1SFA611621R2013 | MLBL-01BY | Патрон MLBL-01BY со встроенным светодиодом желтый 24В AC/DC для монтажа в кнопочные посты | 10 | ШТ | 896.412 | Заказ | 4 недели | Пуско-регулирующее оборудование | Светосигнальная аппаратура | Элементы управления и индикаторные лампы | Элементы управления и индикаторные лампы | 7320500373767 | 0.010 | KG | 23.400 | CCM
1SFA611621R2014 | MLBL-01BL | Патрон MLBL-01BL со встроенным светодиодом синий 24В AC/DC для монтажа в кнопочные посты | 10 | ШТ | 896.412 | Заказ | 4 недели | Пуско-регулирующее оборудование | Светосигнальная аппаратура | Элементы управления и индикаторные лампы | Элементы управления и индикаторные лампы | 7320500373866 | 0.010 | KG | 23.400 | CCM
1SFA611621R2015 | MLBL-01BW | Патрон MLBL-01BW со встроенным светодиодом белый 24В AC/DC для монтажа в кнопочные посты | 10 | ШТ | 896.412 | Заказ | 4 недели | Пуско-регулирующее оборудование | Светосигнальная аппаратура | Элементы управления и индикаторные лампы | Элементы управления и индикаторные лампы | 7320500373965 | 0.010 | KG | 23.400 | CCM
1SFA611621R2021 | MLBL-02BR | Патрон MLBL-02BR со встроенным светодиодом красный 48В AC/DC для монтажа в кнопочные посты | 10 | ШТ | 896.412 | Заказ | 4 недели | Пуско-регулирующее оборудование | Светосигнальная аппаратура | Элементы управления и индикаторные лампы | Элементы управления и индикаторные лампы | 7320500373552 | 0.010 | KG | 23.400 | CCM
1SFA611621R2022 | MLBL-02BG | Патрон MLBL-02BG со встроенным светодиодом зеленый 48В AC/DC для монтажа в кнопочные посты | 10 | ШТ | 896.412 | Заказ | 4 недели | Пуско-регулирующее оборудование | Светосигнальная аппаратура | Элементы управления и индикаторные лампы | Элементы управления и индикаторные лампы | 7320500373651 | 0.010 | KG | 23.400 | CCM
1SFA611621R2023 | MLBL-02BY | Патрон MLBL-02BY со встроенным светодиодом желтый 48В AC/DC для монтажа в кнопочные посты | 10 | ШТ | 896.412 | Заказ | 4 недели | Пуско-регулирующее оборудование | Светосигнальная аппаратура | Элементы управления и индикаторные лампы | Элементы управления и индикаторные лампы | 7320500373750 | 0.010 | KG | 23.400 | CCM
1SFA611621R2031 | MLBL-03BR | Патрон MLBL-03BR со встроенным светодиодом красный 60В AC/DC для монтажа в кнопочные посты | 10 | ШТ | 896.412 | Заказ | 4 недели | Пуско-регулирующее оборудование | Светосигнальная аппаратура | Элементы управления и индикаторные лампы | Элементы управления и индикаторные лампы | 7320500373590 | 0.010 | KG | 23.400 | CCM
1SFA611621R2032 | MLBL-03BG | Патрон MLBL-03BG со встроенным светодиодом зеленый 60В AC/DC для монтажа в кнопочные посты | 10 | ШТ | 896.412 | Заказ | 4 недели | Пуско-регулирующее оборудование | Светосигнальная аппаратура | Элементы управления и индикаторные лампы | Элементы управления и индикаторные лампы | 7320500373699 | 0.010 | KG | 23.400 | CCM
1SFA611621R2033 | MLBL-03BY | Патрон MLBL-03BY со встроенным светодиодом желтый 60В AC/DC для монтажа в кнопочные посты | 10 | ШТ | 937.824 | Заказ | 4 недели | Пуско-регулирующее оборудование | Светосигнальная аппаратура | Элементы управления и индикаторные лампы | Элементы управления и индикаторные лампы | 7320500373798 | 0.010 | KG | 0.015 | CDM
1SFA611621R2034 | MLBL-03BL | Патрон MLBL-03BL со встроенным светодиодом синий 60В AC/DC для монтажа в кнопочные посты | 10 | ШТ | 937.824 | Заказ | 4 недели | Пуско-регулирующее оборудование | Светосигнальная аппаратура | Элементы управления и индикаторные лампы | Элементы управления и индикаторные лампы | 7320500373897 | 0.010 | KG | 0.015 | CDM
1SFA611621R2035 | MLBL-03BW | Патрон MLBL-03BW со встроенным светодиодом белый 60В AC/DC для монтажа в кнопочные посты | 10 | ШТ | 896.412 | Заказ | 4 недели | Пуско-регулирующее оборудование | Светосигнальная аппаратура | Элементы управления и индикаторные лампы | Элементы управления и индикаторные лампы | 7320500373996 | 0.010 | KG | 23.400 | CCM
1SFA611621R2041 | MLBL-04BR | Патрон MLBL-04BR со встроенным светодиодом красный 110-130В AC для монтажа в кнопочные посты | 10 | ШТ | 896.412 | Заказ | 4 недели | Пуско-регулирующее оборудование | Светосигнальная аппаратура | Элементы управления и индикаторные лампы | Элементы управления и индикаторные лампы | 7320500373521 | 0.010 | KG | 23.400 | CCM
1SFA611621R2042 | MLBL-04BG | Патрон MLBL-04BG со встроенным светодиодом зеленый 110-130В AC для монтажа в кнопочные посты | 10 | ШТ | 896.412 | Заказ | 4 недели | Пуско-регулирующее оборудование | Светосигнальная аппаратура | Элементы управления и индикаторные лампы | Элементы управления и индикаторные лампы | 7320500373620 | 0.010 | KG | 23.400 | CCM
1SFA611621R2043 | MLBL-04BY | Патрон MLBL-04BY со встроенным светодиодом желтый 110-130В AC для монтажа в кнопочные посты | 10 | ШТ | 896.412 | Заказ | 4 недели | Пуско-регулирующее оборудование | Светосигнальная аппаратура | Элементы управления и индикаторные лампы | Элементы управления и индикаторные лампы | 7320500373729 | 0.010 | KG | 23.400 | CCM
1SFA611621R2044 | MLBL-04BL | Патрон MLBL-04BL со встроенным светодиодом синий 110-130В AC для монтажа в кнопочные посты | 10 | ШТ | 896.412 | Заказ | 4 недели | Пуско-регулирующее оборудование | Светосигнальная аппаратура | Элементы управления и индикаторные лампы | Элементы управления и индикаторные лампы | 7320500373828 | 0.010 | KG | 23.400 | CCM
1SFA611621R2045 | MLBL-04BW | Патрон MLBL-04BW со встроенным светодиодом белый 110-130В AC для монтажа в кнопочные посты | 10 | ШТ | 896.412 | Заказ | 4 недели | Пуско-регулирующее оборудование | Светосигнальная аппаратура | Элементы управления и индикаторные лампы | Элементы управления и индикаторные лампы | 7320500373927 | 0.010 | KG | 23.400 | CCM
1SFA611621R2051 | MLBL-05BR | Патрон MLBL-05BR со встроенным светодиодом красный 110-130В DC для монтажа в кнопочные посты | 10 | ШТ | 896.412 | Заказ | 4 недели | Пуско-регулирующее оборудование | Светосигнальная аппаратура | Элементы управления и индикаторные лампы | Элементы управления и индикаторные лампы | 7320500373545 | 0.010 | KG | 23.400 | CCM
1SFA611621R2052 | MLBL-05BG | Патрон MLBL-05BG со встроенным светодиодом зеленый 110-130В DC для монтажа в кнопочные посты | 10 | ШТ | 896.412 | Заказ | 4 недели | Пуско-регулирующее оборудование | Светосигнальная аппаратура | Элементы управления и индикаторные лампы | Элементы управления и индикаторные лампы | 7320500373644 | 0.010 | KG | 23.400 | CCM
1SFA611621R2053 | MLBL-05BY | Патрон MLBL-05BY со встроенным светодиодом желтый 110-130В DC для монтажа в кнопочные посты | 10 | ШТ | 896.412 | Заказ | 4 недели | Пуско-регулирующее оборудование | Светосигнальная аппаратура | Элементы управления и индикаторные лампы | Элементы управления и индикаторные лампы | 7320500373743 | 0.010 | KG | 23.400 | CCM
1SFA611621R2054 | MLBL-05BL | Патрон MLBL-05BL со встроенным светодиодом синий 110-130В DC для монтажа в кнопочные посты | 10 | ШТ | 937.824 | Заказ | 4 недели | Пуско-регулирующее оборудование | Светосигнальная аппаратура | Элементы управления и индикаторные лампы | Элементы управления и индикаторные лампы | 7320500373842 | 0.010 | KG | 0.015 | CDM
1SFA611621R2055 | MLBL-05BW | Патрон MLBL-05BW со встроенным светодиодом белый 110-130В DC для монтажа в кнопочные посты | 10 | ШТ | 896.412 | Заказ | 4 недели | Пуско-регулирующее оборудование | Светосигнальная аппаратура | Элементы управления и индикаторные лампы | Элементы управления и индикаторные лампы | 7320500373941 | 0.010 | KG | 23.400 | CCM
1SFA611621R2061 | MLBL-06BR | Патрон MLBL-06BR со встроенным светодиодом красный 220В DC для монтажа в кнопочные посты | 10 | ШТ | 896.412 | Заказ | 4 недели | Пуско-регулирующее оборудование | Светосигнальная аппаратура | Элементы управления и индикаторные лампы | Элементы управления и индикаторные лампы | 7320500373538 | 0.010 | KG | 23.400 | CCM
1SFA611621R2062 | MLBL-06BG | Патрон MLBL-06BG со встроенным светодиодом зеленый 220В DC для монтажа в кнопочные посты | 10 | ШТ | 896.412 | Заказ | 4 недели | Пуско-регулирующее оборудование | Светосигнальная аппаратура | Элементы управления и индикаторные лампы | Элементы управления и индикаторные лампы | 7320500373637 | 0.010 | KG | 23.400 | CCM
1SFA611621R2063 | MLBL-06BY | Патрон MLBL-06BY со встроенным светодиодом желтый 220В DC для монтажа в кнопочные посты | 10 | ШТ | 896.412 | Заказ | 4 недели | Пуско-регулирующее оборудование | Светосигнальная аппаратура | Элементы управления и индикаторные лампы | Элементы управления и индикаторные лампы | 7320500373736 | 0.010 | KG | 23.400 | CCM
1SFA611621R2064 | MLBL-06BL | Патрон MLBL-06BL со встроенным светодиодом синий 220В DC для монтажа в кнопочные посты | 10 | ШТ | 896.412 | Заказ | 4 недели | Пуско-регулирующее оборудование | Светосигнальная аппаратура | Элементы управления и индикаторные лампы | Элементы управления и индикаторные лампы | 7320500373835 | 0.010 | KG | 23.400 | CCM
1SFA611621R2065 | MLBL-06BW | Патрон MLBL-06BW со встроенным светодиодом белый 220В DC для монтажа в кнопочные посты | 10 | ШТ | 896.412 | Заказ | 4 недели | Пуско-регулирующее оборудование | Светосигнальная аппаратура | Элементы управления и индикаторные лампы | Элементы управления и индикаторные лампы | 7320500373934 | 0.010 | KG | 23.400 | CCM
1SFA611621R2071 | MLBL-07BR | Патрон MLBL-07BR со встроенным светодиодом красный 230В AC для монтажа в кнопочные посты | 10 | ШТ | 896.412 | Заказ | 4 недели | Пуско-регулирующее оборудование | Светосигнальная аппаратура | Элементы управления и индикаторные лампы | Элементы управления и индикаторные лампы | 7320500373514 | 0.010 | KG | 23.400 | CCM
1SFA611621R2072 | MLBL-07BG | Патрон MLBL-07BG со встроенным светодиодом зеленый 230В AC для монтажа в кнопочные посты | 10 | ШТ | 887.832 | B | 2 недели | Пуско-регулирующее оборудование | Светосигнальная аппаратура | Элементы управления и индикаторные лампы | Элементы управления и индикаторные лампы | 7320500373613 | 0.010 | KG | 23.400 | CCM
1SFA611621R2073 | MLBL-07BY | Патрон MLBL-07BY со встроенным светодиодом желтый 230В AC для монтажа в кнопочные посты | 10 | ШТ | 896.412 | Заказ | 4 недели | Пуско-регулирующее оборудование | Светосигнальная аппаратура | Элементы управления и индикаторные лампы | Элементы управления и индикаторные лампы | 7320500373712 | 0.010 | KG | 23.400 | CCM
1SFA611621R2074 | MLBL-07BL | Патрон MLBL-07BL со встроенным светодиодом синий 230В AC для монтажа в кнопочные посты | 10 | ШТ | 896.412 | Заказ | 4 недели | Пуско-регулирующее оборудование | Светосигнальная аппаратура | Элементы управления и индикаторные лампы | Элементы управления и индикаторные лампы | 7320500373811 | 0.010 | KG | 23.400 | CCM
1SFA611621R2075 | MLBL-07BW | Патрон MLBL-07BW со встроенным светодиодом белый 230В AC для монтажа в кнопочные посты | 10 | ШТ | 896.412 | Заказ | 4 недели | Пуско-регулирующее оборудование | Светосигнальная аппаратура | Элементы управления и индикаторные лампы | Элементы управления и индикаторные лампы | 7320500373910 | 0.010 | KG | 23.400 | CCM
1SFA611621R2081 | MLBL-08BR | Патрон MLBL-08BR со встроенным светодиодом красный 380В AC для монтажа в кнопочные посты | 10 | ШТ | 896.412 | Заказ | 4 недели | Пуско-регулирующее оборудование | Светосигнальная аппаратура | Элементы управления и индикаторные лампы | Элементы управления и индикаторные лампы | 7320500373507 | 0.010 | KG | 23.400 | CCM
1SFA611621R2082 | MLBL-08BG | Патрон MLBL-08BG со встроенным светодиодом зеленый 380В AC для монтажа в кнопочные посты | 10 | ШТ | 896.412 | Заказ | 4 недели | Пуско-регулирующее оборудование | Светосигнальная аппаратура | Элементы управления и индикаторные лампы | Элементы управления и индикаторные лампы | 7320500373606 | 0.010 | KG | 23.400 | CCM
1SFA611621R2083 | MLBL-08BY | Патрон MLBL-08BY со встроенным светодиодом желтый 380В AC для монтажа в кнопочные посты | 10 | ШТ | 937.824 | Заказ | 4 недели | Пуско-регулирующее оборудование | Светосигнальная аппаратура | Элементы управления и индикаторные лампы | Элементы управления и индикаторные лампы | 7320500373705 | 0.010 | KG | 0.015 | CDM
1SFA611621R2084 | MLBL-08BL | Патрон MLBL-08BL со встроенным светодиодом синий 380В AC для монтажа в кнопочные посты | 10 | ШТ | 937.824 | Заказ | 4 недели | Пуско-регулирующее оборудование | Светосигнальная аппаратура | Элементы управления и индикаторные лампы | Элементы управления и индикаторные лампы | 7320500373804 | 0.010 | KG | 0.015 | CDM
1SFA611621R2085 | MLBL-08BW | Патрон MLBL-08BW со встроенным светодиодом белый 380В AC для монтажа в кнопочные посты | 10 | ШТ | 937.824 | Заказ | 4 недели | Пуско-регулирующее оборудование | Светосигнальная аппаратура | Элементы управления и индикаторные лампы | Элементы управления и индикаторные лампы | 7320500373903 | 0.010 | KG | 0.015 | CDM
1SFA611621R2091 | MLBL-09BR | Патрон MLBL-09BR со встроенным светодиодом красный 415В AC для монтажа в кнопочные посты | 10 | ШТ | 896.412 | Заказ | 4 недели | Пуско-регулирующее оборудование | Светосигнальная аппаратура | Элементы управления и индикаторные лампы | Элементы управления и индикаторные лампы | 7320500373583 | 0.010 | KG | 23.400 | CCM
1SFA611621R2092 | MLBL-09BG | Патрон MLBL-09BG со встроенным светодиодом зеленый 415В AC для монтажа в кнопочные посты | 10 | ШТ | 896.412 | Заказ | 4 недели | Пуско-регулирующее оборудование | Светосигнальная аппаратура | Элементы управления и индикаторные лампы | Элементы управления и индикаторные лампы | 7320500373682 | 0.010 | KG | 23.400 | CCM
1SFA611621R2093 | MLBL-09BY | Патрон MLBL-09BY со встроенным светодиодом желтый 415В AC для монтажа в кнопочные посты | 10 | ШТ | 937.824 | Заказ | 4 недели | Пуско-регулирующее оборудование | Светосигнальная аппаратура | Элементы управления и индикаторные лампы | Элементы управления и индикаторные лампы | 7320500373781 | 0.010 | KG | 0.015 | CDM
1SFA611621R2094 | MLBL-09BL | Патрон MLBL-09BL со встроенным светодиодом синий 415В AC для монтажа в кнопочные посты | 10 | ШТ | 937.824 | Заказ | 4 недели | Пуско-регулирующее оборудование | Светосигнальная аппаратура | Элементы управления и индикаторные лампы | Элементы управления и индикаторные лампы | 7320500373880 | 0.010 | KG | 0.015 | CDM
1SFA611621R2095 | MLBL-09BW | Патрон MLBL-09BW со встроенным светодиодом белый 415В AC для монтажа в кнопочные посты | 10 | ШТ | 937.824 | Заказ | 4 недели | Пуско-регулирующее оборудование | Светосигнальная аппаратура | Элементы управления и индикаторные лампы | Элементы управления и индикаторные лампы | 7320500373989 | 0.010 | KG | 0.015 | CDM
1SFA611621R3041 | MLBL-04AR | Патрон MLBL-04AR со встроенным светодиодом красный 110-130В AC с защитой от наводок | 10 | ШТ | 937.824 | Заказ | 4 недели | Пуско-регулирующее оборудование | Светосигнальная аппаратура | Элементы управления и индикаторные лампы | Элементы управления и индикаторные лампы | 7320500510506 | 0.010 | KG | 0.015 | CDM
1SFA611621R3042 | MLBL-04AG | Патрон MLBL-04AG со встроенным светодиодом зеленый 110-130В AC с защитой от наводок | 10 | ШТ | 937.824 | Заказ | 4 недели | Пуско-регулирующее оборудование | Светосигнальная аппаратура | Элементы управления и индикаторные лампы | Элементы управления и индикаторные лампы | 7320500510513 | 0.010 | KG | 0.015 | CDM
1SFA611621R3043 | MLBL-04AY | Патрон MLBL-04AY со встроенным светодиодом желтый 110-130В AC с защитой от наводок | 10 | ШТ | 937.824 | Заказ | 4 недели | Пуско-регулирующее оборудование | Светосигнальная аппаратура | Элементы управления и индикаторные лампы | Элементы управления и индикаторные лампы | 7320500510520 | 0.010 | KG | 0.015 | CDM
1SFA611621R3044 | MLBL-04AL | Патрон MLBL-04AL со встроенным светодиодом синий 110-130В AC с защитой от наводок | 10 | ШТ | 937.824 | Заказ | 4 недели | Пуско-регулирующее оборудование | Светосигнальная аппаратура | Элементы управления и индикаторные лампы | Элементы управления и индикаторные лампы | 7320500510537 | 0.010 | KG | 0.015 | CDM
1SFA611621R3045 | MLBL-04AW | Патрон MLBL-04AW со встроенным светодиодом белый 110-130В AC с защитой от наводок | 10 | ШТ | 937.824 | Заказ | 4 недели | Пуско-регулирующее оборудование | Светосигнальная аппаратура | Элементы управления и индикаторные лампы | Элементы управления и индикаторные лампы | 7320500510544 | 0.010 | KG | 0.015 | CDM
1SFA611630R1001 | MDB-1001 | Диодный блок MDB-1001 для проверки работы ламп | 10 | ШТ | 336.276 | A | 1 неделя | Пуско-регулирующее оборудование | Светосигнальная аппаратура | Элементы управления и индикаторные лампы | Элементы управления и индикаторные лампы | 7320500307984 | 0.024 | KG | 0.017 | CDM
1SFA611701R6006 | MJS1-60B | Джойстик MJS1-60B 2-х позиционный с фиксацией | 1 | ШТ | 4291.32 | Заказ | 4 недели | Пуско-регулирующее оборудование | Светосигнальная аппаратура | Элементы управления и индикаторные лампы | Элементы управления и индикаторные лампы | 7320500375693 | 0.062 | KG | 108.000 | CCM
1SFA611702R6006 | MJS2-60B | Джойстик MJS2-60B 2-х позиционный без фиксации | 1 | ШТ | 4291.32 | Заказ | 4 недели | Пуско-регулирующее оборудование | Светосигнальная аппаратура | Элементы управления и индикаторные лампы | Элементы управления и индикаторные лампы | 7320500375709 | 0.060 | KG | 0.120 | CDM
1SFA611705R6006 | MJS5-60B | Джойстик MJS5-60B 4-х позиционный с фиксацией | 1 | ШТ | 4993.692 | Заказ | 4 недели | Пуско-регулирующее оборудование | Светосигнальная аппаратура | Элементы управления и индикаторные лампы | Элементы управления и индикаторные лампы | 7320500375730 | 0.088 | KG | 108.000 | CCM
1SFA611706R6006 | MJS6-60B | Джойстик MJS6-60B 4-х позиционный без фиксации | 1 | ШТ | 4723.956 | B | 2 недели | Пуско-регулирующее оборудование | Светосигнальная аппаратура | Элементы управления и индикаторные лампы | Элементы управления и индикаторные лампы | 7320500375747 | 0.090 | KG | 0.120 | CDM
1SFA611707R6006 | MJS7-60B | Джойстик MJS7-60B с блокировкой от случайного переключения 2-х позиционный с фиксацией | 1 | ШТ | 4993.692 | Заказ | 4 недели | Пуско-регулирующее оборудование | Светосигнальная аппаратура | Элементы управления и индикаторные лампы | Элементы управления и индикаторные лампы | 7320500375754 | 0.062 | KG | 108.000 | CCM
1SFA611708R6006 | MJS8-60B | Джойстик MJS8-60B с блокировкой от случайного переключения 2-х позиционный без фиксации | 1 | ШТ | 5486.988 | Заказ | 4 недели | Пуско-регулирующее оборудование | Светосигнальная аппаратура | Элементы управления и индикаторные лампы | Элементы управления и индикаторные лампы | 7320500375761 | 0.062 | KG | 108.000 | CCM
1SFA611711R6006 | MJS11-60B | Джойстик MJS11-60B с блокировкой от случайного переключения 4-х позиционный с фиксацией | 1 | ШТ | 5746.26 | Заказ | 4 недели | Пуско-регулирующее оборудование | Светосигнальная аппаратура | Элементы управления и индикаторные лампы | Элементы управления и индикаторные лампы | 7320500375792 | 0.088 | KG | 108.000 | CCM
1SFA611712R6006 | MJS12-60B | Джойстик MJS12-60B с блокировкой от случайного переключения 4-х позиционный без фиксации | 1 | ШТ | 5485.38 | Заказ | 4 недели | Пуско-регулирующее оборудование | Светосигнальная аппаратура | Элементы управления и индикаторные лампы | Элементы управления и индикаторные лампы | 7320500375808 | 0.088 | KG | 108.000 | CCM
1SFA611811R1000 | MEP1-0 | Корпус кнопочного поста MEP1-0 на 1 элемент пластиковый | 1 | ШТ | 1055.004 | A | 1 неделя | Пуско-регулирующее оборудование | Светосигнальная аппаратура | Элементы управления и индикаторные лампы | Элементы управления и индикаторные лампы | 7320500312506 | 0.054 | KG | 0.420 | CDM
1SFA611811R1001 | MEP1-1001 | Пост кнопочный MEP1-1001 | 1 | ШТ | 3079.584 | Заказ | 4 недели | Пуско-регулирующее оборудование | Светосигнальная аппаратура | Элементы управления и индикаторные лампы | Элементы управления и индикаторные лампы | 7320500312513 | 0.045 | KG | 0.568 | CDM
1SFA611811R1002 | MEP1-1002 | Пост кнопочный MEP1-1002 | 1 | ШТ | 3210.48 | Заказ | 4 недели | Пуско-регулирующее оборудование | Светосигнальная аппаратура | Элементы управления и индикаторные лампы | Элементы управления и индикаторные лампы | 7320500312520 | 0.045 | KG | 0.568 | CDM
1SFA611811R1003 | MEP1-1003 | Пост кнопочный MEP1-1003 | 1 | ШТ | 3365.472 | Заказ | 4 недели | Пуско-регулирующее оборудование | Светосигнальная аппаратура | Элементы управления и индикаторные лампы | Элементы управления и индикаторные лампы | 7320500312537 | 0.045 | KG | 0.568 | CDM
1SFA611811R1004 | MEP1-1004 | Пост кнопочный MEP1-1004 | 1 | ШТ | 3358.596 | Заказ | 4 недели | Пуско-регулирующее оборудование | Светосигнальная аппаратура | Элементы управления и индикаторные лампы | Элементы управления и индикаторные лампы | 7320500312544 | 0.045 | KG | 0.568 | CDM
1SFA611812R1000 | MEP2-0 | Корпус кнопочного поста MEP2-0 на 2 элемента пластиковый | 1 | ШТ | 1190.172 | A | 1 неделя | Пуско-регулирующее оборудование | Светосигнальная аппаратура | Элементы управления и индикаторные лампы | Элементы управления и индикаторные лампы | 7320500312636 | 0.095 | KG | 0.588 | CDM
1SFA611812R1001 | MEP2-1001 | Пост кнопочный MEP2-1001 | 1 | ШТ | 3861.348 | B | 2 недели | Пуско-регулирующее оборудование | Светосигнальная аппаратура | Элементы управления и индикаторные лампы | Элементы управления и индикаторные лампы | 7320500312643 | 0.220 | KG | 630.000 | CCM
1SFA611813R1000 | MEP3-0 | Корпус кнопочного поста MEP3-0 на 3 элемента пластиковый | 1 | ШТ | 1295.676 | A | 1 неделя | Пуско-регулирующее оборудование | Светосигнальная аппаратура | Элементы управления и индикаторные лампы | Элементы управления и индикаторные лампы | 7320500312674 | 0.139 | KG | 0.829 | CDM
1SFA611814R1000 | MEP4-0 | Корпус кнопочного поста MEP4-0 на 4 элемента пластиковый | 1 | ШТ | 1511.28 | B | 2 недели | Пуско-регулирующее оборудование | Светосигнальная аппаратура | Элементы управления и индикаторные лампы | Элементы управления и индикаторные лампы | 7320500312766 | 0.509 | KG | 0.924 | CDM
1SFA611816R1000 | MEP6-0 | Корпус кнопочного поста MEP6-0 на 6 элементов пластиковый | 1 | ШТ | 1840.836 | B | 2 недели | Пуско-регулирующее оборудование | Светосигнальная аппаратура | Элементы управления и индикаторные лампы | Элементы управления и индикаторные лампы | 7320500312773 | 0.509 | KG | 1.260 | CDM
1SFA611821R1000 | MEPY1-0 | Корпус кнопочного поста MEPY1-0 на 1 элемент желтый пластик | 1 | ШТ | 1165.08 | B | 2 недели | Пуско-регулирующее оборудование | Светосигнальная аппаратура | Элементы управления и индикаторные лампы | Элементы управления и индикаторные лампы | 7320500312797 | 0.083 | KG | 0.441 | CDM
1SFA611821R1005 | MEPY1-100 | Пост кнопочный MEPY1-1005 | 1 | ШТ | 4829.928 | C | 4 недели | Пуско-регулирующее оборудование | Светосигнальная аппаратура | Элементы управления и индикаторные лампы | Элементы управления и индикаторные лампы | 7320500312834 | 0.230 | KG | 450.000 | CCM
1SFA611821R1024 | MEPY1-102 | Пост кнопочный MEPY1-1024 | 1 | ШТ | 4440.276 | C | 2 недели | Пуско-регулирующее оборудование | Светосигнальная аппаратура | Элементы управления и индикаторные лампы | Элементы управления и индикаторные лампы | 7320500312902 | 0.250 | KG | 450.000 | CCM
1SFA611821R1026 | MEPY1-1026 | Кнопочный пост MEPY1-1026 | 1 | ШТ | 5203.644 | Заказ | 4 недели | Пуско-регулирующее оборудование | Светосигнальная аппаратура | Элементы управления и индикаторные лампы | Элементы управления и индикаторные лампы |  | 0.250 | KG | 0.220 | CDM
1SFA611920R8001 | MA1-8001 | Адаптер для монтажа на ДИН-рейку MA1-8001 с одним блоком-муляжом | 10 | ШТ | 1123.86 | E | 4 недели | Пуско-регулирующее оборудование | Светосигнальная аппаратура | Элементы управления и индикаторные лампы | Элементы управления и индикаторные лампы | 7320500358283 | 0.024 | KG | 0.070 | CDM
1SFA611920R8002 | MA1-8002 | Колпачок защитный MA1-8002 силиконовый для выступающих кнопок степень защиты IP67 | 1 | ШТ | 252.108 | C | 4 недели | Пуско-регулирующее оборудование | Светосигнальная аппаратура | Элементы управления и индикаторные лампы | Элементы управления и индикаторные лампы |  | 0.002 | KG | 0.070 | CDM
1SFA611920R8015 | MA1-8015 | Ключ MA1-8015 для фиксации кнопок/ламп/переключателей | 1 | ШТ | 362.844 | C | 4 недели | Пуско-регулирующее оборудование | Светосигнальная аппаратура | Элементы управления и индикаторные лампы | Элементы управления и индикаторные лампы | 7320500317181 | 0.021 | KG | 0.090 | CDM
1SFA611920R8019 | MA1-8019 | Гайка стопорная MA1-8019 | 10 | ШТ | 227.472 | Заказ | 4 недели | Пуско-регулирующее оборудование | Светосигнальная аппаратура | Элементы управления и индикаторные лампы | Элементы управления и индикаторные лампы |  | 0.002 | KG | 0.008 | CDM
1SFA611920R8052 | MA1-8052 | Мембрана защитная силиконовая MA1-8052 для плоских кнопок степень защиты IP67 | 10 | ШТ | 399.456 | B | 2 недели | Пуско-регулирующее оборудование | Светосигнальная аппаратура | Элементы управления и индикаторные лампы | Элементы управления и индикаторные лампы | 7320500408377 | 0.010 | KG | 0.100 | CDM
1SFA611920R8053 | MA1-8053 | Кожух защитный MA1-8053 желтый, для кнопок авварийной остановки модульной серии | 10 | ШТ | 880.26 | A | 1 неделя | Пуско-регулирующее оборудование | Светосигнальная аппаратура | Элементы управления и индикаторные лампы | Элементы управления и индикаторные лампы | 7320500358580 | 0.024 | KG | 0.050 | CDM
1SFA611920R8124 | MA1-8124 | Кольцо декоративное MA1-8124 квадратный профиль серый пластик | 10 | ШТ | 227.472 | Заказ | 4 недели | Пуско-регулирующее оборудование | Светосигнальная аппаратура | Элементы управления и индикаторные лампы | Элементы управления и индикаторные лампы |  | 0.002 | KG | 27.000 | CCM
1SFA611920R8126 | KA1-8126 | Колпачок защитный KA1-8126 силиконовый для двойных кнопок степень защиты IP67 | 10 | ШТ | 448.224 | Заказ | 4 недели | Пуско-регулирующее оборудование | Светосигнальная аппаратура | Элементы управления и индикаторные лампы | Элементы управления и индикаторные лампы |  | 0.028 | KG | 6.000 | CDM
1SFA611920R8128 | MA1-8128 | Кожух защитный MA1-8128 серый, для кнопок авварийной остановки модульной серии | 10 | ШТ | 448.224 | Заказ | 4 недели | Пуско-регулирующее оборудование | Светосигнальная аппаратура | Элементы управления и индикаторные лампы | Элементы управления и индикаторные лампы | 7320500358696 | 0.024 | KG | 0.125 | CDM
1SFA611920R8129 | MA1-8129 | Заглушка пластиковая серая MA1-8129 для постов MEP | 10 | ШТ | 227.472 | Заказ | 4 недели | Пуско-регулирующее оборудование | Светосигнальная аппаратура | Элементы управления и индикаторные лампы | Элементы управления и индикаторные лампы |  | 0.005 | KG | 0.013 | CDM
1SFA611920R8130 | MA1-8130 | Заглушка пластиковая черная MA1-8130 для постов MEP | 10 | ШТ | 227.472 | Заказ | 4 недели | Пуско-регулирующее оборудование | Светосигнальная аппаратура | Элементы управления и индикаторные лампы | Элементы управления и индикаторные лампы | 7320500358313 | 0.012 | KG | 0.002 | CDM
1SFA611920R8131 | MA1-8131 | Адаптер для крепления на DIN-рейку MA1-8131 | 10 | ШТ | 893.076 | Заказ | 4 недели | Пуско-регулирующее оборудование | Светосигнальная аппаратура | Элементы управления и индикаторные лампы | Элементы управления и индикаторные лампы | 7320500358702 | 0.024 | KG | 0.125 | CDM
1SFA611920R8137 | MA1-8137 | Держатель шильдика MA1-8137 для джойстика 4-х позиционного | 10 | ШТ | 280.992 | Заказ | 4 недели | Пуско-регулирующее оборудование | Светосигнальная аппаратура | Элементы управления и индикаторные лампы | Элементы управления и индикаторные лампы | 7320500382233 | 4.000 | KG | 8.000 | CCM
1SFA611920R8138 | MA1-8138 | Держатель шильдика MA1-8138 для джойстика 2-х позиционного | 10 | ШТ | 250.908 | Заказ | 4 недели | Пуско-регулирующее оборудование | Светосигнальная аппаратура | Элементы управления и индикаторные лампы | Элементы управления и индикаторные лампы | 7320500382240 | 0.003 | KG | 8.000 | CCM
1SFA611920R8139 | MA1-8139 | Держатель шильдика MA1-8139 для двойных кнопок | 10 | ШТ | 280.992 | Заказ | 4 недели | Пуско-регулирующее оборудование | Светосигнальная аппаратура | Элементы управления и индикаторные лампы | Элементы управления и индикаторные лампы |  | 0.028 | KG | 6.000 | CDM
1SFA611920R8149 | CA1-8149 | Ключ MA1-8149 для фиксации кнопок/ламп/переключателей для автоматического инструмента | 1 | ШТ | 1082.94 | Заказ | 4 недели | Пуско-регулирующее оборудование | Светосигнальная аппаратура | Элементы управления и индикаторные лампы | Элементы управления и индикаторные лампы |  | 0.100 | KG | 2.500 | CDM
1SFA611920R8153 | MA1-8153 | Крышка MA1-8153 для опломбировки кнопок диам. до 30 мм | 1 | ШТ | 712.488 | C | 4 недели | Пуско-регулирующее оборудование | Светосигнальная аппаратура | Элементы управления и индикаторные лампы | Элементы управления и индикаторные лампы |  | 23.000 | G | 0.120 | CDM
1SFA611925R3002 | MA5-3002 | Сальник кабельный MA5-3002 М20 | 10 | ШТ | 893.076 | Заказ | 4 недели | Пуско-регулирующее оборудование | Светосигнальная аппаратура | Элементы управления и индикаторные лампы | Элементы управления и индикаторные лампы | 7320500317259 | 0.017 | KG | 0.040 | CDM
1SFA611925R3004 | MA5-3004 | Гайка MA5-3004 для сальника М20 | 10 | ШТ | 404.748 | Заказ | 4 недели | Пуско-регулирующее оборудование | Светосигнальная аппаратура | Элементы управления и индикаторные лампы | Элементы управления и индикаторные лампы | 7320500317266 | 0.017 | KG | 0.010 | CDM
1SFA611925R3006 | MA5-3006 | Сальник кабельный MA5-3006 PG13,5 | 10 | ШТ | 585.324 | Заказ | 4 недели | Пуско-регулирующее оборудование | Светосигнальная аппаратура | Элементы управления и индикаторные лампы | Элементы управления и индикаторные лампы |  | 0.015 | KG | 0.030 | CDM
1SFA611925R3007 | MA5-3007 | Сальник кабельный MA5-3007 PG16 | 10 | ШТ | 585.324 | Заказ | 4 недели | Пуско-регулирующее оборудование | Светосигнальная аппаратура | Элементы управления и индикаторные лампы | Элементы управления и индикаторные лампы |  | 0.020 | KG | 0.030 | CDM
1SFA611925R3008 | MA5-3008 | Гайка MA5-3008 для сальника PG13,5 | 10 | ШТ | 404.748 | Заказ | 4 недели | Пуско-регулирующее оборудование | Светосигнальная аппаратура | Элементы управления и индикаторные лампы | Элементы управления и индикаторные лампы |  | 0.005 | KG | 0.030 | CDM
1SFA611925R3009 | MA5-3009 | Гайка MA5-3009 для сальника PG16 | 10 | ШТ | 404.748 | Заказ | 4 недели | Пуско-регулирующее оборудование | Светосигнальная аппаратура | Элементы управления и индикаторные лампы | Элементы управления и индикаторные лампы |  | 0.005 | KG | 0.030 | CDM
1SFA611925R3010 | MA5-3010 | Адаптер MA5-3010 (PG16/M20) | 10 | ШТ | 1030.224 | Заказ | 4 недели | Пуско-регулирующее оборудование | Светосигнальная аппаратура | Элементы управления и индикаторные лампы | Элементы управления и индикаторные лампы |  | 0.010 | KG | 0.023 | CDM
1SFA611930R1000 | MA6-1000 | Шильдик MA6-1000 (1 место) для пластикового кнопочного поста | 10 | ШТ | 361.248 | Заказ | 4 недели | Пуско-регулирующее оборудование | Светосигнальная аппаратура | Элементы управления и индикаторные лампы | Элементы управления и индикаторные лампы | 7320500310298 | 0.017 | KG | 0.005 | CDM
1SFA611930R1002 | MA6-1002 | Шильдик MA6-1002 (2 места) для пластикового кнопочного поста | 10 | ШТ | 488.376 | Заказ | 4 недели | Пуско-регулирующее оборудование | Светосигнальная аппаратура | Элементы управления и индикаторные лампы | Элементы управления и индикаторные лампы | 7320500310311 | 0.017 | KG | 0.006 | CDM
1SFA611930R1003 | MA6-1003 | Шильдик MA6-1003 (3 места) для пластикового кнопочного поста | 10 | ШТ | 675.672 | Заказ | 4 недели | Пуско-регулирующее оборудование | Светосигнальная аппаратура | Элементы управления и индикаторные лампы | Элементы управления и индикаторные лампы | 7320500310885 | 0.017 | KG | 0.009 | CDM
1SFA611930R1004 | MA6-1004 | Шильдик MA6-1004 (4 места) для пластикового кнопочного поста | 10 | ШТ | 852.96 | Заказ | 4 недели | Пуско-регулирующее оборудование | Светосигнальная аппаратура | Элементы управления и индикаторные лампы | Элементы управления и индикаторные лампы | 7320500310892 | 0.017 | KG | 0.009 | CDM
1SFA611930R1005 | MA6-1005 | Шильдик MA6-1005 (6 мест) для пластикового кнопочного поста | 10 | ШТ | 1036.908 | Заказ | 4 недели | Пуско-регулирующее оборудование | Светосигнальная аппаратура | Элементы управления и индикаторные лампы | Элементы управления и индикаторные лампы | 7320500310908 | 0.017 | KG | 0.016 | CDM
1SFA611930R1006 | MA6-1006 | Шильдик MA6-1006 (2 места (1 желт)) для пластикового кнопочного поста | 10 | ШТ | 622.176 | Заказ | 4 недели | Пуско-регулирующее оборудование | Светосигнальная аппаратура | Элементы управления и индикаторные лампы | Элементы управления и индикаторные лампы | 7320500310915 | 0.017 | KG | 0.006 | CDM
1SFA611930R1007 | MA6-1007 | Шильдик MA6-1007 (3 места (1 желт)) для пластикового кнопочного поста | 10 | ШТ | 812.808 | Заказ | 4 недели | Пуско-регулирующее оборудование | Светосигнальная аппаратура | Элементы управления и индикаторные лампы | Элементы управления и индикаторные лампы | 7320500310922 | 0.017 | KG | 0.009 | CDM
1SFA611930R1008 | MA6-1008 | Шильдик MA6-1008 (4 места (1 желт)) для пластикового кнопочного поста | 10 | ШТ | 1036.908 | Заказ | 4 недели | Пуско-регулирующее оборудование | Светосигнальная аппаратура | Элементы управления и индикаторные лампы | Элементы управления и индикаторные лампы | 7320500310939 | 0.017 | KG | 0.011 | CDM
1SFA611930R1009 | MA6-1009 | Шильдик MA6-1009 (6 мест (1 желт)) для пластикового кнопочного поста | 10 | ШТ | 1257.648 | Заказ | 4 недели | Пуско-регулирующее оборудование | Светосигнальная аппаратура | Элементы управления и индикаторные лампы | Элементы управления и индикаторные лампы | 7320500310946 | 0.017 | KG | 0.011 | CDM
1SFA611930R1010 | MA6-1010 | Шильдик MA6-1010 (желт.алюм. б/текста 1 место) для пластикового кнопочного поста | 10 | ШТ | 270.96 | Заказ | 4 недели | Пуско-регулирующее оборудование | Светосигнальная аппаратура | Элементы управления и индикаторные лампы | Элементы управления и индикаторные лампы | 7320500310953 | 0.017 | KG | 0.011 | CDM
1SFA611930R1012 | MA6-1012 | Шильдик MA6-1012 для пластикового кнопочного поста | 10 | ШТ | 675.672 | Заказ | 4 недели | Пуско-регулирующее оборудование | Светосигнальная аппаратура | Элементы управления и индикаторные лампы | Элементы управления и индикаторные лампы | 7320500310977 | 0.017 | KG | 0.005 | CDM
1SFA611930R1013 | MA6-1013 | Шильдик MA6-1013 для пластикового кнопочного поста | 10 | ШТ | 675.672 | Заказ | 4 недели | Пуско-регулирующее оборудование | Светосигнальная аппаратура | Элементы управления и индикаторные лампы | Элементы управления и индикаторные лампы | 7320500310984 | 0.017 | KG | 0.005 | CDM
1SFA611930R1014 | MA6-1014 | Шильдик MA6-1014 для пластикового кнопочного поста | 10 | ШТ | 893.076 | Заказ | 4 недели | Пуско-регулирующее оборудование | Светосигнальная аппаратура | Элементы управления и индикаторные лампы | Элементы управления и индикаторные лампы | 7320500310991 | 0.017 | KG | 0.005 | CDM
1SFA611930R1015 | MA6-1015 | Шильдик MA6-1015 для пластикового кнопочного поста | 10 | ШТ | 1123.86 | Заказ | 4 недели | Пуско-регулирующее оборудование | Светосигнальная аппаратура | Элементы управления и индикаторные лампы | Элементы управления и индикаторные лампы | 7320500311004 | 0.017 | KG | 0.009 | CDM
1SFA611930R1016 | MA6-1016 | Шильдик MA6-1016 для пластикового кнопочного поста | 10 | ШТ | 1123.86 | Заказ | 4 недели | Пуско-регулирующее оборудование | Светосигнальная аппаратура | Элементы управления и индикаторные лампы | Элементы управления и индикаторные лампы | 7320500311011 | 0.017 | KG | 0.009 | CDM
1SFA611930R1019 | MA6-1019 | Шильдик MA6-1019 (Emergency Stop) для пластиковых кнопочных постов | 10 | ШТ | 759.288 | Заказ | 4 недели | Пуско-регулирующее оборудование | Светосигнальная аппаратура | Элементы управления и индикаторные лампы | Элементы управления и индикаторные лампы | 7320500311042 | 0.017 | KG | 0.007 | CDM
1SFA611930R1023 | MA6-1023 | Шильдик MA6-1023 (желт.пласт. 1 место) с надписью Emergency Stop | 10 | ШТ | 548.58 | Заказ | 4 недели | Пуско-регулирующее оборудование | Светосигнальная аппаратура | Элементы управления и индикаторные лампы | Элементы управления и индикаторные лампы | 7320500311080 | 0.017 | KG | 0.007 | CDM
1SFA611930R1024 | MA6-1024 | Шильдик MA6-1024 (желт.пласт. 1 место) с без текста | 10 | ШТ | 1889.796 | Заказ | 4 недели | Пуско-регулирующее оборудование | Светосигнальная аппаратура | Элементы управления и индикаторные лампы | Элементы управления и индикаторные лампы | 7320500311097 | 0.014 | KG | 0.010 | CDM
1SFA611930R1026 | MA6-1026 | Шильдик MA6-1026 круглый с надписью Emergency Stop | 10 | ШТ | 1889.796 | Заказ | 4 недели | Пуско-регулирующее оборудование | Светосигнальная аппаратура | Элементы управления и индикаторные лампы | Элементы управления и индикаторные лампы | 7320500317280 | 0.017 | KG | 0.007 | CDM
1SFA611930R1036 | MA6-1036 | Шильдик MA6-1036 с текстом Close | 10 | ШТ | 515.136 | Заказ | 4 недели | Пуско-регулирующее оборудование | Светосигнальная аппаратура | Элементы управления и индикаторные лампы | Элементы управления и индикаторные лампы | 7320500311196 | 1.100 | G | 1.220 | CCM
1SFA611930R1037 | MA6-1037 | Шильдик MA6-1037 с текстом Open | 10 | ШТ | 515.136 | Заказ | 4 недели | Пуско-регулирующее оборудование | Светосигнальная аппаратура | Элементы управления и индикаторные лампы | Элементы управления и индикаторные лампы | 7320500311202 | 1.100 | G | 1.220 | CCM
1SFA611930R1044 | MA6-1044 | Шильдик MA6-1044 с текстом Start | 10 | ШТ | 515.136 | Заказ | 4 недели | Пуско-регулирующее оборудование | Светосигнальная аппаратура | Элементы управления и индикаторные лампы | Элементы управления и индикаторные лампы | 7320500311271 | 1.100 | G | 1.220 | CCM
1SFA611930R1045 | MA6-1045 | Шильдик MA6-1045 с текстом Stop | 10 | ШТ | 515.136 | Заказ | 4 недели | Пуско-регулирующее оборудование | Светосигнальная аппаратура | Элементы управления и индикаторные лампы | Элементы управления и индикаторные лампы | 7320500311288 | 1.100 | G | 1.220 | CCM
1SFA611930R1060 | MA6-1060 | Держатель шильдика MA6-1060 (кнопочные посты) | 10 | ШТ | 50.916 | B | 2 недели | Пуско-регулирующее оборудование | Светосигнальная аппаратура | Элементы управления и индикаторные лампы | Элементы управления и индикаторные лампы | 7320500311295 | 0.002 | KG | 0.005 | CDM
1SFA611930R1061 | MA6-1061 | Шильдик MA6-1061 для держателя (кнопочные посты) | 10 | ШТ | 96.624 | B | 2 недели | Пуско-регулирующее оборудование | Светосигнальная аппаратура | Элементы управления и индикаторные лампы | Элементы управления и индикаторные лампы | 7320500311301 | 0.001 | KG | 0.001 | CDM
1SFA611930R1062 | MA6-1062 | Шильдик MA6-1062 | 10 | ШТ | 577.212 | Заказ | 4 недели | Пуско-регулирующее оборудование | Светосигнальная аппаратура | Элементы управления и индикаторные лампы | Элементы управления и индикаторные лампы |  | 0.001 | KG | 0.001 | CDM
1SFA611930R1063 | MA6-1063 | Шильдик MA6-1063 | 10 | ШТ | 577.212 | Заказ | 4 недели | Пуско-регулирующее оборудование | Светосигнальная аппаратура | Элементы управления и индикаторные лампы | Элементы управления и индикаторные лампы |  | 0.001 | KG | 0.001 | CDM
1SFA611930R1064 | MA6-1064 | Шильдик MA6-1064 | 10 | ШТ | 577.212 | Заказ | 4 недели | Пуско-регулирующее оборудование | Светосигнальная аппаратура | Элементы управления и индикаторные лампы | Элементы управления и индикаторные лампы |  | 0.001 | KG | 0.001 | CDM
1SFA611930R1070 | MA6-1070 | Шильдик MA6-1070 с текстом для двухпозиционных переключателей | 10 | ШТ | 515.136 | Заказ | 4 недели | Пуско-регулирующее оборудование | Светосигнальная аппаратура | Элементы управления и индикаторные лампы | Элементы управления и индикаторные лампы |  | 0.001 | KG | 1.220 | CCM
1SFA611930R1073 | MA6-1073 | Шильдик MA6-1073 с текстом Off/On | 10 | ШТ | 515.136 | Заказ | 4 недели | Пуско-регулирующее оборудование | Светосигнальная аппаратура | Элементы управления и индикаторные лампы | Элементы управления и индикаторные лампы | 7320500311370 | 1.100 | G | 1.220 | CCM
1SFA611930R1083 | MA6-1083 | Шильдик MA6-1083 | 10 | ШТ | 515.136 | Заказ | 4 недели | Пуско-регулирующее оборудование | Светосигнальная аппаратура | Элементы управления и индикаторные лампы | Элементы управления и индикаторные лампы | 7320500311479 | 0.001 | KG | 0.001 | CDM
1SFA611930R1140 | MA6-1140 | Шильдик MA6-1140 с текстом Start | 10 | ШТ | 512.064 | Заказ | 4 недели | Пуско-регулирующее оборудование | Светосигнальная аппаратура | Элементы управления и индикаторные лампы | Элементы управления и индикаторные лампы |  | 0.001 | KG | 0.648 | CCM
1SFA611930R1141 | MA6-1141 | Шильдик MA6-1141 с текстом Stop | 10 | ШТ | 512.064 | Заказ | 4 недели | Пуско-регулирующее оборудование | Светосигнальная аппаратура | Элементы управления и индикаторные лампы | Элементы управления и индикаторные лампы |  | 0.001 | KG | 0.648 | CCM
1SFA611930R1193 | MA6-1193 | Шильдик MA6-1193 для переключателя 3-позиционного с текстом Hand/0/Auto | 10 | ШТ | 588.984 | Заказ | 4 недели | Пуско-регулирующее оборудование | Светосигнальная аппаратура | Элементы управления и индикаторные лампы | Элементы управления и индикаторные лампы | 7320500344262 | 0.001 | KG | 0.336 | CCM
1SFA611930R1240 | MA6-1240 | Шильдик MA6-1240 с маркировкой для джойстика 2-х позиционного | 10 | ШТ | 2267.748 | Заказ | 4 недели | Пуско-регулирующее оборудование | Светосигнальная аппаратура | Элементы управления и индикаторные лампы | Элементы управления и индикаторные лампы | 7320500383377 | 0.004 | KG | 8.000 | CCM
1SFA611930R1241 | MA6-1241 | Шильдик MA6-1241 с маркировкой для джойстика 2-х позиционного | 10 | ШТ | 2267.748 | Заказ | 4 недели | Пуско-регулирующее оборудование | Светосигнальная аппаратура | Элементы управления и индикаторные лампы | Элементы управления и индикаторные лампы | 7320500383384 | 0.004 | KG | 8.000 | CCM
1SFA611930R1242 | MA6-1242 | Шильдик MA6-1242 с маркировкой для джойстика 4-х позиционного | 10 | ШТ | 2267.748 | Заказ | 4 недели | Пуско-регулирующее оборудование | Светосигнальная аппаратура | Элементы управления и индикаторные лампы | Элементы управления и индикаторные лампы | 7320500383391 | 0.004 | KG | 8.000 | CCM
1SFA611940R1000 | MA16-1000 | Шильдик MA16-1000 | 10 | ШТ | 99.984 | Заказ | 4 недели | Пуско-регулирующее оборудование | Светосигнальная аппаратура | Элементы управления и индикаторные лампы | M2SS | 7320500372791 | 1.000 | G | 1.170 | CCM
1SFA616070R1131 | KL70-113R | Лампа сигнальная KL70-113R красная проблесковая ксеноновая 115В AC | 1 | ШТ | 16609.164 | Заказ | 6 недель | Пуско-регулирующее оборудование | Светосигнальная аппаратура | Сигнальные стойки и маяки | Сигнальные стойки и маяки | 7320500202098 | 0.132 | KG | 0.294 | CDM
1SFA616070R1132 | KL70-113G | Лампа сигнальная KL70-113G зеленая проблесковая ксеноновая 115В AC | 1 | ШТ | 16609.164 | Заказ | 6 недель | Пуско-регулирующее оборудование | Светосигнальная аппаратура | Сигнальные стойки и маяки | Сигнальные стойки и маяки | 7320500202104 | 0.132 | KG | 0.294 | CDM
1SFA616070R1133 | KL70-113Y | Лампа сигнальная KL70-113Y желтая проблесковая ксеноновая 115В AC | 1 | ШТ | 16530.072 | Заказ | 6 недель | Пуско-регулирующее оборудование | Светосигнальная аппаратура | Сигнальные стойки и маяки | Сигнальные стойки и маяки | 7320500202111 | 0.132 | KG | 0.294 | CDM
1SFA616070R1134 | KL70-113L | Лампа сигнальная KL70-113L синяя проблесковая ксеноновая 115В AC | 1 | ШТ | 16609.164 | Заказ | 6 недель | Пуско-регулирующее оборудование | Светосигнальная аппаратура | Сигнальные стойки и маяки | Сигнальные стойки и маяки | 7320500202128 | 0.132 | KG | 0.294 | CDM
1SFA616070R1231 | KL70-123R | Лампа сигнальная KL70-123R красная проблесковая ксеноновая 230В AC | 1 | ШТ | 15434.04 | Заказ | 6 недель | Пуско-регулирующее оборудование | Светосигнальная аппаратура | Сигнальные стойки и маяки | Сигнальные стойки и маяки | 7320500202197 | 0.132 | KG | 0.294 | CDM
1SFA616070R1233 | KL70-123Y | Лампа сигнальная KL70-123Y желтая проблесковая ксеноновая 230В AC | 1 | ШТ | 15434.04 | Заказ | 6 недель | Пуско-регулирующее оборудование | Светосигнальная аппаратура | Сигнальные стойки и маяки | Сигнальные стойки и маяки | 7320500202210 | 0.132 | KG | 0.294 | CDM
1SFA616070R2031 | KL70-203R | Лампа сигнальная KL70-203R красная проблесковая ксеноновая 24В DC | 1 | ШТ | 20151.636 | Заказ | 6 недель | Пуско-регулирующее оборудование | Светосигнальная аппаратура | Сигнальные стойки и маяки | Сигнальные стойки и маяки | 7320500202296 | 0.144 | KG | 0.294 | CDM
1SFA616070R2032 | KL70-203G | Лампа сигнальная KL70-203G зеленая проблесковая ксеноновая 24В DC | 1 | ШТ | 21000.144 | Заказ | 6 недель | Пуско-регулирующее оборудование | Светосигнальная аппаратура | Сигнальные стойки и маяки | Сигнальные стойки и маяки | 7320500202302 | 0.144 | KG | 0.294 | CDM
1SFA616070R2033 | KL70-203Y | Лампа сигнальная KL70-203Y желтая проблесковая ксеноновая 24В DC | 1 | ШТ | 21000.144 | Заказ | 6 недель | Пуско-регулирующее оборудование | Светосигнальная аппаратура | Сигнальные стойки и маяки | Сигнальные стойки и маяки | 7320500202319 | 0.144 | KG | 0.294 | CDM
1SFA616070R2034 | KL70-203L | Лампа сигнальная KL70-203L синяя проблесковая ксеноновая 24В DC | 1 | ШТ | 21100.632 | Заказ | 6 недель | Пуско-регулирующее оборудование | Светосигнальная аппаратура | Сигнальные стойки и маяки | Сигнальные стойки и маяки | 7320500202326 | 0.144 | KG | 0.294 | CDM
1SFA616070R3051 | KL70-305R | Лампа сигнальная KL70-305R красная постоянного свечения со светодиодами 24В AC/DC | 1 | ШТ | 21443.232 | Заказ | 6 недель | Пуско-регулирующее оборудование | Светосигнальная аппаратура | Сигнальные стойки и маяки | Сигнальные стойки и маяки | 7320500202340 | 0.120 | KG | 0.294 | CDM
1SFA616070R3052 | KL70-305G | Лампа сигнальная KL70-305G зеленая постоянного свечения со светодиодами 24В AC/DC | 1 | ШТ | 21443.232 | Заказ | 6 недель | Пуско-регулирующее оборудование | Светосигнальная аппаратура | Сигнальные стойки и маяки | Сигнальные стойки и маяки | 7320500202357 | 0.120 | KG | 0.294 | CDM
1SFA616070R3053 | KL70-305Y | Лампа сигнальная KL70-305Y желтая постоянного свечения со светодиодами 24 AC/DC | 1 | ШТ | 21443.232 | Заказ | 6 недель | Пуско-регулирующее оборудование | Светосигнальная аппаратура | Сигнальные стойки и маяки | Сигнальные стойки и маяки | 7320500202364 | 0.120 | KG | 0.294 | CDM
1SFA616070R3054 | KL70-305L | Лампа сигнальная KL70-305L сведиод синий постоянное свечение 24 AC/DC | 1 | ШТ | 21443.232 | Заказ | 6 недель | Пуско-регулирующее оборудование | Светосигнальная аппаратура | Сигнальные стойки и маяки | Сигнальные стойки и маяки | 7320500239353 | 0.120 | KG | 0.294 | CDM
1SFA616070R3058 | KL70-305C | Лампа сигнальная KL70-305C сведиод белый постоянное свечение 24 AC/DC | 1 | ШТ | 21443.232 | Заказ | 6 недель | Пуско-регулирующее оборудование | Светосигнальная аппаратура | Сигнальные стойки и маяки | Сигнальные стойки и маяки | 7320500239360 | 0.120 | KG | 0.294 | CDM
1SFA616070R3061 | KL70-306R | Лампа сигнальная KL70-306R красная мигающая со светодиодами 24В AC/DC | 1 | ШТ | 14005.416 | Заказ | 6 недель | Пуско-регулирующее оборудование | Светосигнальная аппаратура | Сигнальные стойки и маяки | Сигнальные стойки и маяки | 7320500202371 | 0.120 | KG | 0.294 | CDM
1SFA616070R3062 | KL70-306G | Лампа сигнальная KL70-306G зеленая мигающая со светодиодами 24В AC/DC | 1 | ШТ | 14005.416 | Заказ | 6 недель | Пуско-регулирующее оборудование | Светосигнальная аппаратура | Сигнальные стойки и маяки | Сигнальные стойки и маяки | 7320500202388 | 0.120 | KG | 0.294 | CDM
1SFA616070R3063 | KL70-306Y | Лампа сигнальная KL70-306Y желтая мигающая со светодиодами 24В A C/DC | 1 | ШТ | 14005.416 | Заказ | 6 недель | Пуско-регулирующее оборудование | Светосигнальная аппаратура | Сигнальные стойки и маяки | Сигнальные стойки и маяки | 7320500202395 | 0.120 | KG | 0.294 | CDM
1SFA616070R3071 | KL70-307R | Лампа сигнальная KL70-307R красная вращающийся свет со светодиодами 24В AC/DC | 1 | ШТ | 21443.232 | Заказ | 6 недель | Пуско-регулирующее оборудование | Светосигнальная аппаратура | Сигнальные стойки и маяки | Сигнальные стойки и маяки | 7320500202401 | 0.120 | KG | 0.294 | CDM
1SFA616070R3073 | KL70-307Y | Лампа сигнальная KL70-307Y желтая вращающийся свет со светодиодами 24В AC/DC | 1 | ШТ | 21443.232 | Заказ | 6 недель | Пуско-регулирующее оборудование | Светосигнальная аппаратура | Сигнальные стойки и маяки | Сигнальные стойки и маяки | 7320500202425 | 0.120 | KG | 0.294 | CDM
1SFA616070R3421 | KL70-342R | Лампа сигнальная KL70-342R красная мигающее свечение 115В AC/DC | 1 | ШТ | 14666.664 | Заказ | 6 недель | Пуско-регулирующее оборудование | Светосигнальная аппаратура | Сигнальные стойки и маяки | Сигнальные стойки и маяки | 7320500374887 | 0.120 | KG | 0.294 | CDM
1SFA616070R3422 | KL70-342G | Лампа сигнальная KL70-342G зеленая мигающее свечение 115В AC/DC | 1 | ШТ | 14005.416 | Заказ | 6 недель | Пуско-регулирующее оборудование | Светосигнальная аппаратура | Сигнальные стойки и маяки | Сигнальные стойки и маяки | 7320500374894 | 0.120 | KG | 0.294 | CDM
1SFA616070R3423 | KL70-342Y | Лампа сигнальная KL70-342Y желтая мигающее свечение 115В AC/DC | 1 | ШТ | 14666.664 | Заказ | 6 недель | Пуско-регулирующее оборудование | Светосигнальная аппаратура | Сигнальные стойки и маяки | Сигнальные стойки и маяки | 7320500374900 | 0.120 | KG | 0.294 | CDM
1SFA616070R3424 | KL70-342L | Лампа сигнальная KL70-342L синяя мигающее свечение 115В AC/DC | 1 | ШТ | 14666.664 | Заказ | 6 недель | Пуско-регулирующее оборудование | Светосигнальная аппаратура | Сигнальные стойки и маяки | Сигнальные стойки и маяки | 7320500374917 | 0.120 | KG | 0.294 | CDM
1SFA616070R3521 | KL70-352R | Лампа сигнальная KL70-352R красная мигающее свечение 230В AC/DC | 1 | ШТ | 14005.416 | Заказ | 6 недель | Пуско-регулирующее оборудование | Светосигнальная аппаратура | Сигнальные стойки и маяки | Сигнальные стойки и маяки | 7320500374931 | 0.120 | KG | 0.294 | CDM
1SFA616070R3522 | KL70-352G | Лампа сигнальная KL70-352G зеленая мигающее свечение 230В AC/DC | 1 | ШТ | 14005.416 | Заказ | 6 недель | Пуско-регулирующее оборудование | Светосигнальная аппаратура | Сигнальные стойки и маяки | Сигнальные стойки и маяки | 7320500374948 | 0.120 | KG | 0.294 | CDM
1SFA616070R3523 | KL70-352Y | Лампа сигнальная KL70-352Y желтая мигающее свечение 230В AC/DC | 1 | ШТ | 14005.416 | Заказ | 6 недель | Пуско-регулирующее оборудование | Светосигнальная аппаратура | Сигнальные стойки и маяки | Сигнальные стойки и маяки | 7320500374955 | 0.120 | KG | 0.294 | CDM
1SFA616070R3524 | KL70-352L | Лампа сигнальная KL70-352L синяя мигающее свечение 230В AC/DC | 1 | ШТ | 14596.824 | Заказ | 6 недель | Пуско-регулирующее оборудование | Светосигнальная аппаратура | Сигнальные стойки и маяки | Сигнальные стойки и маяки | 7320500374962 | 0.120 | KG | 0.294 | CDM
1SFA616070R4011 | KL70-401R | Лампа сигнальная KL70-401R красная постоянного свечения (лампочка 12-240В AC/DC заказывается отдельно) | 1 | ШТ | 4721.052 | Заказ | 4 недели | Пуско-регулирующее оборудование | Светосигнальная аппаратура | Сигнальные стойки и маяки | Сигнальные стойки и маяки | 7320500202432 | 0.108 | KG | 0.294 | CDM
1SFA616070R4012 | KL70-401G | Лампа сигнальная KL70-401G зеленая постоянного свечения (лампочка 12-240В AC/DC заказывается отдельно) | 1 | ШТ | 4721.052 | Заказ | 4 недели | Пуско-регулирующее оборудование | Светосигнальная аппаратура | Сигнальные стойки и маяки | Сигнальные стойки и маяки | 7320500202449 | 0.108 | KG | 0.294 | CDM
1SFA616070R4013 | KL70-401Y | Лампа сигнальная KL70-401Y желтая постоянного свечения (лампочка 12-240В AC/DC заказывается отдельно) | 1 | ШТ | 4721.052 | Заказ | 4 недели | Пуско-регулирующее оборудование | Светосигнальная аппаратура | Сигнальные стойки и маяки | Сигнальные стойки и маяки | 7320500202456 | 0.108 | KG | 0.294 | CDM
1SFA616070R4014 | KL70-401L | Лампа сигнальная KL70-401L синяя постоянного свечения (лампочка 12-240В AC/DC заказывается отдельно) | 1 | ШТ | 4721.052 | Заказ | 4 недели | Пуско-регулирующее оборудование | Светосигнальная аппаратура | Сигнальные стойки и маяки | Сигнальные стойки и маяки | 7320500202463 | 0.108 | KG | 0.294 | CDM
1SFA616070R4018 | KL70-401C | Лампа сигнальная KL70-401C прозрачная постоянного свечения (лампочка 12-240В AC/DC заказывается отдельно) | 1 | ШТ | 4721.052 | Заказ | 6 недель | Пуско-регулирующее оборудование | Светосигнальная аппаратура | Сигнальные стойки и маяки | Сигнальные стойки и маяки | 7320500202470 | 0.108 | KG | 0.294 | CDM
1SFA616071R1201 | KB70-1201 | Звонок KB70-1201 230В AC 85дБ | 1 | ШТ | 9435.156 | Заказ | 6 недель | Пуско-регулирующее оборудование | Светосигнальная аппаратура | Сигнальные стойки и маяки | Сигнальные стойки и маяки | 7320500202487 | 0.144 | KG | 0.343 | CDM
1SFA616071R3001 | KB70-3001 | Звонок KB70-3001 24В AC/DC 85дБ | 1 | ШТ | 9006.936 | Заказ | 6 недель | Пуско-регулирующее оборудование | Светосигнальная аппаратура | Сигнальные стойки и маяки | Сигнальные стойки и маяки | 7320500202494 | 0.132 | KG | 0.343 | CDM
1SFA616071R3101 | KB70-3101 | Звонок KB70-3101 115В AC/DC 85дБ | 1 | ШТ | 10072.416 | Заказ | 6 недель | Пуско-регулирующее оборудование | Светосигнальная аппаратура | Сигнальные стойки и маяки | Сигнальные стойки и маяки | 7320500202500 | 0.132 | KG | 0.343 | CDM
1SFA616073R1104 | KS70-1104 | Сирена KS70-1104 мультифункциональная (8 тонов) 115В AC 100дБ | 1 | ШТ | 15643.56 | Заказ | 6 недель | Пуско-регулирующее оборудование | Светосигнальная аппаратура | Сигнальные стойки и маяки | Сигнальные стойки и маяки | 7320500202517 | 0.156 | KG | 0.343 | CDM
1SFA616073R1204 | KS70-1204 | Сирена KS70-1204 мультифункциональная (8 тонов) 230В AC 100дБ | 1 | ШТ | 15012.66 | Заказ | 6 недель | Пуско-регулирующее оборудование | Светосигнальная аппаратура | Сигнальные стойки и маяки | Сигнальные стойки и маяки | 7320500202524 | 0.144 | KG | 0.343 | CDM
1SFA616073R2002 | KS70-2002 | Сирена KS70-2002 непрерывный сигнал 24В DC 108дБ | 1 | ШТ | 9435.156 | Заказ | 6 недель | Пуско-регулирующее оборудование | Светосигнальная аппаратура | Сигнальные стойки и маяки | Сигнальные стойки и маяки | 7320500202531 | 0.180 | KG | 0.343 | CDM
1SFA616073R2004 | KS70-2004 | Сирена KS70-2004 мультифункциональная (7 тонов) 24В DC 100дБ | 1 | ШТ | 16081.56 | Заказ | 6 недель | Пуско-регулирующее оборудование | Светосигнальная аппаратура | Сигнальные стойки и маяки | Сигнальные стойки и маяки | 7320500202555 | 0.144 | KG | 0.343 | CDM
1SFA616073R3004 | KS70-3004 | Сирена KS70-3004 мультифункциональная (8 тонов) 24В AC/DC 100дБ | 1 | ШТ | 14156.172 | Заказ | 6 недель | Пуско-регулирующее оборудование | Светосигнальная аппаратура | Сигнальные стойки и маяки | Сигнальные стойки и маяки | 7320500202548 | 0.144 | KG | 0.343 | CDM
1SFA616075R1001 | KT70-1001 | Основание KT70-1001 с клеммной колодкой для крепления на трубке (крышка включена) | 1 | ШТ | 6744.36 | Заказ | 5 недель | Пуско-регулирующее оборудование | Светосигнальная аппаратура | Сигнальные стойки и маяки | Сигнальные стойки и маяки | 7320500202562 | 0.180 | KG | 0.196 | CDM
1SFA616075R1002 | KT70-1002 | Основание KT70-1002 с клеммной колодкой для крепления на цоколе или поверхности (крышка включена) | 1 | ШТ | 6744.36 | Заказ | 5 недель | Пуско-регулирующее оборудование | Светосигнальная аппаратура | Сигнальные стойки и маяки | Сигнальные стойки и маяки | 7320500202579 | 0.180 | KG | 0.196 | CDM
1SFA616077R1001 | KA70-1001 | Колодка монтажная KA70-1001 для бокового вывода кабеля для стоек К70 | 1 | ШТ | 2792.556 | Заказ | 6 недель | Пуско-регулирующее оборудование | Светосигнальная аппаратура | Сигнальные стойки и маяки | Сигнальные стойки и маяки | 7320500202586 | 0.084 | KG | 0.144 | CDM
1SFA616077R1002 | KA70-1002 | Колодка монтажная KA70-1002 для бокового вывода кабеля с магнитным цоколем для стоек К70 | 1 | ШТ | 7770.168 | Заказ | 6 недель | Пуско-регулирующее оборудование | Светосигнальная аппаратура | Сигнальные стойки и маяки | Сигнальные стойки и маяки | 7320500202593 | 0.372 | KG | 0.144 | CDM
1SFA616077R1011 | KA70-1011 | Цоколь пластиковый KA70-1011 с трубкой 110 мм для стоек К70 | 1 | ШТ | 3955.224 | Заказ | 4 недели | Пуско-регулирующее оборудование | Светосигнальная аппаратура | Сигнальные стойки и маяки | Сигнальные стойки и маяки | 7320500202609 | 0.072 | KG | 0.462 | CDM
1SFA616077R1012 | KA70-1012 | Цоколь пластиковый KA70-1012 для стоек К70 | 1 | ШТ | 2328.84 | Заказ | 6 недель | Пуско-регулирующее оборудование | Светосигнальная аппаратура | Сигнальные стойки и маяки | Сигнальные стойки и маяки | 7320500202616 | 0.036 | KG | 0.196 | CDM
1SFA616077R1013 | KA70-1013 | Цоколь металлический KA70-1013 для стоек К70 | 1 | ШТ | 4437.156 | Заказ | 6 недель | Пуско-регулирующее оборудование | Светосигнальная аппаратура | Сигнальные стойки и маяки | Сигнальные стойки и маяки | 7320500202623 | 0.384 | KG | 0.196 | CDM
1SFA616077R1021 | KA70-1021 | Трубка алюминиевая KA70-1021 250 мм | 1 | ШТ | 2744.244 | Заказ | 6 недель | Пуско-регулирующее оборудование | Светосигнальная аппаратура | Сигнальные стойки и маяки | Сигнальные стойки и маяки | 7320500202630 | 0.096 | KG | 0.157 | CDM
1SFA616077R1022 | KA70-1022 | Трубка алюминиевая KA70-1022 400 мм | 1 | ШТ | 3556.2 | Заказ | 6 недель | Пуско-регулирующее оборудование | Светосигнальная аппаратура | Сигнальные стойки и маяки | Сигнальные стойки и маяки | 7320500202647 | 0.144 | KG | 0.250 | CDM
1SFA616077R1023 | KA70-1023 | Трубка алюминиевая KA70-1023 800 мм | 1 | ШТ | 5464.464 | Заказ | 6 недель | Пуско-регулирующее оборудование | Светосигнальная аппаратура | Сигнальные стойки и маяки | Сигнальные стойки и маяки |  | 0.240 | KG | 0.500 | CDM
1SFA616077R1031 | KA70-1031 | Цоколь KA70-1031 для одностороннего монтажа сигнальных элементов | 1 | ШТ | 2328.84 | Заказ | 6 недель | Пуско-регулирующее оборудование | Светосигнальная аппаратура | Сигнальные стойки и маяки | Сигнальные стойки и маяки | 7320500202654 | 0.096 | KG | 0.504 | CDM
1SFA616077R1032 | KA70-1032 | Цоколь KA70-1032 для двустороннего монтажа сигнальных элементов | 1 | ШТ | 2328.84 | Заказ | 6 недель | Пуско-регулирующее оборудование | Светосигнальная аппаратура | Сигнальные стойки и маяки | Сигнальные стойки и маяки | 7320500202661 | 0.084 | KG | 0.630 | CDM
1SFA616077R1033 | KA70-1033 | Цоколь KA70-1033 для монтажа на трубке | 1 | ШТ | 1906.056 | Заказ | 6 недель | Пуско-регулирующее оборудование | Светосигнальная аппаратура | Сигнальные стойки и маяки | Сигнальные стойки и маяки | 7320500249543 | 0.084 | KG | 0.462 | CDM
1SFA616077R1034 | KA70-1034 | Кронштейн KA70-1034 для монтажа на поверхности | 1 | ШТ | 2444.772 | Заказ | 6 недель | Пуско-регулирующее оборудование | Светосигнальная аппаратура | Сигнальные стойки и маяки | Сигнальные стойки и маяки | 7320500249550 | 0.084 | KG | 0.352 | CDM
1SFA616080R1131 | KSB-113R | Маяк сигнальный KSB-113R красный ксеноновый проблесковый 115В АC | 1 | ШТ | 19976.904 | Заказ | 6 недель | Пуско-регулирующее оборудование | Светосигнальная аппаратура | Сигнальные стойки и маяки | Сигнальные стойки и маяки | 7320500202678 | 0.168 | KG | 0.301 | CDM
1SFA616080R1132 | KSB-113G | Маяк сигнальный KSB-113G зеленый ксеноновый проблесковый 115В АC | 1 | ШТ | 19976.904 | Заказ | 6 недель | Пуско-регулирующее оборудование | Светосигнальная аппаратура | Сигнальные стойки и маяки | Сигнальные стойки и маяки | 7320500202685 | 0.168 | KG | 0.301 | CDM
1SFA616080R1133 | KSB-113Y | Маяк сигнальный KSB-113Y желтый ксеноновый проблесковый 115В АC | 1 | ШТ | 19976.904 | Заказ | 6 недель | Пуско-регулирующее оборудование | Светосигнальная аппаратура | Сигнальные стойки и маяки | Сигнальные стойки и маяки | 7320500202692 | 0.168 | KG | 0.301 | CDM
1SFA616080R1134 | KSB-113L | Маяк сигнальный KSB-113L синий ксеноновый проблесковый 115В АC | 1 | ШТ | 19976.904 | Заказ | 6 недель | Пуско-регулирующее оборудование | Светосигнальная аппаратура | Сигнальные стойки и маяки | Сигнальные стойки и маяки | 7320500202708 | 0.168 | KG | 0.301 | CDM
1SFA616080R1138 | KSB-113C | Маяк сигнальный KSB-113C прозрачный ксеноновый проблесковый 115В АC | 1 | ШТ | 19976.904 | Заказ | 6 недель | Пуско-регулирующее оборудование | Светосигнальная аппаратура | Сигнальные стойки и маяки | Сигнальные стойки и маяки | 7320500202715 | 0.168 | KG | 0.301 | CDM
1SFA616080R1231 | KSB-123R | Маяк сигнальный KSB-123R красный ксеноновый проблесковый 230В АC | 1 | ШТ | 19075.86 | Заказ | 6 недель | Пуско-регулирующее оборудование | Светосигнальная аппаратура | Сигнальные стойки и маяки | Сигнальные стойки и маяки | 7320500202722 | 0.168 | KG | 0.301 | CDM
1SFA616080R1232 | KSB-123G | Маяк сигнальный KSB-123G зеленый ксеноновый проблесковый 230В АC | 1 | ШТ | 19075.86 | Заказ | 6 недель | Пуско-регулирующее оборудование | Светосигнальная аппаратура | Сигнальные стойки и маяки | Сигнальные стойки и маяки | 7320500202739 | 0.168 | KG | 0.301 | CDM
1SFA616080R1233 | KSB-123Y | Маяк сигнальный KSB-123Y желтый ксеноновый проблесковый 230В АC | 1 | ШТ | 19075.86 | Заказ | 6 недель | Пуско-регулирующее оборудование | Светосигнальная аппаратура | Сигнальные стойки и маяки | Сигнальные стойки и маяки | 7320500202746 | 0.168 | KG | 0.301 | CDM
1SFA616080R1234 | KSB-123L | Маяк сигнальный KSB-203L синий ксеноновый проблесковый 230В АC | 1 | ШТ | 26027.004 | Заказ | 6 недель | Пуско-регулирующее оборудование | Светосигнальная аппаратура | Сигнальные стойки и маяки | KSB | 7320500202753 | 0.168 | KG | 0.301 | CDM
1SFA616080R2031 | KSB-203R | Маяк сигнальный KSB-203R красный ксеноновый проблесковый 24В DC | 1 | ШТ | 21871.464 | Заказ | 6 недель | Пуско-регулирующее оборудование | Светосигнальная аппаратура | Сигнальные стойки и маяки | Сигнальные стойки и маяки | 7320500202777 | 0.180 | KG | 0.301 | CDM
1SFA616080R2032 | KSB-203G | Маяк сигнальный KSB-203G зеленый ксеноновый проблесковый 24В DC | 1 | ШТ | 22902.66 | Заказ | 6 недель | Пуско-регулирующее оборудование | Светосигнальная аппаратура | Сигнальные стойки и маяки | Сигнальные стойки и маяки | 7320500202784 | 0.180 | KG | 0.301 | CDM
1SFA616080R2033 | KSB-203Y | Маяк сигнальный KSB-203Y желтый ксеноновый проблесковый 24В DC | 1 | ШТ | 21871.464 | Заказ | 6 недель | Пуско-регулирующее оборудование | Светосигнальная аппаратура | Сигнальные стойки и маяки | Сигнальные стойки и маяки | 7320500202791 | 0.180 | KG | 0.301 | CDM
1SFA616080R2034 | KSB-203L | Маяк сигнальный KSB-203L синий ксеноновый проблесковый 24 В DC | 1 | ШТ | 22902.66 | Заказ | 6 недель | Пуско-регулирующее оборудование | Светосигнальная аппаратура | Сигнальные стойки и маяки | Сигнальные стойки и маяки | 7320500202807 | 0.180 | KG | 0.301 | CDM
1SFA616080R3051 | KSB-305R | Маяк сигнальный KSB-305R красный постоянного свечения со светодиодами 24В AC/DC | 1 | ШТ | 23368.608 | Заказ | 6 недель | Пуско-регулирующее оборудование | Светосигнальная аппаратура | Сигнальные стойки и маяки | Сигнальные стойки и маяки | 7320500202821 | 0.168 | KG | 0.301 | CDM
1SFA616080R3052 | KSB-305G | Маяк сигнальный KSB-305G зеленый постоянного свечения со светодиодами 24В AC/DC | 1 | ШТ | 24471.792 | Заказ | 6 недель | Пуско-регулирующее оборудование | Светосигнальная аппаратура | Сигнальные стойки и маяки | Сигнальные стойки и маяки | 7320500202838 | 0.168 | KG | 0.301 | CDM
1SFA616080R3053 | KSB-305Y | Маяк сигнальный KSB-305Y желтый постоянного свечения со светодиодами 24В AC/DC | 1 | ШТ | 23368.608 | Заказ | 6 недель | Пуско-регулирующее оборудование | Светосигнальная аппаратура | Сигнальные стойки и маяки | Сигнальные стойки и маяки | 7320500202845 | 0.168 | KG | 0.301 | CDM
1SFA616080R3061 | KSB-306R | Маяк сигнальный KSB-306R красный мигающий со светодиодам 24В AC/DC | 1 | ШТ | 23368.608 | Заказ | 6 недель | Пуско-регулирующее оборудование | Светосигнальная аппаратура | Сигнальные стойки и маяки | Сигнальные стойки и маяки | 7320500202852 | 0.168 | KG | 0.301 | CDM
1SFA616080R3063 | KSB-306Y | Маяк сигнальный KSB-306Y желтый мигающий со светодиодами 24В AC/DC | 1 | ШТ | 23368.608 | Заказ | 6 недель | Пуско-регулирующее оборудование | Светосигнальная аппаратура | Сигнальные стойки и маяки | Сигнальные стойки и маяки | 7320500202876 | 0.168 | KG | 0.301 | CDM
1SFA616080R3071 | KSB-307R | Маяк сигнальный KSB-307R красный вращающийся свет со светодиодами 24В AC/DC | 1 | ШТ | 23368.608 | Заказ | 6 недель | Пуско-регулирующее оборудование | Светосигнальная аппаратура | Сигнальные стойки и маяки | Сигнальные стойки и маяки | 7320500202883 | 0.168 | KG | 0.301 | CDM
1SFA616080R3073 | KSB-307Y | Маяк сигнальный KSB-307Y желтый вращающийся свет со светодиодами 24В AC/DC | 1 | ШТ | 24471.792 | Заказ | 6 недель | Пуско-регулирующее оборудование | Светосигнальная аппаратура | Сигнальные стойки и маяки | Сигнальные стойки и маяки | 7320500202906 | 0.168 | KG | 0.301 | CDM
1SFA616080R4011 | KSB-401R | Маяк сигнальный KSB-401R красный постоянного свечения 12-230В AC/DC | 1 | ШТ | 6855.42 | Заказ | 6 недель | Пуско-регулирующее оборудование | Светосигнальная аппаратура | Сигнальные стойки и маяки | Сигнальные стойки и маяки | 7320500202913 | 0.156 | KG | 0.301 | CDM
1SFA616080R4012 | KSB-401G | Маяк сигнальный KSB-401G зеленый постоянного свечения 12-230В AC/DC | 1 | ШТ | 6855.42 | Заказ | 6 недель | Пуско-регулирующее оборудование | Светосигнальная аппаратура | Сигнальные стойки и маяки | Сигнальные стойки и маяки | 7320500202920 | 0.156 | KG | 0.301 | CDM
1SFA616080R4013 | KSB-401Y | Маяк сигнальный KSB-401Y желтый постоянного свечения 12-230В AC/DC | 1 | ШТ | 6855.42 | Заказ | 6 недель | Пуско-регулирующее оборудование | Светосигнальная аппаратура | Сигнальные стойки и маяки | Сигнальные стойки и маяки | 7320500202937 | 0.156 | KG | 0.301 | CDM
1SFA616080R4014 | KSB-401L | Маяк сигнальный KSB-401L синий постоянного свечения 12-230В AC/DC | 1 | ШТ | 7177.5 | Заказ | 6 недель | Пуско-регулирующее оборудование | Светосигнальная аппаратура | Сигнальные стойки и маяки | Сигнальные стойки и маяки | 7320500202944 | 0.156 | KG | 0.301 | CDM
1SFA616080R4018 | KSB-401C | Маяк сигнальный KSB-401C прозрачный постоянного свечения 12-230В AC/DC | 1 | ШТ | 7143.324 | Заказ | 6 недель | Пуско-регулирующее оборудование | Светосигнальная аппаратура | Сигнальные стойки и маяки | Сигнальные стойки и маяки | 7320500202951 | 0.156 | KG | 0.301 | CDM
1SFA616087R1000 | KASB-1000 | Защита от выкручивания KASB-1000 | 1 | ШТ | 938.784 | Заказ | 6 недель | Пуско-регулирующее оборудование | Светосигнальная аппаратура | Сигнальные стойки и маяки | Сигнальные стойки и маяки | 7320500204191 | 0.008 | KG | 0.014 | CDM
1SFA616105R4001 | KP6-40R | Кнопка специального назначения KP6-40R красная с резиновым колпачком IP66 с монтажной колодкой | 1 | ШТ | 1078.548 | C | 4 недели | Пуско-регулирующее оборудование | Светосигнальная аппаратура | Элементы управления и индикаторные лампы | Элементы управления и индикаторные лампы | 7320500200469 | 0.025 | KG | 0.037 | CDM
1SFA616105R4002 | KP6-40G | Кнопка специального назначения KP6-40G зеленая с резиновым колпачком IP66 с монтажной колодкой | 1 | ШТ | 1078.548 | C | 4 недели | Пуско-регулирующее оборудование | Светосигнальная аппаратура | Элементы управления и индикаторные лампы | Элементы управления и индикаторные лампы | 7320500200476 | 0.025 | KG | 0.037 | CDM
1SFA616105R4006 | KP6-40B | Кнопка специального назначения KP6-40B черная с резиновым колпачком IP66 с монтажной колодкой | 1 | ШТ | 1078.548 | C | 4 недели | Пуско-регулирующее оборудование | Светосигнальная аппаратура | Элементы управления и индикаторные лампы | Элементы управления и индикаторные лампы | 7320500193945 | 0.025 | KG | 0.037 | CDM
1SFA616160R1001 | KPR1-100R | Кнопка сброса без штока KPR1-100R | 10 | ШТ | 819.492 | Заказ | 5 недель | Пуско-регулирующее оборудование | Светосигнальная аппаратура | Элементы управления и индикаторные лампы | Элементы управления и индикаторные лампы | 7320500248607 | 0.023 | KG | 0.034 | CDM
1SFA616160R1002 | KPR1-100G | Кнопка сброса без штока KPR1-100G | 10 | ШТ | 832.884 | Заказ | 5 недель | Пуско-регулирующее оборудование | Светосигнальная аппаратура | Элементы управления и индикаторные лампы | Элементы управления и индикаторные лампы | 7320500248614 | 0.023 | KG | 0.034 | CDM
1SFA616160R1014 | KPR1-101L | Кнопка сброса без штока KPR1-101L | 10 | ШТ | 819.492 | Заказ | 4 недели | Пуско-регулирующее оборудование | Светосигнальная аппаратура | Элементы управления и индикаторные лампы | Элементы управления и индикаторные лампы |  | 0.020 | KG | 0.050 | CDM
1SFA616160R1046 | KPR1-104B | Кнопка сброса без штока KPR1-104B | 10 | ШТ | 819.492 | Заказ | 5 недель | Пуско-регулирующее оборудование | Светосигнальная аппаратура | Элементы управления и индикаторные лампы | Элементы управления и индикаторные лампы |  | 0.020 | KG | 0.050 | CDM
1SFA616162R1001 | KPR3-100R | Кнопка сброса со штоком KPR3-100R | 10 | ШТ | 1022.232 | Заказ | 5 недель | Пуско-регулирующее оборудование | Светосигнальная аппаратура | Элементы управления и индикаторные лампы | Элементы управления и индикаторные лампы |  | 0.030 | KG | 0.200 | CDM
1SFA616162R1002 | KPR3-100G | Кнопка сброса со штоком KPR3-100G | 10 | ШТ | 1022.232 | Заказ | 5 недель | Пуско-регулирующее оборудование | Светосигнальная аппаратура | Элементы управления и индикаторные лампы | Элементы управления и индикаторные лампы |  | 0.030 | KG | 0.200 | CDM
1SFA616162R1003 | KPR3-100Y | Кнопка сброса со штоком KPR3-100Y | 10 | ШТ | 1022.232 | Заказ | 5 недель | Пуско-регулирующее оборудование | Светосигнальная аппаратура | Элементы управления и индикаторные лампы | Элементы управления и индикаторные лампы |  | 0.030 | KG | 0.200 | CDM
1SFA616162R1004 | KPR3-100L | Кнопка сброса со штоком KPR3-100L | 10 | ШТ | 1022.232 | Заказ | 5 недель | Пуско-регулирующее оборудование | Светосигнальная аппаратура | Элементы управления и индикаторные лампы | Элементы управления и индикаторные лампы |  | 0.030 | KG | 0.200 | CDM
1SFA616162R1005 | KPR3-100W | Кнопка сброса со штоком KPR3-100W | 10 | ШТ | 1022.232 | Заказ | 5 недель | Пуско-регулирующее оборудование | Светосигнальная аппаратура | Элементы управления и индикаторные лампы | Элементы управления и индикаторные лампы |  | 0.030 | KG | 0.200 | CDM
1SFA616162R1006 | KPR3-100B | Кнопка сброса со штоком KPR3-100B | 10 | ШТ | 1022.232 | Заказ | 5 недель | Пуско-регулирующее оборудование | Светосигнальная аппаратура | Элементы управления и индикаторные лампы | Элементы управления и индикаторные лампы | 7320500248966 | 0.030 | KG | 0.200 | CDM
1SFA616162R1014 | KPR3-101L | Кнопка сброса со штоком KPR3-101L | 10 | ШТ | 1022.232 | Заказ | 5 недель | Пуско-регулирующее оборудование | Светосигнальная аппаратура | Элементы управления и индикаторные лампы | Элементы управления и индикаторные лампы |  | 0.030 | KG | 0.200 | CDM
1SFA616162R1015 | KPR3-101W | Кнопка сброса со штоком KPR3-101W | 10 | ШТ | 1022.232 | Заказ | 4 недели | Пуско-регулирующее оборудование | Светосигнальная аппаратура | Элементы управления и индикаторные лампы | Элементы управления и индикаторные лампы |  | 0.030 | KG | 0.200 | CDM
1SFA616162R1025 | KPR3-102W | Кнопка сброса со штоком KPR3-102W | 10 | ШТ | 1022.232 | Заказ | 4 недели | Пуско-регулирующее оборудование | Светосигнальная аппаратура | Элементы управления и индикаторные лампы | Элементы управления и индикаторные лампы |  | 0.030 | KG | 0.200 | CDM
1SFA616162R1032 | KPR3-103G | Кнопка сброса со штоком KPR3-103G | 10 | ШТ | 1022.232 | Заказ | 5 недель | Пуско-регулирующее оборудование | Светосигнальная аппаратура | Элементы управления и индикаторные лампы | Элементы управления и индикаторные лампы |  | 0.030 | KG | 0.200 | CDM
1SFA616162R1046 | KPR3-104B | Кнопка сброса со штоком KPR3-104B | 10 | ШТ | 1022.232 | Заказ | 5 недель | Пуско-регулирующее оборудование | Светосигнальная аппаратура | Элементы управления и индикаторные лампы | Элементы управления и индикаторные лампы |  | 0.030 | KG | 0.200 | CDM
1SFA616163R1001 | KPR4-100R | Кнопка сброса со штоком KPR4-100R | 10 | ШТ | 1022.232 | Заказ | 5 недель | Пуско-регулирующее оборудование | Светосигнальная аппаратура | Элементы управления и индикаторные лампы | Элементы управления и индикаторные лампы |  | 0.030 | KG | 0.200 | CDM
1SFA616163R1005 | KPR4-100W | Кнопка сброса со штоком KPR4-100W | 10 | ШТ | 1022.232 | Заказ | 5 недель | Пуско-регулирующее оборудование | Светосигнальная аппаратура | Элементы управления и индикаторные лампы | Элементы управления и индикаторные лампы |  | 0.030 | KG | 0.200 | CDM
1SFA616163R1006 | KPR4-100B | Кнопка сброса со штоком KPR4-100B | 10 | ШТ | 1022.232 | Заказ | 5 недель | Пуско-регулирующее оборудование | Светосигнальная аппаратура | Элементы управления и индикаторные лампы | Элементы управления и индикаторные лампы |  | 0.030 | KG | 0.200 | CDM
1SFA616163R1051 | KPR4-105R | Кнопка сброса со штоком KPR4-105R | 10 | ШТ | 1022.232 | Заказ | 5 недель | Пуско-регулирующее оборудование | Светосигнальная аппаратура | Элементы управления и индикаторные лампы | Элементы управления и индикаторные лампы |  | 0.030 | KG | 0.200 | CDM
1SFA616163R1056 | KPR4-105B | Кнопка сброса со штоком KPR4-105B | 10 | ШТ | 1022.232 | Заказ | 5 недель | Пуско-регулирующее оборудование | Светосигнальная аппаратура | Элементы управления и индикаторные лампы | Элементы управления и индикаторные лампы |  | 0.030 | KG | 0.200 | CDM
1SFA616901R9004 | KTC1-9004 | Колпачок с текстом для кнопок с подсветкой и ламп KTC1-9004 | 10 | ШТ | 163.92 | Заказ | 4 недели | Пуско-регулирующее оборудование | Светосигнальная аппаратура | Элементы управления и индикаторные лампы | Элементы управления и индикаторные лампы | 7320500176825 | 0.001 | KG | 0.003 | CDM
1SFA616901R9005 | KTC1-9005 | Колпачок с текстом для кнопок с подсветкой и ламп KTC1-9005 | 10 | ШТ | 163.92 | Заказ | 4 недели | Пуско-регулирующее оборудование | Светосигнальная аппаратура | Элементы управления и индикаторные лампы | Элементы управления и индикаторные лампы |  | 0.001 | KG | 0.009 | CDM
1SFA616901R9006 | KTC1-9006 | Колпачок с текстом для кнопок с подсветкой и ламп KTC1-9006 | 10 | ШТ | 163.92 | Заказ | 4 недели | Пуско-регулирующее оборудование | Светосигнальная аппаратура | Элементы управления и индикаторные лампы | Элементы управления и индикаторные лампы | 7320500175767 | 0.001 | KG | 0.003 | CDM
1SFA616901R9009 | KTC1-9009 | Колпачок с текстом для кнопок с подсветкой и ламп KTC1-9009 | 10 | ШТ | 163.92 | Заказ | 4 недели | Пуско-регулирующее оборудование | Светосигнальная аппаратура | Элементы управления и индикаторные лампы | Элементы управления и индикаторные лампы | 7320500176597 | 0.001 | KG | 0.003 | CDM
1SFA616901R9016 | KTC1-9016 | Колпачок с текстом для кнопок с подсветкой и ламп KTC1-9016 | 10 | ШТ | 163.92 | Заказ | 4 недели | Пуско-регулирующее оборудование | Светосигнальная аппаратура | Элементы управления и индикаторные лампы | Элементы управления и индикаторные лампы | 7320500177006 | 0.010 | KG | 3.000 | CCM
1SFA616901R9020 | KTC1-9020 | Колпачок с текстом для кнопок с подсветкой и ламп KTC1-9020 | 10 | ШТ | 183.588 | Заказ | 4 недели | Пуско-регулирующее оборудование | Светосигнальная аппаратура | Элементы управления и индикаторные лампы | Элементы управления и индикаторные лампы |  | 0.010 | KG | 0.010 | CDM
1SFA616902R9006 | KTC2-9006 | Колпачок с текстом для кнопок с подсветкой и ламп KTC2-9006 | 10 | ШТ | 163.92 | Заказ | 4 недели | Пуско-регулирующее оборудование | Светосигнальная аппаратура | Элементы управления и индикаторные лампы | Элементы управления и индикаторные лампы |  | 0.001 | KG | 0.008 | CDM
1SFA616902R9015 | KTC2-9015 | Колпачок с текстом для кнопок с подсветкой и ламп KTC2-9015 | 10 | ШТ | 163.92 | Заказ | 4 недели | Пуско-регулирующее оборудование | Светосигнальная аппаратура | Элементы управления и индикаторные лампы | Элементы управления и индикаторные лампы |  | 0.001 | KG | 0.008 | CDM
1SFA616902R9016 | KTC2-9016 | Колпачок с текстом для кнопок с подсветкой и ламп KTC2-9016 | 10 | ШТ | 163.92 | Заказ | 4 недели | Пуско-регулирующее оборудование | Светосигнальная аппаратура | Элементы управления и индикаторные лампы | Элементы управления и индикаторные лампы |  | 0.001 | KG | 0.008 | CDM
1SFA616902R9023 | KTC2-9023 | Колпачок с текстом для кнопок с подсветкой и ламп KTC2-9023 | 10 | ШТ | 163.92 | Заказ | 4 недели | Пуско-регулирующее оборудование | Светосигнальная аппаратура | Элементы управления и индикаторные лампы | Элементы управления и индикаторные лампы |  | 0.001 | KG | 0.008 | CDM
1SFA616902R9027 | KTC2-9027 | Колпачок с текстом для кнопок с подсветкой и ламп KTC2-9027 | 10 | ШТ | 163.92 | Заказ | 4 недели | Пуско-регулирующее оборудование | Светосигнальная аппаратура | Элементы управления и индикаторные лампы | Элементы управления и индикаторные лампы |  | 0.001 | KG | 0.008 | CDM
1SFA616903R1019 | KTC3-1019 | Колпачок с текстом для кнопок с подсветкой и ламп KTC3-1019 | 10 | ШТ | 241.968 | Заказ | 4 недели | Пуско-регулирующее оборудование | Светосигнальная аппаратура | Элементы управления и индикаторные лампы | Элементы управления и индикаторные лампы | 7320500176887 | 1.000 | G | 1.160 | CCM
1SFA616903R1020 | KTC3-1020 | Колпачок с текстом для кнопок с подсветкой и ламп KTC3-1020 | 10 | ШТ | 241.968 | Заказ | 4 недели | Пуско-регулирующее оборудование | Светосигнальная аппаратура | Элементы управления и индикаторные лампы | Элементы управления и индикаторные лампы | 7320500176870 | 1.000 | G | 1.160 | CCM
1SFA616903R9000 | KTC3-9000 | Колпачок без текста для кнопок с подсветкой и ламп KTC3-9000 | 10 | ШТ | 51.984 | Заказ | 4 недели | Пуско-регулирующее оборудование | Светосигнальная аппаратура | Элементы управления и индикаторные лампы | Элементы управления и индикаторные лампы | 7320500174258 | 0.001 | KG | 1.156 | CCM
1SFA616904R1047 | KTC4-1047 | Колпачок с текстом для кнопок с подсветкой и ламп KTC4-1047 | 10 | ШТ | 171.324 | Заказ | 4 недели | Пуско-регулирующее оборудование | Светосигнальная аппаратура | Элементы управления и индикаторные лампы | Элементы управления и индикаторные лампы |  | 0.420 | KG | 0.005 | CDM
1SFA616905R9004 | KTC5-9004 | Колпачок с текстом для кнопок с подсветкой и ламп KTC5-9004 | 10 | ШТ | 163.92 | Заказ | 4 недели | Пуско-регулирующее оборудование | Светосигнальная аппаратура | Элементы управления и индикаторные лампы | Элементы управления и индикаторные лампы | 7320500181218 | 0.001 | KG | 0.003 | CDM
1SFA616906R9002 | KTC6-9002 | Колпачок с текстом для кнопок с подсветкой и ламп KTC6-9002 | 10 | ШТ | 163.92 | Заказ | 4 недели | Пуско-регулирующее оборудование | Светосигнальная аппаратура | Элементы управления и индикаторные лампы | Элементы управления и индикаторные лампы | 7320500175323 | 0.001 | KG | 0.003 | CDM
1SFA616908R9015 | KTC8-9015 | Колпачок с текстом для кнопок с подсветкой и ламп KTC8-9015 | 10 | ШТ | 163.92 | Заказ | 4 недели | Пуско-регулирующее оборудование | Светосигнальная аппаратура | Элементы управления и индикаторные лампы | Элементы управления и индикаторные лампы |  | 0.002 | KG | 0.025 | CDM
1SFA616908R9016 | KTC8-9016 | Колпачок с текстом для кнопок с подсветкой и ламп KTC8-9016 | 10 | ШТ | 163.92 | Заказ | 4 недели | Пуско-регулирующее оборудование | Светосигнальная аппаратура | Элементы управления и индикаторные лампы | Элементы управления и индикаторные лампы |  | 0.002 | KG | 0.025 | CDM
1SFA616915R1005 | KTC15-1005 | Шильдик круглый KTC15-1005 пластиковый желтый EMERGENCY STOP для кнопок ГРИБОК | 10 | ШТ | 213.048 | B | 2 недели | Пуско-регулирующее оборудование | Светосигнальная аппаратура | Элементы управления и индикаторные лампы | Элементы управления и индикаторные лампы | 7320500201909 | 0.004 | KG | 0.010 | CDM
1SFA616920R8005 | KA1-8005 | Линза светорассеивающая KA1-8005 (устанавливается внутрь корпуса лампы) | 10 | ШТ | 240.84 | Заказ | 4 недели | Пуско-регулирующее оборудование | Светосигнальная аппаратура | Элементы управления и индикаторные лампы | Элементы управления и индикаторные лампы | 7320500197356 | 0.013 | KG | 0.003 | CDM
1SFA616920R8010 | KA1-8010 | Защита от случайного нажатия KA1-8010 для плоских кнопок | 10 | ШТ | 1531.248 | B | 2 недели | Пуско-регулирующее оборудование | Светосигнальная аппаратура | Элементы управления и индикаторные лампы | Элементы управления и индикаторные лампы | 7320500192511 | 0.010 | KG | 0.200 | CDM
1SFA616920R8021 | KA1-8021 | Кольцо декоративное KA1-8021 хромированный металл для кнопок | 10 | ШТ | 693.384 | Заказ | 4 недели | Пуско-регулирующее оборудование | Светосигнальная аппаратура | Элементы управления и индикаторные лампы | Элементы управления и индикаторные лампы |  | 0.028 | KG | 6.000 | CDM
1SFA616920R8022 | KA1-8022 | Кольцо декоративное KA1-8022 черный пластик для кнопок | 10 | ШТ | 63.588 | Заказ | 4 недели | Пуско-регулирующее оборудование | Светосигнальная аппаратура | Элементы управления и индикаторные лампы | Элементы управления и индикаторные лампы | 7320500192627 | 0.024 | KG | 0.008 | CDM
1SFA616920R8024 | KA1-8024 | Кольцо декоративное KA1-8024 хромированный металл для переключателей | 10 | ШТ | 688.992 | Заказ | 4 недели | Пуско-регулирующее оборудование | Светосигнальная аппаратура | Элементы управления и индикаторные лампы | Элементы управления и индикаторные лампы |  | 0.028 | KG | 6.000 | CDM
1SFA616920R8027 | KA1-8027 | Адаптер KA1-8027 пластик | 10 | ШТ | 565.308 | Заказ | 4 недели | Пуско-регулирующее оборудование | Светосигнальная аппаратура | Элементы управления и индикаторные лампы | Элементы управления и индикаторные лампы | 7320500225615 | 0.032 | KG | 0.009 | CDM
1SFA616920R8028 | KA1-8028 | Адаптер KA1-8028 металл | 10 | ШТ | 534.912 | Заказ | 4 недели | Пуско-регулирующее оборудование | Светосигнальная аппаратура | Элементы управления и индикаторные лампы | Элементы управления и индикаторные лампы | 7320500225622 | 0.032 | KG | 0.009 | CDM
1SFA616920R8029 | KA1-8029 | Адаптер KA1-8029 пластик | 10 | ШТ | 565.308 | Заказ | 4 недели | Пуско-регулирующее оборудование | Светосигнальная аппаратура | Элементы управления и индикаторные лампы | Элементы управления и индикаторные лампы | 7320500225639 | 0.032 | KG | 0.009 | CDM
1SFA616920R8030 | KA1-8030 | Адаптер KA1-8030 металл | 10 | ШТ | 789.132 | Заказ | 4 недели | Пуско-регулирующее оборудование | Светосигнальная аппаратура | Элементы управления и индикаторные лампы | Элементы управления и индикаторные лампы | 7320500225646 | 0.032 | KG | 0.009 | CDM
1SFA616920R8031 | KA1-8031 | Линза KA1-8031 для сигнальных ламп | 10 | ШТ | 267.624 | Заказ | 4 недели | Пуско-регулирующее оборудование | Светосигнальная аппаратура | Элементы управления и индикаторные лампы | Элементы управления и индикаторные лампы | 7320500199954 | 0.028 | KG | 0.005 | CDM
1SFA616920R8032 | KA1-8032 | Линза KA1-8032 для сигнальных ламп | 10 | ШТ | 267.624 | Заказ | 4 недели | Пуско-регулирующее оборудование | Светосигнальная аппаратура | Элементы управления и индикаторные лампы | Элементы управления и индикаторные лампы | 7320500199961 | 0.020 | KG | 3.000 | CCM
1SFA616920R8033 | KA1-8033 | Линза KA1-8033 для сигнальных ламп | 10 | ШТ | 267.624 | Заказ | 4 недели | Пуско-регулирующее оборудование | Светосигнальная аппаратура | Элементы управления и индикаторные лампы | Элементы управления и индикаторные лампы | 7320500199978 | 0.020 | KG | 3.000 | CCM
1SFA616920R8034 | KA1-8034 | Линза KA1-8034 для сигнальных ламп | 10 | ШТ | 267.624 | Заказ | 4 недели | Пуско-регулирующее оборудование | Светосигнальная аппаратура | Элементы управления и индикаторные лампы | Элементы управления и индикаторные лампы |  | 0.020 | KG | 0.003 | CDM
1SFA616920R8035 | KA1-8035 | Линза KA1-8035 для сигнальных ламп | 10 | ШТ | 267.624 | Заказ | 4 недели | Пуско-регулирующее оборудование | Светосигнальная аппаратура | Элементы управления и индикаторные лампы | Элементы управления и индикаторные лампы | 7320500199992 | 0.028 | KG | 31.700 | CCM
1SFA616920R8045 | KA1-8045 | Прокладка KA1-8045 | 10 | ШТ | 404.748 | Заказ | 4 недели | Пуско-регулирующее оборудование | Светосигнальная аппаратура | Элементы управления и индикаторные лампы | Элементы управления и индикаторные лампы |  | 0.010 | KG | 0.030 | CDM
1SFA616920R8046 | KA1-8046 | Шток пластиковый KA1-8046 включая крепежную гайку | 10 | ШТ | 254.256 | Заказ | 7 недель | Пуско-регулирующее оборудование | Светосигнальная аппаратура | Элементы управления и индикаторные лампы | Элементы управления и индикаторные лампы | 7320500249246 | 7.000 | KG | 0.014 | CDM
1SFA616920R8073 | KA1-8073 | Адаптер KA1-8073 метал. для монтажа заподлицо | 10 | ШТ | 640.548 | Заказ | 4 недели | Пуско-регулирующее оборудование | Светосигнальная аппаратура | Элементы управления и индикаторные лампы | Элементы управления и индикаторные лампы | 7320500259702 | 0.060 | KG | 0.025 | CDM
1SFA616920R8080 | KA1-8080 | Кольцо декоративное KA1-8080 черный пластик для переключателей | 10 | ШТ | 63.588 | Заказ | 4 недели | Пуско-регулирующее оборудование | Светосигнальная аппаратура | Элементы управления и индикаторные лампы | Элементы управления и индикаторные лампы | 7320500317907 | 0.002 | KG | 0.010 | CDM
1SFA616920R8081 | KA1-8081 | Крышка KA1-8081 для кнопок красная | 10 | ШТ | 97.08 | Заказ | 4 недели | Пуско-регулирующее оборудование | Светосигнальная аппаратура | Элементы управления и индикаторные лампы | Элементы управления и индикаторные лампы | 7320500247938 | 0.020 | KG | 3.000 | CCM
1SFA616920R8082 | KA1-8082 | Крышка KA1-8082 для кнопок зеленая | 10 | ШТ | 63.588 | Заказ | 4 недели | Пуско-регулирующее оборудование | Светосигнальная аппаратура | Элементы управления и индикаторные лампы | Элементы управления и индикаторные лампы | 7320500247945 | 0.034 | KG | 0.005 | CDM
1SFA616920R8083 | KA1-8083 | Крышка KA1-8083 для кнопок желтая | 10 | ШТ | 97.08 | Заказ | 4 недели | Пуско-регулирующее оборудование | Светосигнальная аппаратура | Элементы управления и индикаторные лампы | Элементы управления и индикаторные лампы |  | 0.015 | KG | 0.009 | CDM
1SFA616920R8101 | KA1-8101 | Линза KA1-8101 красная для кнопок с подсветкой | 10 | ШТ | 180.648 | Заказ | 4 недели | Пуско-регулирующее оборудование | Светосигнальная аппаратура | Элементы управления и индикаторные лампы | Элементы управления и индикаторные лампы |  | 0.015 | KG | 0.003 | CDM
1SFA616920R8102 | KA1-8102 | Линза KA1-8102 зеленая для кнопок с подсветкой | 10 | ШТ | 180.648 | Заказ | 4 недели | Пуско-регулирующее оборудование | Светосигнальная аппаратура | Элементы управления и индикаторные лампы | Элементы управления и индикаторные лампы | 7320500248089 | 0.015 | KG | 0.003 | CDM
1SFA616920R8103 | KA1-8103 | Линза KA1-8103 желтая для кнопок с подсветкой | 10 | ШТ | 180.648 | Заказ | 4 недели | Пуско-регулирующее оборудование | Светосигнальная аппаратура | Элементы управления и индикаторные лампы | Элементы управления и индикаторные лампы |  | 0.015 | KG | 0.003 | CDM
1SFA616920R8104 | KA1-8104 | Линза KA1-8104 синяя для кнопок с подсветкой | 10 | ШТ | 180.648 | Заказ | 4 недели | Пуско-регулирующее оборудование | Светосигнальная аппаратура | Элементы управления и индикаторные лампы | Элементы управления и индикаторные лампы |  | 0.015 | KG | 0.003 | CDM
1SFA616920R8105 | KA1-8105 | Линза KA1-8105 белая для кнопок с подсветкой | 10 | ШТ | 180.648 | Заказ | 4 недели | Пуско-регулирующее оборудование | Светосигнальная аппаратура | Элементы управления и индикаторные лампы | Элементы управления и индикаторные лампы |  | 0.015 | KG | 0.003 | CDM
1SFA616920R8108 | KA1-8108 | Линза KA1-8108 прозрачная для кнопок с подсветкой | 10 | ШТ | 180.648 | Заказ | 4 недели | Пуско-регулирующее оборудование | Светосигнальная аппаратура | Элементы управления и индикаторные лампы | Элементы управления и индикаторные лампы | 7320500248126 | 0.015 | KG | 0.003 | CDM
1SFA616920R8120 | KA1-8120 | Держатель KA1-8120 широкого шильдика | 100 | ШТ | 98.952 | A | 1 неделя | Пуско-регулирующее оборудование | Светосигнальная аппаратура | Элементы управления и индикаторные лампы | Элементы управления и индикаторные лампы | 7320500259474 | 0.001 | KG | 0.050 | CDM
1SFA616920R8121 | KA1-8121 | Шильдик KA1-8121 широкий | 100 | ШТ | 50.424 | A | 1 неделя | Пуско-регулирующее оборудование | Светосигнальная аппаратура | Элементы управления и индикаторные лампы | Элементы управления и индикаторные лампы | 7320500259559 | 0.001 | KG | 0.002 | CDM
1SFA616922R1018 | KA3-1018 | Лампочка KA3-1018 12 В AC/DC 7Вт для KSB | 10 | ШТ | 451.596 | Заказ | 4 недели | Пуско-регулирующее оборудование | Светосигнальная аппаратура | Сигнальные стойки и маяки | Сигнальные стойки и маяки | 7320500206195 | 0.013 | KG | 0.016 | CDM
1SFA616922R1028 | KA3-1028 | Лампочка KA3-1028 24 В AC/DC 7Вт для KSB | 10 | ШТ | 451.596 | Заказ | 4 недели | Пуско-регулирующее оборудование | Светосигнальная аппаратура | Сигнальные стойки и маяки | Сигнальные стойки и маяки | 7320500206201 | 0.013 | KG | 0.016 | CDM
1SFA616922R1118 | KA3-1118 | Лампочка KA3-1118 115 В AC/DC 7Вт для KSB | 10 | ШТ | 471.636 | Заказ | 4 недели | Пуско-регулирующее оборудование | Светосигнальная аппаратура | Сигнальные стойки и маяки | Сигнальные стойки и маяки | 7320500206218 | 0.013 | KG | 0.016 | CDM
1SFA616922R1148 | KA3-1148 | Лампочка KA3-1148 220-260 В AC/DC 7-10Вт для KSB | 10 | ШТ | 471.636 | Заказ | 4 недели | Пуско-регулирующее оборудование | Светосигнальная аппаратура | Сигнальные стойки и маяки | Сигнальные стойки и маяки | 7320500206225 | 0.013 | KG | 0.016 | CDM
1SFA616923R1028 | KA4-1028 | Лампочка KA4-1028 24 В AC/DC 5Вт для стоек K70 | 10 | ШТ | 451.596 | Заказ | 4 недели | Пуско-регулирующее оборудование | Светосигнальная аппаратура | Сигнальные стойки и маяки | Сигнальные стойки и маяки | 7320500206232 | 0.011 | KG | 0.016 | CDM
1SFA616923R1118 | KA4-1118 | Лампочка KA4-1118 115 В AC/DC 5Вт для стоек K70 | 10 | ШТ | 471.636 | Заказ | 4 недели | Пуско-регулирующее оборудование | Светосигнальная аппаратура | Сигнальные стойки и маяки | Сигнальные стойки и маяки | 7320500206249 | 0.011 | KG | 0.016 | CDM
1SFA616923R1148 | KA4-1148 | Лампочка KA4-1148 230 В AC/DC 5Вт для стоек K70 | 10 | ШТ | 471.636 | Заказ | 4 недели | Пуско-регулирующее оборудование | Светосигнальная аппаратура | Сигнальные стойки и маяки | Сигнальные стойки и маяки | 7320500206256 | 0.011 | KG | 0.016 | CDM
1SFA616924R1021 | KA4-1021 | Светодиод для сигнальных стоек KA4-1021 красный 24 В AC/DC | 10 | ШТ | 7405.224 | Заказ | 6 недель | Пуско-регулирующее оборудование | Светосигнальная аппаратура | Сигнальные стойки и маяки | Сигнальные стойки и маяки | 7320500252550 | 0.011 | KG | 0.036 | CDM
1SFA616924R1022 | KA4-1022 | Светодиод для сигнальных стоек KA4-1022 зеленый 24 В AC/DC | 10 | ШТ | 7405.224 | Заказ | 6 недель | Пуско-регулирующее оборудование | Светосигнальная аппаратура | Сигнальные стойки и маяки | Сигнальные стойки и маяки | 7320500252567 | 0.011 | KG | 0.036 | CDM
1SFA616924R1023 | KA4-1023 | Светодиод для сигнальных стоек KA4-1023 желтый 24 В AC/DC | 10 | ШТ | 7405.224 | Заказ | 6 недель | Пуско-регулирующее оборудование | Светосигнальная аппаратура | Сигнальные стойки и маяки | Сигнальные стойки и маяки | 7320500252574 | 0.011 | KG | 0.036 | CDM
1SFA616924R1024 | KA4-1024 | Светодиод для сигнальных стоек KA4-1024 синий 24 В AC/DC | 10 | ШТ | 12295.224 | Заказ | 6 недель | Пуско-регулирующее оборудование | Светосигнальная аппаратура | Сигнальные стойки и маяки | Сигнальные стойки и маяки | 7320500252581 | 0.011 | KG | 0.036 | CDM
1SFA616924R1025 | KA4-1025 | Светодиод для сигнальных стоек KA4-1025 прозрачный 24В AC/DC | 10 | ШТ | 12295.224 | Заказ | 6 недель | Пуско-регулирующее оборудование | Светосигнальная аппаратура | Сигнальные стойки и маяки | Сигнальные стойки и маяки | 7320500252598 | 0.011 | KG | 0.036 | CDM
1SFA619100R1012 | CP1-10G-10 | Кнопка CP1-10G-10 зеленая без фиксации 1HO | 10 | ШТ | 637.008 | Заказ | 4 недели | Пуско-регулирующее оборудование | Светосигнальная аппаратура | Элементы управления и индикаторные лампы | Элементы управления и индикаторные лампы |  | 0.025 | KG | 0.050 | CDM
1SFA619100R1026 | CP1-10B-20 | Кнопка CP1-10B-20 черная без фиксации 2HO | 10 | ШТ | 1113.552 | Заказ | 4 недели | Пуско-регулирующее оборудование | Светосигнальная аппаратура | Элементы управления и индикаторные лампы | Элементы управления и индикаторные лампы | 7320500550489 | 0.220 | KG | 0.300 | CDM
1SFA619100R1054 | CP1-10L-02 | Кнопка CP1-10L-02 синяя без фиксации 2HЗ | 10 | ШТ | 1069.344 | Заказ | 5 недель | Пуско-регулирующее оборудование | Светосигнальная аппаратура | Выключатели для поверхностного монтажа |  | 7320500240953 | 0.022 | KG | 0.050 | CDM
1SFA619100R1071 | CP1-10R-11 | Кнопка CP1-10R-11 красная без фиксации 1НО+1HЗ | 10 | ШТ | 951.66 | Заказ | 4 недели | Пуско-регулирующее оборудование | Светосигнальная аппаратура | Элементы управления и индикаторные лампы | Элементы управления и индикаторные лампы |  | 0.022 | KG | 0.065 | CDM
1SFA619100R1073 | CP1-10Y-11 | Кнопка CP1-10Y-11 желтая без фиксации 1НО+1HЗ | 10 | ШТ | 951.66 | Заказ | 4 недели | Пуско-регулирующее оборудование | Светосигнальная аппаратура | Элементы управления и индикаторные лампы | Элементы управления и индикаторные лампы |  | 0.022 | KG | 0.065 | CDM
1SFA619100R1111 | CP1-11R-10 | Кнопка с подсветкой CP1-11R-10 красная 24В AC/DC с плоской клавишей без фиксации 1НО | 10 | ШТ | 844.584 | C | 4 недели | Пуско-регулирующее оборудование | Светосигнальная аппаратура | Элементы управления и индикаторные лампы | Элементы управления и индикаторные лампы | 7320500400562 | 0.018 | KG | 46.260 | CCM
1SFA619100R1112 | CP1-11G-10 | Кнопка с подсветкой CP1-11G-10 зеленая 24В AC/DC с плоской клавишей без фиксации 1НО | 10 | ШТ | 836.532 | B | 2 недели | Пуско-регулирующее оборудование | Светосигнальная аппаратура | Элементы управления и индикаторные лампы | Элементы управления и индикаторные лампы | 7320500400579 | 0.018 | KG | 46.260 | CCM
1SFA619100R1113 | CP1-11Y-10 | Кнопка с подсветкой CP1-11Y-10 желтая 24В AC/DC с плоской клавишей без фиксации 1НО | 10 | ШТ | 844.584 | C | 4 недели | Пуско-регулирующее оборудование | Светосигнальная аппаратура | Элементы управления и индикаторные лампы | Элементы управления и индикаторные лампы | 7320500400586 | 0.018 | KG | 46.260 | CCM
1SFA619100R1114 | CP1-11L-10 | Кнопка с подсветкой CP1-11L-10 синяя 24В AC/DC с плоской клавишей без фиксации 1НО | 10 | ШТ | 875.124 | Заказ | 4 недели | Пуско-регулирующее оборудование | Светосигнальная аппаратура | Элементы управления и индикаторные лампы | Элементы управления и индикаторные лампы |  | 0.025 | KG | 0.045 | CDM
1SFA619100R1141 | CP1-11R-01 | Кнопка с подсветкой CP1-11R-01 красная 24В AC/DC с плоской клавишей без фиксации 1НЗ | 10 | ШТ | 840.552 | Заказ | 4 недели | Пуско-регулирующее оборудование | Светосигнальная аппаратура | Элементы управления и индикаторные лампы | Элементы управления и индикаторные лампы | 7320500402108 | 0.018 | KG | 46.260 | CCM
1SFA619100R1211 | CP1-12R-10 | Кнопка с подсветкой CP1-12R-10 красная 110-130В AC/DC с плоской клавишей без фиксации 1НО | 10 | ШТ | 840.552 | Заказ | 4 недели | Пуско-регулирующее оборудование | Светосигнальная аппаратура | Элементы управления и индикаторные лампы | Элементы управления и индикаторные лампы | 7320500402115 | 0.018 | KG | 46.260 | CCM
1SFA619100R1212 | CP1-12G-10 | Кнопка с подсветкой CP1-12G-10 зеленая 110-130В AC/DC с плоской клавишей без фиксации 1НО | 10 | ШТ | 840.552 | Заказ | 4 недели | Пуско-регулирующее оборудование | Светосигнальная аппаратура | Элементы управления и индикаторные лампы | Элементы управления и индикаторные лампы | 7320500402122 | 0.018 | KG | 46.260 | CCM
1SFA619100R1213 | CP1-12Y-10 | Кнопка с подсветкой CP1-12Y-10 желтая 110-130В AC/DC с плоской клавишей без фиксации 1НО | 10 | ШТ | 840.552 | Заказ | 4 недели | Пуско-регулирующее оборудование | Светосигнальная аппаратура | Элементы управления и индикаторные лампы | Элементы управления и индикаторные лампы | 7320500402139 | 0.018 | KG | 46.260 | CCM
1SFA619100R1241 | CP1-12R-01 | Кнопка с подсветкой CP1-12R-01 красная 110-130В AC/DC с плоской клавишей без фиксации 1НЗ | 10 | ШТ | 840.552 | Заказ | 4 недели | Пуско-регулирующее оборудование | Светосигнальная аппаратура | Элементы управления и индикаторные лампы | Элементы управления и индикаторные лампы | 7320500402146 | 0.018 | KG | 46.260 | CCM
1SFA619100R1311 | CP1-13R-10 | Кнопка с подсветкой CP1-13R-10 красная 220В AC/DC с плоской клавишей без фиксации 1НО | 10 | ШТ | 840.552 | Заказ | 4 недели | Пуско-регулирующее оборудование | Светосигнальная аппаратура | Элементы управления и индикаторные лампы | Элементы управления и индикаторные лампы | 7320500402153 | 0.018 | KG | 46.260 | CCM
1SFA619100R1312 | CP1-13G-10 | Кнопка с подсветкой CP1-13G-10 зеленая 220В AC/DC с плоской клавишей без фиксации 1НО | 10 | ШТ | 836.532 | B | 2 недели | Пуско-регулирующее оборудование | Светосигнальная аппаратура | Элементы управления и индикаторные лампы | Элементы управления и индикаторные лампы | 7320500402160 | 0.018 | KG | 46.260 | CCM
1SFA619100R1313 | CP1-13Y-10 | Кнопка с подсветкой CP1-13Y-10 желтая 220В AC/DC с плоской клавишей без фиксации 1НО | 10 | ШТ | 840.552 | Заказ | 4 недели | Пуско-регулирующее оборудование | Светосигнальная аппаратура | Элементы управления и индикаторные лампы | Элементы управления и индикаторные лампы | 7320500402177 | 0.018 | KG | 46.260 | CCM
1SFA619100R1341 | CP1-13R-01 | Кнопка с подсветкой CP1-13R-01 красная 220В AC/DC с плоской клавишей без фиксации 1НЗ | 10 | ШТ | 840.552 | Заказ | 4 недели | Пуско-регулирующее оборудование | Светосигнальная аппаратура | Элементы управления и индикаторные лампы | Элементы управления и индикаторные лампы | 7320500402191 | 0.018 | KG | 46.260 | CCM
1SFA619100R3011 | CP1-30R-10 | Кнопка CP1-30R-10 красная без фиксации 1HO | 10 | ШТ | 673.188 | A | 1 неделя | Пуско-регулирующее оборудование | Светосигнальная аппаратура | Элементы управления и индикаторные лампы | Элементы управления и индикаторные лампы | 7320500241417 | 0.038 | KG | 0.047 | CDM
1SFA619100R3012 | CP1-30G-10 | Кнопка CP1-30G-10 зеленая без фиксации 1HO | 10 | ШТ | 673.188 | A | 1 неделя | Пуско-регулирующее оборудование | Светосигнальная аппаратура | Элементы управления и индикаторные лампы | Элементы управления и индикаторные лампы | 7320500241424 | 0.038 | KG | 0.047 | CDM
1SFA619100R3013 | CP1-30Y-10 | Кнопка CP1-30Y-10 желтая без фиксации 1HO | 10 | ШТ | 673.188 | C | 4 недели | Пуско-регулирующее оборудование | Светосигнальная аппаратура | Элементы управления и индикаторные лампы | Элементы управления и индикаторные лампы | 7320500241431 | 0.038 | KG | 0.047 | CDM
1SFA619100R3014 | CP1-30L-10 | Кнопка CP1-30L-10 синяя без фиксации 1HO | 10 | ШТ | 673.188 | C | 4 недели | Пуско-регулирующее оборудование | Светосигнальная аппаратура | Элементы управления и индикаторные лампы | Элементы управления и индикаторные лампы | 7320500241448 | 0.038 | KG | 0.047 | CDM
1SFA619100R3015 | CP1-30W-10 | Кнопка CP1-30W-10 белая без фиксации 1HO | 10 | ШТ | 676.416 | Заказ | 4 недели | Пуско-регулирующее оборудование | Светосигнальная аппаратура | Элементы управления и индикаторные лампы | Элементы управления и индикаторные лампы | 7320500241455 | 0.038 | KG | 0.047 | CDM
1SFA619100R3016 | CP1-30B-10 | Кнопка CP1-30B-10 черная без фиксации 1HO | 10 | ШТ | 673.188 | A | 1 неделя | Пуско-регулирующее оборудование | Светосигнальная аппаратура | Элементы управления и индикаторные лампы | Элементы управления и индикаторные лампы | 7320500241462 | 0.038 | KG | 0.047 | CDM
1SFA619100R3021 | CP1-30R-20 | Кнопка CP1-30R-20 красная без фиксации 2HO | 10 | ШТ | 901.932 | B | 2 недели | Пуско-регулирующее оборудование | Светосигнальная аппаратура | Элементы управления и индикаторные лампы | Элементы управления и индикаторные лампы | 7320500241486 | 0.043 | KG | 0.047 | CDM
1SFA619100R3022 | CP1-30G-20 | Кнопка CP1-30G-20 зеленая без фиксации 2HO | 10 | ШТ | 901.932 | B | 2 недели | Пуско-регулирующее оборудование | Светосигнальная аппаратура | Элементы управления и индикаторные лампы | Элементы управления и индикаторные лампы | 7320500241493 | 0.043 | KG | 0.047 | CDM
1SFA619100R3023 | CP1-30Y-20 | Кнопка CP1-30Y-20 желтая без фиксации 2HO | 10 | ШТ | 906.264 | Заказ | 4 недели | Пуско-регулирующее оборудование | Светосигнальная аппаратура | Элементы управления и индикаторные лампы | Элементы управления и индикаторные лампы | 7320500241509 | 0.043 | KG | 0.047 | CDM
1SFA619100R3024 | CP1-30L-20 | Кнопка CP1-30L-20 синяя без фиксации 2HO | 10 | ШТ | 906.264 | Заказ | 4 недели | Пуско-регулирующее оборудование | Светосигнальная аппаратура | Элементы управления и индикаторные лампы | Элементы управления и индикаторные лампы | 7320500241516 | 0.043 | KG | 0.047 | CDM
1SFA619100R3025 | CP1-30W-20 | Кнопка CP1-30W-20 белая без фиксации 2HO | 10 | ШТ | 906.264 | Заказ | 4 недели | Пуско-регулирующее оборудование | Светосигнальная аппаратура | Элементы управления и индикаторные лампы | Элементы управления и индикаторные лампы | 7320500241523 | 0.043 | KG | 0.047 | CDM
1SFA619100R3026 | CP1-30B-20 | Кнопка CP1-30B-20 черная без фиксации 2HO | 10 | ШТ | 901.932 | B | 2 недели | Пуско-регулирующее оборудование | Светосигнальная аппаратура | Элементы управления и индикаторные лампы | Элементы управления и индикаторные лампы | 7320500241530 | 0.043 | KG | 0.047 | CDM
1SFA619100R3041 | CP1-30R-01 | Кнопка CP1-30R-01 красная без фиксации 1HЗ | 10 | ШТ | 673.188 | A | 1 неделя | Пуско-регулирующее оборудование | Светосигнальная аппаратура | Элементы управления и индикаторные лампы | Элементы управления и индикаторные лампы | 7320500241554 | 0.038 | KG | 0.047 | CDM
1SFA619100R3042 | CP1-30G-01 | Кнопка CP1-30G-01 зеленая без фиксации 1HЗ | 10 | ШТ | 676.416 | Заказ | 4 недели | Пуско-регулирующее оборудование | Светосигнальная аппаратура | Элементы управления и индикаторные лампы | Элементы управления и индикаторные лампы | 7320500241561 | 0.038 | KG | 0.047 | CDM
1SFA619100R3043 | CP1-30Y-01 | Кнопка CP1-30Y-01 желтая без фиксации 1HЗ | 10 | ШТ | 676.416 | Заказ | 4 недели | Пуско-регулирующее оборудование | Светосигнальная аппаратура | Элементы управления и индикаторные лампы | Элементы управления и индикаторные лампы | 7320500241578 | 0.038 | KG | 0.047 | CDM
1SFA619100R3044 | CP1-30L-01 | Кнопка CP1-30L-01 синяя без фиксации 1HЗ | 10 | ШТ | 676.416 | Заказ | 4 недели | Пуско-регулирующее оборудование | Светосигнальная аппаратура | Элементы управления и индикаторные лампы | Элементы управления и индикаторные лампы | 7320500241585 | 0.038 | KG | 0.047 | CDM
1SFA619100R3045 | CP1-30W-01 | Кнопка CP1-30W-01 белая без фиксации 1HЗ | 10 | ШТ | 676.416 | Заказ | 5 недель | Пуско-регулирующее оборудование | Светосигнальная аппаратура | Элементы управления и индикаторные лампы | Элементы управления и индикаторные лампы | 7320500241592 | 0.038 | KG | 0.047 | CDM
1SFA619100R3046 | CP1-30B-01 | Кнопка CP1-30B-01 черная без фиксации 1HЗ | 10 | ШТ | 673.188 | C | 4 недели | Пуско-регулирующее оборудование | Светосигнальная аппаратура | Элементы управления и индикаторные лампы | Элементы управления и индикаторные лампы | 7320500241608 | 0.038 | KG | 0.047 | CDM
1SFA619100R3051 | CP1-30R-02 | Кнопка CP1-30R-02 красная без фиксации 2HЗ | 10 | ШТ | 901.932 | C | 4 недели | Пуско-регулирующее оборудование | Светосигнальная аппаратура | Элементы управления и индикаторные лампы | Элементы управления и индикаторные лампы | 7320500241622 | 0.043 | KG | 0.047 | CDM
1SFA619100R3052 | CP1-30G-02 | Кнопка CP1-30G-02 зеленая без фиксации 2HЗ | 10 | ШТ | 906.264 | Заказ | 4 недели | Пуско-регулирующее оборудование | Светосигнальная аппаратура | Элементы управления и индикаторные лампы | Элементы управления и индикаторные лампы | 7320500241639 | 0.043 | KG | 0.047 | CDM
1SFA619100R3053 | CP1-30Y-02 | Кнопка CP1-30Y-02 желтая без фиксации 2HЗ | 10 | ШТ | 906.264 | Заказ | 5 недель | Пуско-регулирующее оборудование | Светосигнальная аппаратура | Элементы управления и индикаторные лампы | Элементы управления и индикаторные лампы | 7320500241646 | 0.043 | KG | 0.047 | CDM
1SFA619100R3056 | CP1-30B-02 | Кнопка CP1-30B-02 черная без фиксации 2HЗ | 10 | ШТ | 906.264 | Заказ | 4 недели | Пуско-регулирующее оборудование | Светосигнальная аппаратура | Элементы управления и индикаторные лампы | Элементы управления и индикаторные лампы | 7320500241677 | 0.043 | KG | 0.047 | CDM
1SFA619100R3071 | CP1-30R-11 | Кнопка CP1-30R-11 красная без фиксации 1НО+1HЗ | 10 | ШТ | 901.932 | A | 1 неделя | Пуско-регулирующее оборудование | Светосигнальная аппаратура | Элементы управления и индикаторные лампы | Элементы управления и индикаторные лампы | 7320500241691 | 0.043 | KG | 0.047 | CDM
1SFA619100R3072 | CP1-30G-11 | Кнопка CP1-30G-11 зеленая без фиксации 1НО+1HЗ | 10 | ШТ | 901.932 | A | 1 неделя | Пуско-регулирующее оборудование | Светосигнальная аппаратура | Элементы управления и индикаторные лампы | Элементы управления и индикаторные лампы | 7320500241707 | 0.043 | KG | 0.047 | CDM
1SFA619100R3073 | CP1-30Y-11 | Кнопка CP1-30Y-11 желтая без фиксации 1НО+1HЗ | 10 | ШТ | 901.932 | C | 4 недели | Пуско-регулирующее оборудование | Светосигнальная аппаратура | Элементы управления и индикаторные лампы | Элементы управления и индикаторные лампы | 7320500241714 | 0.043 | KG | 0.047 | CDM
1SFA619100R3074 | CP1-30L-11 | Кнопка CP1-30L-11 синяя без фиксации 1НО+1HЗ | 10 | ШТ | 906.264 | Заказ | 4 недели | Пуско-регулирующее оборудование | Светосигнальная аппаратура | Элементы управления и индикаторные лампы | Элементы управления и индикаторные лампы | 7320500241721 | 0.043 | KG | 0.047 | CDM
1SFA619100R3075 | CP1-30W-11 | Кнопка CP1-30W-11 белая без фиксации 1НО+1HЗ | 10 | ШТ | 906.264 | Заказ | 4 недели | Пуско-регулирующее оборудование | Светосигнальная аппаратура | Элементы управления и индикаторные лампы | Элементы управления и индикаторные лампы | 7320500241738 | 0.043 | KG | 0.047 | CDM
1SFA619100R3076 | CP1-30B-11 | Кнопка CP1-30B-11 черная без фиксации 1НО+1HЗ | 10 | ШТ | 901.932 | A | 1 неделя | Пуско-регулирующее оборудование | Светосигнальная аппаратура | Элементы управления и индикаторные лампы | Элементы управления и индикаторные лампы | 7320500241745 | 0.043 | KG | 0.047 | CDM
1SFA619100R3111 | CP1-31R-10 | Кнопка с подсветкой CP1-31R-10 красная 24В AC/DC с плоской клавишей без фиксации 1НО, металл.кольцо | 10 | ШТ | 957.036 | Заказ | 4 недели | Пуско-регулирующее оборудование | Светосигнальная аппаратура | Элементы управления и индикаторные лампы | Элементы управления и индикаторные лампы |  | 0.025 | KG | 0.050 | CDM
1SFA619100R3112 | CP1-31G-10 | Кнопка с подсветкой CP1-31G-10 зеленая 24В AC/DC с плоской клавишей без фиксации 1НО, металл.кольцо | 10 | ШТ | 957.036 | Заказ | 4 недели | Пуско-регулирующее оборудование | Светосигнальная аппаратура | Элементы управления и индикаторные лампы | Элементы управления и индикаторные лампы |  | 0.025 | KG | 0.050 | CDM
1SFA619100R3113 | CP1-31Y-10 | Кнопка с подсветкой CP1-31Y-10 желтая 24В AC/DC с плоской клавишей без фиксации 1НО, металл.кольцо | 10 | ШТ | 957.036 | Заказ | 4 недели | Пуско-регулирующее оборудование | Светосигнальная аппаратура | Элементы управления и индикаторные лампы | Элементы управления и индикаторные лампы |  | 0.025 | KG | 0.050 | CDM
1SFA619100R3114 | CP1-31L-10 | Кнопка с подсветкой CP1-31L-10 синяя 24В AC/DC с плоской клавишей без фиксации 1НО | 10 | ШТ | 966.804 | Заказ | 4 недели | Пуско-регулирующее оборудование | Светосигнальная аппаратура | Элементы управления и индикаторные лампы | Элементы управления и индикаторные лампы |  | 0.035 | KG | 0.054 | CDM
1SFA619101R1111 | CP2-11R-10 | Кнопка с подсветкой CP2-11R-10 красная 24В AC/DC с плоской клавишей с фиксацией 1НО | 10 | ШТ | 840.552 | Заказ | 4 недели | Пуско-регулирующее оборудование | Светосигнальная аппаратура | Элементы управления и индикаторные лампы | Элементы управления и индикаторные лампы | 7320500400449 | 0.018 | KG | 46.260 | CCM
1SFA619101R1112 | CP2-11G-10 | Кнопка с подсветкой CP2-11G-10 зеленая 24В AC/DC с плоской клавишей с фиксацией 1НО | 10 | ШТ | 844.584 | C | 4 недели | Пуско-регулирующее оборудование | Светосигнальная аппаратура | Элементы управления и индикаторные лампы | Элементы управления и индикаторные лампы | 7320500400456 | 0.018 | KG | 46.260 | CCM
1SFA619101R1113 | CP2-11Y-10 | Кнопка с подсветкой CP2-11Y-10 желтая 24В AC/DC с плоской клавишей с фиксацией 1НО | 10 | ШТ | 840.552 | Заказ | 4 недели | Пуско-регулирующее оборудование | Светосигнальная аппаратура | Элементы управления и индикаторные лампы | Элементы управления и индикаторные лампы | 7320500400463 | 0.018 | KG | 46.260 | CCM
1SFA619101R1141 | CP2-11R-01 | Кнопка с подсветкой CP2-11R-01 красная 24В AC/DC с плоской клавишей с фиксацией 1НЗ | 10 | ШТ | 827.424 | Заказ | 4 недели | Пуско-регулирующее оборудование | Светосигнальная аппаратура | Элементы управления и индикаторные лампы | Элементы управления и индикаторные лампы | 7320500400470 | 0.018 | KG | 46.260 | CCM
1SFA619101R1211 | CP2-12R-10 | Кнопка с подсветкой CP2-12R-10 красная 110-130В AC/DC с плоской клавишей с фиксацией 1НО | 10 | ШТ | 840.552 | Заказ | 4 недели | Пуско-регулирующее оборудование | Светосигнальная аппаратура | Элементы управления и индикаторные лампы | Элементы управления и индикаторные лампы | 7320500400487 | 0.018 | KG | 46.260 | CCM
1SFA619101R1212 | CP2-12G-10 | Кнопка с подсветкой CP2-12G-10 зеленая 110-130В AC/DC с плоской клавишей с фиксацией 1НО | 10 | ШТ | 840.552 | Заказ | 4 недели | Пуско-регулирующее оборудование | Светосигнальная аппаратура | Элементы управления и индикаторные лампы | Элементы управления и индикаторные лампы | 7320500400494 | 0.018 | KG | 46.260 | CCM
1SFA619101R1213 | CP2-12Y-10 | Кнопка с подсветкой CP2-12Y-10 желтая 110-130В AC/DC с плоской клавишей с фиксацией 1НО | 10 | ШТ | 840.552 | Заказ | 4 недели | Пуско-регулирующее оборудование | Светосигнальная аппаратура | Элементы управления и индикаторные лампы | Элементы управления и индикаторные лампы | 7320500400500 | 0.018 | KG | 46.260 | CCM
1SFA619101R1241 | CP2-12R-01 | Кнопка с подсветкой CP2-12R-01 красная 110-130В AC/DC с плоской клавишей с фиксацией 1НЗ | 10 | ШТ | 840.552 | Заказ | 4 недели | Пуско-регулирующее оборудование | Светосигнальная аппаратура | Элементы управления и индикаторные лампы | Элементы управления и индикаторные лампы | 7320500400517 | 0.018 | KG | 46.260 | CCM
1SFA619101R1311 | CP2-13R-10 | Кнопка с подсветкой CP2-13R-10 красная 220В AC/DC с плоской клавишей с фиксацией 1НО | 10 | ШТ | 844.584 | C | 4 недели | Пуско-регулирующее оборудование | Светосигнальная аппаратура | Элементы управления и индикаторные лампы | Элементы управления и индикаторные лампы | 7320500400524 | 0.018 | KG | 46.260 | CCM
1SFA619101R1312 | CP2-13G-10 | Кнопка с подсветкой CP2-13G-10 зеленая 220В AC/DC с плоской клавишей с фиксацией 1НО | 10 | ШТ | 836.532 | B | 2 недели | Пуско-регулирующее оборудование | Светосигнальная аппаратура | Элементы управления и индикаторные лампы | Элементы управления и индикаторные лампы | 7320500400531 | 0.018 | KG | 46.260 | CCM
1SFA619101R1313 | CP2-13Y-10 | Кнопка с подсветкой CP2-13Y-10 желтая 220В AC/DC с плоской клавишей с фиксацией 1НО | 10 | ШТ | 840.552 | Заказ | 4 недели | Пуско-регулирующее оборудование | Светосигнальная аппаратура | Элементы управления и индикаторные лампы | Элементы управления и индикаторные лампы | 7320500400548 | 0.018 | KG | 46.260 | CCM
1SFA619101R1341 | CP2-13R-01 | Кнопка с подсветкой CP2-13R-01 красная 220В AC/DC с плоской клавишей с фиксацией 1НЗ | 10 | ШТ | 840.552 | Заказ | 4 недели | Пуско-регулирующее оборудование | Светосигнальная аппаратура | Элементы управления и индикаторные лампы | Элементы управления и индикаторные лампы | 7320500400555 | 0.018 | KG | 46.260 | CCM
1SFA619101R3011 | CP2-30R-10 | Кнопка CP2-30R-10 красная с фиксацией 1HO | 10 | ШТ | 676.416 | Заказ | 4 недели | Пуско-регулирующее оборудование | Светосигнальная аппаратура | Элементы управления и индикаторные лампы | Элементы управления и индикаторные лампы | 7320500242469 | 0.038 | KG | 0.047 | CDM
1SFA619101R3012 | CP2-30G-10 | Кнопка CP2-30G-10 зеленая с фиксацией 1HO | 10 | ШТ | 673.188 | C | 4 недели | Пуско-регулирующее оборудование | Светосигнальная аппаратура | Элементы управления и индикаторные лампы | Элементы управления и индикаторные лампы | 7320500242476 | 0.038 | KG | 0.047 | CDM
1SFA619101R3014 | CP2-30L-10 | Кнопка CP2-30L-10 синяя с фиксацией 1HO | 10 | ШТ | 676.416 | Заказ | 4 недели | Пуско-регулирующее оборудование | Светосигнальная аппаратура | Элементы управления и индикаторные лампы | Элементы управления и индикаторные лампы | 7320500242490 | 0.038 | KG | 0.047 | CDM
1SFA619101R3015 | CP2-30W-10 | Кнопка CP2-30W-10 белая с фиксацией 1HO | 10 | ШТ | 676.416 | Заказ | 4 недели | Пуско-регулирующее оборудование | Светосигнальная аппаратура | Элементы управления и индикаторные лампы | Элементы управления и индикаторные лампы | 7320500242506 | 0.038 | KG | 0.047 | CDM
1SFA619101R3016 | CP2-30B-10 | Кнопка CP2-30B-10 черная с фиксацией 1HO | 10 | ШТ | 676.416 | Заказ | 4 недели | Пуско-регулирующее оборудование | Светосигнальная аппаратура | Элементы управления и индикаторные лампы | Элементы управления и индикаторные лампы | 7320500242513 | 0.038 | KG | 0.047 | CDM
1SFA619101R3021 | CP2-30R-20 | Кнопка CP2-30R-20 красная с фиксацией 2HO | 10 | ШТ | 901.932 | C | 4 недели | Пуско-регулирующее оборудование | Светосигнальная аппаратура | Элементы управления и индикаторные лампы | Элементы управления и индикаторные лампы | 7320500242537 | 0.043 | KG | 0.047 | CDM
1SFA619101R3022 | CP2-30G-20 | Кнопка CP2-30G-20 зеленая с фиксацией 2HO | 10 | ШТ | 906.264 | Заказ | 4 недели | Пуско-регулирующее оборудование | Светосигнальная аппаратура | Элементы управления и индикаторные лампы | Элементы управления и индикаторные лампы | 7320500242544 | 0.043 | KG | 0.047 | CDM
1SFA619101R3023 | CP2-30Y-20 | Кнопка CP2-30Y-20 желтая с фиксацией 2HO | 10 | ШТ | 906.264 | Заказ | 4 недели | Пуско-регулирующее оборудование | Светосигнальная аппаратура | Элементы управления и индикаторные лампы | Элементы управления и индикаторные лампы | 7320500242551 | 0.043 | KG | 0.047 | CDM
1SFA619101R3024 | CP2-30L-20 | Кнопка CP2-30L-20 синяя с фиксацией 2HO | 10 | ШТ | 906.264 | Заказ | 4 недели | Пуско-регулирующее оборудование | Светосигнальная аппаратура | Элементы управления и индикаторные лампы | Элементы управления и индикаторные лампы | 7320500242568 | 0.043 | KG | 0.047 | CDM
1SFA619101R3025 | CP2-30W-20 | Кнопка CP2-30W-20 белая с фиксацией 2HO | 10 | ШТ | 906.264 | Заказ | 4 недели | Пуско-регулирующее оборудование | Светосигнальная аппаратура | Элементы управления и индикаторные лампы | Элементы управления и индикаторные лампы | 7320500242575 | 0.043 | KG | 0.047 | CDM
1SFA619101R3026 | CP2-30B-20 | Кнопка CP2-30B-20 черная с фиксацией 2HO | 10 | ШТ | 906.264 | E | 4 недели | Пуско-регулирующее оборудование | Светосигнальная аппаратура | Элементы управления и индикаторные лампы | Элементы управления и индикаторные лампы | 7320500242582 | 0.043 | KG | 0.047 | CDM
1SFA619101R3041 | CP2-30R-01 | Кнопка CP2-30R-01 красная с фиксацией 1HЗ | 10 | ШТ | 901.932 | C | 4 недели | Пуско-регулирующее оборудование | Светосигнальная аппаратура | Элементы управления и индикаторные лампы | Элементы управления и индикаторные лампы | 7320500242605 | 0.038 | KG | 0.047 | CDM
1SFA619101R3042 | CP2-30G-01 | Кнопка CP2-30G-01 зеленая с фиксацией 1HЗ | 10 | ШТ | 676.416 | Заказ | 4 недели | Пуско-регулирующее оборудование | Светосигнальная аппаратура | Элементы управления и индикаторные лампы | Элементы управления и индикаторные лампы | 7320500242612 | 0.038 | KG | 0.047 | CDM
1SFA619101R3043 | CP2-30Y-01 | Кнопка CP2-30Y-01 желтая с фиксацией 1HЗ | 10 | ШТ | 676.416 | Заказ | 4 недели | Пуско-регулирующее оборудование | Светосигнальная аппаратура | Элементы управления и индикаторные лампы | Элементы управления и индикаторные лампы | 7320500242629 | 0.038 | KG | 0.047 | CDM
1SFA619101R3046 | CP2-30B-01 | Кнопка CP2-30B-01 черная с фиксацией 1HЗ | 10 | ШТ | 676.416 | Заказ | 4 недели | Пуско-регулирующее оборудование | Светосигнальная аппаратура | Элементы управления и индикаторные лампы | Элементы управления и индикаторные лампы | 7320500242650 | 0.038 | KG | 0.047 | CDM
1SFA619101R3051 | CP2-30R-02 | Кнопка CP2-30R-02 красная с фиксацией 2HЗ | 10 | ШТ | 906.264 | Заказ | 4 недели | Пуско-регулирующее оборудование | Светосигнальная аппаратура | Элементы управления и индикаторные лампы | Элементы управления и индикаторные лампы | 7320500242674 | 0.043 | KG | 0.047 | CDM
1SFA619101R3071 | CP2-30R-11 | Кнопка CP2-30R-11 красная с фиксацией 1НО+1HЗ | 10 | ШТ | 901.932 | B | 2 недели | Пуско-регулирующее оборудование | Светосигнальная аппаратура | Элементы управления и индикаторные лампы | Элементы управления и индикаторные лампы | 7320500242742 | 0.043 | KG | 0.047 | CDM
1SFA619101R3072 | CP2-30G-11 | Кнопка CP2-30G-11 зеленая с фиксацией 1НО+1HЗ | 10 | ШТ | 901.932 | C | 4 недели | Пуско-регулирующее оборудование | Светосигнальная аппаратура | Элементы управления и индикаторные лампы | Элементы управления и индикаторные лампы | 7320500242759 | 0.043 | KG | 0.047 | CDM
1SFA619101R3073 | CP2-30Y-11 | Кнопка CP2-30Y-11 желтая с фиксацией 1НО+1HЗ | 10 | ШТ | 906.264 | Заказ | 4 недели | Пуско-регулирующее оборудование | Светосигнальная аппаратура | Элементы управления и индикаторные лампы | Элементы управления и индикаторные лампы | 7320500242766 | 0.043 | KG | 0.047 | CDM
1SFA619101R3076 | CP2-30B-11 | Кнопка CP2-30B-11 черная с фиксацией 1НО+1HЗ | 10 | ШТ | 901.932 | C | 4 недели | Пуско-регулирующее оборудование | Светосигнальная аппаратура | Элементы управления и индикаторные лампы | Элементы управления и индикаторные лампы | 7320500242797 | 0.043 | KG | 0.047 | CDM
1SFA619102R1111 | CP3-11R-10 | Кнопка с подсветкой CP3-11R-10 красная 24В AC/DC с выступающей клавишей без фиксации 1НО | 10 | ШТ | 840.552 | Заказ | 4 недели | Пуско-регулирующее оборудование | Светосигнальная аппаратура | Элементы управления и индикаторные лампы | Элементы управления и индикаторные лампы | 7320500402207 | 0.018 | KG | 46.260 | CCM
1SFA619102R1112 | CP3-11G-10 | Кнопка с подсветкой CP3-11G-10 зеленая 24В AC/DC с выступающей клавишей без фиксации 1НО | 10 | ШТ | 840.552 | Заказ | 4 недели | Пуско-регулирующее оборудование | Светосигнальная аппаратура | Элементы управления и индикаторные лампы | Элементы управления и индикаторные лампы | 7320500402214 | 0.018 | KG | 46.260 | CCM
1SFA619102R1113 | CP3-11Y-10 | Кнопка с подсветкой CP3-11Y-10 желтая 24В AC/DC с выступающей клавишей без фиксации 1НО | 10 | ШТ | 827.424 | Заказ | 4 недели | Пуско-регулирующее оборудование | Светосигнальная аппаратура | Элементы управления и индикаторные лампы | Элементы управления и индикаторные лампы | 7320500402221 | 0.018 | KG | 46.260 | CCM
1SFA619102R1141 | CP3-11R-01 | Кнопка с подсветкой CP3-11R-01 красная 24В AC/DC с выступающей клавишей без фиксации 1НЗ | 10 | ШТ | 840.552 | Заказ | 4 недели | Пуско-регулирующее оборудование | Светосигнальная аппаратура | Элементы управления и индикаторные лампы | Элементы управления и индикаторные лампы | 7320500402238 | 0.018 | KG | 46.260 | CCM
1SFA619102R1211 | CP3-12R-10 | Кнопка с подсветкой CP3-12R-10 красная 110-130В AC/DC с выступающей клавишей без фиксации 1НО | 10 | ШТ | 840.552 | Заказ | 4 недели | Пуско-регулирующее оборудование | Светосигнальная аппаратура | Элементы управления и индикаторные лампы | Элементы управления и индикаторные лампы | 7320500402245 | 0.018 | KG | 46.260 | CCM
1SFA619102R1212 | CP3-12G-10 | Кнопка с подсветкой CP3-12G-10 зеленая 110-130В AC/DC с выступающей клавишей без фиксации 1НО | 10 | ШТ | 840.552 | Заказ | 4 недели | Пуско-регулирующее оборудование | Светосигнальная аппаратура | Элементы управления и индикаторные лампы | Элементы управления и индикаторные лампы | 7320500402252 | 0.018 | KG | 46.260 | CCM
1SFA619102R1213 | CP3-12Y-10 | Кнопка с подсветкой CP3-12Y-10 желтая 110-130В AC/DC с выступающей клавишей без фиксации 1НО | 10 | ШТ | 840.552 | Заказ | 4 недели | Пуско-регулирующее оборудование | Светосигнальная аппаратура | Элементы управления и индикаторные лампы | Элементы управления и индикаторные лампы | 7320500402269 | 0.018 | KG | 46.260 | CCM
1SFA619102R1241 | CP3-12R-01 | Кнопка с подсветкой CP3-12R-01 красная 110-130В AC/DC с выступающей клавишей без фиксации 1НЗ | 10 | ШТ | 840.552 | Заказ | 4 недели | Пуско-регулирующее оборудование | Светосигнальная аппаратура | Элементы управления и индикаторные лампы | Элементы управления и индикаторные лампы | 7320500402276 | 0.018 | KG | 46.260 | CCM
1SFA619102R1311 | CP3-13R-10 | Кнопка с подсветкой CP3-13R-10 красная 220В AC/DC с выступающей клавишей без фиксации 1НО | 10 | ШТ | 840.552 | Заказ | 4 недели | Пуско-регулирующее оборудование | Светосигнальная аппаратура | Элементы управления и индикаторные лампы | Элементы управления и индикаторные лампы | 7320500402283 | 0.018 | KG | 46.260 | CCM
1SFA619102R1312 | CP3-13G-10 | Кнопка с подсветкой CP3-13G-10 зеленая 220В AC/DC с выступающей клавишей без фиксации 1НО | 10 | ШТ | 840.552 | Заказ | 4 недели | Пуско-регулирующее оборудование | Светосигнальная аппаратура | Элементы управления и индикаторные лампы | Элементы управления и индикаторные лампы | 7320500402290 | 0.018 | KG | 46.260 | CCM
1SFA619102R1313 | CP3-13Y-10 | Кнопка с подсветкой CP3-13Y-10 желтая 220В AC/DC с выступающей клавишей без фиксации 1НО | 10 | ШТ | 827.424 | Заказ | 4 недели | Пуско-регулирующее оборудование | Светосигнальная аппаратура | Элементы управления и индикаторные лампы | Элементы управления и индикаторные лампы | 7320500402306 | 0.018 | KG | 46.260 | CCM
1SFA619102R1341 | CP3-13R-01 | Кнопка с подсветкой CP3-13R-01 красная 220В AC/DC с выступающей клавишей без фиксации 1НЗ | 10 | ШТ | 840.552 | Заказ | 4 недели | Пуско-регулирующее оборудование | Светосигнальная аппаратура | Элементы управления и индикаторные лампы | Элементы управления и индикаторные лампы | 7320500402313 | 0.018 | KG | 46.260 | CCM
1SFA619102R3012 | CP3-30G-10 | Кнопка CP3-30G-10 зеленая с выступающей клавишей без фиксации 1НО | 10 | ШТ | 834.528 | Заказ | 5 недель | Пуско-регулирующее оборудование | Светосигнальная аппаратура | Выключатели для поверхностного монтажа |  | 7320500243527 | 0.022 | KG | 0.054 | CDM
1SFA619102R3016 | CP3-30B-10 | Кнопка CP3-30B-10 черная с выступающей клавишей без фиксации 1НО | 10 | ШТ | 676.416 | Заказ | 4 недели | Пуско-регулирующее оборудование | Светосигнальная аппаратура | Элементы управления и индикаторные лампы | Элементы управления и индикаторные лампы | 7320500243565 | 0.040 | KG | 46.260 | CCM
1SFA619102R3021 | CP3-30R-20 | Кнопка CP3-30R-20 красная с выступающей клавишей без фиксации 2НО | 10 | ШТ | 997.476 | Заказ | 4 недели | Пуско-регулирующее оборудование | Светосигнальная аппаратура | Элементы управления и индикаторные лампы | Элементы управления и индикаторные лампы | 7320500243589 | 0.036 | KG | 2.000 | CDM
1SFA619102R3022 | CP3-30G-20 | Кнопка CP3-30G-20 зеленая с выступающей клавишей без фиксации 2НО | 10 | ШТ | 997.476 | Заказ | 4 недели | Пуско-регулирующее оборудование | Светосигнальная аппаратура | Элементы управления и индикаторные лампы | Элементы управления и индикаторные лампы | 7320500243596 | 0.036 | KG | 2.000 | CDM
1SFA619102R3023 | CP3-30Y-20 | Кнопка CP3-30Y-20 желтая с выступающей клавишей без фиксации 2НО | 10 | ШТ | 997.476 | Заказ | 4 недели | Пуско-регулирующее оборудование | Светосигнальная аппаратура | Элементы управления и индикаторные лампы | Элементы управления и индикаторные лампы | 7320500243602 | 0.036 | KG | 2.000 | CDM
1SFA619102R3024 | CP3-30L-20 | Кнопка CP3-30L-20 синяя с выступающей клавишей без фиксации 2НО | 10 | ШТ | 997.476 | Заказ | 4 недели | Пуско-регулирующее оборудование | Светосигнальная аппаратура | Элементы управления и индикаторные лампы | Элементы управления и индикаторные лампы | 7320500243619 | 0.036 | KG | 2.000 | CDM
1SFA619102R3026 | CP3-30B-20 | Кнопка CP3-30B-20 черная с выступающей клавишей без фиксации 2НО | 10 | ШТ | 997.476 | Заказ | 4 недели | Пуско-регулирующее оборудование | Светосигнальная аппаратура | Элементы управления и индикаторные лампы | Элементы управления и индикаторные лампы | 7320500243633 | 0.036 | KG | 2.000 | CDM
1SFA619102R3041 | CP3-30R-01 | Кнопка CP3-30R-01 красная с выступающей клавишей без фиксации 1НЗ | 10 | ШТ | 906.264 | Заказ | 4 недели | Пуско-регулирующее оборудование | Светосигнальная аппаратура | Элементы управления и индикаторные лампы | Элементы управления и индикаторные лампы | 7320500243657 | 0.040 | KG | 46.260 | CCM
1SFA619102R3046 | CP3-30B-01 | Кнопка CP3-30B-01 черная с выступающей клавишей без фиксации 1НЗ | 10 | ШТ | 676.416 | Заказ | 5 недель | Пуско-регулирующее оборудование | Светосигнальная аппаратура | Элементы управления и индикаторные лампы | Элементы управления и индикаторные лампы | 7320500243701 | 0.040 | KG | 0.047 | CDM
1SFA619102R3076 | CP3-30B-11 | Кнопка CP3-30B-11 черная с выступающей клавишей без фиксации 1НО+1НЗ | 10 | ШТ | 906.264 | Заказ | 4 недели | Пуско-регулирующее оборудование | Светосигнальная аппаратура | Элементы управления и индикаторные лампы | Элементы управления и индикаторные лампы | 7320500243848 | 0.043 | KG | 0.047 | CDM
1SFA619103R1111 | CP4-11R-10 | Кнопка с подсветкой CP4-11R-10 красная 24В AC/DC с выступающей клавишей с фиксацией 1НО | 10 | ШТ | 840.552 | Заказ | 4 недели | Пуско-регулирующее оборудование | Светосигнальная аппаратура | Элементы управления и индикаторные лампы | Элементы управления и индикаторные лампы | 7320500402320 | 0.018 | KG | 46.260 | CCM
1SFA619103R1112 | CP4-11G-10 | Кнопка с подсветкой CP4-11G-10 зеленая 24В AC/DC с выступающей клавишей с фиксацией 1НО | 10 | ШТ | 840.552 | Заказ | 4 недели | Пуско-регулирующее оборудование | Светосигнальная аппаратура | Элементы управления и индикаторные лампы | Элементы управления и индикаторные лампы | 7320500402337 | 0.018 | KG | 46.260 | CCM
1SFA619103R1113 | CP4-11Y-10 | Кнопка с подсветкой CP4-11Y-10 желтая 24В AC/DC с выступающей клавишей с фиксацией 1НО | 10 | ШТ | 827.424 | Заказ | 4 недели | Пуско-регулирующее оборудование | Светосигнальная аппаратура | Элементы управления и индикаторные лампы | Элементы управления и индикаторные лампы | 7320500402344 | 0.018 | KG | 46.260 | CCM
1SFA619103R1141 | CP4-11R-01 | Кнопка с подсветкой CP4-11R-01 красная 24В AC/DC с выступающей клавишей с фиксацией 1НЗ | 10 | ШТ | 840.552 | Заказ | 4 недели | Пуско-регулирующее оборудование | Светосигнальная аппаратура | Элементы управления и индикаторные лампы | Элементы управления и индикаторные лампы | 7320500402351 | 0.018 | KG | 46.260 | CCM
1SFA619103R1211 | CP4-12R-10 | Кнопка с подсветкой CP4-12R-10 красная 110-130В AC/DC с выступающей клавишей с фиксацией 1НО | 10 | ШТ | 840.552 | Заказ | 4 недели | Пуско-регулирующее оборудование | Светосигнальная аппаратура | Элементы управления и индикаторные лампы | Элементы управления и индикаторные лампы | 7320500402368 | 0.018 | KG | 46.260 | CCM
1SFA619103R1212 | CP4-12G-10 | Кнопка с подсветкой CP4-12G-10 зеленая 110-130В AC/DC с выступающей клавишей с фиксацией 1НО | 10 | ШТ | 840.552 | Заказ | 4 недели | Пуско-регулирующее оборудование | Светосигнальная аппаратура | Элементы управления и индикаторные лампы | Элементы управления и индикаторные лампы | 7320500402375 | 0.018 | KG | 46.260 | CCM
1SFA619103R1213 | CP4-12Y-10 | Кнопка с подсветкой CP4-12Y-10 желтая 110-130В AC/DC с выступающей клавишей с фиксацией 1НО | 10 | ШТ | 840.552 | Заказ | 4 недели | Пуско-регулирующее оборудование | Светосигнальная аппаратура | Элементы управления и индикаторные лампы | Элементы управления и индикаторные лампы | 7320500402382 | 0.018 | KG | 46.260 | CCM
1SFA619103R1241 | CP4-12R-01 | Кнопка с подсветкой CP4-12R-01 красная 110-130В AC/DC с выступающей клавишей с фиксацией 1НЗ | 10 | ШТ | 840.552 | Заказ | 4 недели | Пуско-регулирующее оборудование | Светосигнальная аппаратура | Элементы управления и индикаторные лампы | Элементы управления и индикаторные лампы | 7320500402399 | 0.018 | KG | 46.260 | CCM
1SFA619103R1311 | CP4-13R-10 | Кнопка с подсветкой CP4-13R-10 красная 220В AC/DC с выступающей клавишей с фиксацией 1НО | 10 | ШТ | 840.552 | Заказ | 4 недели | Пуско-регулирующее оборудование | Светосигнальная аппаратура | Элементы управления и индикаторные лампы | Элементы управления и индикаторные лампы | 7320500402405 | 0.018 | KG | 46.260 | CCM
1SFA619103R1312 | CP4-13G-10 | Кнопка с подсветкой CP4-13G-10 зеленая 220В AC/DC с выступающей клавишей с фиксацией 1НО | 10 | ШТ | 840.552 | Заказ | 4 недели | Пуско-регулирующее оборудование | Светосигнальная аппаратура | Элементы управления и индикаторные лампы | Элементы управления и индикаторные лампы | 7320500402412 | 0.018 | KG | 46.260 | CCM
1SFA619103R1313 | CP4-13Y-10 | Кнопка с подсветкой CP4-13Y-10 желтая 220В AC/DC с выступающей клавишей с фиксацией 1НО | 10 | ШТ | 840.552 | Заказ | 4 недели | Пуско-регулирующее оборудование | Светосигнальная аппаратура | Элементы управления и индикаторные лампы | Элементы управления и индикаторные лампы | 7320500402429 | 0.018 | KG | 46.260 | CCM
1SFA619103R1341 | CP4-13R-01 | Кнопка с подсветкой CP4-13R-01 красная 220В AC/DC с выступающей клавишей с фиксацией 1НЗ | 10 | ШТ | 840.552 | Заказ | 4 недели | Пуско-регулирующее оборудование | Светосигнальная аппаратура | Элементы управления и индикаторные лампы | Элементы управления и индикаторные лампы | 7320500402436 | 0.018 | KG | 46.260 | CCM
1SFA619103R3071 | CP4-30R-11 | Кнопка с подсветкой CP4-30R-11 красная 220В AC/DC с выступающей клавишей с фиксацией 1НО+1HЗ | 10 | ШТ | 906.264 | Заказ | 4 недели | Пуско-регулирующее оборудование | Светосигнальная аппаратура | Элементы управления и индикаторные лампы | Элементы управления и индикаторные лампы | 7320500244845 | 0.040 | KG | 53.550 | CCM
1SFA619105R1021 | CP6-10R-20 | Кнопка специального назначения CP6-10R-20 красная 2НО | 10 | ШТ | 1480.272 | Заказ | 4 недели | Пуско-регулирующее оборудование | Светосигнальная аппаратура | Элементы управления и индикаторные лампы | Элементы управления и индикаторные лампы |  | 0.031 | KG | 0.083 | CDM
1SFA619105R1022 | CP6-10G-20 | Кнопка специального назначения CP6-10G-20 зеленая 2НО | 10 | ШТ | 1480.272 | Заказ | 4 недели | Пуско-регулирующее оборудование | Светосигнальная аппаратура | Элементы управления и индикаторные лампы | Элементы управления и индикаторные лампы |  | 0.031 | KG | 0.083 | CDM
1SFA619105R1026 | CP6-10B-20 | Кнопка специального назначения CP6-10B-20 черная 2НО | 10 | ШТ | 1480.272 | Заказ | 4 недели | Пуско-регулирующее оборудование | Светосигнальная аппаратура | Элементы управления и индикаторные лампы | Элементы управления и индикаторные лампы |  | 0.031 | KG | 0.083 | CDM
1SFA619105R1051 | CP6-10R-02 | Кнопка специального назначения CP6-10R-02 красная 2НЗ | 10 | ШТ | 1480.272 | Заказ | 4 недели | Пуско-регулирующее оборудование | Светосигнальная аппаратура | Элементы управления и индикаторные лампы | Элементы управления и индикаторные лампы |  | 0.031 | KG | 0.083 | CDM
1SFA619105R1052 | CP6-10G-02 | Кнопка специального назначения CP6-10G-02 зеленая 2НЗ | 10 | ШТ | 1480.272 | Заказ | 4 недели | Пуско-регулирующее оборудование | Светосигнальная аппаратура | Элементы управления и индикаторные лампы | Элементы управления и индикаторные лампы |  | 0.031 | KG | 0.083 | CDM
1SFA619105R1056 | CP6-10B-02 | Кнопка специального назначения CP6-10B-02 черная 2НЗ | 10 | ШТ | 1480.272 | Заказ | 4 недели | Пуско-регулирующее оборудование | Светосигнальная аппаратура | Элементы управления и индикаторные лампы | Элементы управления и индикаторные лампы |  | 0.031 | KG | 0.083 | CDM
1SFA619105R1071 | CP6-10R-11 | Кнопка специального назначения CP6-10R-11 красная 1НО+1НЗ | 10 | ШТ | 1480.272 | Заказ | 4 недели | Пуско-регулирующее оборудование | Светосигнальная аппаратура | Элементы управления и индикаторные лампы | Элементы управления и индикаторные лампы |  | 0.031 | KG | 0.083 | CDM
1SFA619105R1072 | CP6-10G-11 | Кнопка специального назначения CP6-10G-11 зеленая 1НО+1НЗ | 10 | ШТ | 1480.272 | Заказ | 4 недели | Пуско-регулирующее оборудование | Светосигнальная аппаратура | Элементы управления и индикаторные лампы | Элементы управления и индикаторные лампы |  | 0.031 | KG | 0.083 | CDM
1SFA619105R1076 | CP6-10B-11 | Кнопка специального назначения CP6-10B-11 черная 1НО+1НЗ | 10 | ШТ | 1480.272 | Заказ | 4 недели | Пуско-регулирующее оборудование | Светосигнальная аппаратура | Элементы управления и индикаторные лампы | Элементы управления и индикаторные лампы |  | 0.031 | KG | 0.083 | CDM
1SFA619126R1071 | CPM3-10R-11 | Кнопка грибовидная CPM3-10R-11 красная | 10 | ШТ | 936.984 | C | 4 недели | Пуско-регулирующее оборудование | Светосигнальная аппаратура | Элементы управления и индикаторные лампы | Элементы управления и индикаторные лампы | 7320500375891 | 0.038 | KG | 72.000 | CCM
1SFA619126R1072 | CPM3-10G-11 | Кнопка грибовидная CPM3-10G-11 зеленая | 10 | ШТ | 932.52 | Заказ | 4 недели | Пуско-регулирующее оборудование | Светосигнальная аппаратура | Элементы управления и индикаторные лампы | Элементы управления и индикаторные лампы | 7320500376409 | 0.036 | KG | 72.000 | CCM
1SFA619126R1073 | CPM3-10Y-11 | Кнопка грибовидная CPM3-10Y-11 желтая | 10 | ШТ | 932.52 | Заказ | 4 недели | Пуско-регулирующее оборудование | Светосигнальная аппаратура | Элементы управления и индикаторные лампы | Элементы управления и индикаторные лампы | 7320500376416 | 0.036 | KG | 72.000 | CCM
1SFA619126R1076 | CPM3-10B-11 | Кнопка грибовидная CPM3-10B-11 черная | 10 | ШТ | 932.52 | Заказ | 4 недели | Пуско-регулирующее оборудование | Светосигнальная аппаратура | Элементы управления и индикаторные лампы | Элементы управления и индикаторные лампы | 7320500376423 | 0.036 | KG | 72.000 | CCM
1SFA619200R1026 | C2SS1-10B-20 | Переключатель C2SS1-10B-20 2-х позиционный черный 2НО (45 градусов) с фиксацией (черное декор. кольцо) | 10 | ШТ | 932.52 | Заказ | 4 недели | Пуско-регулирующее оборудование | Светосигнальная аппаратура | Элементы управления и индикаторные лампы | Элементы управления и индикаторные лампы | 7320500245408 | 0.026 | KG | 0.060 | CDM
1SFA619200R1076 | C2SS1-10B-11 | Переключатель C2SS1-10B-11 2-х позиционный черный 1НО+1HЗ (45 градусов) с фиксацией (черное декор. кольцо) | 10 | ШТ | 932.52 | Заказ | 4 недели | Пуско-регулирующее оборудование | Светосигнальная аппаратура | Элементы управления и индикаторные лампы | Элементы управления и индикаторные лампы | 7320500245491 | 0.026 | KG | 0.060 | CDM
1SFA619200R3011 | C2SS1-30R-10 | Переключатель C2SS1-30R-10 2-х позиционный красный 1НО (45 градусов) с фиксацией | 10 | ШТ | 896.376 | Заказ | 4 недели | Пуско-регулирующее оборудование | Светосигнальная аппаратура | Элементы управления и индикаторные лампы | Элементы управления и индикаторные лампы | 7320500245668 | 0.034 | KG | 0.061 | CDM
1SFA619200R3016 | C2SS1-30B-10 | Переключатель C2SS1-30B-10 2-х позиционный черный 1НО (45 градусов) с фиксацией | 10 | ШТ | 892.08 | B | 2 недели | Пуско-регулирующее оборудование | Светосигнальная аппаратура | Элементы управления и индикаторные лампы | Элементы управления и индикаторные лампы | 7320500245675 | 0.034 | KG | 0.061 | CDM
1SFA619200R3021 | C2SS1-30R-20 | Переключатель C2SS1-30R-20 2-х позиционный красный 2НО (45 градусов) с фиксацией | 10 | ШТ | 971.904 | Заказ | 5 недель | Пуско-регулирующее оборудование | Светосигнальная аппаратура | Элементы управления и индикаторные лампы | Элементы управления и индикаторные лампы | 7320500245699 | 0.038 | KG | 0.061 | CDM
1SFA619200R3026 | C2SS1-30B-20 | Переключатель C2SS1-30B-20 2-х позиционный черный 2НО (45 градусов) с фиксацией | 10 | ШТ | 967.248 | A | 1 неделя | Пуско-регулирующее оборудование | Светосигнальная аппаратура | Элементы управления и индикаторные лампы | Элементы управления и индикаторные лампы | 7320500245705 | 0.038 | KG | 0.061 | CDM
1SFA619200R3041 | C2SS1-30R-01 | Переключатель C2SS1-30R-01 2-х позиционный красный 1НЗ (45 градусов) с фиксацией | 10 | ШТ | 896.376 | Заказ | 4 недели | Пуско-регулирующее оборудование | Светосигнальная аппаратура | Элементы управления и индикаторные лампы | Элементы управления и индикаторные лампы | 7320500245729 | 0.034 | KG | 0.061 | CDM
1SFA619200R3046 | C2SS1-30B-01 | Переключатель C2SS1-30B-01 2-х позиционный черный 1НЗ (45 градусов) с фиксацией | 10 | ШТ | 896.376 | Заказ | 4 недели | Пуско-регулирующее оборудование | Светосигнальная аппаратура | Элементы управления и индикаторные лампы | Элементы управления и индикаторные лампы | 7320500245736 | 0.034 | KG | 0.061 | CDM
1SFA619200R3056 | C2SS1-30B-02 | Переключатель C2SS1-30B-02 2-х позиционный черный 2НЗ (45 градусов) с фиксацией | 10 | ШТ | 971.904 | Заказ | 4 недели | Пуско-регулирующее оборудование | Светосигнальная аппаратура | Элементы управления и индикаторные лампы | Элементы управления и индикаторные лампы | 7320500245767 | 0.038 | KG | 0.061 | CDM
1SFA619200R3071 | C2SS1-30R-11 | Переключатель C2SS1-30R-11 2-х позиционный красный 1НО+1HЗ (45градусов) с фиксацией | 10 | ШТ | 971.904 | Заказ | 5 недель | Пуско-регулирующее оборудование | Светосигнальная аппаратура | Элементы управления и индикаторные лампы | Элементы управления и индикаторные лампы | 7320500245781 | 0.038 | KG | 0.061 | CDM
1SFA619200R3076 | C2SS1-30B-11 | Переключатель C2SS1-30B-11 2-х позиционный черный 1НО+1HЗ (45 градусов) с фиксацией | 10 | ШТ | 967.248 | A | 1 неделя | Пуско-регулирующее оборудование | Светосигнальная аппаратура | Элементы управления и индикаторные лампы | Элементы управления и индикаторные лампы | 7320500245798 | 0.038 | KG | 0.061 | CDM
1SFA619201R1011 | C2SS2-10R-10 | Переключатель C2SS2-10R-10 2-х позиционный красный 1НО (90 градусов) с фиксацией (черное декор. кольцо) | 10 | ШТ | 941.208 | Заказ | 4 недели | Пуско-регулирующее оборудование | Светосигнальная аппаратура | Элементы управления и индикаторные лампы | Элементы управления и индикаторные лампы |  | 0.020 | KG | 0.065 | CDM
1SFA619201R1016 | C2SS2-10B-10 | Переключатель C2SS2-10B-10 2-х позиционный черный 1НО (90 градусов) с фиксацией (черное декор. кольцо) | 10 | ШТ | 941.208 | Заказ | 4 недели | Пуско-регулирующее оборудование | Светосигнальная аппаратура | Элементы управления и индикаторные лампы | Элементы управления и индикаторные лампы |  | 0.020 | KG | 0.065 | CDM
1SFA619201R1026 | C2SS2-10B-20 | Переключатель C2SS2-10B-20 2-х позиционный черный 2НО (90 градусов) с фиксацией (черное декор. кольцо) | 10 | ШТ | 932.52 | Заказ | 4 недели | Пуско-регулирующее оборудование | Светосигнальная аппаратура | Элементы управления и индикаторные лампы | Элементы управления и индикаторные лампы | 7320500245859 | 0.026 | KG | 0.060 | CDM
1SFA619201R3011 | C2SS2-30R-10 | Переключатель C2SS2-30R-10 2-х позиционный красный 1НО (90 градусов) с фиксацией | 10 | ШТ | 896.376 | Заказ | 4 недели | Пуско-регулирующее оборудование | Светосигнальная аппаратура | Элементы управления и индикаторные лампы | Элементы управления и индикаторные лампы | 7320500246115 | 0.034 | KG | 0.061 | CDM
1SFA619201R3016 | C2SS2-30B-10 | Переключатель C2SS2-30B-10 2-х позиционный черный 1НО (90 градусов) с фиксацией | 10 | ШТ | 892.08 | B | 2 недели | Пуско-регулирующее оборудование | Светосигнальная аппаратура | Элементы управления и индикаторные лампы | Элементы управления и индикаторные лампы | 7320500246122 | 0.034 | KG | 0.061 | CDM
1SFA619201R3021 | C2SS2-30R-20 | Переключатель C2SS2-30R-20 2-х позиционный красный 2НО (90 градусов) с фиксацией | 10 | ШТ | 971.904 | Заказ | 4 недели | Пуско-регулирующее оборудование | Светосигнальная аппаратура | Элементы управления и индикаторные лампы | Элементы управления и индикаторные лампы | 7320500246146 | 0.038 | KG | 0.061 | CDM
1SFA619201R3026 | C2SS2-30B-20 | Переключатель C2SS2-30B-20 2-х позиционный черный 2НО (90 градусов) с фиксацией | 10 | ШТ | 967.248 | A | 1 неделя | Пуско-регулирующее оборудование | Светосигнальная аппаратура | Элементы управления и индикаторные лампы | Элементы управления и индикаторные лампы | 7320500246153 | 0.038 | KG | 0.061 | CDM
1SFA619201R3041 | C2SS2-30R-01 | Переключатель C2SS2-30R-01 2-х позиционный красный 1НЗ (90 градусов) с фиксацией | 10 | ШТ | 896.376 | Заказ | 4 недели | Пуско-регулирующее оборудование | Светосигнальная аппаратура | Элементы управления и индикаторные лампы | Элементы управления и индикаторные лампы | 7320500246177 | 0.034 | KG | 0.061 | CDM
1SFA619201R3056 | C2SS2-30B-02 | Переключатель C2SS2-30B-02 2-х позиционный черный 2НЗ (90 градусов) с фиксацией | 10 | ШТ | 971.904 | Заказ | 5 недель | Пуско-регулирующее оборудование | Светосигнальная аппаратура | Элементы управления и индикаторные лампы | Элементы управления и индикаторные лампы | 7320500246214 | 0.038 | KG | 0.061 | CDM
1SFA619201R3071 | C2SS2-30R-11 | Переключатель C2SS2-30R-11 2-х позиционный красный 1НО+1HЗ (90 градусов) с фиксацией | 10 | ШТ | 971.904 | Заказ | 4 недели | Пуско-регулирующее оборудование | Светосигнальная аппаратура | Элементы управления и индикаторные лампы | Элементы управления и индикаторные лампы | 7320500246238 | 0.038 | KG | 0.061 | CDM
1SFA619201R3076 | C2SS2-30B-11 | Переключатель C2SS2-30B-11 2-х позиционный черный 1НО+1HЗ (90 градусов) с фиксацией | 10 | ШТ | 967.248 | A | 1 неделя | Пуско-регулирующее оборудование | Светосигнальная аппаратура | Элементы управления и индикаторные лампы | Элементы управления и индикаторные лампы | 7320500246245 | 0.038 | KG | 0.061 | CDM
1SFA619202R3016 | C2SS3-30B-10 | Переключатель C2SS3-30B-10 2-х позиционный черный 1НО (45 градусов) без фиксации | 10 | ШТ | 908.676 | Заказ | 4 недели | Пуско-регулирующее оборудование | Светосигнальная аппаратура | Элементы управления и индикаторные лампы | Элементы управления и индикаторные лампы |  | 0.020 | KG | 0.060 | CDM
1SFA619202R3026 | C2SS3-30B-20 | Переключатель C2SS3-30B-20 2-х позиционный черный 2НО (45 градусов) без фиксации | 10 | ШТ | 930.384 | Заказ | 4 недели | Пуско-регулирующее оборудование | Светосигнальная аппаратура | Элементы управления и индикаторные лампы | Элементы управления и индикаторные лампы |  | 0.020 | KG | 0.060 | CDM
1SFA619202R3056 | C2SS3-30B-02 | Переключатель C2SS3-30B-02 2-х позиционный черный 2НЗ (45 градусов) без фиксации | 10 | ШТ | 930.384 | Заказ | 4 недели | Пуско-регулирующее оборудование | Светосигнальная аппаратура | Элементы управления и индикаторные лампы | Элементы управления и индикаторные лампы |  | 0.020 | KG | 0.060 | CDM
1SFA619210R1026 | C3SS1-10B-20 | Переключатель C3SS1-10B-20 3-х позиционный черный 2НО с фиксацией (черное декор. кольцо) | 10 | ШТ | 936.984 | C | 4 недели | Пуско-регулирующее оборудование | Светосигнальная аппаратура | Элементы управления и индикаторные лампы | Элементы управления и индикаторные лампы |  | 0.025 | KG | 0.065 | CDM
1SFA619210R1076 | C3SS1-10B-11 | Переключатель C3SS1-10B-11 3-х позиционный черный 1НО+1HЗ с фиксацией (черное декор. кольцо) | 10 | ШТ | 932.52 | Заказ | 4 недели | Пуско-регулирующее оборудование | Светосигнальная аппаратура | Элементы управления и индикаторные лампы | Элементы управления и индикаторные лампы | 7320500246788 | 0.029 | KG | 0.061 | CDM
1SFA619210R3021 | C3SS1-30R-20 | Переключатель C3SS1-30R-20 3-х позиционный красный 2НО с фиксацией | 10 | ШТ | 971.904 | Заказ | 4 недели | Пуско-регулирующее оборудование | Светосигнальная аппаратура | Элементы управления и индикаторные лампы | Элементы управления и индикаторные лампы | 7320500246894 | 0.038 | KG | 0.061 | CDM
1SFA619210R3026 | C3SS1-30B-20 | Переключатель C3SS1-30B-20 3-х позиционный черный 2НО с фиксацией | 10 | ШТ | 967.248 | A | 1 неделя | Пуско-регулирующее оборудование | Светосигнальная аппаратура | Элементы управления и индикаторные лампы | Элементы управления и индикаторные лампы | 7320500246900 | 0.038 | KG | 0.061 | CDM
1SFA619210R3056 | C3SS1-30B-02 | Переключатель C3SS1-30B-02 3-х позиционный черный 2НЗ с фиксацией | 10 | ШТ | 971.904 | Заказ | 4 недели | Пуско-регулирующее оборудование | Светосигнальная аппаратура | Элементы управления и индикаторные лампы | Элементы управления и индикаторные лампы | 7320500246931 | 0.038 | KG | 0.061 | CDM
1SFA619210R3071 | C3SS1-30R-11 | Переключатель C3SS1-30R-11 3-х позиционный красный 1НО+1HЗ с фиксацией | 10 | ШТ | 971.904 | Заказ | 5 недель | Пуско-регулирующее оборудование | Светосигнальная аппаратура | Элементы управления и индикаторные лампы | Элементы управления и индикаторные лампы | 7320500246955 | 0.038 | KG | 0.061 | CDM
1SFA619210R3076 | C3SS1-30B-11 | Переключатель C3SS1-30B-11 3-х позиционный черный 1НО+1HЗ с фиксацией | 10 | ШТ | 976.548 | C | 4 недели | Пуско-регулирующее оборудование | Светосигнальная аппаратура | Элементы управления и индикаторные лампы | Элементы управления и индикаторные лампы | 7320500246962 | 0.038 | KG | 0.061 | CDM
1SFA619211R1026 | C3SS2-10B-20 | Переключатель C3SS2-10B-20 3-х позиционный черный 2НО без фиксации (черное декор. кольцо) | 10 | ШТ | 932.52 | Заказ | 4 недели | Пуско-регулирующее оборудование | Светосигнальная аппаратура | Элементы управления и индикаторные лампы | Элементы управления и индикаторные лампы | 7320500246993 | 0.026 | KG | 0.060 | CDM
1SFA619211R3021 | C3SS2-30R-20 | Переключатель C3SS2-30R-20 3-х позиционный красный 2НО без фиксации | 10 | ШТ | 971.904 | Заказ | 4 недели | Пуско-регулирующее оборудование | Светосигнальная аппаратура | Элементы управления и индикаторные лампы | Элементы управления и индикаторные лампы |  | 0.020 | KG | 64.800 | CCM
1SFA619211R3026 | C3SS2-30B-20 | Переключатель C3SS2-30B-20 3-х позиционный черный 2НО без фиксации | 10 | ШТ | 967.248 | B | 2 недели | Пуско-регулирующее оборудование | Светосигнальная аппаратура | Элементы управления и индикаторные лампы | Элементы управления и индикаторные лампы | 7320500247112 | 0.038 | KG | 0.061 | CDM
1SFA619211R3076 | C3SS2-30B-11 | Переключатель C3SS2-30B-11 3-х позиционный черный 1НО 1НЗ без фиксации | 10 | ШТ | 971.904 | Заказ | 4 недели | Пуско-регулирующее оборудование | Светосигнальная аппаратура | Элементы управления и индикаторные лампы | Элементы управления и индикаторные лампы | 7320500254523 | 0.038 | KG | 0.061 | CDM
1SFA619212R3021 | C3SS3-30R-20 | Переключатель C3SS3-30R-20 3-х позиционный красный 2НО без фиксации | 10 | ШТ | 1356.06 | Заказ | 4 недели | Пуско-регулирующее оборудование | Светосигнальная аппаратура | Элементы управления и индикаторные лампы | Элементы управления и индикаторные лампы |  | 0.020 | KG | 0.070 | CDM
1SFA619212R3026 | C3SS3-30B-20 | Переключатель C3SS3-30B-20 3-х позиционный черный 2НО без фиксации | 10 | ШТ | 1356.06 | Заказ | 4 недели | Пуско-регулирующее оборудование | Светосигнальная аппаратура | Элементы управления и индикаторные лампы | Элементы управления и индикаторные лампы | 7320500247297 | 0.038 | KG | 0.061 | CDM
1SFA619216R3021 | C3SS7-30R-20 | Переключатель C3SS7-30R-20 3-х позиционный красный 2НО с фиксацией в правом положении | 10 | ШТ | 971.904 | Заказ | 4 недели | Пуско-регулирующее оборудование | Светосигнальная аппаратура | Элементы управления и индикаторные лампы | Элементы управления и индикаторные лампы |  | 0.024 | KG | 0.065 | CDM
1SFA619216R3026 | C3SS7-30B-20 | Переключатель C3SS7-30B-20 3-х позиционный черный 2НО с фиксацией в правом положении | 10 | ШТ | 971.904 | Заказ | 4 недели | Пуско-регулирующее оборудование | Светосигнальная аппаратура | Элементы управления и индикаторные лампы | Элементы управления и индикаторные лампы |  | 0.024 | KG | 0.065 | CDM
1SFA619403R5011 | CL2-501R | Лампа CL2-501R красная со встроенным светодиодом 12В DC | 10 | ШТ | 529.404 | B | 2 недели | Пуско-регулирующее оборудование | Светосигнальная аппаратура | Элементы управления и индикаторные лампы | Элементы управления и индикаторные лампы |  | 0.019 | KG | 0.050 | CDM
1SFA619403R5012 | CL2-501G | Лампа CL2-501G зелёная со встроенным светодиодом 12В DC | 10 | ШТ | 534.492 | C | 4 недели | Пуско-регулирующее оборудование | Светосигнальная аппаратура | Элементы управления и индикаторные лампы | Элементы управления и индикаторные лампы |  | 0.019 | KG | 0.050 | CDM
1SFA619403R5013 | CL2-501Y | Лампа CL2-501Y желтая со встроенным светодиодом 12В DC | 10 | ШТ | 531.948 | Заказ | 4 недели | Пуско-регулирующее оборудование | Светосигнальная аппаратура | Элементы управления и индикаторные лампы | Элементы управления и индикаторные лампы |  | 0.019 | KG | 0.050 | CDM
1SFA619403R5014 | CL2-501L | Лампа CL2-501L синяя со встроенным светодиодом 12В DC | 10 | ШТ | 531.948 | Заказ | 4 недели | Пуско-регулирующее оборудование | Светосигнальная аппаратура | Элементы управления и индикаторные лампы | Элементы управления и индикаторные лампы |  | 0.019 | KG | 0.050 | CDM
1SFA619403R5018 | CL2-501C | Лампа CL2-501C белая со встроенным светодиодом 12В DC | 10 | ШТ | 531.948 | Заказ | 4 недели | Пуско-регулирующее оборудование | Светосигнальная аппаратура | Элементы управления и индикаторные лампы | Элементы управления и индикаторные лампы |  | 0.019 | KG | 0.050 | CDM
1SFA619403R5021 | CL2-502R | Лампа CL2-502R красная со встроенным светодиодом 24В AC/DC | 10 | ШТ | 529.404 | A | 1 неделя | Пуско-регулирующее оборудование | Светосигнальная аппаратура | Элементы управления и индикаторные лампы | Элементы управления и индикаторные лампы |  | 0.019 | KG | 0.050 | CDM
1SFA619403R5022 | CL2-502G | Лампа CL2-502G зелёная со встроенным светодиодом 24В AC/DC | 10 | ШТ | 529.404 | A | 1 неделя | Пуско-регулирующее оборудование | Светосигнальная аппаратура | Элементы управления и индикаторные лампы | Элементы управления и индикаторные лампы |  | 0.019 | KG | 0.050 | CDM
1SFA619403R5023 | CL2-502Y | Лампа CL2-502Y желтая со встроенным светодиодом 24В AC/DC | 10 | ШТ | 529.404 | A | 1 неделя | Пуско-регулирующее оборудование | Светосигнальная аппаратура | Элементы управления и индикаторные лампы | Элементы управления и индикаторные лампы |  | 0.019 | KG | 0.050 | CDM
1SFA619403R5024 | CL2-502L | Лампа CL2-502L синяя со встроенным светодиодом 24В AC/DC | 10 | ШТ | 529.404 | B | 2 недели | Пуско-регулирующее оборудование | Светосигнальная аппаратура | Элементы управления и индикаторные лампы | Элементы управления и индикаторные лампы |  | 0.019 | KG | 0.050 | CDM
1SFA619403R5028 | CL2-502C | Лампа CL2-502C белая со встроенным светодиодом 24В AC/DC | 10 | ШТ | 529.404 | B | 2 недели | Пуско-регулирующее оборудование | Светосигнальная аппаратура | Элементы управления и индикаторные лампы | Элементы управления и индикаторные лампы |  | 0.019 | KG | 0.050 | CDM
1SFA619403R5061 | CL2-506R | Лампа CL2-506R красная со встроенным светодиодом 6,3В DC | 10 | ШТ | 531.948 | Заказ | 4 недели | Пуско-регулирующее оборудование | Светосигнальная аппаратура | Элементы управления и индикаторные лампы | Элементы управления и индикаторные лампы |  | 0.019 | KG | 0.050 | CDM
1SFA619403R5062 | CL2-506G | Лампа CL2-506G зелёная со встроенным светодиодом 6,3В DC | 10 | ШТ | 531.948 | Заказ | 4 недели | Пуско-регулирующее оборудование | Светосигнальная аппаратура | Элементы управления и индикаторные лампы | Элементы управления и индикаторные лампы |  | 0.019 | KG | 0.050 | CDM
1SFA619403R5063 | CL2-506Y | Лампа CL2-506Y желтая со встроенным светодиодом 6,3В DC | 10 | ШТ | 531.948 | Заказ | 4 недели | Пуско-регулирующее оборудование | Светосигнальная аппаратура | Элементы управления и индикаторные лампы | Элементы управления и индикаторные лампы |  | 0.019 | KG | 0.050 | CDM
1SFA619403R5064 | CL2-506L | Лампа CL2-506L синяя со встроенным светодиодом 6,3В DC | 10 | ШТ | 531.948 | Заказ | 4 недели | Пуско-регулирующее оборудование | Светосигнальная аппаратура | Элементы управления и индикаторные лампы | Элементы управления и индикаторные лампы |  | 0.019 | KG | 0.050 | CDM
1SFA619403R5068 | CL2-506C | Лампа CL2-506C белая со встроенным светодиодом 6,3В DC | 10 | ШТ | 531.948 | Заказ | 4 недели | Пуско-регулирующее оборудование | Светосигнальная аппаратура | Элементы управления и индикаторные лампы | Элементы управления и индикаторные лампы |  | 0.019 | KG | 0.050 | CDM
1SFA619403R5071 | CL2-507R | Лампа CL2-507R красная со встроенным светодиодом 48-60В AC/DC | 10 | ШТ | 531.948 | Заказ | 4 недели | Пуско-регулирующее оборудование | Светосигнальная аппаратура | Элементы управления и индикаторные лампы | Элементы управления и индикаторные лампы |  | 0.019 | KG | 0.050 | CDM
1SFA619403R5072 | CL2-507G | Лампа CL2-507G зелёная со встроенным светодиодом 48-60В AC/DC | 10 | ШТ | 531.948 | E | 4 недели | Пуско-регулирующее оборудование | Светосигнальная аппаратура | Элементы управления и индикаторные лампы | Элементы управления и индикаторные лампы |  | 0.019 | KG | 0.050 | CDM
1SFA619403R5073 | CL2-507Y | Лампа CL2-507Y желтая со встроенным светодиодом 48-60В AC/DC | 10 | ШТ | 531.948 | Заказ | 4 недели | Пуско-регулирующее оборудование | Светосигнальная аппаратура | Элементы управления и индикаторные лампы | Элементы управления и индикаторные лампы |  | 0.019 | KG | 0.050 | CDM
1SFA619403R5074 | CL2-507L | Лампа CL2-507L синяя со встроенным светодиодом 48-60В AC/DC | 10 | ШТ | 531.948 | Заказ | 4 недели | Пуско-регулирующее оборудование | Светосигнальная аппаратура | Элементы управления и индикаторные лампы | Элементы управления и индикаторные лампы |  | 0.019 | KG | 0.050 | CDM
1SFA619403R5078 | CL2-507C | Лампа CL2-507C белая со встроенным светодиодом 48-60В AC/DC | 10 | ШТ | 531.948 | Заказ | 4 недели | Пуско-регулирующее оборудование | Светосигнальная аппаратура | Элементы управления и индикаторные лампы | Элементы управления и индикаторные лампы |  | 0.019 | KG | 0.050 | CDM
1SFA619403R5131 | CL2-513R | Лампа CL2-513R красная со встроенным светодиодом 110-130В AC | 10 | ШТ | 531.948 | Заказ | 4 недели | Пуско-регулирующее оборудование | Светосигнальная аппаратура | Элементы управления и индикаторные лампы | Элементы управления и индикаторные лампы |  | 0.019 | KG | 0.050 | CDM
1SFA619403R5132 | CL2-513G | Лампа CL2-513G зелёная со встроенным светодиодом 110-130В AC | 10 | ШТ | 531.948 | Заказ | 4 недели | Пуско-регулирующее оборудование | Светосигнальная аппаратура | Элементы управления и индикаторные лампы | Элементы управления и индикаторные лампы |  | 0.019 | KG | 0.050 | CDM
1SFA619403R5133 | CL2-513Y | Лампа CL2-513Y желтая со встроенным светодиодом 110-130В AC | 10 | ШТ | 531.948 | Заказ | 4 недели | Пуско-регулирующее оборудование | Светосигнальная аппаратура | Элементы управления и индикаторные лампы | Элементы управления и индикаторные лампы |  | 0.019 | KG | 0.050 | CDM
1SFA619403R5134 | CL2-513L | Лампа CL2-513L синяя со встроенным светодиодом 110-130В AC | 10 | ШТ | 531.948 | Заказ | 4 недели | Пуско-регулирующее оборудование | Светосигнальная аппаратура | Элементы управления и индикаторные лампы | Элементы управления и индикаторные лампы |  | 0.019 | KG | 0.050 | CDM
1SFA619403R5138 | CL2-513C | Лампа CL2-513C белая со встроенным светодиодом 110-130В AC | 10 | ШТ | 531.948 | Заказ | 4 недели | Пуско-регулирующее оборудование | Светосигнальная аппаратура | Элементы управления и индикаторные лампы | Элементы управления и индикаторные лампы |  | 0.019 | KG | 0.050 | CDM
1SFA619403R5151 | CL2-515R | Лампа CL2-515R красная со встроенным светодиодом 110-130В DC | 10 | ШТ | 534.492 | C | 4 недели | Пуско-регулирующее оборудование | Светосигнальная аппаратура | Элементы управления и индикаторные лампы | Элементы управления и индикаторные лампы |  | 0.019 | KG | 0.050 | CDM
1SFA619403R5152 | CL2-515G | Лампа CL2-515G зелёная со встроенным светодиодом 110-130В DC | 10 | ШТ | 534.492 | C | 4 недели | Пуско-регулирующее оборудование | Светосигнальная аппаратура | Элементы управления и индикаторные лампы | Элементы управления и индикаторные лампы |  | 0.019 | KG | 0.050 | CDM
1SFA619403R5153 | CL2-515Y | Лампа CL2-515Y желтая со встроенным светодиодом 110-130В DC | 10 | ШТ | 534.492 | C | 4 недели | Пуско-регулирующее оборудование | Светосигнальная аппаратура | Элементы управления и индикаторные лампы | Элементы управления и индикаторные лампы |  | 0.019 | KG | 0.050 | CDM
1SFA619403R5154 | CL2-515L | Лампа CL2-515L синяя со встроенным светодиодом 110-130В DC | 10 | ШТ | 531.948 | Заказ | 4 недели | Пуско-регулирующее оборудование | Светосигнальная аппаратура | Элементы управления и индикаторные лампы | Элементы управления и индикаторные лампы |  | 0.019 | KG | 0.050 | CDM
1SFA619403R5158 | CL2-515C | Лампа CL2-515C белая со встроенным светодиодом 110-130В DC | 10 | ШТ | 531.948 | Заказ | 4 недели | Пуско-регулирующее оборудование | Светосигнальная аппаратура | Элементы управления и индикаторные лампы | Элементы управления и индикаторные лампы |  | 0.019 | KG | 0.050 | CDM
1SFA619403R5201 | CL2-520R | Лампа CL2-520R красная со встроенным светодиодом 220В DC | 10 | ШТ | 666.66 | A | 1 неделя | Пуско-регулирующее оборудование | Светосигнальная аппаратура | Элементы управления и индикаторные лампы | Элементы управления и индикаторные лампы |  | 0.019 | KG | 0.050 | CDM
1SFA619403R5202 | CL2-520G | Лампа CL2-520G зелёная со встроенным светодиодом 220В DC | 10 | ШТ | 666.66 | A | 1 неделя | Пуско-регулирующее оборудование | Светосигнальная аппаратура | Элементы управления и индикаторные лампы | Элементы управления и индикаторные лампы |  | 0.019 | KG | 0.050 | CDM
1SFA619403R5203 | CL2-520Y | Лампа CL2-520Y желтая со встроенным светодиодом 220В DC | 10 | ШТ | 666.66 | A | 1 неделя | Пуско-регулирующее оборудование | Светосигнальная аппаратура | Элементы управления и индикаторные лампы | Элементы управления и индикаторные лампы |  | 0.019 | KG | 0.050 | CDM
1SFA619403R5204 | CL2-520L | Лампа CL2-520L синяя со встроенным светодиодом 220В DC | 10 | ШТ | 669.864 | Заказ | 4 недели | Пуско-регулирующее оборудование | Светосигнальная аппаратура | Элементы управления и индикаторные лампы | Элементы управления и индикаторные лампы |  | 0.019 | KG | 0.050 | CDM
1SFA619403R5208 | CL2-520C | Лампа CL2-520C белая со встроенным светодиодом 220В DC | 10 | ШТ | 666.66 | B | 2 недели | Пуско-регулирующее оборудование | Светосигнальная аппаратура | Элементы управления и индикаторные лампы | Элементы управления и индикаторные лампы |  | 0.019 | KG | 0.050 | CDM
1SFA619403R5231 | CL2-523R | Лампа CL2-523R красная со встроенным светодиодом 230В AC | 100 | ШТ | 539.196 | A | 1 неделя | Пуско-регулирующее оборудование | Светосигнальная аппаратура | Элементы управления и индикаторные лампы | Элементы управления и индикаторные лампы |  | 0.019 | KG | 0.050 | CDM
1SFA619403R5232 | CL2-523G | Лампа CL2-523G зелёная со встроенным светодиодом 230В AC | 100 | ШТ | 539.196 | A | 1 неделя | Пуско-регулирующее оборудование | Светосигнальная аппаратура | Элементы управления и индикаторные лампы | Элементы управления и индикаторные лампы |  | 0.019 | KG | 0.050 | CDM
1SFA619403R5233 | CL2-523Y | Лампа CL2-523Y желтая со встроенным светодиодом 230В AC | 100 | ШТ | 539.196 | A | 1 неделя | Пуско-регулирующее оборудование | Светосигнальная аппаратура | Элементы управления и индикаторные лампы | Элементы управления и индикаторные лампы |  | 0.019 | KG | 0.050 | CDM
1SFA619403R5234 | CL2-523L | Лампа CL2-523L синяя со встроенным светодиодом 230В AC | 10 | ШТ | 539.196 | A | 1 неделя | Пуско-регулирующее оборудование | Светосигнальная аппаратура | Элементы управления и индикаторные лампы | Элементы управления и индикаторные лампы |  | 0.019 | KG | 0.050 | CDM
1SFA619403R5238 | CL2-523C | Лампа CL2-523C белая со встроенным светодиодом 230В AC | 10 | ШТ | 539.196 | A | 1 неделя | Пуско-регулирующее оборудование | Светосигнальная аппаратура | Элементы управления и индикаторные лампы | Элементы управления и индикаторные лампы |  | 0.019 | KG | 0.050 | CDM
1SFA619403R5421 | CL2-542R | Лампа CL2-542R красная со встроенным светодиодом 380-415В AC | 10 | ШТ | 598.032 | C | 4 недели | Пуско-регулирующее оборудование | Светосигнальная аппаратура | Элементы управления и индикаторные лампы | Элементы управления и индикаторные лампы |  | 0.019 | KG | 0.050 | CDM
1SFA619403R5422 | CL2-542G | Лампа CL2-542G зеленая со встроенным светодиодом 380-415В AC | 10 | ШТ | 598.032 | B | 2 недели | Пуско-регулирующее оборудование | Светосигнальная аппаратура | Элементы управления и индикаторные лампы | Элементы управления и индикаторные лампы |  | 0.019 | KG | 0.050 | CDM
1SFA619403R5423 | CL2-542Y | Лампа CL2-542Y желтая со встроенным светодиодом 380-415В AC | 10 | ШТ | 600.9 | Заказ | 4 недели | Пуско-регулирующее оборудование | Светосигнальная аппаратура | Элементы управления и индикаторные лампы | Элементы управления и индикаторные лампы |  | 0.019 | KG | 0.050 | CDM
1SFA619403R5424 | CL2-542L | Лампа CL2-542L синяя со встроенным светодиодом 380-415В AC | 10 | ШТ | 598.032 | B | 2 недели | Пуско-регулирующее оборудование | Светосигнальная аппаратура | Элементы управления и индикаторные лампы | Элементы управления и индикаторные лампы |  | 0.019 | KG | 0.050 | CDM
1SFA619403R5428 | CL2-542C | Лампа CL2-542C белая со встроенным светодиодом 380-415В AC | 10 | ШТ | 598.032 | C | 4 недели | Пуско-регулирующее оборудование | Светосигнальная аппаратура | Элементы управления и индикаторные лампы | Элементы управления и индикаторные лампы |  | 0.019 | KG | 0.050 | CDM
1SFA619403R6231 | CL2-623R | Лампа CL2-623R красная со встроенным светодиодом 230В AC с защитой от наводок с напряжением до 60В | 10 | ШТ | 722.7 | C | 4 недели | Пуско-регулирующее оборудование | Светосигнальная аппаратура | Элементы управления и индикаторные лампы | Элементы управления и индикаторные лампы |  | 0.019 | KG | 0.050 | CDM
1SFA619403R6232 | CL2-623G | Лампа CL2-623G зеленый со встроенным светодиодом 230В AC с защитой от наводок с напряжением до 60В | 10 | ШТ | 722.7 | C | 4 недели | Пуско-регулирующее оборудование | Светосигнальная аппаратура | Элементы управления и индикаторные лампы | Элементы управления и индикаторные лампы |  | 0.019 | KG | 0.050 | CDM
1SFA619403R6233 | CL2-623Y | Лампа CL2-623Y желтая со встроенным светодиодом 230В AC с защитой от наводок с напряжением до 60В | 10 | ШТ | 722.7 | C | 4 недели | Пуско-регулирующее оборудование | Светосигнальная аппаратура | Элементы управления и индикаторные лампы | Элементы управления и индикаторные лампы |  | 0.019 | KG | 0.050 | CDM
1SFA619403R6234 | CL2-623L | Лампа CL2-623L синяя со встроенным светодиодом 230В AC с защитой от наводок с напряжением до 60В | 10 | ШТ | 719.256 | Заказ | 4 недели | Пуско-регулирующее оборудование | Светосигнальная аппаратура | Элементы управления и индикаторные лампы | Элементы управления и индикаторные лампы |  | 0.019 | KG | 0.050 | CDM
1SFA619403R6238 | CL2-623C | Лампа CL2-623C белая со встроенным светодиодом 230В AC с защитой от наводок с напряжением до 60В | 10 | ШТ | 719.256 | Заказ | 4 недели | Пуско-регулирующее оборудование | Светосигнальная аппаратура | Элементы управления и индикаторные лампы | Элементы управления и индикаторные лампы |  | 0.019 | KG | 0.050 | CDM
1SFA619500R1021 | CE3T-10R-20 | Кнопка CE3T-10R-20 аварийного останова с фиксацией 2НО отпускание вытягиванием 30мм | 1 | ШТ | 1044.144 | E | 4 недели | Пуско-регулирующее оборудование | Светосигнальная аппаратура | Элементы управления и индикаторные лампы | Элементы управления и индикаторные лампы | 7320500260630 | 0.038 | KG | 0.066 | CDM
1SFA619500R1051 | CE3T-10R-02 | Кнопка CE3T-10R-02 аварийного останова с фиксацией 2НЗ отпускание поворотом 30мм | 1 | ШТ | 1049.136 | C | 4 недели | Пуско-регулирующее оборудование | Светосигнальная аппаратура | Элементы управления и индикаторные лампы | Элементы управления и индикаторные лампы | 7320500260753 | 0.038 | KG | 0.066 | CDM
1SFA619500R1071 | CE3T-10R-11 | Кнопка CE3T-10R-11 аварийного останова с фиксацией 1НО+1HЗ отпускание поворотом 30мм | 1 | ШТ | 1039.152 | B | 2 недели | Пуско-регулирующее оборудование | Светосигнальная аппаратура | Элементы управления и индикаторные лампы | Элементы управления и индикаторные лампы | 7320500260814 | 0.038 | KG | 0.066 | CDM
1SFA619500R1076 | CE3T-10B-11 | Кнопка CE3T-10B-11 черная с фиксацией 1НО+1HЗ отпускание поворотом 30мм | 1 | ШТ | 1044.144 | Заказ | 4 недели | Пуско-регулирующее оборудование | Светосигнальная аппаратура | Элементы управления и индикаторные лампы | Элементы управления и индикаторные лампы |  | 0.032 | KG | 0.070 | CDM
1SFA619501R1051 | CE3P-10R-02 | Кнопка CE3P-10R-02 аварийного останова с фиксацией 2НЗ отпускание вытягиванием 30мм | 1 | ШТ | 1050.696 | Заказ | 4 недели | Пуско-регулирующее оборудование | Светосигнальная аппаратура | Элементы управления и индикаторные лампы | Элементы управления и индикаторные лампы | 7320500260791 | 0.038 | KG | 0.066 | CDM
1SFA619501R1071 | CE3P-10R-11 | Кнопка CE3P-10R-11 аварийного останова с фиксацией 1НО+1HЗ отпускание вытягиванием 30мм | 1 | ШТ | 1050.696 | Заказ | 4 недели | Пуско-регулирующее оборудование | Светосигнальная аппаратура | Элементы управления и индикаторные лампы | Элементы управления и индикаторные лампы | 7320500260852 | 0.038 | KG | 0.066 | CDM
1SFA619501R1076 | CE3P-10B-11 | Кнопка CE3P-10B-11 черная с фиксацией 1НО+1HЗ отпускание вытягиванием 30мм | 1 | ШТ | 1050.696 | Заказ | 4 недели | Пуско-регулирующее оборудование | Светосигнальная аппаратура | Элементы управления и индикаторные лампы | Элементы управления и индикаторные лампы |  | 0.032 | KG | 0.070 | CDM
1SFA619502R1071 | CE3K1-10R-11 | Кнопка CE3K1-10R-11 аварийного останова с фиксацией 1НО+1HЗ отпускание ключом 30мм | 1 | ШТ | 1484.136 | Заказ | 4 недели | Пуско-регулирующее оборудование | Светосигнальная аппаратура | Элементы управления и индикаторные лампы | Элементы управления и индикаторные лампы | 7320500308783 | 0.072 | KG | 0.077 | CDM
1SFA619502R1076 | CE3K1-10B-11 | Кнопка CE3K1-10B-11 чёрная аварийного останова с фиксацией 1НО+1HЗ отпускание ключом 30мм | 1 | ШТ | 1484.136 | Заказ | 4 недели | Пуско-регулирующее оборудование | Светосигнальная аппаратура | Элементы управления и индикаторные лампы | Элементы управления и индикаторные лампы |  | 0.060 | KG | 0.100 | CDM
1SFA619550R1021 | CE4T-10R-20 | Кнопка CE4T-10R-20 аварийного останова с фиксацией 2НО отпускание поворотом 40мм | 1 | ШТ | 1044.144 | E | 4 недели | Пуско-регулирующее оборудование | Светосигнальная аппаратура | Элементы управления и индикаторные лампы | Элементы управления и индикаторные лампы | 7320500260654 | 0.043 | KG | 0.116 | CDM
1SFA619550R1051 | CE4T-10R-02 | Кнопка CE4T-10R-02 аварийного останова с фиксацией 2НЗ отпускание поворотом 40мм | 1 | ШТ | 1039.152 | A | 1 неделя | Пуско-регулирующее оборудование | Светосигнальная аппаратура | Элементы управления и индикаторные лампы | Элементы управления и индикаторные лампы | 7320500260777 | 0.043 | KG | 0.116 | CDM
1SFA619550R1071 | CE4T-10R-11 | Кнопка CE4T-10R-11 аварийного останова с фиксацией 1НО+1HЗ отпускание поворотом 40мм | 1 | ШТ | 1039.152 | A | 1 неделя | Пуско-регулирующее оборудование | Светосигнальная аппаратура | Элементы управления и индикаторные лампы | Элементы управления и индикаторные лампы | 7320500260838 | 0.043 | KG | 0.116 | CDM
1SFA619550R1076 | CE4T-10B-11 | Кнопка CE4T-10B-11 черная с фиксацией 1НО+1HЗ отпускание поворотом 40мм | 1 | ШТ | 1044.144 | Заказ | 4 недели | Пуско-регулирующее оборудование | Светосигнальная аппаратура | Элементы управления и индикаторные лампы | Элементы управления и индикаторные лампы |  | 0.032 | KG | 0.120 | CDM
1SFA619551R1051 | CE4P-10R-02 | Кнопка CE4P-10R-02 аварийного останова с фиксацией 2НЗ отпускание вытягиванием 40мм | 1 | ШТ | 1055.724 | C | 4 недели | Пуско-регулирующее оборудование | Светосигнальная аппаратура | Элементы управления и индикаторные лампы | Элементы управления и индикаторные лампы | 7320500260807 | 0.043 | KG | 0.116 | CDM
1SFA619551R1071 | CE4P-10R-11 | Кнопка CE4P-10R-11 аварийного останова с фиксацией 1НО+1HЗ отпускание вытягиванием 40мм | 1 | ШТ | 1045.68 | B | 2 недели | Пуско-регулирующее оборудование | Светосигнальная аппаратура | Элементы управления и индикаторные лампы | Элементы управления и индикаторные лампы | 7320500260869 | 0.043 | KG | 0.116 | CDM
1SFA619551R1076 | CE4P-10B-11 | Кнопка CE4P-10B-11 черная с фиксацией 1НО+1HЗ отпускание вытягиванием 40мм | 1 | ШТ | 1050.696 | Заказ | 4 недели | Пуско-регулирующее оборудование | Светосигнальная аппаратура | Элементы управления и индикаторные лампы | Элементы управления и индикаторные лампы |  | 0.032 | KG | 0.120 | CDM
1SFA619552R1051 | CE4K1-10R-02 | Кнопка CE4K1-10R-02 аварийного останова с фиксацией 2НЗ отпускание ключом 40мм | 1 | ШТ | 1484.136 | Заказ | 4 недели | Пуско-регулирующее оборудование | Светосигнальная аппаратура | Элементы управления и индикаторные лампы | Элементы управления и индикаторные лампы | 7320500308820 | 0.077 | KG | 0.136 | CDM
1SFA619552R1071 | CE4K1-10R-11 | Кнопка CE4K1-10R-11 аварийного останова с фиксацией 1НО+1HЗ отпускание ключом 40мм | 1 | ШТ | 1491.24 | C | 4 недели | Пуско-регулирующее оборудование | Светосигнальная аппаратура | Элементы управления и индикаторные лампы | Элементы управления и индикаторные лампы | 7320500308837 | 0.077 | KG | 0.136 | CDM
1SFA619552R1076 | CE4K1-10B-11 | Кнопка CE4K1-10B-11 черная с фиксацией 1НО+1HЗ отпускание ключом 40мм | 1 | ШТ | 1484.136 | Заказ | 4 недели | Пуско-регулирующее оборудование | Светосигнальная аппаратура | Элементы управления и индикаторные лампы | Элементы управления и индикаторные лампы |  | 0.064 | KG | 0.170 | CDM
1SFA619600R6002 | CB1-600G | Зуммер CB1-600G с непрерывным сигналом, с подсветкой, зеленый, 24 В AC/DC | 10 | ШТ | 3808.716 | Заказ | 4 недели | Пуско-регулирующее оборудование | Светосигнальная аппаратура | Элементы управления и индикаторные лампы | Элементы управления и индикаторные лампы |  | 0.025 | KG | 0.050 | CDM
1SFA619600R6012 | CB1-601G | Зуммер CB1-601G с непрерывным сигналом, с подсветкой, зеленый, 110-130 В AC | 10 | ШТ | 3808.716 | Заказ | 4 недели | Пуско-регулирующее оборудование | Светосигнальная аппаратура | Элементы управления и индикаторные лампы | Элементы управления и индикаторные лампы |  | 0.025 | KG | 0.050 | CDM
1SFA619600R6022 | CB1-602G | Зуммер CB1-602G с непрерывным сигналом, с подсветкой, зеленый, 110-130 В DC | 10 | ШТ | 3808.716 | Заказ | 4 недели | Пуско-регулирующее оборудование | Светосигнальная аппаратура | Элементы управления и индикаторные лампы | Элементы управления и индикаторные лампы |  | 0.025 | KG | 0.050 | CDM
1SFA619600R6032 | CB1-603G | Зуммер CB1-603G с непрерывным сигналом, с подсветкой, зеленый, 230 В AC | 10 | ШТ | 3808.716 | Заказ | 4 недели | Пуско-регулирующее оборудование | Светосигнальная аппаратура | Элементы управления и индикаторные лампы | Элементы управления и индикаторные лампы |  | 0.025 | KG | 0.050 | CDM
1SFA619600R6101 | CB1-610R | Зуммер CB1-610R с пульсирующим сигналом, с подсветкой, красный, 24 В AC/DC | 1 | ШТ | 3790.488 | B | 2 недели | Пуско-регулирующее оборудование | Светосигнальная аппаратура | Элементы управления и индикаторные лампы | Элементы управления и индикаторные лампы |  | 0.025 | KG | 0.050 | CDM
1SFA619600R6103 | CB1-610Y | Зуммер CB1-610Y с пульсирующим сигналом, с подсветкой, жёлтый, 24 В AC/DC | 10 | ШТ | 3808.716 | Заказ | 4 недели | Пуско-регулирующее оборудование | Светосигнальная аппаратура | Элементы управления и индикаторные лампы | Элементы управления и индикаторные лампы |  | 0.025 | KG | 0.050 | CDM
1SFA619600R6111 | CB1-611R | Зуммер CB1-611R с пульсирующим сигналом, с подсветкой, красный, 110-130 В AC | 10 | ШТ | 3808.716 | Заказ | 4 недели | Пуско-регулирующее оборудование | Светосигнальная аппаратура | Элементы управления и индикаторные лампы | Элементы управления и индикаторные лампы |  | 0.025 | KG | 0.050 | CDM
1SFA619600R6113 | CB1-611Y | Зуммер CB1-611Y с пульсирующим сигналом, с подсветкой, жёлтый, 110-130 В AC | 10 | ШТ | 3808.716 | Заказ | 4 недели | Пуско-регулирующее оборудование | Светосигнальная аппаратура | Элементы управления и индикаторные лампы | Элементы управления и индикаторные лампы |  | 0.025 | KG | 0.050 | CDM
1SFA619600R6121 | CB1-612R | Зуммер CB1-612R с пульсирующим сигналом, с подсветкой, красный, 110-130 В DC | 10 | ШТ | 3808.716 | Заказ | 4 недели | Пуско-регулирующее оборудование | Светосигнальная аппаратура | Элементы управления и индикаторные лампы | Элементы управления и индикаторные лампы |  | 0.025 | KG | 0.050 | CDM
1SFA619600R6123 | CB1-612Y | Зуммер CB1-612Y с пульсирующим сигналом, с подсветкой, жёлтый, 110-130 В DC | 10 | ШТ | 3808.716 | Заказ | 4 недели | Пуско-регулирующее оборудование | Светосигнальная аппаратура | Элементы управления и индикаторные лампы | Элементы управления и индикаторные лампы |  | 0.025 | KG | 0.050 | CDM
1SFA619600R6131 | CB1-613R | Зуммер CB1-613R с пульсирующим сигналом, с подсветкой, красный, 230 В AC | 1 | ШТ | 3790.488 | B | 2 недели | Пуско-регулирующее оборудование | Светосигнальная аппаратура | Элементы управления и индикаторные лампы | Элементы управления и индикаторные лампы | 7320500401217 | 0.025 | KG | 0.050 | CDM
1SFA619600R6133 | CB1-613Y | Зуммер CB1-613Y с пульсирующим сигналом, с подсветкой, жёлтый, 230 В AC | 10 | ШТ | 3808.716 | Заказ | 4 недели | Пуско-регулирующее оборудование | Светосигнальная аппаратура | Элементы управления и индикаторные лампы | Элементы управления и индикаторные лампы |  | 0.025 | KG | 0.050 | CDM
1SFA619600R6206 | CB1-620B | Зуммер CB1-620B с непрерывным сигналом, без подсветки, чёрный, 24 В AC/DC | 1 | ШТ | 3578.124 | B | 2 недели | Пуско-регулирующее оборудование | Светосигнальная аппаратура | Элементы управления и индикаторные лампы | Элементы управления и индикаторные лампы | 7320500401743 | 0.025 | KG | 0.050 | CDM
1SFA619600R6216 | CB1-621B | Зуммер CB1-621B с непрерывным сигналом, без подсветки, чёрный, 110-130 В AC | 10 | ШТ | 3595.332 | Заказ | 4 недели | Пуско-регулирующее оборудование | Светосигнальная аппаратура | Элементы управления и индикаторные лампы | Элементы управления и индикаторные лампы |  | 0.025 | KG | 0.050 | CDM
1SFA619600R6226 | CB1-622B | Зуммер CB1-622B с непрерывным сигналом, без подсветки, чёрный, 110-130 В DC | 10 | ШТ | 3595.332 | Заказ | 4 недели | Пуско-регулирующее оборудование | Светосигнальная аппаратура | Элементы управления и индикаторные лампы | Элементы управления и индикаторные лампы |  | 0.025 | KG | 0.050 | CDM
1SFA619600R6236 | CB1-623B | Зуммер CB1-623B с непрерывным сигналом, без подсветки, чёрный, 230 В AC | 1 | ШТ | 3578.124 | B | 2 недели | Пуско-регулирующее оборудование | Светосигнальная аппаратура | Элементы управления и индикаторные лампы | Элементы управления и индикаторные лампы | 7320500401774 | 0.025 | KG | 0.050 | CDM
1SFA619600R6306 | CB1-630B | Зуммер CB1-630B с пульсирующим сигналом, без подсветки, чёрный, 24 В AC/DC | 1 | ШТ | 3578.124 | B | 2 недели | Пуско-регулирующее оборудование | Светосигнальная аппаратура | Элементы управления и индикаторные лампы | Элементы управления и индикаторные лампы | 7320500402061 | 0.025 | KG | 0.050 | CDM
1SFA619600R6316 | CB1-631B | Зуммер CB1-631B с пульсирующим сигналом, без подсветки, чёрный, 110-130 В AC | 10 | ШТ | 3595.332 | Заказ | 4 недели | Пуско-регулирующее оборудование | Светосигнальная аппаратура | Элементы управления и индикаторные лампы | Элементы управления и индикаторные лампы |  | 0.025 | KG | 0.050 | CDM
1SFA619600R6326 | CB1-632B | Зуммер CB1-632B с пульсирующим сигналом, без подсветки, чёрный, 110-130 В DC | 10 | ШТ | 3595.332 | Заказ | 4 недели | Пуско-регулирующее оборудование | Светосигнальная аппаратура | Элементы управления и индикаторные лампы | Элементы управления и индикаторные лампы |  | 0.025 | KG | 0.050 | CDM
1SFA619600R6336 | CB1-633B | Зуммер CB1-633B с пульсирующим сигналом, без подсветки, чёрный, 230 В AC | 1 | ШТ | 3578.124 | B | 2 недели | Пуско-регулирующее оборудование | Светосигнальная аппаратура | Элементы управления и индикаторные лампы | Элементы управления и индикаторные лампы | 7320500402092 | 0.025 | KG | 0.050 | CDM
1SFA619811R1000 | CEP1-0 | Корпус кнопочного поста CEP1-0 на 1 элемент пластиковый для компактной серии | 1 | ШТ | 1023.504 | Заказ | 4 недели | Пуско-регулирующее оборудование | Светосигнальная аппаратура | Элементы управления и индикаторные лампы | Элементы управления и индикаторные лампы | 7320500318041 | 0.072 | KG | 201.110 | CCM
1SFA619811R1001 | CEP1-1001 | Пост кнопочный CEP1-1001 | 1 | ШТ | 3211.44 | Заказ | 4 недели | Пуско-регулирующее оборудование | Светосигнальная аппаратура | Элементы управления и индикаторные лампы | Элементы управления и индикаторные лампы | 7320500358184 | 0.105 | KG | 0.203 | CDM
1SFA619811R1002 | CEP1-1002 | Пост кнопочный CEP1-1002 | 1 | ШТ | 3211.44 | Заказ | 4 недели | Пуско-регулирующее оборудование | Светосигнальная аппаратура | Элементы управления и индикаторные лампы | Элементы управления и индикаторные лампы | 7320500358177 | 0.154 | KG | 0.334 | CDM
1SFA619811R2001 | CEP1-2001 | Пост кнопочный CEP1-2001 | 1 | ШТ | 3875.868 | Заказ | 4 недели | Пуско-регулирующее оборудование | Светосигнальная аппаратура | Элементы управления и индикаторные лампы | Элементы управления и индикаторные лампы | 7320500358160 | 0.154 | KG | 0.203 | CDM
1SFA619811R2002 | CEP1-2002 | Пост кнопочный CEP1-2002 | 1 | ШТ | 3875.868 | Заказ | 4 недели | Пуско-регулирующее оборудование | Светосигнальная аппаратура | Элементы управления и индикаторные лампы | Элементы управления и индикаторные лампы | 7320500358153 | 0.154 | KG | 0.334 | CDM
1SFA619821R1000 | CEPY1-0 | Корпус кнопочного поста CEPY1-0 на 1 элемент пластиковый желтый для компактной серии | 1 | ШТ | 1061.856 | C | 4 недели | Пуско-регулирующее оборудование | Светосигнальная аппаратура | Элементы управления и индикаторные лампы | Элементы управления и индикаторные лампы |  | 0.072 | KG | 0.210 | CDM
1SFA619821R1001 | CEPY1-1001 | Пост кнопочный CEPY1-1001 с кнопкой ГРИБОК 2НЗ отп.поворачиванием | 1 | ШТ | 3531.816 | C | 4 недели | Пуско-регулирующее оборудование | Светосигнальная аппаратура | Элементы управления и индикаторные лампы | Элементы управления и индикаторные лампы | 7320500358108 | 0.110 | KG | 0.760 | CDM
1SFA619821R1002 | CEPY1-1002 | Пост кнопочный CEPY1-1002 с кнопкой ГРИБОК 2НЗ отп.вытягиванием | 1 | ШТ | 3404.436 | Заказ | 4 недели | Пуско-регулирующее оборудование | Светосигнальная аппаратура | Элементы управления и индикаторные лампы | Элементы управления и индикаторные лампы |  | 0.110 | KG | 0.350 | CDM
1SFA619821R2001 | CEPY1-2001 | Пост кнопочный CEPY1-2001 с защитным кожухом с кнопкой ГРИБОК 2НЗ отп.вытягиванием | 1 | ШТ | 4113.564 | C | 4 недели | Пуско-регулирующее оборудование | Светосигнальная аппаратура | Элементы управления и индикаторные лампы | Элементы управления и индикаторные лампы |  | 0.120 | KG | 0.350 | CDM
1SFA619821R2002 | CEPY1-2002 | Пост кнопочный CEPY1-2002 с защитным кожухом с кнопкой ГРИБОК 2НЗ отп.поворачиванием | 1 | ШТ | 4113.564 | C | 4 недели | Пуско-регулирующее оборудование | Светосигнальная аппаратура | Элементы управления и индикаторные лампы | Элементы управления и индикаторные лампы |  | 0.120 | KG | 0.350 | CDM
1SFA619920R8053 | CA1-8053 | Кожух защитный желтый CA1-8053, для кнопок аварийной остановки компактной серии | 1 | ШТ | 665.916 | B | 2 недели | Пуско-регулирующее оборудование | Светосигнальная аппаратура | Элементы управления и индикаторные лампы | Элементы управления и индикаторные лампы | 7320500345542 | 0.020 | KG | 92.160 | CCM
1SFA619920R8054 | CA1-8054 | Кожух защитный серый CA1-8054, для кнопок аварийной остановки компактной серии | 10 | ШТ | 672.348 | Заказ | 4 недели | Пуско-регулирующее оборудование | Светосигнальная аппаратура | Элементы управления и индикаторные лампы | Элементы управления и индикаторные лампы | 7320500358047 | 0.020 | KG | 92.160 | CCM
1SFA619920R8075 | CA1-8075 | Адаптер CA1-8075 метал. для монтажа переключателей заподлицо | 10 | ШТ | 534.168 | Заказ | 4 недели | Пуско-регулирующее оборудование | Светосигнальная аппаратура | Элементы управления и индикаторные лампы | Элементы управления и индикаторные лампы |  | 0.046 | KG | 0.016 | CDM
1SFA619920R8078 | CA1-8078 | Кольцо декоративное CA1-8078 хромированный металл для переключателей | 10 | ШТ | 75.24 | Заказ | 4 недели | Пуско-регулирующее оборудование | Светосигнальная аппаратура | Элементы управления и индикаторные лампы | M2SS | 7320500556993 | 0.016 | KG | 0.011 | CDM
1SFA619920R8080 | CA1-8080 | Адаптер CA1-8080 для крепления на DIN-рейку | 10 | ШТ | 862.992 | Заказ | 4 недели | Пуско-регулирующее оборудование | Светосигнальная аппаратура | Элементы управления и индикаторные лампы | Элементы управления и индикаторные лампы |  | 0.028 | KG | 33.000 | CDM
1SFA663005R1001 | TVOC-LABEL | Шильдик информационный TVOC-LABEL 10 шт. для TVOC-2 | 1 | ШТ | 2166.18 | Заказ | 5 недель | Пуско-регулирующее оборудование | Системы контроля дуги | Системы контроля дуги | Системы контроля дуги | 7320500252642 | 0.016 | KG | 400.000 | CCM
1SFA663006R1001 | TVOC-MK600 | Комплект монтажный 600 мм для TVOC-2 | 1 | ШТ | 6051.936 | Заказ | 7 недель | Пуско-регулирующее оборудование | Системы контроля дуги | Системы контроля дуги | Системы контроля дуги | 7320500192436 | 0.320 | KG | 400.000 | CCM
1SFA663006R1002 | TVOC-MK800/1000 | Комплект монтажный 800/1000 мм для TVOC-2 | 1 | ШТ | 6051.936 | Заказ | 7 недель | Пуско-регулирующее оборудование | Системы контроля дуги | Системы контроля дуги | Системы контроля дуги | 7320500192443 | 0.320 | KG | 400.000 | CCM
1SFA663006R1010 | TVOC-MB | Комплект TVOC-MB для установки датчика, 5 пластин и 10 фиксаторов кабеля для TVOC-2 | 1 | ШТ | 3419.472 | Заказ | 7 недель | Пуско-регулирующее оборудование | Системы контроля дуги | Системы контроля дуги | Системы контроля дуги | 7320500192450 | 0.320 | KG | 400.000 | CCM
1SFA664001R1001 | TVOC-2-240 | Модуль контроля дуги TVOC-2-240 напряжение питания 100-250В AC/DC | 1 | ШТ | 374522.16 | Заказ | 4 недели | Пуско-регулирующее оборудование | Системы контроля дуги | Системы контроля дуги | Системы контроля дуги | 7320500382172 | 0.115 | KG | 3510.000 | CCM
1SFA664001R1002 | TVOC-2-48 | Модуль контроля дуги TVOC-2-48 напряжение питания 24-48В DC | 1 | ШТ | 374520.852 | Заказ | 4 недели | Пуско-регулирующее оборудование | Системы контроля дуги | Системы контроля дуги | Системы контроля дуги |  | 0.950 | KG | 3.500 | CDM
1SFA664001R1004 | TVOC-2-48-C | Модуль контроля дуги TVOC-2-48-C напряжение питания 24-48В DC с интерфейсом Modbus RTU | 1 | ШТ | 368813.856 | Заказ | 4 недели | Пуско-регулирующее оборудование | Системы контроля дуги | Системы контроля дуги | Системы контроля дуги |  | 0.950 | KG | 3.500 | CDM
1SFA664002R1001 | TVOC-2-E1 | Модуль расширения входов TVOC-2-E1 для подключения дополнительных 10-и датчиков | 1 | ШТ | 112353.264 | Заказ | 4 недели | Пуско-регулирующее оборудование | Системы контроля дуги | Системы контроля дуги | Системы контроля дуги | 7320500382196 | 0.115 | KG | 3510.000 | CCM
1SFA664002R1005 | TVOC-2-H1 | Дисплей дополнительный TVOC-2-H1 для модуля контроля дуги | 1 | ШТ | 44441.376 | Заказ | 4 недели | Пуско-регулирующее оборудование | Системы контроля дуги | Системы контроля дуги | Системы контроля дуги | 7320500382189 | 0.130 | KG | 350.000 | CCM
1SFA664002R3001 | TVOC-2-E3 | Модуль расширения входов TVOC-2-E3 для подключения дополнительных 10-и датчиков с кабелем 60м | 1 | ШТ | 112353.264 | Заказ | 4 недели | Пуско-регулирующее оборудование | Системы контроля дуги | Системы контроля дуги | Системы контроля дуги | 7320500382592 | 0.115 | KG | 3510.000 | CCM
1SFA664002R4001 | TVOC-2-COM | Дисплей дополнительный TVOC-2-COM с интерфейсом Modbus RTU для модуля контроля дуги | 1 | ШТ | 47697.24 | Заказ | 4 недели | Пуско-регулирующее оборудование | Системы контроля дуги | Системы контроля дуги | Системы контроля дуги |  | 0.150 | KG | 0.350 | CDM
1SFA664003R1010 | TVOC-2-DP1 | Датчик с оптическим кабелем TVOC-2-DP1, длина 1м | 1 | ШТ | 21683.808 | Заказ | 7 недель | Пуско-регулирующее оборудование | Системы контроля дуги | Системы контроля дуги | Системы контроля дуги | 7320500382264 | 0.010 | KG | 400.000 | CCM
1SFA664003R1020 | TVOC-2-DP2 | Датчик с оптическим кабелем TVOC-2-DP2, длина 2м | 1 | ШТ | 23877.312 | Заказ | 7 недель | Пуско-регулирующее оборудование | Системы контроля дуги | Системы контроля дуги | Системы контроля дуги | 7320500382271 | 0.020 | KG | 400.000 | CCM
1SFA664003R1040 | TVOC-2-DP4 | Датчик с оптическим кабелем TVOC-2-DP4, длина 4м | 1 | ШТ | 25231.956 | Заказ | 7 недель | Пуско-регулирующее оборудование | Системы контроля дуги | Системы контроля дуги | Системы контроля дуги | 7320500382288 | 0.040 | KG | 400.000 | CCM
1SFA664003R1060 | TVOC-2-DP6 | Датчик с оптическим кабелем TVOC-2-DP6, длина 6м | 1 | ШТ | 27735.732 | Заказ | 7 недель | Пуско-регулирующее оборудование | Системы контроля дуги | Системы контроля дуги | Системы контроля дуги | 7320500382295 | 0.060 | KG | 400.000 | CCM
1SFA664003R1080 | TVOC-2-DP8 | Датчик с оптическим кабелем TVOC-2-DP8, длина 8м | 1 | ШТ | 31830.072 | Заказ | 7 недель | Пуско-регулирующее оборудование | Системы контроля дуги | Системы контроля дуги | Системы контроля дуги | 7320500382301 | 0.080 | KG | 400.000 | CCM
1SFA664003R1100 | TVOC-2-DP1 | Датчик с оптическим кабелем TVOC-2-DP10, длина 10м | 1 | ШТ | 33532.116 | Заказ | 7 недель | Пуско-регулирующее оборудование | Системы контроля дуги | Системы контроля дуги | Системы контроля дуги | 7320500382318 | 0.100 | KG | 400.000 | CCM
1SFA664003R1150 | TVOC-2-DP1 | Датчик с оптическим кабелем TVOC-2-DP15, длина 15м | 1 | ШТ | 40228.764 | Заказ | 7 недель | Пуско-регулирующее оборудование | Системы контроля дуги | Системы контроля дуги | Системы контроля дуги | 7320500382325 | 0.150 | KG | 400.000 | CCM
1SFA664003R1200 | TVOC-2-DP2 | Датчик с оптическим кабелем TVOC-2-DP20, длина 20м | 1 | ШТ | 46932.972 | Заказ | 7 недель | Пуско-регулирующее оборудование | Системы контроля дуги | Системы контроля дуги | Системы контроля дуги | 7320500382332 | 0.200 | KG | 400.000 | CCM
1SFA664003R1250 | TVOC-2-DP2 | Датчик с оптическим кабелем TVOC-2-DP25, длина 25м | 1 | ШТ | 53648.304 | Заказ | 7 недель | Пуско-регулирующее оборудование | Системы контроля дуги | Системы контроля дуги | Системы контроля дуги | 7320500382349 | 0.250 | KG | 400.000 | CCM
1SFA664003R1300 | TVOC-2-DP3 | Датчик с оптическим кабелем TVOC-2-DP30, длина 30м | 1 | ШТ | 62589.708 | Заказ | 7 недель | Пуско-регулирующее оборудование | Системы контроля дуги | Системы контроля дуги | Системы контроля дуги | 7320500382356 | 0.300 | KG | 400.000 | CCM
1SFA664003R3600 | TVOC-2-DP6 | Датчик с оптическим кабелем TVOC-2-DP60, длина 60м | 1 | ШТ | 66577.788 | Заказ | 7 недель | Пуско-регулирующее оборудование | Системы контроля дуги | Системы контроля дуги | Системы контроля дуги | 7320500382608 | 1.600 | KG | 400.000 | CCM
1SFA664004R1005 | TVOC-2-OP05 | Кабель оптический TVOC-2-OP05, длина 0,5м для соединения двух модулей TVOC-2 | 1 | ШТ | 14250.132 | Заказ | 7 недель | Пуско-регулирующее оборудование | Системы контроля дуги | Системы контроля дуги | Системы контроля дуги | 7320500382615 | 0.010 | KG | 400.000 | CCM
1SFA664004R1010 | TVOC-2-OP1 | Кабель оптический TVOC-2-OP1, длина 1м для соединения двух модулей TVOC-2 | 1 | ШТ | 16767.936 | Заказ | 7 недель | Пуско-регулирующее оборудование | Системы контроля дуги | Системы контроля дуги | Системы контроля дуги | 7320500382622 | 0.010 | KG | 400.000 | CCM
1SFA664004R1020 | TVOC-2-OP2 | Кабель оптический TVOC-2-OP2, длина 2м для соединения двух модулей TVOC-2 | 1 | ШТ | 18227.016 | Заказ | 7 недель | Пуско-регулирующее оборудование | Системы контроля дуги | Системы контроля дуги | Системы контроля дуги | 7320500382639 | 0.020 | KG | 400.000 | CCM
1SFA664004R1040 | TVOC-2-OP4 | Кабель оптический TVOC-2-OP4, длина 4м для соединения двух модулей TVOC-2 | 1 | ШТ | 21227.4 | Заказ | 7 недель | Пуско-регулирующее оборудование | Системы контроля дуги | Системы контроля дуги | Системы контроля дуги | 7320500382646 | 0.040 | KG | 400.000 | CCM
1SFA664004R1060 | TVOC-2-OP6 | Кабель оптический TVOC-2-OP6, длина 6м для соединения двух модулей TVOC-2 | 1 | ШТ | 23475.852 | Заказ | 7 недель | Пуско-регулирующее оборудование | Системы контроля дуги | Системы контроля дуги | Системы контроля дуги | 7320500382653 | 0.060 | KG | 400.000 | CCM
1SFA664004R1080 | TVOC-2-OP8 | Кабель оптический TVOC-2-OP8, длина 8м для соединения двух модулей TVOC-2 | 1 | ШТ | 26824.2 | Заказ | 7 недель | Пуско-регулирующее оборудование | Системы контроля дуги | Системы контроля дуги | Системы контроля дуги | 7320500382660 | 0.080 | KG | 400.000 | CCM
1SFA664004R1100 | TVOC-2-OP10 | Кабель оптический TVOC-2-OP10, длина 10м для соединения двух модулей TVOC-2 | 1 | ШТ | 30176.256 | Заказ | 7 недель | Пуско-регулирующее оборудование | Системы контроля дуги | Системы контроля дуги | Системы контроля дуги | 7320500382677 | 0.100 | KG | 400.000 | CCM
1SFA664004R1150 | TVOC-2-OP15 | Кабель оптический TVOC-2-OP15, длина 15м для соединения двух модулей TVOC-2 | 1 | ШТ | 38002.788 | Заказ | 7 недель | Пуско-регулирующее оборудование | Системы контроля дуги | Системы контроля дуги | Системы контроля дуги | 7320500382684 | 0.150 | KG | 400.000 | CCM
1SFA664004R1200 | TVOC-2-OP20 | Кабель оптический TVOC-2-OP20, длина 20м для соединения двух модулей TVOC-2 | 1 | ШТ | 42473.496 | Заказ | 7 недель | Пуско-регулирующее оборудование | Системы контроля дуги | Системы контроля дуги | Системы контроля дуги | 7320500382691 | 0.200 | KG | 400.000 | CCM
1SFA664004R1250 | TVOC-2-OP25 | Кабель оптический TVOC-2-OP25, длина 25м для соединения двух модулей TVOC-2 | 1 | ШТ | 49181.352 | Заказ | 7 недель | Пуско-регулирующее оборудование | Системы контроля дуги | Системы контроля дуги | Системы контроля дуги | 7320500382707 | 0.250 | KG | 400.000 | CCM
1SFA664004R1300 | TVOC-2-OP30 | Кабель оптический TVOC-2-OP30, длина 30м для соединения двух модулей TVOC-2 | 1 | ШТ | 58115.304 | Заказ | 4 недели | Пуско-регулирующее оборудование | Системы контроля дуги | Системы контроля дуги | Системы контроля дуги | 7320500382714 | 0.300 | KG | 400.000 | CCM
1SFA664004R2005 | TVOC-1TO2-OP05 | Кабель оптический TVOC-1TO2-OP05 0,5м для подключения модуля контроля тока TVOC-CS240 | 1 | ШТ | 12970.68 | Заказ | 4 недели | Пуско-регулирующее оборудование | Системы контроля дуги | Системы контроля дуги | Системы контроля дуги | 7320500382721 | 0.010 | KG | 400.000 | CCM
1SFA664004R2010 | TVOC-1TO2-OP1 | Кабель оптический TVOC-1TO2-OP1 1м для подключения модуля контроля тока TVOC-CS240 | 1 | ШТ | 0 | Заказ | 4 недели | Пуско-регулирующее оборудование | Системы контроля дуги | Системы контроля дуги | Системы контроля дуги | 7320500382738 | 0.010 | KG | 400.000 | CCM
1SFA664004R2020 | TVOC-1TO2-OP2 | Кабель оптический TVOC-1TO2-OP2 2м для подключения модуля контроля тока TVOC-CS240 | 1 | ШТ | 0 | Заказ | 4 недели | Пуско-регулирующее оборудование | Системы контроля дуги | Системы контроля дуги | Системы контроля дуги | 7320500382745 | 0.020 | KG | 400.000 | CCM
1SFA664004R2040 | TVOC-1TO2-OP4 | Кабель оптический TVOC-1TO2-OP4 4м для подключения модуля контроля тока TVOC-CS240 | 1 | ШТ | 0 | Заказ | 7 недель | Пуско-регулирующее оборудование | Системы контроля дуги | Системы контроля дуги | Системы контроля дуги | 7320500382752 | 0.040 | KG | 400.000 | CCM
1SFA664004R2060 | TVOC-1TO2-OP6 | Кабель оптический TVOC-1TO2-OP6 6м для подключения модуля контроля тока TVOC-CS240 | 1 | ШТ | 0 | Заказ | 7 недель | Пуско-регулирующее оборудование | Системы контроля дуги | Системы контроля дуги | Системы контроля дуги | 7320500382769 | 0.060 | KG | 400.000 | CCM
1SFA664004R2080 | TVOC-1TO2-OP8 | Кабель оптический TVOC-1TO2-OP8 8м для подключения модуля контроля тока TVOC-CS240 | 1 | ШТ | 24515.892 | Заказ | 7 недель | Пуско-регулирующее оборудование | Системы контроля дуги | Системы контроля дуги | Системы контроля дуги | 7320500382776 | 0.080 | KG | 400.000 | CCM
1SFA664004R2100 | TVOC-1TO2-OP10 | Кабель оптический TVOC-1TO2-OP10 10м для подключения модуля контроля тока TVOC-CS240 | 1 | ШТ | 0 | Заказ | 7 недель | Пуско-регулирующее оборудование | Системы контроля дуги | Системы контроля дуги | Системы контроля дуги | 7320500382783 | 0.100 | KG | 400.000 | CCM
1SFA664004R2150 | TVOC-1TO2-OP15 | Кабель оптический TVOC-1TO2-OP15 15м для подключения модуля контроля тока TVOC-CS240 | 1 | ШТ | 34725.504 | Заказ | 5 недель | Пуско-регулирующее оборудование | Системы контроля дуги | Системы контроля дуги | Системы контроля дуги | 7320500383070 | 0.150 | KG | 400.000 | CCM
1SFA664004R2200 | TVOC-1TO2-OP20 | Кабель оптический TVOC-1TO2-OP20 20м для подключения модуля контроля тока TVOC-CS240 | 1 | ШТ | 0 | Заказ | 5 недель | Пуско-регулирующее оборудование | Системы контроля дуги | Системы контроля дуги | Системы контроля дуги | 7320500383087 | 0.200 | KG | 400.000 | CCM
1SFA664004R2250 | TVOC-1TO2-OP25 | Кабель оптический TVOC-1TO2-OP25 25м для подключения модуля контроля тока TVOC-CS240 | 1 | ШТ | 44942.652 | Заказ | 5 недель | Пуско-регулирующее оборудование | Системы контроля дуги | Системы контроля дуги | Системы контроля дуги | 7320500383094 | 0.250 | KG | 400.000 | CCM
1SFA664004R2300 | TVOC-1TO2-OP30 | Кабель оптический TVOC-1TO2-OP30 30м для подключения модуля контроля тока TVOC-CS240 | 1 | ШТ | 0 | Заказ | 5 недель | Пуско-регулирующее оборудование | Системы контроля дуги | Системы контроля дуги | Системы контроля дуги | 7320500383100 | 0.300 | KG | 400.000 | CCM
1SFA664006R1001 | TVOC-2-MK1 | Фиксатор кабеля TVOC-2-MK1 (стяжки 50 шт.) для TVOC-2 | 1 | ШТ | 9136.788 | Заказ | 4 недели | Пуско-регулирующее оборудование | Системы контроля дуги | Системы контроля дуги | Системы контроля дуги | 7320500383261 | 0.020 | KG | 400.000 | CCM
1SFA739001R1001 | EF1250DU-1250 | Реле перегрузки электронное EF1250DU-1250 диапазон уставки 375-1250А для контакторов AF1350-AF2050 класс перегрузки 10E, 20, 30 | 1 | ШТ | 155999.28 | Заказ | 4 недели | Пуско-регулирующее оборудование | Светосигнальная аппаратура | Элементы управления и индикаторные лампы | Элементы управления и индикаторные лампы |  | 13.000 | KG | 15.000 | CDM
1SFA896103R1100 | PSR3-600-11 | Софтстартер PSR3-600-11 1,5кВт 400В (24 В AC/DC) | 1 | ШТ | 12838.8 | Заказ | 5 недель | Пуско-регулирующее оборудование | Устройства плавного пуска | Устройства плавного пуска | Устройства плавного пуска | 7320500477144 | 0.400 | KG | 0.720 | CDM
1SFA896103R7000 | PSR3-600-70 | Софтстартер PSR3-600-70 1,5кВт 400В (100-240В AC) | 1 | ШТ | 11524.8 | B | 2 недели | Пуско-регулирующее оборудование | Устройства плавного пуска | Устройства плавного пуска | Устройства плавного пуска | 7320500338186 | 0.480 | KG | 0.719 | CDM
1SFA896104R1100 | PSR6-600-11 | Софтстартер PSR6-600-11 3кВт 400В (24 В AC/DC) | 1 | ШТ | 13658.4 | Заказ | 5 недель | Пуско-регулирующее оборудование | Устройства плавного пуска | Устройства плавного пуска | Устройства плавного пуска | 7320500477151 | 0.400 | KG | 0.720 | CDM
1SFA896104R7000 | PSR6-600-70 | Софтстартер PSR6-600-70 3кВт 400В (100-240В AC) | 1 | ШТ | 12411.6 | B | 2 недели | Пуско-регулирующее оборудование | Устройства плавного пуска | Устройства плавного пуска | Устройства плавного пуска | 7320500338209 | 0.480 | KG | 0.719 | CDM
1SFA896105R1100 | PSR9-600-11 | Софтстартер PSR9-600-11 4кВт 400В (24 В AC/DC) | 1 | ШТ | 14743.2 | Заказ | 5 недель | Пуско-регулирующее оборудование | Устройства плавного пуска | Устройства плавного пуска | Устройства плавного пуска | 7320500477168 | 0.400 | KG | 0.720 | CDM
1SFA896105R7000 | PSR9-600-70 | Софтстартер PSR9-600-70 4кВт 400В (100-240В AC) | 1 | ШТ | 13299.6 | B | 2 недели | Пуско-регулирующее оборудование | Устройства плавного пуска | Устройства плавного пуска | Устройства плавного пуска | 7320500338223 | 0.480 | KG | 0.719 | CDM
1SFA896106R1100 | PSR12-600-11 | Софтстартер PSR12-600-11 5,5кВт 400В (24 В AC/DC) | 1 | ШТ | 16748.4 | Заказ | 5 недель | Пуско-регулирующее оборудование | Устройства плавного пуска | Устройства плавного пуска | Устройства плавного пуска | 7320500477175 | 0.400 | KG | 0.720 | CDM
1SFA896106R7000 | PSR12-600-70 | Софтстартер PSR12-600-70 5,5кВт 400В (100-240В AC) | 1 | ШТ | 15072 | B | 2 недели | Пуско-регулирующее оборудование | Устройства плавного пуска | Устройства плавного пуска | Устройства плавного пуска | 7320500338247 | 0.480 | KG | 0.719 | CDM
1SFA896107R1100 | PSR16-600-11 | Софтстартер PSR16-600-11 7,5кВт 400В (24 В AC/DC) | 1 | ШТ | 18607.2 | Заказ | 5 недель | Пуско-регулирующее оборудование | Устройства плавного пуска | Устройства плавного пуска | Устройства плавного пуска | 7320500477182 | 0.400 | KG | 0.720 | CDM
1SFA896107R7000 | PSR16-600-70 | Софтстартер PSR16-600-70 7,5кВт 400В (100-240В AC) | 1 | ШТ | 16548 | A | 1 неделя | Пуско-регулирующее оборудование | Устройства плавного пуска | Устройства плавного пуска | Устройства плавного пуска | 7320500338261 | 0.480 | KG | 0.719 | CDM
1SFA896108R1100 | PSR25-600-11 | Софтстартер PSR25-600-11 11кВт 400В (24 В AC/DC) | 1 | ШТ | 20505.6 | Заказ | 5 недель | Пуско-регулирующее оборудование | Устройства плавного пуска | Устройства плавного пуска | Устройства плавного пуска | 7320500477199 | 0.650 | KG | 0.920 | CDM
1SFA896108R7000 | PSR25-600-70 | Софтстартер PSR25-600-70 11кВт 400В (100-240В AC) | 1 | ШТ | 18324 | A | 1 неделя | Пуско-регулирующее оборудование | Устройства плавного пуска | Устройства плавного пуска | Устройства плавного пуска | 7320500338285 | 0.780 | KG | 0.922 | CDM
1SFA896109R1100 | PSR30-600-11 | Софтстартер PSR30-600-11 15кВт 400В (24 В AC/DC) | 1 | ШТ | 25077.6 | Заказ | 5 недель | Пуско-регулирующее оборудование | Устройства плавного пуска | Устройства плавного пуска | Устройства плавного пуска | 7320500477205 | 0.650 | KG | 0.920 | CDM
1SFA896109R7000 | PSR30-600-70 | Софтстартер PSR30-600-70 15кВт 400В (100-240В AC) | 1 | ШТ | 22459.2 | A | 1 неделя | Пуско-регулирующее оборудование | Устройства плавного пуска | Устройства плавного пуска | Устройства плавного пуска | 7320500338308 | 0.780 | KG | 0.922 | CDM
1SFA896110R1100 | PSR37-600-11 | Софтстартер PSR37-600-11 18,5кВт 400В (24 В AC/DC) | 1 | ШТ | 29703.6 | Заказ | 5 недель | Пуско-регулирующее оборудование | Устройства плавного пуска | Устройства плавного пуска | Устройства плавного пуска | 7320500477212 | 1.000 | KG | 1.550 | CDM
1SFA896110R7000 | PSR37-600-70 | Софтстартер PSR37-600-70 18,5кВт 400В (100-240В AC) | 1 | ШТ | 29031.6 | A | 1 неделя | Пуско-регулирующее оборудование | Устройства плавного пуска | Устройства плавного пуска | Устройства плавного пуска | 7320500338322 | 1.200 | KG | 1.545 | CDM
1SFA896111R1100 | PSR45-600-11 | Софтстартер PSR45-600-11 22кВт 400В (24 В AC/DC) | 1 | ШТ | 38782.8 | Заказ | 5 недель | Пуско-регулирующее оборудование | Устройства плавного пуска | Устройства плавного пуска | Устройства плавного пуска | 7320500477229 | 1.000 | KG | 1.550 | CDM
1SFA896111R7000 | PSR45-600-70 | Софтстартер PSR45-600-70 22кВт 400В (100-240В AC) | 1 | ШТ | 37542 | A | 1 неделя | Пуско-регулирующее оборудование | Устройства плавного пуска | Устройства плавного пуска | Устройства плавного пуска | 7320500338346 | 1.200 | KG | 1.545 | CDM
1SFA896112R1100 | PSR60-600-11 | Софтстартер PSR60-600-11 30кВт 400В (24 В AC/DC) | 1 | ШТ | 42886.8 | Заказ | 5 недель | Пуско-регулирующее оборудование | Устройства плавного пуска | Устройства плавного пуска | Устройства плавного пуска | 7320500477236 | 2.200 | KG | 2.770 | CDM
1SFA896112R7000 | PSR60-600-70 | Софтстартер PSR60-600-70 30кВт 400В (100-240В AC) | 1 | ШТ | 41666.4 | B | 2 недели | Пуско-регулирующее оборудование | Устройства плавного пуска | Устройства плавного пуска | Устройства плавного пуска | 7320500362594 | 2.640 | KG | 2.772 | CDM
1SFA896113R1100 | PSR72-600-11 | Софтстартер PSR72-600-11 37кВт 400В (24 В AC/DC) | 1 | ШТ | 54072 | Заказ | 5 недель | Пуско-регулирующее оборудование | Устройства плавного пуска | Устройства плавного пуска | Устройства плавного пуска | 7320500477243 | 2.270 | KG | 2.770 | CDM
1SFA896113R7000 | PSR72-600-70 | Софтстартер PSR72-600-70 37кВт 400В (100-240В AC) | 1 | ШТ | 51714 | B | 2 недели | Пуско-регулирующее оборудование | Устройства плавного пуска | Устройства плавного пуска | Устройства плавного пуска | 7320500362617 | 2.724 | KG | 2.772 | CDM
1SFA896114R1100 | PSR85-600-11 | Софтстартер PSR85-600-11 45кВт 400В (24 В AC/DC) | 1 | ШТ | 62306.4 | Заказ | 5 недель | Пуско-регулирующее оборудование | Устройства плавного пуска | Устройства плавного пуска | Устройства плавного пуска | 7320500477250 | 2.270 | KG | 2.770 | CDM
1SFA896114R7000 | PSR85-600-70 | Софтстартер PSR85-600-70 45кВт 400В (100-240В AC | 1 | ШТ | 59102.4 | B | 2 недели | Пуско-регулирующее оборудование | Устройства плавного пуска | Устройства плавного пуска | Устройства плавного пуска | 7320500362631 | 2.724 | KG | 2.772 | CDM
1SFA896115R1100 | PSR105-600-11 | Софтстартер PSR105-600-11 55кВт 400В (24 В AC/DC) | 1 | ШТ | 65229.6 | Заказ | 5 недель | Пуско-регулирующее оборудование | Устройства плавного пуска | Устройства плавного пуска | Устройства плавного пуска | 7320500477267 | 2.270 | KG | 2.770 | CDM
1SFA896115R7000 | PSR105-600-70 | Софтстартер PSR105-600-70 55кВт 400В (100-240В AC) | 1 | ШТ | 62058 | B | 2 недели | Пуско-регулирующее оборудование | Устройства плавного пуска | Устройства плавного пуска | Устройства плавного пуска | 7320500362655 | 2.724 | KG | 2.772 | CDM
1SFA896203R7000 | PSRC3-600-70 | Софтстартер PSRC3-600-70 1,5кВт 400В (100-240В AC) | 1 | ШТ | 12838.8 | Заказ | 8 недель | Пуско-регулирующее оборудование | Устройства плавного пуска | Устройства плавного пуска | Устройства плавного пуска | 7320500465479 | 0.550 | KG | 0.720 | CDM
1SFA896204R7000 | PSRC6-600-70 | Софтстартер PSRC6-600-70 3кВт 400В (100-240В AC) | 1 | ШТ | 13658.4 | Заказ | 8 недель | Пуско-регулирующее оборудование | Устройства плавного пуска | Устройства плавного пуска | Устройства плавного пуска | 7320500465486 | 0.550 | KG | 0.720 | CDM
1SFA896205R7000 | PSRC9-600-70 | Софтстартер PSRC9-600-70 4кВт 400В (100-240В AC) | 1 | ШТ | 14743.2 | Заказ | 8 недель | Пуско-регулирующее оборудование | Устройства плавного пуска | Устройства плавного пуска | Устройства плавного пуска | 7320500465493 | 0.550 | KG | 0.720 | CDM
1SFA896206R7000 | PSRC12-600-70 | Софтстартер PSRC12-600-70 5,5кВт 400В (100-240В AC) | 1 | ШТ | 16748.4 | Заказ | 8 недель | Пуско-регулирующее оборудование | Устройства плавного пуска | Устройства плавного пуска | Устройства плавного пуска | 7320500465509 | 0.550 | KG | 0.720 | CDM
1SFA896207R7000 | PSRC16-600-70 | Софтстартер PSRC16-600-70 7,5кВт 400В (100-240В AC) | 1 | ШТ | 18622.8 | Заказ | 8 недель | Пуско-регулирующее оборудование | Устройства плавного пуска | Устройства плавного пуска | Устройства плавного пуска | 7320500465516 | 0.550 | KG | 0.720 | CDM
1SFA896208R7000 | PSRC25-600-70 | Софтстартер PSRC25-600-70 11кВт 400В (100-240В AC) | 1 | ШТ | 20505.6 | Заказ | 8 недель | Пуско-регулирующее оборудование | Устройства плавного пуска | Устройства плавного пуска | Устройства плавного пуска | 7320500465523 | 0.750 | KG | 0.930 | CDM
1SFA896209R7000 | PSRC30-600-70 | Софтстартер PSRC30-600-70 15кВт 400В (100-240В AC) | 1 | ШТ | 25077.6 | Заказ | 8 недель | Пуско-регулирующее оборудование | Устройства плавного пуска | Устройства плавного пуска | Устройства плавного пуска | 7320500465530 | 0.750 | KG | 0.930 | CDM
1SFA896210R7000 | PSRC37-600-70 | Софтстартер PSRC37-600-70 18,5кВт 400В (100-240В AC) | 1 | ШТ | 29703.6 | Заказ | 8 недель | Пуско-регулирующее оборудование | Устройства плавного пуска | Устройства плавного пуска | Устройства плавного пуска | 7320500465547 | 1.100 | KG | 1.550 | CDM
1SFA896211R1001 | PSR16-MS116 | Адаптер PSR16-MS116 | 1 | ШТ | 687.6 | C | 6 недель | Пуско-регулирующее оборудование | Устройства плавного пуска | Устройства плавного пуска | Устройства плавного пуска | 7320500317624 | 0.036 | KG | 0.113 | CDM
1SFA896211R7000 | PSRC45-600-70 | Софтстартер PSRC45-600-70 22кВт 400В (100-240В AC) | 1 | ШТ | 38782.8 | Заказ | 8 недель | Пуско-регулирующее оборудование | Устройства плавного пуска | Устройства плавного пуска | Устройства плавного пуска | 7320500465554 | 1.100 | KG | 1.550 | CDM
1SFA896212R1001 | PSR30-MS132 | Адаптер PSR25-30 - MS132 | 1 | ШТ | 1437.6 | C | 5 недель | Пуско-регулирующее оборудование | Устройства плавного пуска | Устройства плавного пуска | Устройства плавного пуска | 7320500382561 | 0.030 | KG | 0.125 | CDM
1SFA896212R7000 | PSRC60-600-70 | Софтстартер PSRC60-600-70 30кВт 400В (100-240В AC) | 1 | ШТ | 42886.8 | Заказ | 8 недель | Пуско-регулирующее оборудование | Устройства плавного пуска | Устройства плавного пуска | Устройства плавного пуска | 7320500465561 | 2.300 | KG | 2.780 | CDM
1SFA896213R7000 | PSRC72-600-70 | Софтстартер PSRC72-600-70 37кВт 400В (100-240В AC) | 1 | ШТ | 54072 | Заказ | 8 недель | Пуско-регулирующее оборудование | Устройства плавного пуска | Устройства плавного пуска | Устройства плавного пуска | 7320500465578 | 2.370 | KG | 2.780 | CDM
1SFA896214R7000 | PSRC85-600-70 | Софтстартер PSRC85-600-70 45кВт 400В (100-240В AC) | 1 | ШТ | 62306.4 | Заказ | 8 недель | Пуско-регулирующее оборудование | Устройства плавного пуска | Устройства плавного пуска | Устройства плавного пуска | 7320500465585 | 2.370 | KG | 2.780 | CDM
1SFA896215R1001 | PSR60-MS165 | Адаптер PSR60-MS165 для PSR60...72 | 1 | ШТ | 1638 | Заказ | 5 недель | Пуско-регулирующее оборудование | Устройства плавного пуска | Устройства плавного пуска | Устройства плавного пуска | 7320500511626 | 0.050 | KG | 0.523 | CDM
1SFA896215R7000 | PSRC105-600-70 | Софтстартер PSRC105-600-70 55кВт 400В (100-240В AC) | 1 | ШТ | 65229.6 | Заказ | 8 недель | Пуско-регулирующее оборудование | Устройства плавного пуска | Устройства плавного пуска | Устройства плавного пуска | 7320500465592 | 2.370 | KG | 2.780 | CDM
1SFA896216R1001 | PSR45-MS165 | Адаптер PSR45-MS165 для PSR37...45 | 1 | ШТ | 1698 | Заказ | 5 недель | Пуско-регулирующее оборудование | Устройства плавного пуска | Устройства плавного пуска | Устройства плавного пуска | 7320500511619 | 0.050 | KG | 0.523 | CDM
1SFA896311R1001 | PSR-FAN3-45A | Доп. вентилятор PSR-FAN для PSR3-PSR45 | 1 | ШТ | 4244.4 | C | 5 недель | Пуско-регулирующее оборудование | Устройства плавного пуска | Устройства плавного пуска | Устройства плавного пуска | 7320500317655 | 0.012 | KG | 0.092 | CDM
1SFA896312R1002 | PS-FBPA | Электронный блок PS-FBPA | 1 | ШТ | 22326 | Заказ | 8 недель | Пуско-регулирующее оборудование | Устройства плавного пуска | Устройства плавного пуска | Устройства плавного пуска | 7320500400883 | 0.060 | KG | 0.600 | CDM
1SFA896313R1001 | PSR-FAN60-105A | Доп. вентилятор PSR-FAN60-105A для PSR60-PSR105 | 1 | ШТ | 5502 | C | 5 недель | Пуско-регулирующее оборудование | Устройства плавного пуска | Устройства плавного пуска | Устройства плавного пуска | 7320500362686 | 0.072 | KG | 0.081 | CDM
1SFA897100R1001 | PSEEK | Внешняя панель PSEEK д/софтстартера PSE | 1 | ШТ | 14226 | Заказ | 8 недель | Пуско-регулирующее оборудование | Устройства плавного пуска | Устройства плавного пуска | Устройства плавного пуска | 7320500408292 | 1.500 | KG | 1.000 | CDM
1SFA897101R7000 | PSE18-600-70 | Софтстартер PSE18-600-70 7,5кВт 600В 18А с функц. защиты двигателя | 1 | ШТ | 37971.6 | C | 5 недель | Пуско-регулирующее оборудование | Устройства плавного пуска | Устройства плавного пуска | Устройства плавного пуска | 7320500400593 | 2.400 | KG | 4.100 | CDM
1SFA897102R7000 | PSE25-600-70 | Софтстартер PSE25-600-70 11кВт 600В 25А с функц. защиты двигателя | 1 | ШТ | 39738 | C | 5 недель | Пуско-регулирующее оборудование | Устройства плавного пуска | Устройства плавного пуска | Устройства плавного пуска | 7320500400609 | 2.400 | KG | 4.100 | CDM
1SFA897103R7000 | PSE30-600-70 | Софтстартер PSE30-600-70 15кВт 600В 30А с функц. защиты двигателя | 1 | ШТ | 42681.6 | C | 5 недель | Пуско-регулирующее оборудование | Устройства плавного пуска | Устройства плавного пуска | Устройства плавного пуска | 7320500400616 | 2.400 | KG | 4.100 | CDM
1SFA897104R7000 | PSE37-600-70 | Софтстартер PSE37-600-70 18,5кВт 600В 37А с функц. защиты двигателя | 1 | ШТ | 47096.4 | C | 5 недель | Пуско-регулирующее оборудование | Устройства плавного пуска | Устройства плавного пуска | Устройства плавного пуска | 7320500400623 | 2.400 | KG | 4.100 | CDM
1SFA897105R7000 | PSE45-600-70 | Софтстартер PSE45-600-70 22кВт 600В 45А с функц. защиты двигателя | 1 | ШТ | 51316.8 | C | 5 недель | Пуско-регулирующее оборудование | Устройства плавного пуска | Устройства плавного пуска | Устройства плавного пуска | 7320500400630 | 2.400 | KG | 4.100 | CDM
1SFA897106R7000 | PSE60-600-70 | Софтстартер PSE60-600-70 30кВт 600В 60А с функц. защиты двигателя | 1 | ШТ | 59238 | C | 5 недель | Пуско-регулирующее оборудование | Устройства плавного пуска | Устройства плавного пуска | Устройства плавного пуска | 7320500400647 | 2.400 | KG | 4.100 | CDM
1SFA897107R7000 | PSE72-600-70 | Софтстартер PSE72-600-70 37кВт 600В 72А с функц. защиты двигателя | 1 | ШТ | 71889.6 | C | 5 недель | Пуско-регулирующее оборудование | Устройства плавного пуска | Устройства плавного пуска | Устройства плавного пуска | 7320500400654 | 2.500 | KG | 4.100 | CDM
1SFA897108R7000 | PSE85-600-70 | Софтстартер PSE85-600-70 45кВт 600В 85А с функц. защиты двигателя | 1 | ШТ | 87687.6 | C | 5 недель | Пуско-регулирующее оборудование | Устройства плавного пуска | Устройства плавного пуска | Устройства плавного пуска | 7320500400661 | 2.500 | KG | 4.100 | CDM
1SFA897109R7000 | PSE105-600-70 | Софтстартер PSE105-600-70 55кВт 600В 105А с функц. защиты двигателя | 1 | ШТ | 101580 | C | 5 недель | Пуско-регулирующее оборудование | Устройства плавного пуска | Устройства плавного пуска | Устройства плавного пуска | 7320500400678 | 2.500 | KG | 4.100 | CDM
1SFA897110R7000 | PSE142-600-70 | Софтстартер PSE142-600-70 75кВт 600В 142А с функц. защиты двигателя | 1 | ШТ | 116091.6 | C | 5 недель | Пуско-регулирующее оборудование | Устройства плавного пуска | Устройства плавного пуска | Устройства плавного пуска | 7320500400685 | 4.200 | KG | 8.420 | CDM
1SFA897111R7000 | PSE170-600-70 | Софтстартер PSE170-600-70 90кВт 600В 170А с функц. защиты двигателя | 1 | ШТ | 128888.4 | C | 5 недель | Пуско-регулирующее оборудование | Устройства плавного пуска | Устройства плавного пуска | Устройства плавного пуска | 7320500400692 | 4.200 | KG | 8.420 | CDM
1SFA897112R7001 | PSE210-600-70-1 | Софтстартер PSE210-600-70-1 110кВт 600В 210А с функц. защиты двигателя + Modbus | 1 | ШТ | 164440.8 | C | 5 недель | Пуско-регулирующее оборудование | Устройства плавного пуска | Устройства плавного пуска | Устройства плавного пуска | 7320500515020 | 11.400 | KG | 19.550 | CDM
1SFA897113R7001 | PSE250-600-70-1 | Софтстартер PSE250-600-70-1 132кВт 600В 250А с функц. защиты двигателя + Modbus | 1 | ШТ | 187245.6 | C | 5 недель | Пуско-регулирующее оборудование | Устройства плавного пуска | Устройства плавного пуска | Устройства плавного пуска | 7320500515037 | 13.080 | KG | 19.550 | CDM
1SFA897114R7001 | PSE300-600-70-1 | Софтстартер PSE300-600-70-1 160кВт 600В 300А с функц. защиты двигателя + Modbus | 1 | ШТ | 201457.2 | C | 5 недель | Пуско-регулирующее оборудование | Устройства плавного пуска | Устройства плавного пуска | Устройства плавного пуска | 7320500515044 | 13.080 | KG | 19.550 | CDM
1SFA897115R7001 | PSE370-600-70-1 | Софтстартер PSE370-600-70-1 200кВт 600В 370А с функц. защиты двигателя + Modbus | 1 | ШТ | 210862.8 | C | 5 недель | Пуско-регулирующее оборудование | Устройства плавного пуска | Устройства плавного пуска | Устройства плавного пуска | 7320500515051 | 13.080 | KG | 19.550 | CDM
1SFA898103R7000 | PSTX30-600-70 | Софтстартер PSTX30-600-70 15кВт 400В 30A (25кВт 400В 52A внутри треугольника) с функцией защиты двигателя | 1 | ШТ | 74346 | C | 5 недель | Пуско-регулирующее оборудование | Устройства плавного пуска | Устройства плавного пуска | Устройства плавного пуска | 7320500501290 | 6.600 | KG | 9.200 | CDM
1SFA898104R7000 | PSTX37-600-70 | Софтстартер PSTX37-600-70 18,5кВт 400В 37A (30кВт 400В 64A внутри треугольника) с функцией защиты двигателя | 1 | ШТ | 80413.2 | C | 5 недель | Пуско-регулирующее оборудование | Устройства плавного пуска | Устройства плавного пуска | Устройства плавного пуска | 7320500501320 | 6.600 | KG | 9.200 | CDM
1SFA898105R7000 | PSTX45-600-70 | Софтстартер PSTX45-600-70 22кВт 400В 45A (37кВт 400В 76A внутри треугольника) с функцией защиты двигателя | 1 | ШТ | 83448 | C | 5 недель | Пуско-регулирующее оборудование | Устройства плавного пуска | Устройства плавного пуска | Устройства плавного пуска | 7320500501337 | 6.600 | KG | 9.200 | CDM
1SFA898106R7000 | PSTX60-600-70 | Софтстартер PSTX60-600-70 30кВт 400В 60A (55кВт 400В 105A внутри треугольника) с функцией защиты двигателя | 1 | ШТ | 91783.2 | C | 5 недель | Пуско-регулирующее оборудование | Устройства плавного пуска | Устройства плавного пуска | Устройства плавного пуска | 7320500501368 | 6.600 | KG | 9.200 | CDM
1SFA898107R7000 | PSTX72-600-70 | Софтстартер PSTX72-600-70 37кВт 400В 72A (59кВт 400В 124A внутри треугольника) с функцией защиты двигателя | 1 | ШТ | 106087.2 | C | 5 недель | Пуско-регулирующее оборудование | Устройства плавного пуска | Устройства плавного пуска | Устройства плавного пуска | 7320500501405 | 6.600 | KG | 9.200 | CDM
1SFA898108R7000 | PSTX85-600-70 | Софтстартер PSTX85-600-70 45кВт 400В 85A (75кВт 400В 147A внутри треугольника) с функцией защиты двигателя | 1 | ШТ | 123199.2 | C | 5 недель | Пуско-регулирующее оборудование | Устройства плавного пуска | Устройства плавного пуска | Устройства плавного пуска | 7320500501306 | 6.600 | KG | 9.200 | CDM
1SFA898109R7000 | PSTX105-600-70 | Софтстартер PSTX105-600-70 55кВт 400В 106A (90кВт 400В 181A внутри треугольника) с функцией защиты двигателя | 1 | ШТ | 129060 | C | 8 недель | Пуско-регулирующее оборудование | Устройства плавного пуска | Устройства плавного пуска | Устройства плавного пуска | 7320500501313 | 6.600 | KG | 9.200 | CDM
1SFA898110R7000 | PSTX142-600-70 | Софтстартер PSTX142-600-70 75кВт 400В 143A (132кВт 400В 245A внутри треугольника) с функцией защиты двигателя | 1 | ШТ | 150207.6 | C | 5 недель | Пуско-регулирующее оборудование | Устройства плавного пуска | Устройства плавного пуска | Устройства плавного пуска | 7320500501467 | 10.100 | KG | 14.700 | CDM
1SFA898111R7000 | PSTX170-600-70 | Софтстартер PSTX170-600-70 90кВт 400В 171A (160кВт 400В 300A внутри треугольника) с функцией защиты двигателя | 1 | ШТ | 189896.4 | C | 5 недель | Пуско-регулирующее оборудование | Устройства плавного пуска | Устройства плавного пуска | Устройства плавного пуска | 7320500501436 | 10.100 | KG | 14.700 | CDM
1SFA898112R7000 | PSTX210-600-70 | Софтстартер PSTX210-600-70 110кВт 400В 210A (184кВт 400В 360A внутри треугольника) с функцией защиты двигателя | 1 | ШТ | 205603.2 | C | 5 недель | Пуско-регулирующее оборудование | Устройства плавного пуска | Устройства плавного пуска | Устройства плавного пуска | 7320500501504 | 13.200 | KG | 3.350 | CDM
1SFA898113R7000 | PSTX250-600-70 | Софтстартер PSTX250-600-70 132кВт 400В 250A (220кВт 400В 430A внутри треугольника) с функцией защиты двигателя | 1 | ШТ | 217792.8 | C | 5 недель | Пуско-регулирующее оборудование | Устройства плавного пуска | Устройства плавного пуска | Устройства плавного пуска | 7320500501542 | 13.200 | KG | 3.350 | CDM
1SFA898114R7000 | PSTX300-600-70 | Софтстартер PSTX300-600-70 160кВт 400В 300A (257кВт 400В 515A внутри треугольника) с функцией защиты двигателя | 1 | ШТ | 258819.6 | C | 5 недель | Пуско-регулирующее оборудование | Устройства плавного пуска | Устройства плавного пуска | Устройства плавного пуска | 7320500501474 | 13.200 | KG | 3.350 | CDM
1SFA898115R7000 | PSTX370-600-70 | Софтстартер PSTX370-600-70 200кВт 400В 370A (355кВт 400В 640A внутри треугольника) с функцией защиты двигателя | 1 | ШТ | 296750.4 | C | 5 недель | Пуско-регулирующее оборудование | Устройства плавного пуска | Устройства плавного пуска | Устройства плавного пуска | 7320500501535 | 13.200 | KG | 3.350 | CDM
1SFA898116R7000 | PSTX470-600-70 | Софтстартер PSTX470-600-70 250кВт 400В 470A (450кВт 400В 814A внутри треугольника) с функцией защиты двигателя | 1 | ШТ | 345444 | C | 5 недель | Пуско-регулирующее оборудование | Устройства плавного пуска | Устройства плавного пуска | Устройства плавного пуска | 7320500508954 | 25.000 | KG | 50.000 | CDM
1SFA898117R7000 | PSTX570-600-70 | Софтстартер PSTX570-600-70 315кВт 400В 570A (540кВт 400В 987A внутри треугольника) с функцией защиты двигателя | 1 | ШТ | 409653.6 | C | 5 недель | Пуско-регулирующее оборудование | Устройства плавного пуска | Устройства плавного пуска | Устройства плавного пуска | 7320500508992 | 25.000 | KG | 50.000 | CDM
1SFA898118R7000 | PSTX720-600-70 | Софтстартер PSTX720-600-70 400кВт 400В 720A (710кВт 400В 1247A внутри треугольника) с функцией защиты двигателя | 1 | ШТ | 555241.2 | C | 5 недель | Пуско-регулирующее оборудование | Устройства плавного пуска | Устройства плавного пуска | Устройства плавного пуска | 7320500510384 | 46.200 | KG | 78.919 | CDM
1SFA898119R7000 | PSTX840-600-70 | Софтстартер PSTX840-600-70 450кВт 400В 840A (800кВт 400В 1455A внутри треугольника) с функцией защиты двигателя | 1 | ШТ | 665308.8 | E | 5 недель | Пуско-регулирующее оборудование | Устройства плавного пуска | Устройства плавного пуска | Устройства плавного пуска | 7320500510421 | 46.200 | KG | 78.919 | CDM
1SFA898120R7000 | PSTX1050-600-70 | Софтстартер PSTX1050-600-70 560кВт 400В 1050A (1000кВт 400В 1810 внутри треугольника) с функцией защиты двигателя | 1 | ШТ | 849650.4 | Заказ | 5 недель | Пуско-регулирующее оборудование | Устройства плавного пуска | Устройства плавного пуска | Устройства плавного пуска | 7320500510445 | 64.200 | KG | 82.217 | CDM
1SFA898121R7000 | PSTX1250-600-70 | Софтстартер PSTX1250-600-70 710кВт 400В 1250A (1200кВт 400В 2160A внутри треугольника) с функцией защиты двигателя | 1 | ШТ | 971029.2 | Заказ | 5 недель | Пуско-регулирующее оборудование | Устройства плавного пуска | Устройства плавного пуска | Устройства плавного пуска | 7320500510469 | 64.700 | KG | 90.199 | CDM
1SFA898203R7000 | PSTX30-690-70 | Софтстартер PSTX30-690-70 25кВт 690В 30A (45кВт 690В 52A внутри треугольника) с функцией защиты двигателя | 1 | ШТ | 92029.2 | Заказ | 5 недель | Пуско-регулирующее оборудование | Устройства плавного пуска | Устройства плавного пуска | Устройства плавного пуска | 7320500501382 | 6.600 | KG | 9.200 | CDM
1SFA898204R7000 | PSTX37-690-70 | Софтстартер PSTX37-690-70 30кВт 690В 37A (55кВт 690В 64A внутри треугольника) с функцией защиты двигателя | 1 | ШТ | 102505.2 | Заказ | 5 недель | Пуско-регулирующее оборудование | Устройства плавного пуска | Устройства плавного пуска | Устройства плавного пуска | 7320500501429 | 6.600 | KG | 9.200 | CDM
1SFA898205R7000 | PSTX45-690-70 | Софтстартер PSTX45-690-70 37кВт 690В 45A (59кВт 690В 76A внутри треугольника) с функцией защиты двигателя | 1 | ШТ | 105590.4 | Заказ | 5 недель | Пуско-регулирующее оборудование | Устройства плавного пуска | Устройства плавного пуска | Устройства плавного пуска | 7320500501412 | 6.600 | KG | 9.200 | CDM
1SFA898206R7000 | PSTX60-690-70 | Софтстартер PSTX60-690-70 55кВт 690В 60A (90кВт 690В 105A внутри треугольника) с функцией защиты двигателя | 1 | ШТ | 120698.4 | Заказ | 5 недель | Пуско-регулирующее оборудование | Устройства плавного пуска | Устройства плавного пуска | Устройства плавного пуска | 7320500501375 | 6.600 | KG | 9.200 | CDM
1SFA898207R7000 | PSTX72-690-70 | Софтстартер PSTX72-690-70 59кВт 690В 72A (110кВт 690В 124A внутри треугольника) с функцией защиты двигателя | 1 | ШТ | 139503.6 | Заказ | 5 недель | Пуско-регулирующее оборудование | Устройства плавного пуска | Устройства плавного пуска | Устройства плавного пуска | 7320500501399 | 6.600 | KG | 9.200 | CDM
1SFA898208R7000 | PSTX85-690-70 | Софтстартер PSTX85-690-70 75кВт 690В 85A (132кВт 690В 147A внутри треугольника) с функцией защиты двигателя | 1 | ШТ | 162007.2 | Заказ | 5 недель | Пуско-регулирующее оборудование | Устройства плавного пуска | Устройства плавного пуска | Устройства плавного пуска | 7320500501351 | 6.600 | KG | 9.200 | CDM
1SFA898209R7000 | PSTX105-690-70 | Софтстартер PSTX105-690-70 90кВт 690В 106A (160кВт 690В 181A внутри треугольника) с функцией защиты двигателя | 1 | ШТ | 169716 | Заказ | 5 недель | Пуско-регулирующее оборудование | Устройства плавного пуска | Устройства плавного пуска | Устройства плавного пуска | 7320500501344 | 6.600 | KG | 9.200 | CDM
1SFA898210R7000 | PSTX142-690-70 | Софтстартер PSTX142-690-70 132кВт 690В 143A (220кВт 690В 245A внутри треугольника) с функцией защиты двигателя | 1 | ШТ | 208825.2 | Заказ | 5 недель | Пуско-регулирующее оборудование | Устройства плавного пуска | Устройства плавного пуска | Устройства плавного пуска | 7320500501450 | 10.100 | KG | 14.700 | CDM
1SFA898211R7000 | PSTX170-690-70 | Софтстартер PSTX170-690-70 160кВт 690В 171A (257кВт 690В 300A внутри треугольника) с функцией защиты двигателя | 1 | ШТ | 249717.6 | Заказ | 5 недель | Пуско-регулирующее оборудование | Устройства плавного пуска | Устройства плавного пуска | Устройства плавного пуска | 7320500501443 | 10.100 | KG | 14.700 | CDM
1SFA898212R7000 | PSTX210-690-70 | Софтстартер PSTX210-690-70 184кВт 690В 210A (315кВт 690В 360A внутри треугольника) с функцией защиты двигателя | 1 | ШТ | 270370.8 | Заказ | 5 недель | Пуско-регулирующее оборудование | Устройства плавного пуска | Устройства плавного пуска | Устройства плавного пуска | 7320500501528 | 13.200 | KG | 3.350 | CDM
1SFA898213R7000 | PSTX250-690-70 | Софтстартер PSTX250-690-70 220кВт 690В 250A (400кВт 690В 430A внутри треугольника) с функцией защиты двигателя | 1 | ШТ | 286396.8 | Заказ | 5 недель | Пуско-регулирующее оборудование | Устройства плавного пуска | Устройства плавного пуска | Устройства плавного пуска | 7320500501511 | 13.200 | KG | 3.350 | CDM
1SFA898214R7000 | PSTX300-690-70 | Софтстартер PSTX300-690-70 257кВт 690В 300A (500кВт 690В 515A внутри треугольника) с функцией защиты двигателя | 1 | ШТ | 340352.4 | Заказ | 5 недель | Пуско-регулирующее оборудование | Устройства плавного пуска | Устройства плавного пуска | Устройства плавного пуска | 7320500501481 | 13.200 | KG | 3.350 | CDM
1SFA898215R7000 | PSTX370-690-70 | Софтстартер PSTX370-690-70 355кВт 690В 370A (600кВт 690В 640A внутри треугольника) с функцией защиты двигателя | 1 | ШТ | 390230.4 | Заказ | 5 недель | Пуско-регулирующее оборудование | Устройства плавного пуска | Устройства плавного пуска | Устройства плавного пуска | 7320500501498 | 13.200 | KG | 3.350 | CDM
1SFA898216R7000 | PSTX470-690-70 | Софтстартер PSTX470-690-70 450кВт 690В 470A (800кВт 690В 814A внутри треугольника) с функцией защиты двигателя | 1 | ШТ | 477560.4 | Заказ | 7 недель | Пуско-регулирующее оборудование | Устройства плавного пуска | Устройства плавного пуска | Устройства плавного пуска | 7320500508985 | 25.000 | KG | 50.000 | CDM
1SFA898217R7000 | PSTX570-690-70 | Софтстартер PSTX570-690-70 560кВт 690В 570A (960кВт 690В 987A внутри треугольника) с функцией защиты двигателя | 1 | ШТ | 536708.4 | Заказ | 7 недель | Пуско-регулирующее оборудование | Устройства плавного пуска | Устройства плавного пуска | Устройства плавного пуска | 7320500508978 | 25.000 | KG | 50.000 | CDM
1SFA898218R7000 | PSTX720-690-70 | Софтстартер PSTX720-690-70 710кВт 690В 720A (1200кВт 690В 1247A внутри треугольника) с функцией защиты двигателя | 1 | ШТ | 748879.2 | Заказ | 7 недель | Пуско-регулирующее оборудование | Устройства плавного пуска | Устройства плавного пуска | Устройства плавного пуска | 7320500510407 | 46.200 | KG | 78.919 | CDM
1SFA898219R7000 | PSTX840-690-70 | Софтстартер PSTX840-690-70 800кВт 690В 840A (1400кВт 690В 1455A внутри треугольника) с функцией защиты двигателя | 1 | ШТ | 897321.6 | Заказ | 7 недель | Пуско-регулирующее оборудование | Устройства плавного пуска | Устройства плавного пуска | Устройства плавного пуска | 7320500510414 | 46.200 | KG | 78.919 | CDM
1SFA898220R7000 | PSTX1050-690-70 | Софтстартер PSTX1050-690-70 1000кВт 690В 1050A (1700кВт 690В 1810A внутри треугольника) с функцией защиты двигателя | 1 | ШТ | 1078585.2 | Заказ | 7 недель | Пуско-регулирующее оборудование | Устройства плавного пуска | Устройства плавного пуска | Устройства плавного пуска | 7320500510452 | 64.200 | KG | 82.217 | CDM
1SFA898221R7000 | PSTX1250-690-70 | Софтстартер PSTX1250-690-70 1200кВт 690В 1250A (2000кВт 690В 2160A внутри треугольника) с функцией защиты двигателя | 1 | ШТ | 1272732 | Заказ | 7 недель | Пуско-регулирующее оборудование | Устройства плавного пуска | Устройства плавного пуска | Устройства плавного пуска | 7320500510483 | 64.700 | KG | 90.199 | CDM
1SFA899002R1072 | PSLW-72 | Блок расширения контактов PSLW-72 | 1 | ШТ | 5828.4 | Заказ | 5 недель | Пуско-регулирующее оборудование | Устройства плавного пуска | Устройства плавного пуска | Устройства плавного пуска | 7320500221990 | 0.150 | KG | 0.150 | CDM
1SFA899003R1000 | COS1SFA899003R1000 | Внешняя панель PSTEK д/софтстартера PST | 1 | ШТ | 40933.836 | Заказ | 4 недели | Пуско-регулирующее оборудование | Service | Spares | Softstarter - spares | 7320500259993 | 0.480 | KG | 1.080 | CDM
1SFA899221R1002 |  | Монтажный набор PSLE-185 | 1 | ШТ | 1908.096 | Заказ | 3 недели | Пуско-регулирующее оборудование | Service | Spares | Softstarter - spares |  | 0.200 | KG | 0.110 | CDM
1SFA899221R1003 |  | Монтажный набор PSLE-300 | 1 | ШТ | 2266.152 | Заказ | 3 недели | Пуско-регулирующее оборудование | Service | Spares | Softstarter - spares |  | 0.300 | KG | 0.150 | CDM
1SFA899222R1003 | LXR370 | Комплект монтажный LXR370 для PSE210 – PSE370 | 1 | ШТ | 8547.6 | Заказ | 5 недель | Пуско-регулирующее оборудование | Устройства плавного пуска | Устройства плавного пуска | Устройства плавного пуска | 7320500515099 | 0.580 | KG | 0.082 | CDM
1SFA899300R1001 | AB-PROFIBUS-1 | Адаптер Anybus Profibus, 1 порт | 1 | ШТ | 30556.8 | C | 5 недель | Пуско-регулирующее оборудование | Устройства плавного пуска | Устройства плавного пуска | Устройства плавного пуска | 7320500505342 | 0.050 | KG | 0.060 | CDM
1SFA899300R1002 | AB-DEVICENET-1 | Адаптер Anybus DeviceNet, 1 порт | 1 | ШТ | 30556.8 | Заказ | 5 недель | Пуско-регулирующее оборудование | Устройства плавного пуска | Устройства плавного пуска | Устройства плавного пуска | 7320500505359 | 0.050 | KG | 0.060 | CDM
1SFA899300R1003 | AB-MODBUS-RTU-1 | Адаптер Anybus Modbus-RTU, 1 порт | 1 | ШТ | 30556.8 | Заказ | 5 недель | Пуско-регулирующее оборудование | Устройства плавного пуска | Устройства плавного пуска | Устройства плавного пуска | 7320500505366 | 0.050 | KG | 0.060 | CDM
1SFA899300R1006 | AB-ETHERNET-IP-2 | Адаптер Anybus Ethernet-IP, 2 порта | 1 | ШТ | 42777.6 | Заказ | 5 недель | Пуско-регулирующее оборудование | Устройства плавного пуска | Устройства плавного пуска | Устройства плавного пуска | 7320500505397 | 0.050 | KG | 0.060 | CDM
1SFA899300R1008 | AB-MODBUS-TCP-2 | Адаптер Anybus Modbus-TCP, 2 порта | 1 | ШТ | 42777.6 | Заказ | 5 недель | Пуско-регулирующее оборудование | Устройства плавного пуска | Устройства плавного пуска | Устройства плавного пуска | 7320500505410 | 0.050 | KG | 0.060 | CDM
1SFA899300R1010 | AB-PROFINET-IO-2 | Адаптер Anybus Profinet, 2 порта | 1 | ШТ | 56138.4 | Заказ | 5 недель | Пуско-регулирующее оборудование | Устройства плавного пуска | Устройства плавного пуска | Устройства плавного пуска | 7320500505434 | 0.042 | KG | 0.048 | CDM
1SFA899300R1020 | PS-MBIA | Адаптер Modbus-RTU PS-MBIA для PSE | 1 | ШТ | 642 | Заказ | 5 недель | Пуско-регулирующее оборудование | Устройства плавного пуска | Устройства плавного пуска | Устройства плавного пуска | 7320500514948 | 9.000 | G | 0.002 | CDM
1SFA899314R1001 | PSCA-1 | Кабель PSCA-1 для подключения PSTX к ПК (USB) | 1 | ШТ | 1614 | Заказ | 5 недель | Пуско-регулирующее оборудование | Устройства плавного пуска | Устройства плавного пуска | Устройства плавного пуска | 7320500512296 | 0.054 | KG | 0.392 | CDM
1SFA899320R1002 | PS-FBPK | Комплект монтажный PS-FBPK PSR,PSE,PSTX | 1 | ШТ | 15279.6 | Заказ | 5 недель | Пуско-регулирующее оборудование | Устройства плавного пуска | Устройства плавного пуска | Аксессуары для устройств плавного пуска | 7320500514931 | 0.15 | KG | 2.5 | CDM
1SFL427001R1100 | AF116-30-00-11 | Контактор AF116-30-00-11 с универсальной катушкой управления 24-60В AC/DC | 1 | ШТ | 39918.96 | C | 4 недели | Пуско-регулирующее оборудование | Контакторы | Контакторы силовые | Контакторы силовые |  | 1.750 | KG | 1.620 | CDM
1SFL427001R1111 | AF116-30-11-11 | Контактор AF116-30-11-11 с универсальной катушкой управления 24-60В AC/DC | 1 | ШТ | 42001.02 | Заказ | 4 недели | Пуско-регулирующее оборудование | Контакторы | Контакторы силовые | Контакторы силовые |  | 1.750 | KG | 1.620 | CDM
1SFL427001R1200 | AF116-30-00-12 | Контактор AF116-30-00-12 с универсальной катушкой управления 48-130В AC/DC | 1 | ШТ | 40110.888 | Заказ | 4 недели | Пуско-регулирующее оборудование | Контакторы | Контакторы силовые | Контакторы силовые |  | 1.750 | KG | 1.620 | CDM
1SFL427001R1211 | AF116-30-11-12 | Контактор AF116-30-11-12 с универсальной катушкой управления 48-130В AC/DC | 1 | ШТ | 42001.02 | Заказ | 4 недели | Пуско-регулирующее оборудование | Контакторы | Контакторы силовые | Контакторы силовые |  | 1.750 | KG | 1.620 | CDM
1SFL427001R1300 | AF116-30-00-13 | Контактор AF116-30-00-13 с универсальной катушкой управления 100-250В AC/DC | 1 | ШТ | 37440.396 | B | 2 недели | Пуско-регулирующее оборудование | Контакторы | Контакторы силовые | Контакторы силовые | 7320500476406 | 1.750 | KG | 1.620 | CDM
1SFL427001R1311 | AF116-30-11-13 | Контактор AF116-30-11-13 с универсальной катушкой управления 100-250В AC/DC | 1 | ШТ | 39122.52 | A | 1 неделя | Пуско-регулирующее оборудование | Контакторы | Контакторы силовые | Контакторы силовые | 7320500476376 | 1.750 | KG | 1.620 | CDM
1SFL427001R1400 | AF116-30-00-14 | Контактор AF116-30-00-14 с универсальной катушкой управления 250-500В AC/DC | 1 | ШТ | 40110.888 | Заказ | 4 недели | Пуско-регулирующее оборудование | Контакторы | Контакторы силовые | Контакторы силовые | 7320500476413 | 1.750 | KG | 1.620 | CDM
1SFL427001R1411 | AF116-30-11-14 | Контактор AF116-30-11-14 с универсальной катушкой управления 250-500В AC/DC | 1 | ШТ | 42001.02 | Заказ | 4 недели | Пуско-регулирующее оборудование | Контакторы | Контакторы силовые | Контакторы силовые |  | 1.750 | KG | 1.620 | CDM
1SFL427001R3311 | AF116-30-11-33 | Контактор AF116-30-11-33 с универсальной катушкой управления 100-250В AC/DC с интерфейсом для подключения к ПЛК | 1 | ШТ | 40865.028 | Заказ | 4 недели | Пуско-регулирующее оборудование | Контакторы | Контакторы силовые | Контакторы силовые |  | 1.800 | KG | 17.000 | CDM
1SFL427001R3411 | AF116-30-11-34 | Контактор AF116-30-11-34 с универсальной катушкой управления 250-500В AC/DC с интерфейсом для подключения к ПЛК | 1 | ШТ | 44051.616 | Заказ | 4 недели | Пуско-регулирующее оборудование | Контакторы | Контакторы силовые | Контакторы силовые |  | 1.800 | KG | 17.000 | CDM
1SFL427062R1122 | AF116B-30-22RT-11 | Контактор AF116B-30-22RT-11 с универсальной катушкой управления 24-60B AC / 20-60B DC | 1 | ШТ | 78145.26 | Заказ | 4 недели | Пуско-регулирующее оборудование | Контакторы | Контакторы силовые | Контакторы силовые |  | 1.500 | KG | 1.700 | CDM
1SFL427062R1222 | AF116B-30-22RT-12 | Контактор AF116B-30-22RT-12 с универсальной катушкой управления 48-130B AC/DC | 1 | ШТ | 78145.26 | Заказ | 4 недели | Пуско-регулирующее оборудование | Контакторы | Контакторы силовые | Контакторы силовые |  | 1.500 | KG | 1.700 | CDM
1SFL427062R1322 | AF116B-30-22RT-13 | Контактор AF116B-30-22RT-13 с универсальной катушкой управления 100-250B AC/DC | 1 | ШТ | 78145.26 | Заказ | 4 недели | Пуско-регулирующее оборудование | Контакторы | Контакторы силовые | Контакторы силовые |  | 1.500 | KG | 1.700 | CDM
1SFL427062R1422 | AF116B-30-22RT-14 | Контактор AF116B-30-22RT-14 с универсальной катушкой управления 250-500B AC/DC | 1 | ШТ | 78145.26 | Заказ | 4 недели | Пуско-регулирующее оборудование | Контакторы | Контакторы силовые | Контакторы силовые |  | 1.500 | KG | 1.700 | CDM
1SFL427081R1112 | AFS116-30-12-11 | Контактор AFS116-30-12-11 для систем безопасности, с универсальной катушкой управления 24-60В AC/DC | 1 | ШТ | 65041.224 | Заказ | 6 недель | Пуско-регулирующее оборудование | Контакторы | Контакторы силовые | Контакторы силовые |  | 1.270 | KG | 1.314 | CDM
1SFL427081R1212 | AFS116-30-12-12 | Контактор AFS116-30-12-12 для систем безопасности, с универсальной катушкой управления 48-130В AC/DC | 1 | ШТ | 65041.224 | Заказ | 6 недель | Пуско-регулирующее оборудование | Контакторы | Контакторы силовые | Контакторы силовые |  | 1.270 | KG | 1.314 | CDM
1SFL427081R1312 | AFS116-30-12-13 | Контактор AFS116-30-12-13 для систем безопасности, с универсальной катушкой управления 100-250В AC/DC | 1 | ШТ | 56274.504 | Заказ | 6 недель | Пуско-регулирующее оборудование | Контакторы | Контакторы силовые | Контакторы силовые |  | 1.270 | KG | 1.314 | CDM
1SFL427081R1412 | AFS116-30-12-14 | Контактор AFS116-30-12-14 для систем безопасности, с универсальной катушкой управления 250-500В AC/DC | 1 | ШТ | 69554.364 | Заказ | 6 недель | Пуско-регулирующее оборудование | Контакторы | Контакторы силовые | Контакторы силовые |  | 1.270 | KG | 1.314 | CDM
1SFL427081R3312 | AFS116-30-12-33 | Контактор AFS116-30-12-33 для систем безопасности, с универсальной катушкой управления 100-250В AC/DC с интерфейсом для подключения ПЛК | 1 | ШТ | 62165.796 | Заказ | 6 недель | Пуско-регулирующее оборудование | Контакторы | Контакторы силовые | Контакторы силовые |  | 1.270 | KG | 1.314 | CDM
1SFL427081R3412 | AFS116-30-12-34 | Контактор AFS116-30-12-34 для систем безопасности, с универсальной катушкой управления 250-500В AC/DC с интерфейсом для подключения ПЛК | 1 | ШТ | 75441.9 | Заказ | 6 недель | Пуско-регулирующее оборудование | Контакторы | Контакторы силовые | Контакторы силовые |  | 1.270 | KG | 1.314 | CDM
1SFL427101R1100 | AF116-40-00-11 | Контактор AF116-40-00-11 с универсальной катушкой управления 24-60В AC/DC | 1 | ШТ | 53820.564 | Заказ | 4 недели | Пуско-регулирующее оборудование | Контакторы | Контакторы силовые | Контакторы силовые |  | 2.300 | KG | 2.270 | CDM
1SFL427101R1111 | AF116-40-11-11 | Контактор AF116-40-11-11 с универсальной катушкой управления 24-60В AC/DC | 1 | ШТ | 53820.564 | Заказ | 4 недели | Пуско-регулирующее оборудование | Контакторы | Контакторы силовые | Контакторы силовые |  | 2.300 | KG | 2.270 | CDM
1SFL427101R1122 | AF116-40-22-11 | Контактор AF116-40-22-11 с универсальной катушкой управления 24-60В AC/DC | 1 | ШТ | 53820.564 | Заказ | 4 недели | Пуско-регулирующее оборудование | Контакторы | Контакторы силовые | Контакторы силовые |  | 2.300 | KG | 2.270 | CDM
1SFL427101R1200 | AF116-40-00-12 | Контактор AF116-40-00-12 с универсальной катушкой управления 48-130В AC/DC | 1 | ШТ | 53820.564 | Заказ | 4 недели | Пуско-регулирующее оборудование | Контакторы | Контакторы силовые | Контакторы силовые |  | 2.300 | KG | 2.270 | CDM
1SFL427101R1211 | AF116-40-11-12 | Контактор AF116-40-11-12 с универсальной катушкой управления 48-130В AC/DC | 1 | ШТ | 53820.564 | Заказ | 4 недели | Пуско-регулирующее оборудование | Контакторы | Контакторы силовые | Контакторы силовые |  | 2.300 | KG | 2.270 | CDM
1SFL427101R1222 | AF116-40-22-12 | Контактор AF116-40-22-12 с универсальной катушкой управления 48-130В AC/DC | 1 | ШТ | 53820.564 | Заказ | 4 недели | Пуско-регулирующее оборудование | Контакторы | Контакторы силовые | Контакторы силовые |  | 2.300 | KG | 2.270 | CDM
1SFL427101R1300 | AF116-40-00-13 | Контактор AF116-40-00-13 с универсальной катушкой управления 100-250В AC/DC | 1 | ШТ | 53820.564 | Заказ | 4 недели | Пуско-регулирующее оборудование | Контакторы | Контакторы силовые | Контакторы силовые |  | 2.300 | KG | 2.270 | CDM
1SFL427101R1311 | AF116-40-11-13 | Контактор AF116-40-11-13 с универсальной катушкой управления 100-250В AC/DC | 1 | ШТ | 46771.416 | Заказ | 4 недели | Пуско-регулирующее оборудование | Контакторы | Контакторы силовые | Контакторы силовые |  | 2.300 | KG | 2.270 | CDM
1SFL427101R1322 | AF116-40-22-13 | Контактор AF116-40-22-13 с универсальной катушкой управления 100-250В AC/DC | 1 | ШТ | 53820.564 | Заказ | 4 недели | Пуско-регулирующее оборудование | Контакторы | Контакторы силовые | Контакторы силовые |  | 2.300 | KG | 2.270 | CDM
1SFL427101R1400 | AF116-40-00-14 | Контактор AF116-40-00-14 с универсальной катушкой управления 250-500В AC/DC | 1 | ШТ | 53820.564 | Заказ | 4 недели | Пуско-регулирующее оборудование | Контакторы | Контакторы силовые | Контакторы силовые |  | 2.300 | KG | 2.270 | CDM
1SFL427101R1411 | AF116-40-11-14 | Контактор AF116-40-11-14 с универсальной катушкой управления 250-500В AC/DC | 1 | ШТ | 53820.564 | Заказ | 4 недели | Пуско-регулирующее оборудование | Контакторы | Контакторы силовые | Контакторы силовые |  | 2.300 | KG | 2.270 | CDM
1SFL427101R1422 | AF116-40-22-14 | Контактор AF116-40-22-14 с универсальной катушкой управления 250-500В AC/DC | 1 | ШТ | 53820.564 | Заказ | 4 недели | Пуско-регулирующее оборудование | Контакторы | Контакторы силовые | Контакторы силовые |  | 2.300 | KG | 2.270 | CDM
1SFL427262R1122 | AF116B-40-22RT-11 | Контактор AF116B-40-22RT-11 с универсальной катушкой управления 24-60B AC / 20-60B DC | 1 | ШТ | 58069.476 | Заказ | 4 недели | Пуско-регулирующее оборудование | Контакторы | Контакторы силовые | Контакторы силовые |  | 2.190 | KG | 2.300 | CDM
1SFL427262R1222 | AF116B-40-22RT-12 | Контактор AF116B-40-22RT-12 с универсальной катушкой управления 48-130B AC/DC | 1 | ШТ | 58069.476 | Заказ | 4 недели | Пуско-регулирующее оборудование | Контакторы | Контакторы силовые | Контакторы силовые |  | 2.190 | KG | 2.300 | CDM
1SFL427262R1322 | AF116B-40-22RT-13 | Контактор AF116B-40-22RT-13 с универсальной катушкой управления 100-250B AC/DC | 1 | ШТ | 58069.476 | Заказ | 4 недели | Пуско-регулирующее оборудование | Контакторы | Контакторы силовые | Контакторы силовые |  | 2.190 | KG | 2.300 | CDM
1SFL427262R1422 | AF116B-40-22RT-14 | Контактор AF116B-40-22RT-14 с универсальной катушкой управления 250-500B AC/DC | 1 | ШТ | 58069.476 | Заказ | 4 недели | Пуско-регулирующее оборудование | Контакторы | Контакторы силовые | Контакторы силовые |  | 2.190 | KG | 2.300 | CDM
1SFL431022R8000 | UA95-30-00 | Контактор UA95-30-00, с катушкой управления 220-230В AC | 1 | ШТ | 47543.244 | Заказ | 4 недели | Пуско-регулирующее оборудование | Контакторы | Контакторы силовые | Контакторы силовые | 7320500144572 | 2.400 | KG | 1.652 | CDM
1SFL431022R8100 | UA95-30-00 | Контактор UA95-30-00, с катушкой управления 24В AC | 1 | ШТ | 47844.204 | Заказ | 4 недели | Пуско-регулирующее оборудование | Контакторы | Контакторы силовые | Контакторы силовые | 7320500144589 | 2.400 | KG | 1.652 | CDM
1SFL431022R8400 | UA95-30-00 | Контактор UA95-30-00, с катушкой управления 100В AC | 1 | ШТ | 47844.204 | Заказ | 4 недели | Пуско-регулирующее оборудование | Контакторы | Контакторы силовые | Контакторы силовые | 7320500144619 | 2.400 | KG | 1.652 | CDM
1SFL431022R8500 | UA95-30-00 | Контактор UA95-30-00, с катушкой управления 380-400В AC | 1 | ШТ | 47844.204 | Заказ | 4 недели | Пуско-регулирующее оборудование | Контакторы | Контакторы силовые | Контакторы силовые | 7320500144626 | 2.400 | KG | 1.652 | CDM
1SFL431024R8000 | UA95-30-00RA | Контактор UA95-30-00RA, с катушкой управления 220-230В AC | 1 | ШТ | 63000.804 | Заказ | 4 недели | Пуско-регулирующее оборудование | Контакторы | Контакторы силовые | Контакторы силовые | 7320500260425 | 2.400 | KG | 1.652 | CDM
1SFL447001R1100 | AF140-30-00-11 | Контактор AF140-30-00-11 с универсальной катушкой управления 24-60В AC/DC | 1 | ШТ | 49571.364 | Заказ | 4 недели | Пуско-регулирующее оборудование | Контакторы | Контакторы силовые | Контакторы силовые |  | 1.750 | KG | 1.620 | CDM
1SFL447001R1111 | AF140-30-11-11 | Контактор AF140-30-11-11 с универсальной катушкой управления 24-60В AC/DC | 1 | ШТ | 49968.564 | Заказ | 4 недели | Пуско-регулирующее оборудование | Контакторы | Контакторы силовые | Контакторы силовые |  | 1.750 | KG | 1.620 | CDM
1SFL447001R1200 | AF140-30-00-12 | Контактор AF140-30-00-12 с универсальной катушкой управления 48-130В AC/DC | 1 | ШТ | 49335.312 | Заказ | 4 недели | Пуско-регулирующее оборудование | Контакторы | Контакторы силовые | Контакторы силовые |  | 1.750 | KG | 1.620 | CDM
1SFL447001R1211 | AF140-30-11-12 | Контактор AF140-30-11-12 с универсальной катушкой управления 48-130В AC/DC | 1 | ШТ | 50207.652 | Заказ | 4 недели | Пуско-регулирующее оборудование | Контакторы | Контакторы силовые | Контакторы силовые |  | 1.750 | KG | 1.620 | CDM
1SFL447001R1300 | AF140-30-00-13 | Контактор AF140-30-00-13 с универсальной катушкой управления 100-250В AC/DC | 1 | ШТ | 36081.144 | C | 4 недели | Пуско-регулирующее оборудование | Контакторы | Контакторы силовые | Контакторы силовые |  | 1.750 | KG | 1.620 | CDM
1SFL447001R1311 | AF140-30-11-13 | Контактор AF140-30-11-13 с универсальной катушкой управления 100-250В AC/DC | 1 | ШТ | 36163.008 | A | 1 неделя | Пуско-регулирующее оборудование | Контакторы | Контакторы силовые | Контакторы силовые |  | 1.750 | KG | 1.620 | CDM
1SFL447001R1400 | AF140-30-00-14 | Контактор AF140-30-00-14 с универсальной катушкой управления 250-500В AC/DC | 1 | ШТ | 45696.984 | Заказ | 4 недели | Пуско-регулирующее оборудование | Контакторы | Контакторы силовые | Контакторы силовые |  | 1.750 | KG | 1.620 | CDM
1SFL447001R1411 | AF140-30-11-14 | Контактор AF140-30-11-14 с универсальной катушкой управления 250-500В AC/DC | 1 | ШТ | 46120.128 | Заказ | 4 недели | Пуско-регулирующее оборудование | Контакторы | Контакторы силовые | Контакторы силовые |  | 1.750 | KG | 1.620 | CDM
1SFL447001R3311 | AF140-30-11-33 | Контактор AF140-30-11-33 с универсальной катушкой управления 100-250В AC/DC с интерфейсом для подключения к ПЛК | 1 | ШТ | 40002.78 | Заказ | 4 недели | Пуско-регулирующее оборудование | Контакторы | Контакторы силовые | Контакторы силовые |  | 1.800 | KG | 17.000 | CDM
1SFL447001R3411 | AF140-30-11-34 | Контактор AF140-30-11-34 с универсальной катушкой управления 250-500В AC/DC с интерфейсом для подключения к ПЛК | 1 | ШТ | 49726.512 | Заказ | 4 недели | Пуско-регулирующее оборудование | Контакторы | Контакторы силовые | Контакторы силовые |  | 1.800 | KG | 17.000 | CDM
1SFL447062R1122 | AF140B-30-22RT-11 | Контактор AF140B-30-22RT-11 с универсальной катушкой управления 24-60B AC / 20-60B DC | 1 | ШТ | 100408.02 | Заказ | 4 недели | Пуско-регулирующее оборудование | Контакторы | Контакторы силовые | Контакторы силовые |  | 1.500 | KG | 1.700 | CDM
1SFL447062R1222 | AF140B-30-22RT-12 | Контактор AF140B-30-22RT-12 с универсальной катушкой управления 48-130B AC/DC | 1 | ШТ | 100408.02 | Заказ | 4 недели | Пуско-регулирующее оборудование | Контакторы | Контакторы силовые | Контакторы силовые |  | 1.500 | KG | 1.700 | CDM
1SFL447062R1322 | AF140B-30-22RT-13 | Контактор AF140B-30-22RT-13 с универсальной катушкой управления 100-250B AC/DC | 1 | ШТ | 100408.02 | Заказ | 4 недели | Пуско-регулирующее оборудование | Контакторы | Контакторы силовые | Контакторы силовые |  | 1.500 | KG | 1.700 | CDM
1SFL447062R1422 | AF140B-30-22RT-14 | Контактор AF140B-30-22RT-14 с универсальной катушкой управления 250-500B AC/DC | 1 | ШТ | 100408.02 | Заказ | 4 недели | Пуско-регулирующее оборудование | Контакторы | Контакторы силовые | Контакторы силовые |  | 1.500 | KG | 1.700 | CDM
1SFL447101R1100 | AF140-40-00-11 | Контактор AF140-40-00-11 с универсальной катушкой управления 24-60В AC/DC | 1 | ШТ | 57191.652 | Заказ | 4 недели | Пуско-регулирующее оборудование | Контакторы | Контакторы силовые | Контакторы силовые |  | 2.300 | KG | 2.270 | CDM
1SFL447101R1111 | AF140-40-11-11 | Контактор AF140-40-11-11 с универсальной катушкой управления 24-60В AC/DC | 1 | ШТ | 57817.74 | Заказ | 4 недели | Пуско-регулирующее оборудование | Контакторы | Контакторы силовые | Контакторы силовые |  | 2.300 | KG | 2.270 | CDM
1SFL447101R1122 | AF140-40-22-11 | Контактор AF140-40-22-11 с универсальной катушкой управления 24-60В AC/DC | 1 | ШТ | 58440.216 | Заказ | 4 недели | Пуско-регулирующее оборудование | Контакторы | Контакторы силовые | Контакторы силовые |  | 2.300 | KG | 2.270 | CDM
1SFL447101R1200 | AF140-40-00-12 | Контактор AF140-40-00-12 с универсальной катушкой управления 48-130В AC/DC | 1 | ШТ | 57191.652 | Заказ | 4 недели | Пуско-регулирующее оборудование | Контакторы | Контакторы силовые | Контакторы силовые |  | 2.300 | KG | 2.270 | CDM
1SFL447101R1211 | AF140-40-11-12 | Контактор AF140-40-11-12 с универсальной катушкой управления 48-130В AC/DC | 1 | ШТ | 57817.74 | Заказ | 4 недели | Пуско-регулирующее оборудование | Контакторы | Контакторы силовые | Контакторы силовые |  | 2.300 | KG | 2.270 | CDM
1SFL447101R1222 | AF140-40-22-12 | Контактор AF140-40-22-12 с универсальной катушкой управления 48-130В AC/DC | 1 | ШТ | 58440.216 | Заказ | 4 недели | Пуско-регулирующее оборудование | Контакторы | Контакторы силовые | Контакторы силовые |  | 2.300 | KG | 2.270 | CDM
1SFL447101R1300 | AF140-40-00-13 | Контактор AF140-40-00-13 с универсальной катушкой управления 100-250В AC/DC | 1 | ШТ | 57191.652 | Заказ | 4 недели | Пуско-регулирующее оборудование | Контакторы | Контакторы силовые | Контакторы силовые |  | 2.300 | KG | 2.270 | CDM
1SFL447101R1311 | AF140-40-11-13 | Контактор AF140-40-11-13 с универсальной катушкой управления 100-250В AC/DC | 1 | ШТ | 57082.86 | Заказ | 4 недели | Пуско-регулирующее оборудование | Контакторы | Контакторы силовые | Контакторы силовые |  | 2.300 | KG | 2.270 | CDM
1SFL447101R1322 | AF140-40-22-13 | Контактор AF140-40-22-13 с универсальной катушкой управления 100-250В AC/DC | 1 | ШТ | 58440.216 | Заказ | 4 недели | Пуско-регулирующее оборудование | Контакторы | Контакторы силовые | Контакторы силовые |  | 2.300 | KG | 2.270 | CDM
1SFL447101R1400 | AF140-40-00-14 | Контактор AF140-40-00-14 с универсальной катушкой управления 250-500В AC/DC | 1 | ШТ | 57191.652 | Заказ | 4 недели | Пуско-регулирующее оборудование | Контакторы | Контакторы силовые | Контакторы силовые |  | 2.300 | KG | 2.270 | CDM
1SFL447101R1411 | AF140-40-11-14 | Контактор AF140-40-11-14 с универсальной катушкой управления 250-500В AC/DC | 1 | ШТ | 57817.74 | Заказ | 4 недели | Пуско-регулирующее оборудование | Контакторы | Контакторы силовые | Контакторы силовые |  | 2.300 | KG | 2.270 | CDM
1SFL447101R1422 | AF140-40-22-14 | Контактор AF140-40-22-14 с универсальной катушкой управления 250-500В AC/DC | 1 | ШТ | 58440.216 | Заказ | 4 недели | Пуско-регулирующее оборудование | Контакторы | Контакторы силовые | Контакторы силовые |  | 2.300 | KG | 2.270 | CDM
1SFL447262R1122 | AF140B-40-22RT-11 | Контактор AF140B-40-22RT-11 с универсальной катушкой управления 24-60B AC / 20-60B DC | 1 | ШТ | 72929.232 | Заказ | 4 недели | Пуско-регулирующее оборудование | Контакторы | Контакторы силовые | Контакторы силовые |  | 2.190 | KG | 2.300 | CDM
1SFL447262R1222 | AF140B-40-22RT-12 | Контактор AF140B-40-22RT-12 с универсальной катушкой управления 48-130B AC/DC | 1 | ШТ | 72929.232 | Заказ | 4 недели | Пуско-регулирующее оборудование | Контакторы | Контакторы силовые | Контакторы силовые |  | 2.190 | KG | 2.300 | CDM
1SFL447262R1322 | AF140B-40-22RT-13 | Контактор AF140B-40-22RT-13 с универсальной катушкой управления 100-250B AC/DC | 1 | ШТ | 72929.232 | Заказ | 4 недели | Пуско-регулирующее оборудование | Контакторы | Контакторы силовые | Контакторы силовые |  | 2.190 | KG | 2.300 | CDM
1SFL447262R1422 | AF140B-40-22RT-14 | Контактор AF140B-40-22RT-14 с универсальной катушкой управления 250-500B AC/DC | 1 | ШТ | 72929.232 | Заказ | 4 недели | Пуско-регулирующее оборудование | Контакторы | Контакторы силовые | Контакторы силовые |  | 2.190 | KG | 2.300 | CDM
1SFL451022R8000 | UA110-30-00 | Контактор UA110-30-00, с катушкой управления 220-230В AC | 1 | ШТ | 56960.784 | Заказ | 4 недели | Пуско-регулирующее оборудование | Контакторы | Контакторы силовые | Контакторы силовые | 7320500188552 | 2.400 | KG | 1.652 | CDM
1SFL451022R8100 | UA110-30-00 | Контактор UA110-30-00, с катушкой управления 24В AC | 1 | ШТ | 56960.784 | Заказ | 4 недели | Пуско-регулирующее оборудование | Контакторы | Контакторы силовые | Контакторы силовые | 7320500188569 | 2.400 | KG | 1.652 | CDM
1SFL451022R8400 | UA110-30-00 | Контактор UA110-30-00, с катушкой управления 110В AC | 1 | ШТ | 56960.784 | Заказ | 4 недели | Пуско-регулирующее оборудование | Контакторы | Контакторы силовые | Контакторы силовые | 7320500188590 | 2.400 | KG | 1.652 | CDM
1SFL451022R8500 | UA110-30-00 | Контактор UA110-30-00, с катушкой управления 380-400В AC | 1 | ШТ | 58140.996 | Заказ | 4 недели | Пуско-регулирующее оборудование | Контакторы | Контакторы силовые | Контакторы силовые | 7320500188606 | 2.400 | KG | 1.652 | CDM
1SFL451024R8000 | UA110-30-00RA | Контактор UA110-30-00RA, с катушкой управления 220-230В AC | 1 | ШТ | 72987.576 | Заказ | 4 недели | Пуско-регулирующее оборудование | Контакторы | Контакторы силовые | Контакторы силовые | 7320500260524 | 2.400 | KG | 1.652 | CDM
1SFL451024R8600 | UA110-30-00RA | Контактор UA110-30-00RA, с катушкой управления 400-415В AC | 1 | ШТ | 70949.448 | Заказ | 4 недели | Пуско-регулирующее оборудование | Контакторы | Контакторы силовые | Контакторы силовые |  | 2.000 | KG | 2.500 | CDM
1SFL467001R1100 | AF146-30-00-11 | Контактор AF146-30-00-11 с универсальной катушкой управления 24-60В AC/DC | 1 | ШТ | 54328.8 | Заказ | 4 недели | Пуско-регулирующее оборудование | Контакторы | Контакторы силовые | Контакторы силовые |  | 1.750 | KG | 1.620 | CDM
1SFL467001R1111 | AF146-30-11-11 | Контактор AF146-30-11-11 с универсальной катушкой управления 24-60В AC/DC | 1 | ШТ | 54965.76 | Заказ | 4 недели | Пуско-регулирующее оборудование | Контакторы | Контакторы силовые | Контакторы силовые |  | 1.750 | KG | 1.620 | CDM
1SFL467001R1200 | AF146-30-00-12 | Контактор AF146-30-00-12 с универсальной катушкой управления 48-130В AC/DC | 1 | ШТ | 54328.8 | Заказ | 4 недели | Пуско-регулирующее оборудование | Контакторы | Контакторы силовые | Контакторы силовые |  | 1.750 | KG | 1.620 | CDM
1SFL467001R1211 | AF146-30-11-12 | Контактор AF146-30-11-12 с универсальной катушкой управления 48-130В AC/DC | 1 | ШТ | 54965.76 | Заказ | 4 недели | Пуско-регулирующее оборудование | Контакторы | Контакторы силовые | Контакторы силовые |  | 1.750 | KG | 1.620 | CDM
1SFL467001R1222 | AF146-30-22-12 | Контактор AF146-30-22-12 с универсальной катушкой управления 48-130В AC/DC | 1 | ШТ | 59658.324 | Заказ | 4 недели | Пуско-регулирующее оборудование | Контакторы | Контакторы силовые | Контакторы силовые |  | 1.800 | KG | 0.005 | CDM
1SFL467001R1300 | AF146-30-00-13 | Контактор AF146-30-00-13 с универсальной катушкой управления 100-250В AC/DC | 1 | ШТ | 43585.584 | Заказ | 4 недели | Пуско-регулирующее оборудование | Контакторы | Контакторы силовые | Контакторы силовые |  | 1.750 | KG | 1.620 | CDM
1SFL467001R1311 | AF146-30-11-13 | Контактор AF146-30-11-13 с универсальной катушкой управления 100-250В AC/DC | 1 | ШТ | 42959.952 | A | 1 неделя | Пуско-регулирующее оборудование | Контакторы | Контакторы силовые | Контакторы силовые | 7320500476994 | 1.750 | KG | 1.620 | CDM
1SFL467001R1400 | AF146-30-00-14 | Контактор AF146-30-00-14 с универсальной катушкой управления 250-500В AC/DC | 1 | ШТ | 50093.652 | Заказ | 4 недели | Пуско-регулирующее оборудование | Контакторы | Контакторы силовые | Контакторы силовые |  | 1.750 | KG | 1.620 | CDM
1SFL467001R1411 | AF146-30-11-14 | Контактор AF146-30-11-14 с универсальной катушкой управления 250-500В AC/DC | 1 | ШТ | 50730.624 | Заказ | 4 недели | Пуско-регулирующее оборудование | Контакторы | Контакторы силовые | Контакторы силовые |  | 1.750 | KG | 1.620 | CDM
1SFL467001R3311 | AF146-30-11-33 | Контактор AF146-30-11-33 с универсальной катушкой управления 100-250В AC/DC с интерфейсом для подключения к ПЛК | 1 | ШТ | 45483.012 | Заказ | 4 недели | Пуско-регулирующее оборудование | Контакторы | Контакторы силовые | Контакторы силовые |  | 1.800 | KG | 17.000 | CDM
1SFL467001R3411 | AF146-30-11-34 | Контактор AF146-30-11-34 с универсальной катушкой управления 250-500В AC/DC с интерфейсом для подключения к ПЛК | 1 | ШТ | 54787.752 | Заказ | 4 недели | Пуско-регулирующее оборудование | Контакторы | Контакторы силовые | Контакторы силовые |  | 1.800 | KG | 17.000 | CDM
1SFL467062R1122 | AF146B-30-22RT-11 | Контактор AF146B-30-22RT-11 с универсальной катушкой управления 24-60B AC / 20-60B DC | 1 | ШТ | 99769.98 | Заказ | 4 недели | Пуско-регулирующее оборудование | Контакторы | Контакторы силовые | Контакторы силовые |  | 1.500 | KG | 1.700 | CDM
1SFL467062R1222 | AF146B-30-22RT-12 | Контактор AF146B-30-22RT-12 с универсальной катушкой управления 48-130B AC/DC | 1 | ШТ | 99769.98 | Заказ | 4 недели | Пуско-регулирующее оборудование | Контакторы | Контакторы силовые | Контакторы силовые |  | 1.500 | KG | 1.700 | CDM
1SFL467062R1322 | AF146B-30-22RT-13 | Контактор AF146B-30-22RT-13 с универсальной катушкой управления 100-250B AC/DC | 1 | ШТ | 98249.664 | Заказ | 4 недели | Пуско-регулирующее оборудование | Контакторы | Контакторы силовые | Контакторы силовые |  | 1.500 | KG | 1.700 | CDM
1SFL467062R1422 | AF146B-30-22RT-14 | Контактор AF146B-30-22RT-14 с универсальной катушкой управления 250-500B AC/DC | 1 | ШТ | 98719.752 | Заказ | 4 недели | Пуско-регулирующее оборудование | Контакторы | Контакторы силовые | Контакторы силовые |  | 1.500 | KG | 1.700 | CDM
1SFL467081R1112 | AFS146-30-12-11 | Контактор AFS146-30-12-11 для систем безопасности, с универсальной катушкой управления 24-60В AC/DC | 1 | ШТ | 94389.84 | Заказ | 6 недель | Пуско-регулирующее оборудование | Контакторы | Контакторы силовые | Контакторы силовые |  | 1.300 | KG | 1.701 | CDM
1SFL467081R1212 | AFS146-30-12-12 | Контактор AFS146-30-12-12 для систем безопасности, с универсальной катушкой управления 48-130В AC/DC | 1 | ШТ | 94389.84 | Заказ | 6 недель | Пуско-регулирующее оборудование | Контакторы | Контакторы силовые | Контакторы силовые |  | 1.300 | KG | 1.701 | CDM
1SFL467081R1312 | AFS146-30-12-13 | Контактор AFS146-30-12-13 для систем безопасности, с универсальной катушкой управления 100-250В AC/DC | 1 | ШТ | 70507.404 | Заказ | 6 недель | Пуско-регулирующее оборудование | Контакторы | Контакторы силовые | Контакторы силовые |  | 1.300 | KG | 1.701 | CDM
1SFL467081R1412 | AFS146-30-12-14 | Контактор AFS146-30-12-14 для систем безопасности, с универсальной катушкой управления 250-500В AC/DC | 1 | ШТ | 87353.64 | Заказ | 6 недель | Пуско-регулирующее оборудование | Контакторы | Контакторы силовые | Контакторы силовые |  | 1.300 | KG | 1.701 | CDM
1SFL467081R3312 | AFS146-30-12-33 | Контактор AFS146-30-12-33 для систем безопасности, с универсальной катушкой управления 100-250В AC/DC с интерфейсом для подключения ПЛК | 1 | ШТ | 76402.464 | Заказ | 6 недель | Пуско-регулирующее оборудование | Контакторы | Контакторы силовые | Контакторы силовые |  | 1.300 | KG | 1.701 | CDM
1SFL467081R3412 | AFS146-30-12-34 | Контактор AFS146-30-12-34 для систем безопасности, с универсальной катушкой управления 250-500В AC/DC с интерфейсом для подключения ПЛК | 1 | ШТ | 93241.176 | Заказ | 6 недель | Пуско-регулирующее оборудование | Контакторы | Контакторы силовые | Контакторы силовые |  | 1.300 | KG | 1.701 | CDM
1SFL487002R1100 | AF190-30-00-11 | Контактор AF190-30-00-11 с универсальной катушкой управления 24-60В AC/DC | 1 | ШТ | 55148.28 | Заказ | 4 недели | Пуско-регулирующее оборудование | Контакторы | Контакторы силовые | Контакторы силовые |  | 3.000 | KG | 3.120 | CDM
1SFL487002R1111 | AF190-30-11-11 | Контактор AF190-30-11-11 с универсальной катушкой управления 24-60В AC/DC | 1 | ШТ | 55148.28 | Заказ | 4 недели | Пуско-регулирующее оборудование | Контакторы | Контакторы силовые | Контакторы силовые |  | 3.000 | KG | 3.120 | CDM
1SFL487002R1200 | AF190-30-00-12 | Контактор AF190-30-00-12 с универсальной катушкой управления 48-130В AC/DC | 1 | ШТ | 55148.28 | Заказ | 4 недели | Пуско-регулирующее оборудование | Контакторы | Контакторы силовые | Контакторы силовые |  | 3.000 | KG | 3.120 | CDM
1SFL487002R1211 | AF190-30-11-12 | Контактор AF190-30-11-12 с универсальной катушкой управления 48-130В AC/DC | 1 | ШТ | 55148.28 | Заказ | 4 недели | Пуско-регулирующее оборудование | Контакторы | Контакторы силовые | Контакторы силовые |  | 3.000 | KG | 3.120 | CDM
1SFL487002R1300 | AF190-30-00-13 | Контактор AF190-30-00-13 с универсальной катушкой управления 100-250В AC/DC | 1 | ШТ | 54884.412 | C | 4 недели | Пуско-регулирующее оборудование | Контакторы | Контакторы силовые | Контакторы силовые |  | 3.000 | KG | 3.120 | CDM
1SFL487002R1311 | AF190-30-11-13 | Контактор AF190-30-11-13 с универсальной катушкой управления 100-250В AC/DC | 1 | ШТ | 54356.676 | A | 1 неделя | Пуско-регулирующее оборудование | Контакторы | Контакторы силовые | Контакторы силовые | 7320500480434 | 3.000 | KG | 3.120 | CDM
1SFL487002R1400 | AF190-30-00-14 | Контактор AF190-30-00-14 с универсальной катушкой управления 250-500В AC/DC | 1 | ШТ | 58385.736 | Заказ | 4 недели | Пуско-регулирующее оборудование | Контакторы | Контакторы силовые | Контакторы силовые |  | 3.000 | KG | 3.120 | CDM
1SFL487002R1411 | AF190-30-11-14 | Контактор AF190-30-11-14 с универсальной катушкой управления 250-500В AC/DC | 1 | ШТ | 59022.696 | Заказ | 4 недели | Пуско-регулирующее оборудование | Контакторы | Контакторы силовые | Контакторы силовые |  | 3.000 | KG | 3.120 | CDM
1SFL487002R3311 | AF190-30-11-33 | Контактор AF190-30-11-33 с универсальной катушкой управления 100-250В AC/DC с интерфейсом для подключения к ПЛК | 1 | ШТ | 56333.688 | Заказ | 4 недели | Пуско-регулирующее оборудование | Контакторы | Контакторы силовые | Контакторы силовые |  | 3.050 | KG | 31.500 | CDM
1SFL487002R3411 | AF190-30-11-34 | Контактор AF190-30-11-34 с универсальной катушкой управления 250-500В AC/DC с интерфейсом для подключения к ПЛК | 1 | ШТ | 61064.94 | Заказ | 4 недели | Пуско-регулирующее оборудование | Контакторы | Контакторы силовые | Контакторы силовые |  | 3.050 | KG | 31.500 | CDM
1SFL487062R1122 | AF190B-30-22RT-11 | Контактор AF190B-30-22RT-11 с универсальной катушкой управления 24-60B AC / 20-60B DC | 1 | ШТ | 105075.168 | Заказ | 4 недели | Пуско-регулирующее оборудование | Контакторы | Контакторы силовые | Контакторы силовые |  | 3.000 | KG | 3.130 | CDM
1SFL487062R1222 | AF190B-30-22RT-12 | Контактор AF190B-30-22RT-12 с универсальной катушкой управления 48-130B AC/DC | 1 | ШТ | 105075.168 | Заказ | 4 недели | Пуско-регулирующее оборудование | Контакторы | Контакторы силовые | Контакторы силовые |  | 3.000 | KG | 3.130 | CDM
1SFL487062R1322 | AF190B-30-22RT-13 | Контактор AF190B-30-22RT-13 с универсальной катушкой управления 100-250B AC/DC | 1 | ШТ | 104574.804 | Заказ | 4 недели | Пуско-регулирующее оборудование | Контакторы | Контакторы силовые | Контакторы силовые |  | 3.000 | KG | 3.130 | CDM
1SFL487062R1422 | AF190B-30-22RT-14 | Контактор AF190B-30-22RT-14 с универсальной катушкой управления 250-500B AC/DC | 1 | ШТ | 104574.804 | Заказ | 4 недели | Пуско-регулирующее оборудование | Контакторы | Контакторы силовые | Контакторы силовые |  | 3.000 | KG | 3.130 | CDM
1SFL487082R1112 | AFS190-30-12-11 | Контактор AFS190-30-12-11 для систем безопасности, с универсальной катушкой управления 24-60В AC/DC | 1 | ШТ | 81532.572 | Заказ | 6 недель | Пуско-регулирующее оборудование | Контакторы | Контакторы силовые | Контакторы силовые |  | 2.400 | KG | 3.128 | CDM
1SFL487082R1212 | AFS190-30-12-12 | Контактор AFS190-30-12-12 для систем безопасности, с универсальной катушкой управления 48-130В AC/DC | 1 | ШТ | 81532.572 | Заказ | 6 недель | Пуско-регулирующее оборудование | Контакторы | Контакторы силовые | Контакторы силовые |  | 2.400 | KG | 3.128 | CDM
1SFL487082R1312 | AFS190-30-12-13 | Контактор AFS190-30-12-13 для систем безопасности, с универсальной катушкой управления 100-250В AC/DC | 1 | ШТ | 81532.572 | Заказ | 6 недель | Пуско-регулирующее оборудование | Контакторы | Контакторы силовые | Контакторы силовые |  | 2.400 | KG | 3.128 | CDM
1SFL487082R1412 | AFS190-30-12-14 | Контактор AFS190-30-12-14 для систем безопасности, с универсальной катушкой управления 250-500В AC/DC | 1 | ШТ | 101117.544 | Заказ | 6 недель | Пуско-регулирующее оборудование | Контакторы | Контакторы силовые | Контакторы силовые |  | 2.400 | KG | 3.128 | CDM
1SFL487082R3312 | AFS190-30-12-33 | Контактор AFS190-30-12-33 для систем безопасности, с универсальной катушкой управления 100-250В AC/DC с интерфейсом для подключения ПЛК | 1 | ШТ | 87431.388 | Заказ | 6 недель | Пуско-регулирующее оборудование | Контакторы | Контакторы силовые | Контакторы силовые |  | 2.400 | KG | 3.128 | CDM
1SFL487082R3412 | AFS190-30-12-34 | Контактор AFS190-30-12-34 для систем безопасности, с универсальной катушкой управления 250-500В AC/DC с интерфейсом для подключения ПЛК | 1 | ШТ | 107012.604 | Заказ | 6 недель | Пуско-регулирующее оборудование | Контакторы | Контакторы силовые | Контакторы силовые |  | 2.400 | KG | 3.128 | CDM
1SFL487102R1100 | AF190-40-00-11 | Контактор AF190-40-00-11 с универсальной катушкой управления 24-60В AC/DC | 1 | ШТ | 74273.688 | Заказ | 4 недели | Пуско-регулирующее оборудование | Контакторы | Контакторы силовые | Контакторы силовые |  | 4.000 | KG | 4.180 | CDM
1SFL487102R1111 | AF190-40-11-11 | Контактор AF190-40-11-11 с универсальной катушкой управления 24-60В AC/DC | 1 | ШТ | 74841.96 | Заказ | 4 недели | Пуско-регулирующее оборудование | Контакторы | Контакторы силовые | Контакторы силовые |  | 4.000 | KG | 4.180 | CDM
1SFL487102R1122 | AF190-40-22-11 | Контактор AF190-40-22-11 с универсальной катушкой управления 24-60В AC/DC | 1 | ШТ | 75400.248 | Заказ | 4 недели | Пуско-регулирующее оборудование | Контакторы | Контакторы силовые | Контакторы силовые |  | 4.000 | KG | 4.180 | CDM
1SFL487102R1200 | AF190-40-00-12 | Контактор AF190-40-00-12 с универсальной катушкой управления 48-130В AC/DC | 1 | ШТ | 74273.688 | Заказ | 4 недели | Пуско-регулирующее оборудование | Контакторы | Контакторы силовые | Контакторы силовые |  | 4.000 | KG | 4.180 | CDM
1SFL487102R1211 | AF190-40-11-12 | Контактор AF190-40-11-12 с универсальной катушкой управления 48-130В AC/DC | 1 | ШТ | 74841.96 | Заказ | 4 недели | Пуско-регулирующее оборудование | Контакторы | Контакторы силовые | Контакторы силовые |  | 4.000 | KG | 4.180 | CDM
1SFL487102R1222 | AF190-40-22-12 | Контактор AF190-40-22-12 с универсальной катушкой управления 48-130В AC/DC | 1 | ШТ | 75400.248 | Заказ | 4 недели | Пуско-регулирующее оборудование | Контакторы | Контакторы силовые | Контакторы силовые |  | 4.000 | KG | 4.180 | CDM
1SFL487102R1300 | AF190-40-00-13 | Контактор AF190-40-00-13 с универсальной катушкой управления 100-250В AC/DC | 1 | ШТ | 74273.688 | Заказ | 4 недели | Пуско-регулирующее оборудование | Контакторы | Контакторы силовые | Контакторы силовые |  | 4.000 | KG | 4.180 | CDM
1SFL487102R1311 | AF190-40-11-13 | Контактор AF190-40-11-13 с универсальной катушкой управления 100-250В AC/DC | 1 | ШТ | 74841.96 | Заказ | 4 недели | Пуско-регулирующее оборудование | Контакторы | Контакторы силовые | Контакторы силовые |  | 4.000 | KG | 4.180 | CDM
1SFL487102R1322 | AF190-40-22-13 | Контактор AF190-40-22-13 с универсальной катушкой управления 100-250В AC/DC | 1 | ШТ | 75400.248 | Заказ | 4 недели | Пуско-регулирующее оборудование | Контакторы | Контакторы силовые | Контакторы силовые |  | 4.000 | KG | 4.180 | CDM
1SFL487102R1400 | AF190-40-00-14 | Контактор AF190-40-00-14 с универсальной катушкой управления 250-500В AC/DC | 1 | ШТ | 74273.688 | Заказ | 4 недели | Пуско-регулирующее оборудование | Контакторы | Контакторы силовые | Контакторы силовые |  | 4.000 | KG | 4.180 | CDM
1SFL487102R1411 | AF190-40-11-14 | Контактор AF190-40-11-14 с универсальной катушкой управления 250-500В AC/DC | 1 | ШТ | 74841.96 | Заказ | 4 недели | Пуско-регулирующее оборудование | Контакторы | Контакторы силовые | Контакторы силовые |  | 4.000 | KG | 4.180 | CDM
1SFL487102R1422 | AF190-40-22-14 | Контактор AF190-40-22-14 с универсальной катушкой управления 250-500В AC/DC | 1 | ШТ | 75400.248 | Заказ | 4 недели | Пуско-регулирующее оборудование | Контакторы | Контакторы силовые | Контакторы силовые |  | 4.000 | KG | 4.180 | CDM
1SFL487262R1122 | AF190B-40-22RT-11 | Контактор AF190B-40-22RT-11 с универсальной катушкой управления 24-60B AC / 20-60B DC | 1 | ШТ | 104080.992 | Заказ | 4 недели | Пуско-регулирующее оборудование | Контакторы | Контакторы силовые | Контакторы силовые |  | 3.940 | KG | 4.170 | CDM
1SFL487262R1222 | AF190B-40-22RT-12 | Контактор AF190B-40-22RT-12 с универсальной катушкой управления 48-130B AC/DC | 1 | ШТ | 104080.992 | Заказ | 4 недели | Пуско-регулирующее оборудование | Контакторы | Контакторы силовые | Контакторы силовые |  | 3.940 | KG | 4.170 | CDM
1SFL487262R1322 | AF190B-40-22RT-13 | Контактор AF190B-40-22RT-13 с универсальной катушкой управления 100-250B AC/DC | 1 | ШТ | 104080.992 | Заказ | 4 недели | Пуско-регулирующее оборудование | Контакторы | Контакторы силовые | Контакторы силовые |  | 3.940 | KG | 4.170 | CDM
1SFL487262R1422 | AF190B-40-22RT-14 | Контактор AF190B-40-22RT-14 с универсальной катушкой управления 250-500B AC/DC | 1 | ШТ | 104080.992 | Заказ | 4 недели | Пуско-регулирующее оборудование | Контакторы | Контакторы силовые | Контакторы силовые |  | 3.940 | KG | 4.170 | CDM
1SFL497025R6911 | GAF185-10-11 | Контактор GAF185-10-11 с универсальной катушкой управления 48-130В AC/DC | 1 | ШТ | 158133.096 | Заказ | 5 недель | Пуско-регулирующее оборудование | Контакторы | Контакторы силовые | Контакторы силовые | 7320500383759 | 3.400 | KG | 3.490 | CDM
1SFL497025R7011 | GAF185-10-11 | Контактор GAF185-10-11 с универсальной катушкой управления 100-250В AC/DC | 1 | ШТ | 158133.096 | Заказ | 5 недель | Пуско-регулирующее оборудование | Контакторы | Контакторы силовые | Контакторы силовые | 7320500383742 | 3.400 | KG | 3.490 | CDM
1SFL497025R7211 | GAF185-10-11 | Контактор GAF185-10-11 с универсальной катушкой управления 20-60В AC/DC | 1 | ШТ | 158133.096 | Заказ | 5 недель | Пуско-регулирующее оборудование | Контакторы | Контакторы силовые | Контакторы силовые | 7320500383766 | 3.400 | KG | 3.490 | CDM
1SFL527002R1100 | AF205-30-00-11 | Контактор AF205-30-00-11 с универсальной катушкой управления 24-60В AC/DC | 1 | ШТ | 71735.364 | Заказ | 4 недели | Пуско-регулирующее оборудование | Контакторы | Контакторы силовые | Контакторы силовые |  | 3.000 | KG | 3.120 | CDM
1SFL527002R1111 | AF205-30-11-11 | Контактор AF205-30-11-11 с универсальной катушкой управления 24-60В AC/DC | 1 | ШТ | 71735.364 | Заказ | 4 недели | Пуско-регулирующее оборудование | Контакторы | Контакторы силовые | Контакторы силовые |  | 3.000 | KG | 3.120 | CDM
1SFL527002R1200 | AF205-30-00-12 | Контактор AF205-30-00-12 с универсальной катушкой управления 48-130В AC/DC | 1 | ШТ | 71735.364 | Заказ | 4 недели | Пуско-регулирующее оборудование | Контакторы | Контакторы силовые | Контакторы силовые |  | 3.000 | KG | 3.120 | CDM
1SFL527002R1211 | AF205-30-11-12 | Контактор AF205-30-11-12 с универсальной катушкой управления 48-130В AC/DC | 1 | ШТ | 71735.364 | Заказ | 4 недели | Пуско-регулирующее оборудование | Контакторы | Контакторы силовые | Контакторы силовые |  | 3.000 | KG | 3.120 | CDM
1SFL527002R1300 | AF205-30-00-13 | Контактор AF205-30-00-13 с универсальной катушкой управления 100-250В AC/DC | 1 | ШТ | 71735.364 | Заказ | 4 недели | Пуско-регулирующее оборудование | Контакторы | Контакторы силовые | Контакторы силовые |  | 3.000 | KG | 3.120 | CDM
1SFL527002R1311 | AF205-30-11-13 | Контактор AF205-30-11-13 с универсальной катушкой управления 100-250В AC/DC | 1 | ШТ | 71048.892 | B | 2 недели | Пуско-регулирующее оборудование | Контакторы | Контакторы силовые | Контакторы силовые | 7320500480564 | 3.000 | KG | 3.120 | CDM
1SFL527002R1322 | AF205-30-22-13 | Контактор AF205-30-22-13 с универсальной катушкой управления 100-250В AC/DC | 1 | ШТ | 72326.856 | Заказ | 4 недели | Пуско-регулирующее оборудование | Контакторы | Контакторы силовые | Контакторы силовые |  | 3.000 | KG | 3.200 | CDM
1SFL527002R1400 | AF205-30-00-14 | Контактор AF205-30-00-14 с универсальной катушкой управления 250-500В AC/DC | 1 | ШТ | 76583.748 | Заказ | 4 недели | Пуско-регулирующее оборудование | Контакторы | Контакторы силовые | Контакторы силовые |  | 3.000 | KG | 3.120 | CDM
1SFL527002R1411 | AF205-30-11-14 | Контактор AF205-30-11-14 с универсальной катушкой управления 250-500В AC/DC | 1 | ШТ | 86280.528 | Заказ | 4 недели | Пуско-регулирующее оборудование | Контакторы | Контакторы силовые | Контакторы силовые |  | 3.000 | KG | 3.120 | CDM
1SFL527002R3311 | AF205-30-11-33 | Контактор AF205-30-11-33 с универсальной катушкой управления 100-250В AC/DC с интерфейсом для подключения к ПЛК | 1 | ШТ | 72956.796 | Заказ | 4 недели | Пуско-регулирующее оборудование | Контакторы | Контакторы силовые | Контакторы силовые |  | 3.050 | KG | 31.500 | CDM
1SFL527002R3411 | AF205-30-11-34 | Контактор AF205-30-11-34 с универсальной катушкой управления 250-500В AC/DC с интерфейсом для подключения к ПЛК | 1 | ШТ | 87501.924 | Заказ | 4 недели | Пуско-регулирующее оборудование | Контакторы | Контакторы силовые | Контакторы силовые |  | 3.050 | KG | 31.500 | CDM
1SFL527062R1122 | AF205B-30-22RT-11 | Контактор AF205B-30-22RT-11 с универсальной катушкой управления 24-60B AC / 20-60B DC | 1 | ШТ | 127004.748 | Заказ | 4 недели | Пуско-регулирующее оборудование | Контакторы | Контакторы силовые | Контакторы силовые |  | 3.000 | KG | 3.130 | CDM
1SFL527062R1222 | AF205B-30-22RT-12 | Контактор AF205B-30-22RT-12 с универсальной катушкой управления 48-130B AC/DC | 1 | ШТ | 127004.748 | Заказ | 4 недели | Пуско-регулирующее оборудование | Контакторы | Контакторы силовые | Контакторы силовые |  | 3.000 | KG | 3.130 | CDM
1SFL527062R1322 | AF205B-30-22RT-13 | Контактор AF205B-30-22RT-13 с универсальной катушкой управления 100-250B AC/DC | 1 | ШТ | 127004.748 | Заказ | 4 недели | Пуско-регулирующее оборудование | Контакторы | Контакторы силовые | Контакторы силовые |  | 3.000 | KG | 3.130 | CDM
1SFL527062R1422 | AF205B-30-22RT-14 | Контактор AF205B-30-22RT-14 с универсальной катушкой управления 250-500B AC/DC | 1 | ШТ | 127004.748 | Заказ | 4 недели | Пуско-регулирующее оборудование | Контакторы | Контакторы силовые | Контакторы силовые |  | 3.000 | KG | 3.130 | CDM
1SFL527082R1112 | AFS205-30-12-11 | Контактор AFS205-30-12-11 для систем безопасности, с универсальной катушкой управления 24-60В AC/DC | 1 | ШТ | 105093.984 | Заказ | 6 недель | Пуско-регулирующее оборудование | Контакторы | Контакторы силовые | Контакторы силовые |  | 2.400 | KG | 3.128 | CDM
1SFL527082R1212 | AFS205-30-12-12 | Контактор AFS205-30-12-12 для систем безопасности, с универсальной катушкой управления 48-130В AC/DC | 1 | ШТ | 105093.984 | Заказ | 6 недель | Пуско-регулирующее оборудование | Контакторы | Контакторы силовые | Контакторы силовые |  | 2.400 | KG | 3.128 | CDM
1SFL527082R1312 | AFS205-30-12-13 | Контактор AFS205-30-12-13 для систем безопасности, с универсальной катушкой управления 100-250В AC/DC | 1 | ШТ | 105093.984 | Заказ | 6 недель | Пуско-регулирующее оборудование | Контакторы | Контакторы силовые | Контакторы силовые |  | 2.400 | KG | 3.128 | CDM
1SFL527082R1412 | AFS205-30-12-14 | Контактор AFS205-30-12-14 для систем безопасности, с универсальной катушкой управления 250-500В AC/DC | 1 | ШТ | 130582.788 | Заказ | 6 недель | Пуско-регулирующее оборудование | Контакторы | Контакторы силовые | Контакторы силовые |  | 2.400 | KG | 3.128 | CDM
1SFL527082R3312 | AFS205-30-12-33 | Контактор AFS205-30-12-33 для систем безопасности, с универсальной катушкой управления 100-250В AC/DC с интерфейсом для подключения ПЛК | 1 | ШТ | 110986.524 | Заказ | 6 недель | Пуско-регулирующее оборудование | Контакторы | Контакторы силовые | Контакторы силовые |  | 2.400 | KG | 3.128 | CDM
1SFL527082R3412 | AFS205-30-12-34 | Контактор AFS205-30-12-34 для систем безопасности, с универсальной катушкой управления 250-500В AC/DC с интерфейсом для подключения ПЛК | 1 | ШТ | 136466.556 | Заказ | 6 недель | Пуско-регулирующее оборудование | Контакторы | Контакторы силовые | Контакторы силовые |  | 2.400 | KG | 3.128 | CDM
1SFL527102R1100 | AF205-40-00-11 | Контактор AF205-40-00-11 с универсальной катушкой управления 24-60В AC/DC | 1 | ШТ | 100228.668 | Заказ | 4 недели | Пуско-регулирующее оборудование | Контакторы | Контакторы силовые | Контакторы силовые |  | 4.000 | KG | 4.180 | CDM
1SFL527102R1111 | AF205-40-11-11 | Контактор AF205-40-11-11 с универсальной катушкой управления 24-60В AC/DC | 1 | ШТ | 100793.604 | Заказ | 4 недели | Пуско-регулирующее оборудование | Контакторы | Контакторы силовые | Контакторы силовые |  | 4.000 | KG | 4.180 | CDM
1SFL527102R1122 | AF205-40-22-11 | Контактор AF205-40-22-11 с универсальной катушкой управления 24-60В AC/DC | 1 | ШТ | 101355.24 | Заказ | 4 недели | Пуско-регулирующее оборудование | Контакторы | Контакторы силовые | Контакторы силовые |  | 4.000 | KG | 4.180 | CDM
1SFL527102R1200 | AF205-40-00-12 | Контактор AF205-40-00-12 с универсальной катушкой управления 48-130В AC/DC | 1 | ШТ | 100228.668 | Заказ | 4 недели | Пуско-регулирующее оборудование | Контакторы | Контакторы силовые | Контакторы силовые |  | 4.000 | KG | 4.180 | CDM
1SFL527102R1211 | AF205-40-11-12 | Контактор AF205-40-11-12 с универсальной катушкой управления 48-130В AC/DC | 1 | ШТ | 100793.604 | Заказ | 4 недели | Пуско-регулирующее оборудование | Контакторы | Контакторы силовые | Контакторы силовые |  | 4.000 | KG | 4.180 | CDM
1SFL527102R1222 | AF205-40-22-12 | Контактор AF205-40-22-12 с универсальной катушкой управления 48-130В AC/DC | 1 | ШТ | 101355.24 | Заказ | 4 недели | Пуско-регулирующее оборудование | Контакторы | Контакторы силовые | Контакторы силовые |  | 4.000 | KG | 4.180 | CDM
1SFL527102R1300 | AF205-40-00-13 | Контактор AF205-40-00-13 с универсальной катушкой управления 100-250В AC/DC | 1 | ШТ | 100228.668 | Заказ | 4 недели | Пуско-регулирующее оборудование | Контакторы | Контакторы силовые | Контакторы силовые |  | 4.000 | KG | 4.180 | CDM
1SFL527102R1311 | AF205-40-11-13 | Контактор AF205-40-11-13 с универсальной катушкой управления 100-250В AC/DC | 1 | ШТ | 100793.604 | Заказ | 4 недели | Пуско-регулирующее оборудование | Контакторы | Контакторы силовые | Контакторы силовые |  | 4.000 | KG | 4.180 | CDM
1SFL527102R1322 | AF205-40-22-13 | Контактор AF205-40-22-13 с универсальной катушкой управления 100-250В AC/DC | 1 | ШТ | 101355.24 | Заказ | 4 недели | Пуско-регулирующее оборудование | Контакторы | Контакторы силовые | Контакторы силовые |  | 4.000 | KG | 4.180 | CDM
1SFL527102R1400 | AF205-40-00-14 | Контактор AF205-40-00-14 с универсальной катушкой управления 250-500В AC/DC | 1 | ШТ | 100228.668 | Заказ | 4 недели | Пуско-регулирующее оборудование | Контакторы | Контакторы силовые | Контакторы силовые |  | 4.000 | KG | 4.180 | CDM
1SFL527102R1411 | AF205-40-11-14 | Контактор AF205-40-11-14 с универсальной катушкой управления 250-500В AC/DC | 1 | ШТ | 100793.604 | Заказ | 4 недели | Пуско-регулирующее оборудование | Контакторы | Контакторы силовые | Контакторы силовые |  | 4.000 | KG | 4.180 | CDM
1SFL527102R1422 | AF205-40-22-14 | Контактор AF205-40-22-14 с универсальной катушкой управления 250-500В AC/DC | 1 | ШТ | 101355.24 | Заказ | 4 недели | Пуско-регулирующее оборудование | Контакторы | Контакторы силовые | Контакторы силовые |  | 4.000 | KG | 4.180 | CDM
1SFL527262R1122 | AF205B-40-22RT-11 | Контактор AF205B-40-22RT-11 с универсальной катушкой управления 24-60B AC / 20-60B DC | 1 | ШТ | 139906.824 | Заказ | 4 недели | Пуско-регулирующее оборудование | Контакторы | Контакторы силовые | Контакторы силовые |  | 3.940 | KG | 4.170 | CDM
1SFL527262R1222 | AF205B-40-22RT-12 | Контактор AF205B-40-22RT-12 с универсальной катушкой управления 48-130B AC/DC | 1 | ШТ | 139906.824 | Заказ | 4 недели | Пуско-регулирующее оборудование | Контакторы | Контакторы силовые | Контакторы силовые |  | 3.940 | KG | 4.170 | CDM
1SFL527262R1322 | AF205B-40-22RT-13 | Контактор AF205B-40-22RT-13 с универсальной катушкой управления 100-250B AC/DC | 1 | ШТ | 139906.824 | Заказ | 4 недели | Пуско-регулирующее оборудование | Контакторы | Контакторы силовые | Контакторы силовые |  | 3.940 | KG | 4.170 | CDM
1SFL527262R1422 | AF205B-40-22RT-14 | Контактор AF205B-40-22RT-14 с универсальной катушкой управления 250-500B AC/DC | 1 | ШТ | 139906.824 | Заказ | 4 недели | Пуско-регулирующее оборудование | Контакторы | Контакторы силовые | Контакторы силовые |  | 3.940 | KG | 4.170 | CDM
1SFL547002R1100 | AF265-30-00-11 | Контактор AF265-30-00-11 с универсальной катушкой управления 24-60В AC/DC | 1 | ШТ | 79643.184 | Заказ | 4 недели | Пуско-регулирующее оборудование | Контакторы | Контакторы силовые | Контакторы силовые |  | 4.640 | KG | 5.670 | CDM
1SFL547002R1111 | AF265-30-11-11 | Контактор AF265-30-11-11 с универсальной катушкой управления 24-60В AC/DC | 1 | ШТ | 79643.184 | Заказ | 4 недели | Пуско-регулирующее оборудование | Контакторы | Контакторы силовые | Контакторы силовые |  | 4.640 | KG | 5.670 | CDM
1SFL547002R1200 | AF265-30-00-12 | Контактор AF265-30-00-12 с универсальной катушкой управления 48-130В AC/DC | 1 | ШТ | 79643.184 | Заказ | 4 недели | Пуско-регулирующее оборудование | Контакторы | Контакторы силовые | Контакторы силовые |  | 4.640 | KG | 5.670 | CDM
1SFL547002R1211 | AF265-30-11-12 | Контактор AF265-30-11-12 с универсальной катушкой управления 48-130В AC/DC | 1 | ШТ | 79643.184 | Заказ | 4 недели | Пуско-регулирующее оборудование | Контакторы | Контакторы силовые | Контакторы силовые |  | 4.640 | KG | 5.670 | CDM
1SFL547002R1300 | AF265-30-00-13 | Контактор AF265-30-00-13 с универсальной катушкой управления 100-250В AC/DC | 1 | ШТ | 79262.112 | C | 4 недели | Пуско-регулирующее оборудование | Контакторы | Контакторы силовые | Контакторы силовые | 7320500481172 | 4.640 | KG | 5.670 | CDM
1SFL547002R1311 | AF265-30-11-13 | Контактор AF265-30-11-13 с универсальной катушкой управления 100-250В AC/DC | 1 | ШТ | 78881.052 | B | 2 недели | Пуско-регулирующее оборудование | Контакторы | Контакторы силовые | Контакторы силовые | 7320500481189 | 4.640 | KG | 5.670 | CDM
1SFL547002R1400 | AF265-30-00-14 | Контактор AF265-30-00-14 с универсальной катушкой управления 250-500В AC/DC | 1 | ШТ | 85001.256 | Заказ | 4 недели | Пуско-регулирующее оборудование | Контакторы | Контакторы силовые | Контакторы силовые |  | 4.640 | KG | 5.670 | CDM
1SFL547002R1411 | AF265-30-11-14 | Контактор AF265-30-11-14 с универсальной катушкой управления 250-500В AC/DC | 1 | ШТ | 83934.708 | Заказ | 4 недели | Пуско-регулирующее оборудование | Контакторы | Контакторы силовые | Контакторы силовые |  | 4.640 | KG | 5.670 | CDM
1SFL547002R3311 | AF265-30-11-33 | Контактор AF265-30-11-33 с универсальной катушкой управления 100-250В AC/DC с интерфейсом для подключения к ПЛК | 1 | ШТ | 79652.148 | Заказ | 4 недели | Пуско-регулирующее оборудование | Контакторы | Контакторы силовые | Контакторы силовые |  | 4.650 | KG | 56.700 | CDM
1SFL547002R3411 | AF265-30-11-34 | Контактор AF265-30-11-34 с универсальной катушкой управления 250-500В AC/DC с интерфейсом для подключения к ПЛК | 1 | ШТ | 86807.58 | Заказ | 4 недели | Пуско-регулирующее оборудование | Контакторы | Контакторы силовые | Контакторы силовые |  | 4.650 | KG | 56.700 | CDM
1SFL547062R1122 | AF265B-30-22RT-11 | Контактор AF265B-30-22RT-11 с универсальной катушкой управления 24-60B AC / 20-60B DC | 1 | ШТ | 149297.052 | Заказ | 4 недели | Пуско-регулирующее оборудование | Контакторы | Контакторы силовые | Контакторы силовые |  | 4.675 | KG | 5.670 | CDM
1SFL547062R1222 | AF265B-30-22RT-12 | Контактор AF265B-30-22RT-12 с универсальной катушкой управления 48-130B AC/DC | 1 | ШТ | 149297.052 | Заказ | 4 недели | Пуско-регулирующее оборудование | Контакторы | Контакторы силовые | Контакторы силовые |  | 4.675 | KG | 5.670 | CDM
1SFL547062R1322 | AF265B-30-22RT-13 | Контактор AF265B-30-22RT-13 с универсальной катушкой управления 100-250B AC/DC | 1 | ШТ | 157400.532 | Заказ | 4 недели | Пуско-регулирующее оборудование | Контакторы | Контакторы силовые | Контакторы силовые |  | 4.675 | KG | 5.670 | CDM
1SFL547062R1422 | AF265B-30-22RT-14 | Контактор AF265B-30-22RT-14 с универсальной катушкой управления 250-500B AC/DC | 1 | ШТ | 157400.532 | Заказ | 4 недели | Пуско-регулирующее оборудование | Контакторы | Контакторы силовые | Контакторы силовые |  | 4.675 | KG | 5.670 | CDM
1SFL547082R1112 | AFS265-30-12-11 | Контактор AFS265-30-12-11 для систем безопасности, с универсальной катушкой управления 24-60В AC/DC | 1 | ШТ | 107380.02 | Заказ | 6 недель | Пуско-регулирующее оборудование | Контакторы | Контакторы силовые | Контакторы силовые |  | 4.000 | KG | 5.796 | CDM
1SFL547082R1212 | AFS265-30-12-12 | Контактор AFS265-30-12-12 для систем безопасности, с универсальной катушкой управления 48-130В AC/DC | 1 | ШТ | 107380.02 | Заказ | 6 недель | Пуско-регулирующее оборудование | Контакторы | Контакторы силовые | Контакторы силовые |  | 4.000 | KG | 5.796 | CDM
1SFL547082R1312 | AFS265-30-12-13 | Контактор AFS265-30-12-13 для систем безопасности, с универсальной катушкой управления 100-250В AC/DC | 1 | ШТ | 107380.02 | Заказ | 6 недель | Пуско-регулирующее оборудование | Контакторы | Контакторы силовые | Контакторы силовые |  | 4.000 | KG | 5.796 | CDM
1SFL547082R1412 | AFS265-30-12-14 | Контактор AFS265-30-12-14 для систем безопасности, с универсальной катушкой управления 250-500В AC/DC | 1 | ШТ | 131563.416 | Заказ | 6 недель | Пуско-регулирующее оборудование | Контакторы | Контакторы силовые | Контакторы силовые |  | 4.000 | KG | 5.796 | CDM
1SFL547082R3312 | AFS265-30-12-33 | Контактор AFS265-30-12-33 для систем безопасности, с универсальной катушкой управления 100-250В AC/DC с интерфейсом для подключения ПЛК | 1 | ШТ | 112814.856 | Заказ | 6 недель | Пуско-регулирующее оборудование | Контакторы | Контакторы силовые | Контакторы силовые |  | 4.000 | KG | 5.796 | CDM
1SFL547082R3412 | AFS265-30-12-34 | Контактор AFS265-30-12-34 для систем безопасности, с универсальной катушкой управления 250-500В AC/DC с интерфейсом для подключения ПЛК | 1 | ШТ | 136989.468 | Заказ | 6 недель | Пуско-регулирующее оборудование | Контакторы | Контакторы силовые | Контакторы силовые |  | 4.000 | KG | 5.796 | CDM
1SFL547102R1100 | AF265-40-00-11 | Контактор AF265-40-00-11 с универсальной катушкой управления 24-60В AC/DC | 1 | ШТ | 116519.904 | Заказ | 4 недели | Пуско-регулирующее оборудование | Контакторы | Контакторы силовые | Контакторы силовые |  | 6.100 | KG | 5.830 | CDM
1SFL547102R1111 | AF265-40-11-11 | Контактор AF265-40-11-11 с универсальной катушкой управления 24-60В AC/DC | 1 | ШТ | 117081.516 | Заказ | 4 недели | Пуско-регулирующее оборудование | Контакторы | Контакторы силовые | Контакторы силовые |  | 6.100 | KG | 5.830 | CDM
1SFL547102R1122 | AF265-40-22-11 | Контактор AF265-40-22-11 с универсальной катушкой управления 24-60В AC/DC | 1 | ШТ | 117649.8 | Заказ | 4 недели | Пуско-регулирующее оборудование | Контакторы | Контакторы силовые | Контакторы силовые |  | 6.100 | KG | 5.830 | CDM
1SFL547102R1200 | AF265-40-00-12 | Контактор AF265-40-00-12 с универсальной катушкой управления 48-130В AC/DC | 1 | ШТ | 116519.904 | Заказ | 4 недели | Пуско-регулирующее оборудование | Контакторы | Контакторы силовые | Контакторы силовые |  | 6.100 | KG | 5.830 | CDM
1SFL547102R1211 | AF265-40-11-12 | Контактор AF265-40-11-12 с универсальной катушкой управления 48-130В AC/DC | 1 | ШТ | 117081.516 | Заказ | 4 недели | Пуско-регулирующее оборудование | Контакторы | Контакторы силовые | Контакторы силовые |  | 6.100 | KG | 5.830 | CDM
1SFL547102R1222 | AF265-40-22-12 | Контактор AF265-40-22-12 с универсальной катушкой управления 48-130В AC/DC | 1 | ШТ | 117649.8 | Заказ | 4 недели | Пуско-регулирующее оборудование | Контакторы | Контакторы силовые | Контакторы силовые |  | 6.100 | KG | 5.830 | CDM
1SFL547102R1300 | AF265-40-00-13 | Контактор AF265-40-00-13 с универсальной катушкой управления 100-250В AC/DC | 1 | ШТ | 116519.904 | Заказ | 4 недели | Пуско-регулирующее оборудование | Контакторы | Контакторы силовые | Контакторы силовые |  | 6.100 | KG | 5.830 | CDM
1SFL547102R1311 | AF265-40-11-13 | Контактор AF265-40-11-13 с универсальной катушкой управления 100-250В AC/DC | 1 | ШТ | 117081.516 | Заказ | 4 недели | Пуско-регулирующее оборудование | Контакторы | Контакторы силовые | Контакторы силовые |  | 6.100 | KG | 5.830 | CDM
1SFL547102R1322 | AF265-40-22-13 | Контактор AF265-40-22-13 с универсальной катушкой управления 100-250В AC/DC | 1 | ШТ | 117649.8 | Заказ | 4 недели | Пуско-регулирующее оборудование | Контакторы | Контакторы силовые | Контакторы силовые |  | 6.100 | KG | 5.830 | CDM
1SFL547102R1400 | AF265-40-00-14 | Контактор AF265-40-00-14 с универсальной катушкой управления 250-500В AC/DC | 1 | ШТ | 116519.904 | Заказ | 4 недели | Пуско-регулирующее оборудование | Контакторы | Контакторы силовые | Контакторы силовые |  | 6.100 | KG | 5.830 | CDM
1SFL547102R1411 | AF265-40-11-14 | Контактор AF265-40-11-14 с универсальной катушкой управления 250-500В AC/DC | 1 | ШТ | 117081.516 | Заказ | 4 недели | Пуско-регулирующее оборудование | Контакторы | Контакторы силовые | Контакторы силовые |  | 6.100 | KG | 5.830 | CDM
1SFL547102R1422 | AF265-40-22-14 | Контактор AF265-40-22-14 с универсальной катушкой управления 250-500В AC/DC | 1 | ШТ | 117649.8 | Заказ | 4 недели | Пуско-регулирующее оборудование | Контакторы | Контакторы силовые | Контакторы силовые |  | 6.100 | KG | 5.830 | CDM
1SFL547262R1122 | AF265B-40-22RT-11 | Контактор AF265B-40-22RT-11 с универсальной катушкой управления 24-60B AC / 20-60B DC | 1 | ШТ | 162396.672 | Заказ | 4 недели | Пуско-регулирующее оборудование | Контакторы | Контакторы силовые | Контакторы силовые |  | 6.400 | KG | 7.450 | CDM
1SFL547262R1222 | AF265B-40-22RT-12 | Контактор AF265B-40-22RT-12 с универсальной катушкой управления 48-130B AC/DC | 1 | ШТ | 162396.672 | Заказ | 4 недели | Пуско-регулирующее оборудование | Контакторы | Контакторы силовые | Контакторы силовые |  | 6.400 | KG | 7.450 | CDM
1SFL547262R1322 | AF265B-40-22RT-13 | Контактор AF265B-40-22RT-13 с универсальной катушкой управления 100-250B AC/DC | 1 | ШТ | 162396.672 | Заказ | 4 недели | Пуско-регулирующее оборудование | Контакторы | Контакторы силовые | Контакторы силовые |  | 6.400 | KG | 7.450 | CDM
1SFL547262R1422 | AF265B-40-22RT-14 | Контактор AF265B-40-22RT-14 с универсальной катушкой управления 250-500B AC/DC | 1 | ШТ | 162396.672 | Заказ | 4 недели | Пуско-регулирующее оборудование | Контакторы | Контакторы силовые | Контакторы силовые |  | 6.400 | KG | 7.450 | CDM
1SFL557025R6911 | GAF300-10-11 | Контактор GAF300-10-11 с универсальной катушкой управления 48-130В AC/DC | 1 | ШТ | 242179.476 | Заказ | 4 недели | Пуско-регулирующее оборудование | Контакторы | Контакторы силовые | Контакторы силовые | 7320500400869 | 5.800 | KG | 12.320 | CDM
1SFL557025R7011 | GAF300-10-11 | Контактор GAF300-10-11 с универсальной катушкой управления 100-250В AC/DC | 1 | ШТ | 242179.476 | Заказ | 5 недель | Пуско-регулирующее оборудование | Контакторы | Контакторы силовые | Контакторы силовые | 7320500400784 | 5.800 | KG | 5.740 | CDM
1SFL557025R7211 | GAF300-10-11 | Контактор GAF300-10-11 с универсальной катушкой управления 20-60В AC/DC | 1 | ШТ | 242179.476 | Заказ | 4 недели | Пуско-регулирующее оборудование | Контакторы | Контакторы силовые | Контакторы силовые | 7320500400876 | 5.800 | KG | 5.740 | CDM
1SFL577001R6811 | AF400-30-11 | Контактор AF400-30-11 с универсальной катушкой управления 24-60В DC | 1 | ШТ | 148893.168 | Заказ | 4 недели | Пуско-регулирующее оборудование | Контакторы | Контакторы силовые | Контакторы силовые | 7320500217825 | 14.400 | KG | 10.768 | CDM
1SFL577001R6911 | AF400-30-11 | Контактор AF400-30-11 с универсальной катушкой управления 48-130В AC/DC | 1 | ШТ | 144335.82 | Заказ | 4 недели | Пуско-регулирующее оборудование | Контакторы | Контакторы силовые | Контакторы силовые | 7320500217832 | 14.400 | KG | 10.768 | CDM
1SFL577001R7011 | AF400-30-11 | Контактор AF400-30-11 с универсальной катушкой управления 100-250В AC/DC | 1 | ШТ | 161369.688 | B | 2 недели | Пуско-регулирующее оборудование | Контакторы | Контакторы силовые | Контакторы силовые | 7320500217665 | 14.400 | KG | 10.768 | CDM
1SFL577001R7111 | AF400-30-11 | Контактор AF400-30-11 с универсальной катушкой управления 250-500В AC/DC | 1 | ШТ | 174102.972 | Заказ | 4 недели | Пуско-регулирующее оборудование | Контакторы | Контакторы силовые | Контакторы силовые | 7320500250006 | 14.400 | KG | 10.768 | CDM
1SFL577081R6812 | AFS400-30-12 | Контактор AFS400-30-12 для систем безопасности, с универсальной катушкой управления 24-60В DC | 1 | ШТ | 232527.972 | Заказ | 6 недель | Пуско-регулирующее оборудование | Контакторы | Контакторы силовые | Контакторы силовые |  | 10.600 | KG | 4.259 | CDM
1SFL577081R6912 | AFS400-30-12 | Контактор AFS400-30-12 для систем безопасности, с универсальной катушкой управления 48-130В AC/DC | 1 | ШТ | 232527.972 | Заказ | 6 недель | Пуско-регулирующее оборудование | Контакторы | Контакторы силовые | Контакторы силовые |  | 10.600 | KG | 4.259 | CDM
1SFL577081R7012 | AFS400-30-12 | Контактор AFS400-30-12 для систем безопасности, с универсальной катушкой управления 100-250В AC/DC | 1 | ШТ | 232527.972 | Заказ | 6 недель | Пуско-регулирующее оборудование | Контакторы | Контакторы силовые | Контакторы силовые |  | 10.600 | KG | 4.259 | CDM
1SFL577081R7112 | AFS400-30-12 | Контактор AFS400-30-12 для систем безопасности, с универсальной катушкой управления 250-500В AC/DC | 1 | ШТ | 247017.936 | Заказ | 6 недель | Пуско-регулирующее оборудование | Контакторы | Контакторы силовые | Контакторы силовые |  | 10.600 | KG | 4.259 | CDM
1SFL587002R1100 | AF305-30-00-11 | Контактор AF305-30-00-11 с универсальной катушкой управления 24-60В AC/DC | 1 | ШТ | 98623.764 | Заказ | 4 недели | Пуско-регулирующее оборудование | Контакторы | Контакторы силовые | Контакторы силовые |  | 4.640 | KG | 5.670 | CDM
1SFL587002R1111 | AF305-30-11-11 | Контактор AF305-30-11-11 с универсальной катушкой управления 24-60В AC/DC | 1 | ШТ | 98623.764 | Заказ | 4 недели | Пуско-регулирующее оборудование | Контакторы | Контакторы силовые | Контакторы силовые |  | 4.640 | KG | 5.670 | CDM
1SFL587002R1200 | AF305-30-00-12 | Контактор AF305-30-00-12 с универсальной катушкой управления 48-130В AC/DC | 1 | ШТ | 98623.764 | Заказ | 4 недели | Пуско-регулирующее оборудование | Контакторы | Контакторы силовые | Контакторы силовые |  | 4.640 | KG | 5.670 | CDM
1SFL587002R1211 | AF305-30-11-12 | Контактор AF305-30-11-12 с универсальной катушкой управления 48-130В AC/DC | 1 | ШТ | 98623.764 | Заказ | 4 недели | Пуско-регулирующее оборудование | Контакторы | Контакторы силовые | Контакторы силовые |  | 4.640 | KG | 5.670 | CDM
1SFL587002R1300 | AF305-30-00-13 | Контактор AF305-30-00-13 с универсальной катушкой управления 100-250В AC/DC | 1 | ШТ | 98623.764 | Заказ | 4 недели | Пуско-регулирующее оборудование | Контакторы | Контакторы силовые | Контакторы силовые |  | 4.640 | KG | 5.670 | CDM
1SFL587002R1311 | AF305-30-11-13 | Контактор AF305-30-11-13 с универсальной катушкой управления 100-250В AC/DC | 1 | ШТ | 97680 | B | 2 недели | Пуско-регулирующее оборудование | Контакторы | Контакторы силовые | Контакторы силовые | 7320500481776 | 4.640 | KG | 5.670 | CDM
1SFL587002R1322 | AF305-30-22-13 | Контактор AF305-30-22-13 с универсальной катушкой управления 100-250В AC/DC | 1 | ШТ | 98623.764 | Заказ | 4 недели | Пуско-регулирующее оборудование | Контакторы | Контакторы силовые | Контакторы силовые |  | 4.675 | KG | 5.670 | CDM
1SFL587002R1400 | AF305-30-00-14 | Контактор AF305-30-00-14 с универсальной катушкой управления 250-500В AC/DC | 1 | ШТ | 107065.092 | Заказ | 4 недели | Пуско-регулирующее оборудование | Контакторы | Контакторы силовые | Контакторы силовые |  | 4.640 | KG | 5.670 | CDM
1SFL587002R1411 | AF305-30-11-14 | Контактор AF305-30-11-14 с универсальной катушкой управления 250-500В AC/DC | 1 | ШТ | 106060.86 | Заказ | 4 недели | Пуско-регулирующее оборудование | Контакторы | Контакторы силовые | Контакторы силовые |  | 4.640 | KG | 5.670 | CDM
1SFL587002R3311 | AF305-30-11-33 | Контактор AF305-30-11-33 с универсальной катушкой управления 100-250В AC/DC с интерфейсом для подключения к ПЛК | 1 | ШТ | 99853.776 | Заказ | 4 недели | Пуско-регулирующее оборудование | Контакторы | Контакторы силовые | Контакторы силовые |  | 4.650 | KG | 56.700 | CDM
1SFL587002R3411 | AF305-30-11-34 | Контактор AF305-30-11-34 с универсальной катушкой управления 250-500В AC/DC с интерфейсом для подключения к ПЛК | 1 | ШТ | 109422.324 | Заказ | 4 недели | Пуско-регулирующее оборудование | Контакторы | Контакторы силовые | Контакторы силовые |  | 4.650 | KG | 56.700 | CDM
1SFL587062R1122 | AF305B-30-22RT-11 | Контактор AF305B-30-22RT-11 с универсальной катушкой управления 24-60B AC / 20-60B DC | 1 | ШТ | 159592.368 | Заказ | 4 недели | Пуско-регулирующее оборудование | Контакторы | Контакторы силовые | Контакторы силовые |  | 4.675 | KG | 5.670 | CDM
1SFL587062R1222 | AF305B-30-22RT-12 | Контактор AF305B-30-22RT-12 с универсальной катушкой управления 48-130B AC/DC | 1 | ШТ | 159592.368 | Заказ | 4 недели | Пуско-регулирующее оборудование | Контакторы | Контакторы силовые | Контакторы силовые |  | 4.675 | KG | 5.670 | CDM
1SFL587062R1322 | AF305B-30-22RT-13 | Контактор AF305B-30-22RT-13 с универсальной катушкой управления 100-250B AC/DC | 1 | ШТ | 159592.368 | Заказ | 4 недели | Пуско-регулирующее оборудование | Контакторы | Контакторы силовые | Контакторы силовые |  | 4.675 | KG | 5.670 | CDM
1SFL587062R1422 | AF305B-30-22RT-14 | Контактор AF305B-30-22RT-14 с универсальной катушкой управления 250-500B AC/DC | 1 | ШТ | 159592.368 | Заказ | 4 недели | Пуско-регулирующее оборудование | Контакторы | Контакторы силовые | Контакторы силовые |  | 4.675 | KG | 5.670 | CDM
1SFL587082R1112 | AFS305-30-12-11 | Контактор AFS305-30-12-11 для систем безопасности, с универсальной катушкой управления 24-60В AC/DC | 1 | ШТ | 134911.596 | Заказ | 6 недель | Пуско-регулирующее оборудование | Контакторы | Контакторы силовые | Контакторы силовые |  | 4.000 | KG | 5.796 | CDM
1SFL587082R1212 | AFS305-30-12-12 | Контактор AFS305-30-12-12 для систем безопасности, с универсальной катушкой управления 48-130В AC/DC | 1 | ШТ | 134911.596 | Заказ | 6 недель | Пуско-регулирующее оборудование | Контакторы | Контакторы силовые | Контакторы силовые |  | 4.000 | KG | 5.796 | CDM
1SFL587082R1312 | AFS305-30-12-13 | Контактор AFS305-30-12-13 для систем безопасности, с универсальной катушкой управления 100-250В AC/DC | 1 | ШТ | 134911.596 | Заказ | 6 недель | Пуско-регулирующее оборудование | Контакторы | Контакторы силовые | Контакторы силовые |  | 4.000 | KG | 5.796 | CDM
1SFL587082R1412 | AFS305-30-12-14 | Контактор AFS305-30-12-14 для систем безопасности, с универсальной катушкой управления 250-500В AC/DC | 1 | ШТ | 167913.108 | Заказ | 6 недель | Пуско-регулирующее оборудование | Контакторы | Контакторы силовые | Контакторы силовые |  | 4.000 | KG | 5.796 | CDM
1SFL587082R3312 | AFS305-30-12-33 | Контактор AFS305-30-12-33 для систем безопасности, с универсальной катушкой управления 100-250В AC/DC с интерфейсом для подключения ПЛК | 1 | ШТ | 140350.188 | Заказ | 6 недель | Пуско-регулирующее оборудование | Контакторы | Контакторы силовые | Контакторы силовые |  | 4.000 | KG | 5.796 | CDM
1SFL587082R3412 | AFS305-30-12-34 | Контактор AFS305-30-12-34 для систем безопасности, с универсальной катушкой управления 250-500В AC/DC с интерфейсом для подключения ПЛК | 1 | ШТ | 173350.452 | Заказ | 6 недель | Пуско-регулирующее оборудование | Контакторы | Контакторы силовые | Контакторы силовые |  | 4.000 | KG | 5.796 | CDM
1SFL587102R1100 | AF305-40-00-11 | Контактор AF305-40-00-11 с универсальной катушкой управления 24-60В AC/DC | 1 | ШТ | 145937.244 | Заказ | 4 недели | Пуско-регулирующее оборудование | Контакторы | Контакторы силовые | Контакторы силовые |  | 6.100 | KG | 5.830 | CDM
1SFL587102R1111 | AF305-40-11-11 | Контактор AF305-40-11-11 с универсальной катушкой управления 24-60В AC/DC | 1 | ШТ | 146495.652 | Заказ | 4 недели | Пуско-регулирующее оборудование | Контакторы | Контакторы силовые | Контакторы силовые |  | 6.100 | KG | 5.830 | CDM
1SFL587102R1122 | AF305-40-22-11 | Контактор AF305-40-22-11 с универсальной катушкой управления 24-60В AC/DC | 1 | ШТ | 147057.264 | Заказ | 4 недели | Пуско-регулирующее оборудование | Контакторы | Контакторы силовые | Контакторы силовые |  | 6.100 | KG | 5.830 | CDM
1SFL587102R1200 | AF305-40-00-12 | Контактор AF305-40-00-12 с универсальной катушкой управления 48-130В AC/DC | 1 | ШТ | 145937.244 | Заказ | 4 недели | Пуско-регулирующее оборудование | Контакторы | Контакторы силовые | Контакторы силовые |  | 6.100 | KG | 5.830 | CDM
1SFL587102R1211 | AF305-40-11-12 | Контактор AF305-40-11-12 с универсальной катушкой управления 48-130В AC/DC | 1 | ШТ | 146495.652 | Заказ | 4 недели | Пуско-регулирующее оборудование | Контакторы | Контакторы силовые | Контакторы силовые |  | 6.100 | KG | 5.830 | CDM
1SFL587102R1222 | AF305-40-22-12 | Контактор AF305-40-22-12 с универсальной катушкой управления 48-130В AC/DC | 1 | ШТ | 147057.264 | Заказ | 4 недели | Пуско-регулирующее оборудование | Контакторы | Контакторы силовые | Контакторы силовые |  | 6.100 | KG | 5.830 | CDM
1SFL587102R1300 | AF305-40-00-13 | Контактор AF305-40-00-13 с универсальной катушкой управления 100-250В AC/DC | 1 | ШТ | 145937.244 | Заказ | 4 недели | Пуско-регулирующее оборудование | Контакторы | Контакторы силовые | Контакторы силовые |  | 6.100 | KG | 5.830 | CDM
1SFL587102R1311 | AF305-40-11-13 | Контактор AF305-40-11-13 с универсальной катушкой управления 100-250В AC/DC | 1 | ШТ | 146495.652 | Заказ | 4 недели | Пуско-регулирующее оборудование | Контакторы | Контакторы силовые | Контакторы силовые |  | 6.100 | KG | 5.830 | CDM
1SFL587102R1322 | AF305-40-22-13 | Контактор AF305-40-22-13 с универсальной катушкой управления 100-250В AC/DC | 1 | ШТ | 147057.264 | Заказ | 4 недели | Пуско-регулирующее оборудование | Контакторы | Контакторы силовые | Контакторы силовые |  | 6.100 | KG | 5.830 | CDM
1SFL587102R1400 | AF305-40-00-14 | Контактор AF305-40-00-14 с универсальной катушкой управления 250-500В AC/DC | 1 | ШТ | 145937.244 | Заказ | 4 недели | Пуско-регулирующее оборудование | Контакторы | Контакторы силовые | Контакторы силовые |  | 6.100 | KG | 5.830 | CDM
1SFL587102R1411 | AF305-40-11-14 | Контактор AF305-40-11-14 с универсальной катушкой управления 250-500В AC/DC | 1 | ШТ | 146495.652 | Заказ | 4 недели | Пуско-регулирующее оборудование | Контакторы | Контакторы силовые | Контакторы силовые |  | 6.100 | KG | 5.830 | CDM
1SFL587102R1422 | AF305-40-22-14 | Контактор AF305-40-22-14 с универсальной катушкой управления 250-500В AC/DC | 1 | ШТ | 147057.264 | Заказ | 4 недели | Пуско-регулирующее оборудование | Контакторы | Контакторы силовые | Контакторы силовые |  | 6.100 | KG | 5.830 | CDM
1SFL587262R1122 | AF305B-40-22RT-11 | Контактор AF305B-40-22RT-11 с универсальной катушкой управления 24-60B AC / 20-60B DC | 1 | ШТ | 202994.832 | Заказ | 4 недели | Пуско-регулирующее оборудование | Контакторы | Контакторы силовые | Контакторы силовые |  | 6.400 | KG | 7.450 | CDM
1SFL587262R1222 | AF305B-40-22RT-12 | Контактор AF305B-40-22RT-12 с универсальной катушкой управления 48-130B AC/DC | 1 | ШТ | 202994.832 | Заказ | 4 недели | Пуско-регулирующее оборудование | Контакторы | Контакторы силовые | Контакторы силовые |  | 6.400 | KG | 7.450 | CDM
1SFL587262R1322 | AF305B-40-22RT-13 | Контактор AF305B-40-22RT-13 с универсальной катушкой управления 100-250B AC/DC | 1 | ШТ | 202994.832 | Заказ | 4 недели | Пуско-регулирующее оборудование | Контакторы | Контакторы силовые | Контакторы силовые |  | 6.400 | KG | 7.450 | CDM
1SFL587262R1422 | AF305B-40-22RT-14 | Контактор AF305B-40-22RT-14 с универсальной катушкой управления 250-500B AC/DC | 1 | ШТ | 202994.832 | Заказ | 4 недели | Пуско-регулирующее оборудование | Контакторы | Контакторы силовые | Контакторы силовые |  | 6.400 | KG | 7.450 | CDM
1SFL597001R6811 | AF460-30-11 | Контактор AF460-30-11 с универсальной катушкой управления 24-60В DC | 1 | ШТ | 155080.476 | Заказ | 4 недели | Пуско-регулирующее оборудование | Контакторы | Контакторы силовые | Контакторы силовые | 7320500217887 | 14.400 | KG | 10.768 | CDM
1SFL597001R6911 | AF460-30-11 | Контактор AF460-30-11 с универсальной катушкой управления 48-130В AC/DC | 1 | ШТ | 159617.388 | Заказ | 4 недели | Пуско-регулирующее оборудование | Контакторы | Контакторы силовые | Контакторы силовые | 7320500217894 | 14.400 | KG | 10.768 | CDM
1SFL597001R7011 | AF460-30-11 | Контактор AF460-30-11 с универсальной катушкой управления 100-250В AC/DC | 1 | ШТ | 158853.66 | C | 2 недели | Пуско-регулирующее оборудование | Контакторы | Контакторы силовые | Контакторы силовые | 7320500217658 | 14.400 | KG | 10.768 | CDM
1SFL597001R7111 | AF460-30-11 | Контактор AF460-30-11 с универсальной катушкой управления 250-500В AC/DC | 1 | ШТ | 228677.16 | Заказ | 4 недели | Пуско-регулирующее оборудование | Контакторы | Контакторы силовые | Контакторы силовые | 7320500249994 | 14.400 | KG | 10.768 | CDM
1SFL597025R6811 | GAF460-10-11 | Контактор GAF460-10-11 с универсальной катушкой управления 24-60В AC/DC | 1 | ШТ | 263214.648 | Заказ | 4 недели | Пуско-регулирующее оборудование | Контакторы | Контакторы силовые | Контакторы силовые | 7320500383995 | 12.000 | KG | 11.170 | CDM
1SFL597025R6911 | GAF460-10-11 | Контактор GAF460-10-11 с универсальной катушкой управления 48-130В AC/DC | 1 | ШТ | 263214.648 | Заказ | 5 недель | Пуско-регулирующее оборудование | Контакторы | Контакторы силовые | Контакторы силовые | 7320500383964 | 12.000 | KG | 11.170 | CDM
1SFL597025R7011 | GAF460-10-11 | Контактор GAF460-10-11 с универсальной катушкой управления 100-250В AC/DC | 1 | ШТ | 263214.648 | Заказ | 5 недель | Пуско-регулирующее оборудование | Контакторы | Контакторы силовые | Контакторы силовые | 7320500383971 | 12.000 | KG | 11.170 | CDM
1SFL597025R7111 | GAF460-10-11 | Контактор GAF460-10-11 с универсальной катушкой управления 250-500В AC/DC | 1 | ШТ | 382082.568 | Заказ | 5 недель | Пуско-регулирующее оборудование | Контакторы | Контакторы силовые | Контакторы силовые | 7320500383988 | 12.000 | KG | 11.170 | CDM
1SFL597081R6812 | AFS460-30-12 | Контактор AFS460-30-12 для систем безопасности, с универсальной катушкой управления 24-60В DC | 1 | ШТ | 249525.936 | Заказ | 6 недель | Пуско-регулирующее оборудование | Контакторы | Контакторы силовые | Контакторы силовые |  | 10.600 | KG | 11.169 | CDM
1SFL597081R6912 | AFS460-30-12 | Контактор AFS460-30-12 для систем безопасности, с универсальной катушкой управления 48-130В AC/DC | 1 | ШТ | 249525.936 | Заказ | 6 недель | Пуско-регулирующее оборудование | Контакторы | Контакторы силовые | Контакторы силовые |  | 10.600 | KG | 11.169 | CDM
1SFL597081R7012 | AFS460-30-12 | Контактор AFS460-30-12 для систем безопасности, с универсальной катушкой управления 100-250В AC/DC | 1 | ШТ | 249525.936 | Заказ | 6 недель | Пуско-регулирующее оборудование | Контакторы | Контакторы силовые | Контакторы силовые |  | 10.600 | KG | 11.169 | CDM
1SFL597081R7112 | AFS460-30-12 | Контактор AFS460-30-12 для систем безопасности, с универсальной катушкой управления 250-500В AC/DC | 1 | ШТ | 263985.816 | Заказ | 6 недель | Пуско-регулирующее оборудование | Контакторы | Контакторы силовые | Контакторы силовые |  | 10.600 | KG | 11.169 | CDM
1SFL607002R1100 | AF370-30-00-11 | Контактор AF370-30-00-11 с универсальной катушкой управления 24-60В AC/DC | 1 | ШТ | 134548.992 | Заказ | 4 недели | Пуско-регулирующее оборудование | Контакторы | Контакторы силовые | Контакторы силовые |  | 4.640 | KG | 5.670 | CDM
1SFL607002R1111 | AF370-30-11-11 | Контактор AF370-30-11-11 с универсальной катушкой управления 24-60В AC/DC | 1 | ШТ | 134548.992 | Заказ | 4 недели | Пуско-регулирующее оборудование | Контакторы | Контакторы силовые | Контакторы силовые |  | 4.640 | KG | 5.670 | CDM
1SFL607002R1200 | AF370-30-00-12 | Контактор AF370-30-00-12 с универсальной катушкой управления 48-130В AC/DC | 1 | ШТ | 134548.992 | Заказ | 4 недели | Пуско-регулирующее оборудование | Контакторы | Контакторы силовые | Контакторы силовые |  | 4.640 | KG | 5.670 | CDM
1SFL607002R1211 | AF370-30-11-12 | Контактор AF370-30-11-12 с универсальной катушкой управления 48-130В AC/DC | 1 | ШТ | 134548.992 | Заказ | 4 недели | Пуско-регулирующее оборудование | Контакторы | Контакторы силовые | Контакторы силовые |  | 4.640 | KG | 5.670 | CDM
1SFL607002R1300 | AF370-30-00-13 | Контактор AF370-30-00-13 с универсальной катушкой управления 100-250В AC/DC | 1 | ШТ | 134548.992 | Заказ | 4 недели | Пуско-регулирующее оборудование | Контакторы | Контакторы силовые | Контакторы силовые |  | 4.640 | KG | 5.670 | CDM
1SFL607002R1311 | AF370-30-11-13 | Контактор AF370-30-11-13 с универсальной катушкой управления 100-250В AC/DC | 1 | ШТ | 133261.44 | B | 2 недели | Пуско-регулирующее оборудование | Контакторы | Контакторы силовые | Контакторы силовые |  | 4.640 | KG | 5.670 | CDM
1SFL607002R1400 | AF370-30-00-14 | Контактор AF370-30-00-14 с универсальной катушкой управления 250-500В AC/DC | 1 | ШТ | 143357.544 | Заказ | 4 недели | Пуско-регулирующее оборудование | Контакторы | Контакторы силовые | Контакторы силовые |  | 4.640 | KG | 5.670 | CDM
1SFL607002R1411 | AF370-30-11-14 | Контактор AF370-30-11-14 с универсальной катушкой управления 250-500В AC/DC | 1 | ШТ | 143994.528 | Заказ | 4 недели | Пуско-регулирующее оборудование | Контакторы | Контакторы силовые | Контакторы силовые |  | 4.640 | KG | 5.670 | CDM
1SFL607002R3311 | AF370-30-11-33 | Контактор AF370-30-11-33 с универсальной катушкой управления 100-250В AC/DC с интерфейсом для подключения к ПЛК | 1 | ШТ | 135754.956 | Заказ | 4 недели | Пуско-регулирующее оборудование | Контакторы | Контакторы силовые | Контакторы силовые |  | 4.650 | KG | 56.700 | CDM
1SFL607002R3411 | AF370-30-11-34 | Контактор AF370-30-11-34 с универсальной катушкой управления 250-500В AC/DC с интерфейсом для подключения к ПЛК | 1 | ШТ | 145817.856 | Заказ | 4 недели | Пуско-регулирующее оборудование | Контакторы | Контакторы силовые | Контакторы силовые |  | 4.650 | KG | 56.700 | CDM
1SFL607062R1122 | AF370B-30-22RT-11 | Контактор AF370B-30-22RT-11 с универсальной катушкой управления 24-60B AC / 20-60B DC | 1 | ШТ | 134822.7 | Заказ | 4 недели | Пуско-регулирующее оборудование | Контакторы | Контакторы силовые | Контакторы силовые |  | 4.675 | KG | 5.670 | CDM
1SFL607062R1222 | AF370B-30-22RT-12 | Контактор AF370B-30-22RT-12 с универсальной катушкой управления 48-130B AC/DC | 1 | ШТ | 134822.7 | Заказ | 4 недели | Пуско-регулирующее оборудование | Контакторы | Контакторы силовые | Контакторы силовые |  | 4.675 | KG | 5.670 | CDM
1SFL607062R1322 | AF370B-30-22RT-13 | Контактор AF370B-30-22RT-13 с универсальной катушкой управления 100-250B AC/DC | 1 | ШТ | 134822.7 | Заказ | 4 недели | Пуско-регулирующее оборудование | Контакторы | Контакторы силовые | Контакторы силовые |  | 4.675 | KG | 5.670 | CDM
1SFL607062R1422 | AF370B-30-22RT-14 | Контактор AF370B-30-22RT-14 с универсальной катушкой управления 250-500B AC/DC | 1 | ШТ | 168533.22 | Заказ | 4 недели | Пуско-регулирующее оборудование | Контакторы | Контакторы силовые | Контакторы силовые |  | 4.675 | KG | 5.670 | CDM
1SFL607082R1112 | AFS370-30-12-11 | Контактор AFS370-30-12-11 для систем безопасности, с универсальной катушкой управления 24-60В AC/DC | 1 | ШТ | 179409.78 | Заказ | 6 недель | Пуско-регулирующее оборудование | Контакторы | Контакторы силовые | Контакторы силовые |  | 4.000 | KG | 5.796 | CDM
1SFL607082R1212 | AFS370-30-12-12 | Контактор AFS370-30-12-12 для систем безопасности, с универсальной катушкой управления 48-130В AC/DC | 1 | ШТ | 179409.78 | Заказ | 6 недель | Пуско-регулирующее оборудование | Контакторы | Контакторы силовые | Контакторы силовые |  | 4.000 | KG | 5.796 | CDM
1SFL607082R1312 | AFS370-30-12-13 | Контактор AFS370-30-12-13 для систем безопасности, с универсальной катушкой управления 100-250В AC/DC | 1 | ШТ | 179409.78 | Заказ | 6 недель | Пуско-регулирующее оборудование | Контакторы | Контакторы силовые | Контакторы силовые |  | 4.000 | KG | 5.796 | CDM
1SFL607082R1412 | AFS370-30-12-14 | Контактор AFS370-30-12-14 для систем безопасности, с универсальной катушкой управления 250-500В AC/DC | 1 | ШТ | 223514.22 | Заказ | 6 недель | Пуско-регулирующее оборудование | Контакторы | Контакторы силовые | Контакторы силовые |  | 4.000 | KG | 5.796 | CDM
1SFL607082R3312 | AFS370-30-12-33 | Контактор AFS370-30-12-33 для систем безопасности, с универсальной катушкой управления 100-250В AC/DC с интерфейсом для подключения ПЛК | 1 | ШТ | 184837.092 | Заказ | 6 недель | Пуско-регулирующее оборудование | Контакторы | Контакторы силовые | Контакторы силовые |  | 4.000 | KG | 5.796 | CDM
1SFL607082R3412 | AFS370-30-12-34 | Контактор AFS370-30-12-34 для систем безопасности, с универсальной катушкой управления 250-500В AC/DC с интерфейсом для подключения ПЛК | 1 | ШТ | 228952.812 | Заказ | 6 недель | Пуско-регулирующее оборудование | Контакторы | Контакторы силовые | Контакторы силовые |  | 4.000 | KG | 5.796 | CDM
1SFL607102R1100 | AF370-40-00-11 | Контактор AF370-40-00-11 с универсальной катушкой управления 24-60В AC/DC | 1 | ШТ | 153674.856 | Заказ | 4 недели | Пуско-регулирующее оборудование | Контакторы | Контакторы силовые | Контакторы силовые |  | 6.100 | KG | 5.830 | CDM
1SFL607102R1111 | AF370-40-11-11 | Контактор AF370-40-11-11 с универсальной катушкой управления 24-60В AC/DC | 1 | ШТ | 154236.504 | Заказ | 4 недели | Пуско-регулирующее оборудование | Контакторы | Контакторы силовые | Контакторы силовые |  | 6.100 | KG | 5.830 | CDM
1SFL607102R1122 | AF370-40-22-11 | Контактор AF370-40-22-11 с универсальной катушкой управления 24-60В AC/DC | 1 | ШТ | 154798.14 | Заказ | 4 недели | Пуско-регулирующее оборудование | Контакторы | Контакторы силовые | Контакторы силовые |  | 6.100 | KG | 5.830 | CDM
1SFL607102R1200 | AF370-40-00-12 | Контактор AF370-40-00-12 с универсальной катушкой управления 48-130В AC/DC | 1 | ШТ | 153674.856 | Заказ | 4 недели | Пуско-регулирующее оборудование | Контакторы | Контакторы силовые | Контакторы силовые |  | 6.100 | KG | 5.830 | CDM
1SFL607102R1211 | AF370-40-11-12 | Контактор AF370-40-11-12 с универсальной катушкой управления 48-130В AC/DC | 1 | ШТ | 154236.504 | Заказ | 4 недели | Пуско-регулирующее оборудование | Контакторы | Контакторы силовые | Контакторы силовые |  | 6.100 | KG | 5.830 | CDM
1SFL607102R1222 | AF370-40-22-12 | Контактор AF370-40-22-12 с универсальной катушкой управления 48-130В AC/DC | 1 | ШТ | 154798.14 | Заказ | 4 недели | Пуско-регулирующее оборудование | Контакторы | Контакторы силовые | Контакторы силовые |  | 6.100 | KG | 5.830 | CDM
1SFL607102R1300 | AF370-40-00-13 | Контактор AF370-40-00-13 с универсальной катушкой управления 100-250В AC/DC | 1 | ШТ | 153674.856 | Заказ | 4 недели | Пуско-регулирующее оборудование | Контакторы | Контакторы силовые | Контакторы силовые |  | 6.100 | KG | 5.830 | CDM
1SFL607102R1311 | AF370-40-11-13 | Контактор AF370-40-11-13 с универсальной катушкой управления 100-250В AC/DC | 1 | ШТ | 154236.504 | Заказ | 4 недели | Пуско-регулирующее оборудование | Контакторы | Контакторы силовые | Контакторы силовые |  | 6.100 | KG | 5.830 | CDM
1SFL607102R1322 | AF370-40-22-13 | Контактор AF370-40-22-13 с универсальной катушкой управления 100-250В AC/DC | 1 | ШТ | 154798.14 | Заказ | 4 недели | Пуско-регулирующее оборудование | Контакторы | Контакторы силовые | Контакторы силовые |  | 6.100 | KG | 5.830 | CDM
1SFL607102R1400 | AF370-40-00-14 | Контактор AF370-40-00-14 с универсальной катушкой управления 250-500В AC/DC | 1 | ШТ | 153674.856 | Заказ | 4 недели | Пуско-регулирующее оборудование | Контакторы | Контакторы силовые | Контакторы силовые |  | 6.100 | KG | 5.830 | CDM
1SFL607102R1411 | AF370-40-11-14 | Контактор AF370-40-11-14 с универсальной катушкой управления 250-500В AC/DC | 1 | ШТ | 154236.504 | Заказ | 4 недели | Пуско-регулирующее оборудование | Контакторы | Контакторы силовые | Контакторы силовые |  | 6.100 | KG | 5.830 | CDM
1SFL607102R1422 | AF370-40-22-14 | Контактор AF370-40-22-14 с универсальной катушкой управления 250-500В AC/DC | 1 | ШТ | 154798.14 | Заказ | 4 недели | Пуско-регулирующее оборудование | Контакторы | Контакторы силовые | Контакторы силовые |  | 6.100 | KG | 5.830 | CDM
1SFL607262R1122 | AF370B-40-22RT-11 | Контактор AF370B-40-22RT-11 с универсальной катушкой управления 24-60B AC / 20-60B DC | 1 | ШТ | 213676.92 | Заказ | 4 недели | Пуско-регулирующее оборудование | Контакторы | Контакторы силовые | Контакторы силовые |  | 6.400 | KG | 7.450 | CDM
1SFL607262R1222 | AF370B-40-22RT-12 | Контактор AF370B-40-22RT-12 с универсальной катушкой управления 48-130B AC/DC | 1 | ШТ | 213676.92 | Заказ | 4 недели | Пуско-регулирующее оборудование | Контакторы | Контакторы силовые | Контакторы силовые |  | 6.400 | KG | 7.450 | CDM
1SFL607262R1322 | AF370B-40-22RT-13 | Контактор AF370B-40-22RT-13 с универсальной катушкой управления 100-250B AC/DC | 1 | ШТ | 213676.92 | Заказ | 4 недели | Пуско-регулирующее оборудование | Контакторы | Контакторы силовые | Контакторы силовые |  | 6.400 | KG | 7.450 | CDM
1SFL607262R1422 | AF370B-40-22RT-14 | Контактор AF370B-40-22RT-14 с универсальной катушкой управления 250-500B AC/DC | 1 | ШТ | 213676.92 | Заказ | 4 недели | Пуско-регулирующее оборудование | Контакторы | Контакторы силовые | Контакторы силовые |  | 6.400 | KG | 7.450 | CDM
1SFL617001R6811 | AF580-30-11 | Контактор AF580-30-11 с универсальной катушкой управления 24-60В DC | 1 | ШТ | 213292.716 | Заказ | 4 недели | Пуско-регулирующее оборудование | Контакторы | Контакторы силовые | Контакторы силовые | 7320500220368 | 18.000 | KG | 13.874 | CDM
1SFL617001R6911 | AF580-30-11 | Контактор AF580-30-11 с универсальной катушкой управления 48-130В AC/DC | 1 | ШТ | 212277.036 | Заказ | 4 недели | Пуско-регулирующее оборудование | Контакторы | Контакторы силовые | Контакторы силовые | 7320500220375 | 18.000 | KG | 13.874 | CDM
1SFL617001R7011 | AF580-30-11 | Контактор AF580-30-11 с универсальной катушкой управления 100-250В AC/DC | 1 | ШТ | 210245.676 | B | 2 недели | Пуско-регулирующее оборудование | Контакторы | Контакторы силовые | Контакторы силовые | 7320500217696 | 18.000 | KG | 13.874 | CDM
1SFL617001R7111 | AF580-30-11 | Контактор AF580-30-11 с универсальной катушкой управления 250-500В AC/DC | 1 | ШТ | 295162.5 | Заказ | 4 недели | Пуско-регулирующее оборудование | Контакторы | Контакторы силовые | Контакторы силовые | 7320500250228 | 18.000 | KG | 13.874 | CDM
1SFL617081R6812 | AFS580-30-12 | Контактор AFS580-30-12 для систем безопасности, с универсальной катушкой управления 24-60В DC | 1 | ШТ | 328506.624 | Заказ | 6 недель | Пуско-регулирующее оборудование | Контакторы | Контакторы силовые | Контакторы силовые |  | 10.000 | KG | 14.382 | CDM
1SFL617081R6912 | AFS580-30-12 | Контактор AFS580-30-12 для систем безопасности, с универсальной катушкой управления 48-130В AC/DC | 1 | ШТ | 328506.624 | Заказ | 6 недель | Пуско-регулирующее оборудование | Контакторы | Контакторы силовые | Контакторы силовые |  | 10.000 | KG | 14.382 | CDM
1SFL617081R7012 | AFS580-30-12 | Контактор AFS580-30-12 для систем безопасности, с универсальной катушкой управления 100-250В AC/DC | 1 | ШТ | 328506.624 | Заказ | 6 недель | Пуско-регулирующее оборудование | Контакторы | Контакторы силовые | Контакторы силовые |  | 10.000 | KG | 14.382 | CDM
1SFL617081R7112 | AFS580-30-12 | Контактор AFS580-30-12 для систем безопасности, с универсальной катушкой управления 250-500В AC/DC | 1 | ШТ | 342989.064 | Заказ | 6 недель | Пуско-регулирующее оборудование | Контакторы | Контакторы силовые | Контакторы силовые |  | 10.000 | KG | 14.382 | CDM
1SFL637001R6811 | AF750-30-11 | Контактор AF750-30-11 с универсальной катушкой управления 24-60В DC | 1 | ШТ | 255898.896 | Заказ | 4 недели | Пуско-регулирующее оборудование | Контакторы | Контакторы силовые | Контакторы силовые | 7320500220399 | 18.000 | KG | 13.874 | CDM
1SFL637001R6911 | AF750-30-11 | Контактор AF750-30-11 с универсальной катушкой управления 48-130В AC/DC | 1 | ШТ | 255898.896 | Заказ | 4 недели | Пуско-регулирующее оборудование | Контакторы | Контакторы силовые | Контакторы силовые | 7320500220405 | 18.000 | KG | 13.874 | CDM
1SFL637001R7011 | AF750-30-11 | Контактор AF750-30-11 с универсальной катушкой управления 100-250В AC/DC | 1 | ШТ | 254674.5 | C | 2 недели | Пуско-регулирующее оборудование | Контакторы | Контакторы силовые | Контакторы силовые | 7320500217702 | 18.000 | KG | 13.874 | CDM
1SFL637001R7111 | AF750-30-11 | Контактор AF750-30-11 с универсальной катушкой управления 250-500В AC/DC | 1 | ШТ | 255898.896 | Заказ | 4 недели | Пуско-регулирующее оборудование | Контакторы | Контакторы силовые | Контакторы силовые | 7320500254851 | 18.000 | KG | 13.874 | CDM
1SFL637025R6811 | GAF750-10-11 | Контактор GAF750-10-11 с универсальной катушкой управления 24-60В AC/DC | 1 | ШТ | 364713.06 | Заказ | 5 недель | Пуско-регулирующее оборудование | Контакторы | Контакторы силовые | Контакторы силовые | 7320500400838 | 15.000 | KG | 14.380 | CDM
1SFL637025R6911 | GAF750-10-11 | Контактор GAF750-10-11 с универсальной катушкой управления 48-130В AC/DC | 1 | ШТ | 364713.06 | Заказ | 5 недель | Пуско-регулирующее оборудование | Контакторы | Контакторы силовые | Контакторы силовые | 7320500400845 | 15.000 | KG | 14.380 | CDM
1SFL637025R7011 | GAF750-10-11 | Контактор GAF750-10-11 с универсальной катушкой управления 100-250В AC/DC | 1 | ШТ | 364713.06 | Заказ | 5 недель | Пуско-регулирующее оборудование | Контакторы | Контакторы силовые | Контакторы силовые | 7320500408803 | 15.000 | KG | 14.380 | CDM
1SFL637025R7111 | GAF750-10-11 | Контактор GAF750-10-11 с универсальной катушкой управления 250-500В AC/DC | 1 | ШТ | 380267.46 | Заказ | 5 недель | Пуско-регулирующее оборудование | Контакторы | Контакторы силовые | Контакторы силовые | 7320500400852 | 15.000 | KG | 14.380 | CDM
1SFL637081R6812 | AFS750-30-12 | Контактор AFS750-30-12 для систем безопасности, с универсальной катушкой управления 24-60В DC | 1 | ШТ | 347712.888 | Заказ | 6 недель | Пуско-регулирующее оборудование | Контакторы | Контакторы силовые | Контакторы силовые |  | 10.000 | KG | 14.382 | CDM
1SFL637081R6912 | AFS750-30-12 | Контактор AFS750-30-12 для систем безопасности, с универсальной катушкой управления 48-130В AC/DC | 1 | ШТ | 347712.888 | Заказ | 6 недель | Пуско-регулирующее оборудование | Контакторы | Контакторы силовые | Контакторы силовые |  | 10.000 | KG | 14.382 | CDM
1SFL637081R7012 | AFS750-30-12 | Контактор AFS750-30-12 для систем безопасности, с универсальной катушкой управления 100-250В AC/DC | 1 | ШТ | 347712.888 | Заказ | 6 недель | Пуско-регулирующее оборудование | Контакторы | Контакторы силовые | Контакторы силовые |  | 10.000 | KG | 14.382 | CDM
1SFL637081R7112 | AFS750-30-12 | Контактор AFS750-30-12 для систем безопасности, с универсальной катушкой управления 250-500В AC/DC | 1 | ШТ | 362184.048 | Заказ | 6 недель | Пуско-регулирующее оборудование | Контакторы | Контакторы силовые | Контакторы силовые |  | 10.000 | KG | 14.382 | CDM
1SFL647001R6811 | AF1250-30-11 | Контактор AF1250-30-11 (только для AC-1) с универсальной катушкой управления 20-60В DC | 1 | ШТ | 401477.076 | Заказ | 4 недели | Пуско-регулирующее оборудование | Контакторы | Контакторы силовые | Контакторы силовые |  | 2.000 | KG | 2.000 | CDM
1SFL647001R7011 | AF1250-30-11 | Контактор AF1250-30-11 (только для AC-1) с универсальной катушкой управления 100-250В AC/DC | 1 | ШТ | 401477.076 | Заказ | 4 недели | Пуско-регулирующее оборудование | Контакторы | Контакторы силовые | Контакторы силовые |  | 2.000 | KG | 17.482 | CDM
1SFL647001R7022 | AF1250-30-22 | Контактор AF1250-30-22 (только для AC-1) с универсальной катушкой управления 100-250В AC /DC | 1 | ШТ | 385537.068 | Заказ | 4 недели | Пуско-регулирующее оборудование | Контакторы | Контакторы силовые | Контакторы силовые |  | 16.000 | KG | 17.500 | CDM
1SFL647001R7122 | AF1250-30-22 | Контактор AF1250-30-22 (только для AC-1) с универсальной катушкой управления 250-500В AC /DC | 1 | ШТ | 385536.744 | Заказ | 4 недели | Пуско-регулирующее оборудование | Контакторы | Контакторы силовые | Контакторы силовые |  | 16.000 | KG | 17.500 | CDM
1SFL647025R6811 | GAF1250-10-11 | Контактор GAF1250-10-11 с универсальной катушкой управления 24-60В AC/DC | 1 | ШТ | 551353.968 | Заказ | 5 недель | Пуско-регулирующее оборудование | Контакторы | Контакторы силовые | Контакторы силовые | 7320500400807 | 15.000 | KG | 17.480 | CDM
1SFL647025R6911 | GAF1250-10-11 | Контактор GAF1250-10-11 с универсальной катушкой управления 48-130В AC/DC | 1 | ШТ | 551353.968 | Заказ | 5 недель | Пуско-регулирующее оборудование | Контакторы | Контакторы силовые | Контакторы силовые | 7320500400814 | 15.000 | KG | 17.480 | CDM
1SFL647025R7011 | GAF1250-10-11 | Контактор GAF1250-10-11 с универсальной катушкой управления 100-250В AC/DC | 1 | ШТ | 551353.968 | Заказ | 4 недели | Пуско-регулирующее оборудование | Контакторы | Контакторы силовые | Контакторы силовые | 7320500400791 | 15.000 | KG | 17.480 | CDM
1SFL647025R7111 | GAF1250-10-11 | Контактор GAF1250-10-11 с универсальной катушкой управления 250-500В AC/DC | 1 | ШТ | 551353.968 | Заказ | 5 недель | Пуско-регулирующее оборудование | Контакторы | Контакторы силовые | Контакторы силовые | 7320500400821 | 15.000 | KG | 17.480 | CDM
1SFL657001R7011 | AF1350-30-11 | Контактор AF1350-30-11 с универсальной катушкой управления 100-250В AC /DC | 1 | ШТ | 447941.376 | Заказ | 4 недели | Пуско-регулирующее оборудование | Контакторы | Контакторы силовые | Контакторы силовые | 7320500250143 | 36.000 | KG | 41.894 | CDM
1SFL667001R7022 | AF2650-30-22 | Контактор AF2650-30-22 (только для AC-1) с универсальной катушкой управления 100-250В AC/DC | 1 | ШТ | 1572050.808 | Заказ | 4 недели | Пуско-регулирующее оборудование | Контакторы | Контакторы силовые | Контакторы силовые |  | 45.000 | KG | 46.000 | CDM
1SFL677001R7011 | AF1650-30-11 | Контактор AF1650-30-11 с универсальной катушкой управления 100-250В A C/DC | 1 | ШТ | 586026.612 | Заказ | 4 недели | Пуско-регулирующее оборудование | Контакторы | Контакторы силовые | Контакторы силовые | 7320500249703 | 36.000 | KG | 41.894 | CDM
1SFL687001R7011 | AF2850-30-11 | Контактор AF2850-30-11 (только для AC-1) с универсальной катушкой управления 100-250В AC/DC | 1 | ШТ | 2085508.824 | Заказ | 4 недели | Пуско-регулирующее оборудование | Контакторы | Контакторы силовые | Контакторы силовые |  | 45.000 | KG | 45.099 | CDM
1SFL687001R7022 | AF2850-30-22 | Контактор AF2850-30-22 (только для AC-1) с универсальной катушкой управления 100-250В AC/DC | 1 | ШТ | 2088880.812 | Заказ | 4 недели | Пуско-регулирующее оборудование | Контакторы | Контакторы силовые | Контакторы силовые |  | 45.000 | KG | 45.099 | CDM
1SFL687001R9101 | AF2850T-30-11 | Контактор AF2850T-30-11 (только для AC-1) с катушкой управления 230-240В AC | 1 | ШТ | 2294066.94 | Заказ | 4 недели | Пуско-регулирующее оборудование | Контакторы | Контакторы силовые | Контакторы силовые |  | 45.000 | KG | 45.099 | CDM
1SFL707001R7011 | AF2050-30-11 | Контактор AF2050-30-11 (только для AC-1) с универсальной катушкой управления 100-250В AC/DC | 1 | ШТ | 732278.388 | Заказ | 4 недели | Пуско-регулирующее оборудование | Контакторы | Контакторы силовые | Контакторы силовые | 7320500359099 | 35.000 | KG | 0.420 | M3
1SFL707025R7011 | GAF2050-10-11 | Контактор GAF2050-10-11 с универсальной катушкой управления 100-250В AC/DC | 1 | ШТ | 1223976.456 | Заказ | 4 недели | Пуско-регулирующее оборудование | Контакторы | Контакторы силовые | Контакторы силовые | 7320500408254 | 35.000 | KG | 41.890 | CDM
1SFN010716R1001 | CEL18-01 | Блок контактный CEL18-01 (1НЗ) боковой для контакторов АF400-AF2650 (коммутация слаботочных цепей) | 1 | ШТ | 2745.816 | Заказ | 5 недель | Пуско-регулирующее оборудование | Контакторы | Контакторы силовые | Контакторы силовые | 7320500258606 | 0.046 | KG | 0.063 | CDM
1SFN010716R1010 | CEL18-10 | Блок контактный CEL18-10 (1НО) боковой для контакторов АF400-AF2650 (коммутация слаботочных цепей) | 1 | ШТ | 2540.832 | Заказ | 4 недели | Пуско-регулирующее оборудование | Контакторы | Контакторы силовые | Контакторы силовые | 7320500258590 | 0.046 | KG | 0.063 | CDM
1SFN010720R1011 | CAL18-11 | Блок контактный CAL18-11 (1НО+1НЗ) боковой для контакторов АF400-АF2850 | 1 | ШТ | 1583.448 | A | 1 неделя | Пуско-регулирующее оборудование | Контакторы | Контакторы силовые | Контакторы силовые | 7320500256305 | 0.046 | KG | 0.063 | CDM
1SFN010720R3311 | CAL18-11B | Блок контактный CAL18-11B (1НО+1НЗ) боковой для контакторов АF400-АF2850 | 1 | ШТ | 1583.448 | B | 2 недели | Пуско-регулирующее оборудование | Контакторы | Контакторы силовые | Контакторы силовые | 7320500256312 | 0.046 | KG | 0.063 | CDM
1SFN010729R1011 | CAL18-11RT | Блок контактный CAL18-11RT (1НО+1НЗ) боковой для контакторов АF400-АF2850 (соединение под кольц. наконечник) | 1 | ШТ | 1623.408 | Заказ | 5 недель | Пуско-регулирующее оборудование | Контакторы | Контакторы силовые | Контакторы силовые | 7320500259917 | 0.046 | KG | 0.063 | CDM
1SFN010820R1011 | CAL19-11 | Блок контактный CAL19-11 (1НО+1НЗ) боковой для контакторов АF116 - АF370 | 1 | ШТ | 1463.04 | A | 1 неделя | Пуско-регулирующее оборудование | Контакторы | Контакторы силовые | Контакторы силовые | 7320500476659 | 0.040 | KG | 1.000 | CDM
1SFN010820R3311 | CAL19-11B | Блок контактный CAL19-11B (1НО+1НЗ) боковой для контакторов AF116-AF370 | 1 | ШТ | 1506.288 | A | 1 неделя | Пуско-регулирующее оборудование | Контакторы | Контакторы силовые | Контакторы силовые | 7320500476666 | 0.040 | KG | 0.210 | CDM
1SFN010829R1011 | CAL19-11-RT | Блок контактный CAL19-11-RT (1НО+1НЗ) боковой для контакторов АF116RT - АF370RT | 1 | ШТ | 1534.956 | Заказ | 5 недель | Пуско-регулирующее оборудование | Контакторы | Контакторы силовые | Контакторы силовые |  | 0.040 | KG | 0.030 | CDM
1SFN010829R3311 | CAL19-11B-RT | Блок контактный CAL19-11B-RT (1НО+1НЗ) боковой для контакторов АF116RT - АF370RT (соединение под кольц. наконечник) | 1 | ШТ | 1542.3 | Заказ | 5 недель | Пуско-регулирующее оборудование | Контакторы | Контакторы силовые | Контакторы силовые |  | 0.040 | KG | 0.030 | CDM
1SFN030300R1000 | VM19 | Блокировка реверсивная механическая VM19 для контакторов AF116-370 одинакового типоразмера | 1 | ШТ | 4111.488 | A | 1 неделя | Пуско-регулирующее оборудование | Контакторы | Контакторы силовые | Контакторы силовые | 7320500492574 | 0.054 | KG | 0.125 | CDM
1SFN034403R1000 | VM140/190 | Блокировка реверсивная механическая VM140/190 между контакторами AF116-AF146 и AF190-AF205 | 1 | ШТ | 4171.368 | Заказ | 4 недели | Пуско-регулирующее оборудование | Контакторы | Контакторы силовые | Контакторы силовые |  | 0.090 | KG | 0.140 | CDM
1SFN035203R1000 | VM205/265 | Блокировка реверсивная механическая VM205/265 между контакторами AF190-AF205 и AF265-AF370 | 1 | ШТ | 4235.928 | Заказ | 4 недели | Пуско-регулирующее оборудование | Контакторы | Контакторы силовые | Контакторы силовые |  | 0.090 | KG | 0.140 | CDM
1SFN035700R1000 | VM750H | Блокировка реверсивная механическая VM750H для контакторов АF400-AF750 | 1 | ШТ | 5287.128 | C | 2 недели | Пуско-регулирующее оборудование | Контакторы | Контакторы силовые | Контакторы силовые | 7320500222102 | 0.240 | KG | 0.192 | CDM
1SFN036503R1001 | VM1650H | Блокировка реверсивная механическая VM1650H для контакторов АF1350-AF2650 | 1 | ШТ | 32055.492 | Заказ | 4 недели | Пуско-регулирующее оборудование | Контакторы | Контакторы силовые | Контакторы силовые |  | 6.000 | KG | 2.800 | CDM
1SFN074203R1000 | LY140 | Шина соединительная LY140 для контакторов AF116-AF146 | 1 | ШТ | 7612.104 | Заказ | 4 недели | Пуско-регулирующее оборудование | Контакторы | Контакторы силовые | Контакторы силовые |  | 0.055 | KG | 5.625 | CDM
1SFN074207R1000 | LW140 | Блок расширения выводов LW140 для трехполюсных контакторов AF116-AF146 | 1 | ШТ | 1235.496 | Заказ | 4 недели | Пуско-регулирующее оборудование | Контакторы | Контакторы силовые | Контакторы силовые |  | 0.115 | KG | 0.188 | CDM
1SFN074210R1000 | LX140 | Блок удлинения выводов LX140 для трехполюсных контакторов AF116-AF146 | 1 | ШТ | 6606.42 | Заказ | 4 недели | Пуско-регулирующее оборудование | Контакторы | Контакторы силовые | Контакторы силовые |  | 0.072 | KG | 0.188 | CDM
1SFN074307R1000 | LW110 | Блок расширения шинных выводов LW110 | 1 | ШТ | 1208.4 | Заказ | 4 недели | Пуско-регулирующее оборудование | Устройства плавного пуска | Устройства плавного пуска | Устройства плавного пуска | 7320500175088 | 0.078 | KG | 0.250 | CDM
1SFN074707R1000 | LW185 | Блок расширения шинных выводов LW185 | 1 | ШТ | 8062.8 | Заказ | 4 недели | Пуско-регулирующее оборудование | Устройства плавного пуска | Устройства плавного пуска | Устройства плавного пуска | 7320500203958 | 0.300 | KG | 0.200 | CDM
1SFN074709R1000 | LZ185-2C/120 | Кабельные зажимы LZ185-2C/120 (комплект 3шт.) | 1 | ШТ | 8688 | Заказ | 4 недели | Пуско-регулирующее оборудование | Устройства плавного пуска | Устройства плавного пуска | Устройства плавного пуска | 7320500204474 | 0.360 | KG | 0.027 | CDM
1SFN074807R1000 | LW205 | Блок расширения выводов LW205 для трехполюсных контакторов AF190-AF205 | 1 | ШТ | 8256.18 | Заказ | 4 недели | Пуско-регулирующее оборудование | Контакторы | Контакторы силовые | Контакторы силовые |  | 0.260 | KG | 0.188 | CDM
1SFN074807R2000 | LW205-40 | Блок расширения выводов LW205-40 для четырёхполюсных контакторов AF190-AF205 | 1 | ШТ | 11654.928 | Заказ | 4 недели | Пуско-регулирующее оборудование | Контакторы | Контакторы силовые | Контакторы силовые |  | 0.306 | KG | 0.750 | CDM
1SFN074810R1000 | LX205 | Блок удлинения выводов LX205 для трехполюсных контакторов AF190-AF205 | 1 | ШТ | 8516.148 | Заказ | 4 недели | Пуско-регулирующее оборудование | Контакторы | Контакторы силовые | Контакторы силовые |  | 0.180 | KG | 0.188 | CDM
1SFN074811R1000 | LL205-30 | Зажим контактный винтовой LL205-30 для контакторов AF190-30...AF205-30 | 1 | ШТ | 2357.34 | Заказ | 4 недели | Пуско-регулирующее оборудование | Контакторы | Контакторы силовые | Контакторы силовые | 7320500492499 | 0.250 | KG | 0.550 | CDM
1SFN075107R1000 | LW300 | Блок расширения шинных выводов LW300 | 1 | ШТ | 12408 | Заказ | 4 недели | Пуско-регулирующее оборудование | Устройства плавного пуска | Устройства плавного пуска | Устройства плавного пуска | 7320500203941 | 0.480 | KG | 0.350 | CDM
1SFN075407R1000 | LW370 | Блок расширения выводов LW370 для трехполюсных контакторов AF265-AF370 | 1 | ШТ | 12708.132 | Заказ | 4 недели | Пуско-регулирующее оборудование | Контакторы | Контакторы силовые | Контакторы силовые |  | 0.340 | KG | 0.188 | CDM
1SFN075407R2000 | LW370-40 | Блок расширения выводов LW370-40 для четырёхполюсных контакторов AF265-AF370 | 1 | ШТ | 17940.708 | Заказ | 4 недели | Пуско-регулирующее оборудование | Контакторы | Контакторы силовые | Контакторы силовые |  | 0.540 | KG | 0.750 | CDM
1SFN075410R1000 | LX370 | Блок удлинения выводов LX370 для трехполюсных контакторов AF265-AF370 | 1 | ШТ | 12708.132 | Заказ | 4 недели | Пуско-регулирующее оборудование | Контакторы | Контакторы силовые | Контакторы силовые |  | 0.234 | KG | 0.188 | CDM
1SFN075703R1000 | LY460 | Шина соединительная LY460 для контакторов AF400-AF460 | 1 | ШТ | 13404.948 | Заказ | 4 недели | Пуско-регулирующее оборудование | Контакторы | Контакторы силовые | Контакторы силовые | 7320500222324 | 0.360 | KG | 0.465 | CDM
1SFN075707R1000 | LW460 | Блок расширения выводов LW460 для трехполюсных контакторов AF400-AF460 | 1 | ШТ | 15329.604 | Заказ | 4 недели | Пуско-регулирующее оборудование | Контакторы | Контакторы силовые | Контакторы силовые | 7320500227213 | 0.660 | KG | 0.744 | CDM
1SFN075710R1000 | LX460 | Блок удлинения выводов LX460 для трехполюсных контакторов AF400-AF460 | 1 | ШТ | 19096.032 | Заказ | 4 недели | Пуско-регулирующее оборудование | Контакторы | Контакторы силовые | Контакторы силовые | 7320500222348 | 0.600 | KG | 0.744 | CDM
1SFN075716R1000 | LE460 | Зажим контактный винтовой LE460 | 1 | ШТ | 3175.2 | Заказ | 4 недели | Пуско-регулирующее оборудование | Контакторы | Контакторы силовые | Контакторы силовые | 7320500250181 | 0.660 | KG | 0.180 | CCM
1SFN076107R1000 | LW750 | Блок расширения выводов LW750 для трехполюсных контакторов AF580-AF750 | 1 | ШТ | 14821.08 | Заказ | 4 недели | Пуско-регулирующее оборудование | Контакторы | Контакторы силовые | Контакторы силовые | 7320500227220 | 1.080 | KG | 1.470 | CDM
1SFN076110R1000 | LX750 | Блок удлинения выводов LX750 для трехполюсных контакторов AF580-AF750 | 1 | ШТ | 12436.944 | Заказ | 4 недели | Пуско-регулирующее оборудование | Контакторы | Контакторы силовые | Контакторы силовые | 7320500222355 | 1.020 | KG | 1.470 | CDM
1SFN076112R1000 | LP750 | Мост шинный LP750 для контакторов AF580-AF750 | 1 | ШТ | 12617.724 | Заказ | 4 недели | Пуско-регулирующее оборудование | Контакторы | Контакторы силовые | Контакторы силовые | 7320500222317 | 0.720 | KG | 1.120 | CDM
1SFN076116R1000 | LE750 | Зажим контактный винтовой LE750 | 1 | ШТ | 3612.096 | Заказ | 4 недели | Пуско-регулирующее оборудование | Контакторы | Контакторы силовые | Контакторы силовые | 7320500250174 | 0.830 | KG | 0.180 | CCM
1SFN076407R1000 | LW1250 | Блок расширения выводов LW140 для трехполюсных контакторов AF1250 | 1 | ШТ | 49614.408 | Заказ | 4 недели | Пуско-регулирующее оборудование | Контакторы | Контакторы силовые | Контакторы силовые |  | 2.000 | KG | 2.000 | CDM
1SFN076512R1000 | LP2050 | Мост шинный LP2050 для контакторов AF1350-AF2050 | 1 | ШТ | 79977.168 | Заказ | 4 недели | Пуско-регулирующее оборудование | Контакторы | Контакторы силовые | Контакторы силовые | 7320500409848 | 2.900 | KG | 1.350 | CDM
1SFN084206R1000 | BEA140/XT2 | Шины соединительные BEA140/XT2 для соединения контакторов AF116-AF146 и автоматических выключателей XT2 | 1 | ШТ | 5736.408 | Заказ | 4 недели | Пуско-регулирующее оборудование | Контакторы | Контакторы силовые | Контакторы силовые |  | 0.058 | KG | 1.250 | CDM
1SFN084206R1001 | BEA140/XT4 | Шины соединительные BEA140/XT4 для соединения контакторов AF116-AF146 и автоматических выключателей XT4 | 1 | ШТ | 5736.408 | Заказ | 4 недели | Пуско-регулирующее оборудование | Контакторы | Контакторы силовые | Контакторы силовые |  | 0.058 | KG | 1.250 | CDM
1SFN084211R1000 | BER140-4 | Комплект соединительный BER140-4 для реверсивных контакторов AF116-AF146 | 1 | ШТ | 10485.924 | Заказ | 4 недели | Пуско-регулирующее оборудование | Контакторы | Контакторы силовые | Контакторы силовые |  | 0.615 | KG | 2.100 | CDM
1SFN084214R1000 | BEP140-30 | Комплект соединительный BEP140-30 для параллельного подключения контакторов AF116-AF146 | 1 | ШТ | 6064.08 | Заказ | 4 недели | Пуско-регулирующее оборудование | Контакторы | Контакторы силовые | Контакторы силовые | 7320500480335 | 0.320 | KG | 3.750 | CDM
1SFN084413R1000 | BEY140-4 | Комплект соединительный BEY140-4 для схемы звезда-треугольник для контакторов AF116-AF146 | 1 | ШТ | 16719.396 | Заказ | 4 недели | Пуско-регулирующее оборудование | Контакторы | Контакторы силовые | Контакторы силовые |  | 1.040 | KG | 1.250 | CDM
1SFN084806R1000 | BEA205/XT4 | Шины соединительные BEA205/XT4 для соединения контакторов AF190,AF250 и автоматических выключателей XT4 | 1 | ШТ | 5736.408 | Заказ | 4 недели | Пуско-регулирующее оборудование | Контакторы | Контакторы силовые | Контакторы силовые |  | 0.410 | KG | 0.140 | CDM
1SFN084806R1001 | BEA205/T4 | Шины соединительные BEA205/T4 для соединения контакторов AF190,AF205 и автоматических выключателей T4 | 1 | ШТ | 5736.408 | Заказ | 4 недели | Пуско-регулирующее оборудование | Контакторы | Контакторы силовые | Контакторы силовые |  | 0.200 | KG | 1.250 | CDM
1SFN084811R1000 | BER205-4 | Комплект соединительный BER205-4 для реверсивных контакторов AF190-AF205 | 1 | ШТ | 19088.52 | Заказ | 4 недели | Пуско-регулирующее оборудование | Контакторы | Контакторы силовые | Контакторы силовые |  | 1.235 | KG | 2.100 | CDM
1SFN084813R1000 | BEY190-4 | Комплект соединительный BEY190-4 для схемы звезда-треугольник для контакторов AF190–AF205 и AF116–AF146 | 1 | ШТ | 24252.396 | Заказ | 4 недели | Пуско-регулирующее оборудование | Контакторы | Контакторы силовые | Контакторы силовые |  | 1.154 | KG | 1.250 | CDM
1SFN084814R1000 | BEP205-30 | Комплект соединительный BEP205-30 для параллельного подключения контакторов AF190-AF205 | 1 | ШТ | 19088.52 | Заказ | 4 недели | Пуско-регулирующее оборудование | Контакторы | Контакторы силовые | Контакторы силовые |  | 0.534 | KG | 3.750 | CDM
1SFN084814R2000 | BEP205-40 | Комплект соединительный BEP205-40 для параллельного подключения четырехполюсных контакторов AF190-AF205 | 1 | ШТ | 33274.44 | Заказ | 4 недели | Пуско-регулирующее оборудование | Контакторы | Контакторы силовые | Контакторы силовые | 7320500509548 | 0.710 | KG | 43.344 | CDM
1SFN085213R1000 | BEY205-4 | Комплект соединительный BEY205-4 для схемы звезда-треугольник для контакторов AF190-AF205 | 1 | ШТ | 24252.396 | Заказ | 4 недели | Пуско-регулирующее оборудование | Контакторы | Контакторы силовые | Контакторы силовые |  | 1.205 | KG | 1.250 | CDM
1SFN085406R1000 | BEA370/T5 | Шины соединительные BEA370/T5 для соединения контакторов AF265-AF370 и автоматических выключателей T5 | 1 | ШТ | 6711.924 | Заказ | 4 недели | Пуско-регулирующее оборудование | Контакторы | Контакторы силовые | Контакторы силовые |  | 0.350 | KG | 1.250 | CDM
1SFN085411R1000 | BER370-4 | Комплект соединительный BER370-4 для реверсивных контакторов AF265-AF370 | 1 | ШТ | 35001.9 | Заказ | 4 недели | Пуско-регулирующее оборудование | Контакторы | Контакторы силовые | Контакторы силовые |  | 2.140 | KG | 2.100 | CDM
1SFN085413R1000 | BEY265-4 | Комплект соединительный BEY265-4 для схемы звезда-треугольник для контакторов AF265–AF370 и AF190–AF205 | 1 | ШТ | 28621.452 | Заказ | 4 недели | Пуско-регулирующее оборудование | Контакторы | Контакторы силовые | Контакторы силовые |  | 2.020 | KG | 1.250 | CDM
1SFN085414R1000 | BEP370-30 | Комплект соединительный BEP370-30 для параллельного подключения контакторов AF265-AF370 | 1 | ШТ | 24286.26 | Заказ | 4 недели | Пуско-регулирующее оборудование | Контакторы | Контакторы силовые | Контакторы силовые |  | 0.926 | KG | 1.250 | CDM
1SFN085701R1000 | BEM460-30 | Комплект соединительный BEM460-30 для соединения реверсивных контакторов АF400-AF460 (комплект-2 шт.) | 1 | ШТ | 66327.564 | Заказ | 4 недели | Пуско-регулирующее оборудование | Контакторы | Контакторы силовые | Контакторы силовые | 7320500222225 | 5.820 | KG | 1.280 | CDM
1SFN085703R1000 | BED460 | Комплект соединительный BED460 для схемы звезда-треугольник для контакторов AF400-AF460 | 1 | ШТ | 78304.98 | Заказ | 4 недели | Пуско-регулирующее оборудование | Контакторы | Контакторы силовые | Контакторы силовые | 7320500222270 | 6.342 | KG | 1.280 | CDM
1SFN085704R1000 | BES460-30 | Разводка шинная BES460 для параллельного подключения контакторов АF400-AF460 | 1 | ШТ | 36094.176 | Заказ | 4 недели | Пуско-регулирующее оборудование | Контакторы | Контакторы силовые | Контакторы силовые | 7320500222249 | 2.640 | KG | 1.280 | CDM
1SFN085813R1000 | BEY370-4 | Комплект соединительный BEY370-4 для схемы звезда-треугольник для контакторов AF265-AF370 | 1 | ШТ | 35001.9 | Заказ | 4 недели | Пуско-регулирующее оборудование | Контакторы | Контакторы силовые | Контакторы силовые |  | 2.110 | KG | 1.250 | CDM
1SFN085903R1000 | BED580 | Комплект соединительный BED580 для схемы звезда-треугольник для контакторов AF460/AF400- AF750/AF580 | 1 | ШТ | 91724.904 | Заказ | 4 недели | Пуско-регулирующее оборудование | Контакторы | Контакторы силовые | Контакторы силовые | 7320500222287 | 8.436 | KG | 1.440 | CDM
1SFN086101R1000 | BEM750-30 | Комплект соединительный BEM750-30 для соединения реверсивных контакторов АF580-AF750 (комплект-2 шт.) | 1 | ШТ | 91762.596 | Заказ | 4 недели | Пуско-регулирующее оборудование | Контакторы | Контакторы силовые | Контакторы силовые | 7320500222232 | 9.702 | KG | 2.100 | CDM
1SFN086103R1000 | BED750-30 | Комплект соединительный BED750 для схемы звезда-треугольник для контакторов AF580-AF750 | 1 | ШТ | 109770.072 | Заказ | 4 недели | Пуско-регулирующее оборудование | Контакторы | Контакторы силовые | Контакторы силовые | 7320500222294 | 10.602 | KG | 2.100 | CDM
1SFN086104R1000 | BES750-30 | Разводка шинная BES750-30 для параллельного подключения контакторов АF580-AF750 | 1 | ШТ | 47005.632 | Заказ | 4 недели | Пуско-регулирующее оборудование | Контакторы | Контакторы силовые | Контакторы силовые | 7320500222256 | 5.088 | KG | 2.100 | CDM
1SFN086106R1001 | BEA750/T5 | Шины соединительные BEA750/T5 для соединения контакторов АF580-AF750 и автоматических выключателей T5 | 1 | Пачка | 8636.568 | Заказ | 4 недели | Пуско-регулирующее оборудование | Контакторы | Контакторы силовые | Контакторы силовые | 7320500338780 | 0.012 | KG | 1.050 | CDM
1SFN124203R1000 | LT140-30L | Кожух защитный LT140-30L удлиненный, для трехполюсных контакторов AF116-AF146, кабель с плоским наконечником (2 кожуха в упаковке) | 1 | ШТ | 2750.172 | Заказ | 4 недели | Пуско-регулирующее оборудование | Контакторы | Контакторы силовые | Контакторы силовые |  | 0.070 | KG | 3.488 | CDM
1SFN124203R2000 | LT140-40L | Кожух защитный LT140-40L удлинённый, для четырехполюсных контакторов AF116-AF146, кабель с плоским наконечником (2 кожуха в упаковке | 1 | ШТ | 3767.484 | Заказ | 4 недели | Пуско-регулирующее оборудование | Контакторы | Контакторы силовые | Контакторы силовые |  | 0.090 | KG | 0.750 | CDM
1SFN124701R1000 | LT185-AC | Защитные крышки плоские LT185-AC | 1 | ШТ | 3291.6 | Заказ | 5 недель | Пуско-регулирующее оборудование | Устройства плавного пуска | Устройства плавного пуска | Устройства плавного пуска | 7320500203903 | 0.120 | KG | 0.330 | CDM
1SFN124703R1000 | LT185-AL | Защитные крышки высокие LT185-AL | 1 | ШТ | 3291.6 | Заказ | 5 недель | Пуско-регулирующее оборудование | Устройства плавного пуска | Устройства плавного пуска | Устройства плавного пуска | 7320500203910 | 0.120 | KG | 1.087 | CDM
1SFN124801R1000 | LT205-30C | Кожух защитный LT205-30C стандартный, для трехполюсных контакторов AF190-AF205 (2 кожуха в упаковке) | 1 | ШТ | 3444.168 | Заказ | 4 недели | Пуско-регулирующее оборудование | Контакторы | Контакторы силовые | Контакторы силовые |  | 0.050 | KG | 3.488 | CDM
1SFN124801R2000 | LT205-40C | Кожух защитный LT205-40C стандартный, для четырехполюсных контакторов AF190-AF205 (2 кожуха в упаковке) | 1 | ШТ | 4472.604 | Заказ | 4 недели | Пуско-регулирующее оборудование | Контакторы | Контакторы силовые | Контакторы силовые |  | 0.060 | KG | 0.750 | CDM
1SFN124803R1000 | LT205-30L | Кожух защитный LT205-30L удлиненный, для трехполюсных контакторов AF190-AF205, кабель с плоским наконечником (2 кожуха в упаковке) | 1 | ШТ | 3444.168 | Заказ | 4 недели | Пуско-регулирующее оборудование | Контакторы | Контакторы силовые | Контакторы силовые |  | 0.220 | KG | 3.488 | CDM
1SFN124803R2000 | LT205-40L | Кожух защитный LT205-40L удлиненный, для четырехполюсных контакторов AF190-AF205, кабель с плоским наконечником (2 кожуха в упаковке | 1 | ШТ | 4472.604 | Заказ | 4 недели | Пуско-регулирующее оборудование | Контакторы | Контакторы силовые | Контакторы силовые |  | 0.290 | KG | 0.750 | CDM
1SFN124804R1000 | LT205-30Y | Кожух защитный LT205-30Y для трехполюсных контакторов AF190-AF205 при подключении к реле перегрузки | 1 | ШТ | 3444.168 | Заказ | 4 недели | Пуско-регулирующее оборудование | Контакторы | Контакторы силовые | Контакторы силовые |  | 0.050 | KG | 3.488 | CDM
1SFN125101R1000 | LT300-AC | Защитные крышки плоские LT300-AC | 1 | ШТ | 3291.6 | Заказ | 5 недель | Пуско-регулирующее оборудование | Устройства плавного пуска | Устройства плавного пуска | Устройства плавного пуска | 7320500203927 | 0.120 | KG | 0.588 | CDM
1SFN125103R1000 | LT300-AL | Защитные крышки высокие LT300-AL | 1 | ШТ | 3291.6 | Заказ | 5 недель | Пуско-регулирующее оборудование | Устройства плавного пуска | Устройства плавного пуска | Устройства плавного пуска | 7320500203934 | 0.120 | KG | 0.980 | CDM
1SFN125401R1000 | LT370-30C | Кожух защитный LT370-30C стандартный, для трехполюсных контакторов AF265-AF370 (2 кожуха в упаковке) | 2 | ШТ | 3444.168 | Заказ | 4 недели | Пуско-регулирующее оборудование | Контакторы | Контакторы силовые | Контакторы силовые |  | 0.035 | KG | 3.488 | CDM
1SFN125401R2000 | LT370-40C | Кожух защитный LT370-40C стандартный, для четырехполюсных контакторов AF265-AF370 (2 кожуха в упаковке) | 1 | ШТ | 4472.604 | Заказ | 4 недели | Пуско-регулирующее оборудование | Контакторы | Контакторы силовые | Контакторы силовые |  | 0.040 | KG | 1.120 | CDM
1SFN125403R1000 | LT370-30L | Кожух защитный LT370-30L удлиненный, для трехполюсных контакторов AF265-AF370, кабель с плоским наконечником (2 кожуха в упаковке) | 1 | ШТ | 3444.168 | Заказ | 4 недели | Пуско-регулирующее оборудование | Контакторы | Контакторы силовые | Контакторы силовые |  | 0.280 | KG | 3.488 | CDM
1SFN125403R2000 | LT370-40L | Кожух защитный LT370-40L удлиненный, для четырехполюсных контакторов AF265-AF370, кабель с плоским наконечником (2 кожуха в упаковке | 1 | ШТ | 4472.604 | Заказ | 4 недели | Пуско-регулирующее оборудование | Контакторы | Контакторы силовые | Контакторы силовые |  | 0.370 | KG | 1.120 | CDM
1SFN125404R1000 | LT370-30Y | Кожух защитный LT370-30Y для трехполюсных контакторов AF265-AF370 при подключении к реле перегрузки | 1 | ШТ | 3444.168 | Заказ | 4 недели | Пуско-регулирующее оборудование | Контакторы | Контакторы силовые | Контакторы силовые |  | 0.075 | KG | 3.488 | CDM
1SFN125406R1000 | LT370-30D | Кожух защитный LT370-30D для трехполюсных контакторов AF265-AF370 при использования с ATK300/2 и OZXB4 | 1 | ШТ | 4127.064 | Заказ | 4 недели | Пуско-регулирующее оборудование | Контакторы | Контакторы силовые | Контакторы силовые |  | 0.150 | KG | 3.488 | CDM
1SFN125701R1000 | LT460-AC | Кожух защитный LT460-AC стандартный, для трехполюсных контакторов AF400-AF460 (2 кожуха в упаковке) | 1 | Пачка | 3787.476 | Заказ | 4 недели | Пуско-регулирующее оборудование | Контакторы | Контакторы силовые | Контакторы силовые | 7320500218037 | 0.153 | KG | 0.992 | CDM
1SFN125703R1000 | LT460-AL | Кожух защитный LT460-AL удлиненный, для трехполюсных контакторов AF400-AF460, кабель с плоским наконечником (2 кожуха в упаковке) | 1 | ШТ | 8194.98 | Заказ | 4 недели | Пуско-регулирующее оборудование | Контакторы | Контакторы силовые | Контакторы силовые | 7320500222133 | 0.960 | KG | 1.302 | CDM
1SFN126101R1000 | LT750-AC | Кожух защитный LT750-AC стандартный, для трехполюсных контакторов AF580-AF750 (2 кожуха в упаковке) | 1 | Пачка | 4208.244 | Заказ | 4 недели | Пуско-регулирующее оборудование | Контакторы | Контакторы силовые | Контакторы силовые | 7320500218020 | 0.180 | KG | 1.890 | CDM
1SFN126103R1000 | LT750-AL | Кожух защитный LT750-AL удлиненный, для трехполюсных контакторов AF580-AF750, кабель с плоским наконечником (2 кожуха в упаковке) | 1 | ШТ | 12436.416 | Заказ | 4 недели | Пуско-регулирующее оборудование | Контакторы | Контакторы силовые | Контакторы силовые | 7320500222140 | 1.020 | KG | 1.890 | CDM
1SL0201A00 | LUC 1SL0201A00 | GEMINI корпус шкафа IP66 глухая дверь 400х335х210мм ВхШхГ(Размер1) | 1 | ШТ | 17819.652 | Заказ | 4 недели | Шкафная продукция | Шкафы - универсальное применение | GPGEM | GPGEM | 8000126219784 | 4760.000 | G | 39000.000 | CCM
1SL0202A00 | LUC 1SL0202A00 | GEMINI корпус шкафа IP66 глухая дверь 550х460х260мм ВхШхГ(Размер2) | 1 | ШТ | 20496.396 | Заказ | 2 недели | Шкафная продукция | Шкафы - универсальное применение | GPGEM | GPGEM | 8000126219814 | 7940.000 | G | 84000.000 | CCM
1SL0203A00 | LUC 1SL0203A00 | GEMINI корпус шкафа IP66 глухая дверь 700х460х260мм ВхШхГ(Размер3) | 1 | ШТ | 25434.576 | Заказ | 4 недели | Шкафная продукция | Шкафы - универсальное применение | GPGEM | GPGEM | 8000126219845 | 10650.000 | G | 107000.000 | CCM
1SL0204A00 | LUC 1SL0204A00 | GEMINI корпус шкафа IP66 глухая дверь 700х590х260мм ВхШхГ(Размер4) | 1 | ШТ | 34822.056 | Заказ | 5 недель | Шкафная продукция | Шкафы - универсальное применение | GPGEM | GPGEM | 8000126219876 | 12780.000 | G | 136000.000 | CCM
1SL0205A00 | LUC 1SL0205A00 | GEMINI корпус шкафа IP66 глухая дверь 855х590х360мм ВхШхГ(Размер5) | 1 | ШТ | 45533.352 | Заказ | 4 недели | Шкафная продукция | Шкафы - универсальное применение | GPGEM | GPGEM | 8000126219906 | 17970.000 | G | 217000.000 | CCM
1SL0206A00 | LUC 1SL0206A00 | GEMINI корпус шкафа IP66 глухая дверь 1005х840х360мм ВхШхГ(Размер6) | 1 | ШТ | 74133.444 | Заказ | 6 недель | Шкафная продукция | Шкафы - универсальное применение | GPGEM | GPGEM | 8000126219937 | 25550.000 | G | 371000.000 | CCM
1SL0211A00 | LUC 1SL0211A00 | GEMINI корпус шкафа IP66 прозр.дверь 400х335х210мм ВхШхГ(Размер1) | 1 | ШТ | 30496.464 | Заказ | 4 недели | Шкафная продукция | Шкафы - универсальное применение | GPGEM | GPGEM | 8000126219968 | 4760.000 | G | 39000.000 | CCM
1SL0212A00 | LUC 1SL0212A00 | GEMINI корпус шкафа IP66 прозр.дверь 550х460х260мм ВхШхГ(Размер2) | 1 | ШТ | 39039.84 | Заказ | 6 недель | Шкафная продукция | Шкафы - универсальное применение | GPGEM | GPGEM | 8000126219999 | 7940.000 | G | 84000.000 | CCM
1SL0213A00 | LUC 1SL0213A00 | GEMINI корпус шкафа IP66 прозр.дверь 700х460х260мм ВхШхГ(Размер3) | 1 | ШТ | 44456.916 | Заказ | 5 недель | Шкафная продукция | Шкафы - универсальное применение | GPGEM | GPGEM | 8000126220025 | 10650.000 | G | 107000.000 | CCM
1SL0214A00 | LUC 1SL0214A00 | GEMINI корпус шкафа IP66 прозр.дверь 700х590х260мм ВхШхГ(Размер4) | 1 | ШТ | 62543.232 | Заказ | 4 недели | Шкафная продукция | Шкафы - универсальное применение | GPGEM | GPGEM | 8000126220056 | 12780.000 | G | 136000.000 | CCM
1SL0215A00 | LUC 1SL0215A00 | GEMINI корпус шкафа IP66 прозр.дверь 855х590х360мм ВхШхГ(Размер5) | 1 | ШТ | 75283.488 | Заказ | 5 недель | Шкафная продукция | Шкафы - универсальное применение | GPGEM | GPGEM | 8000126220087 | 17970.000 | G | 217000.000 | CCM
1SL0216A00 | LUC 1SL0216A00 | GEMINI корпус шкафа IP66 прозр.дверь 1005х840х360мм ВхШхГ(Размер6) | 1 | ШТ | 112798.296 | Заказ | 6 недель | Шкафная продукция | Шкафы - универсальное применение | GPGEM | GPGEM | 8000126220117 | 25550.000 | G | 371000.000 | CCM
1SL0221A00 | LUC 1SL0221A00 | GEMINI корпус шкафа без двери 400х335х210мм ВхШхГ(Размер1) | 1 | ШТ | 10981.692 | Заказ | 4 недели | Шкафная продукция | Шкафы - универсальное применение | GPGEM | GPGEM | 8000126220148 | 3640.000 | G | 32000.000 | CCM
1SL0222A00 | LUC 1SL0222A00 | GEMINI Корпус шкафа без двери 550х460х260мм ВхШхГ(Размер2) | 1 | ШТ | 11252.28 | Заказ | 2 недели | Шкафная продукция | Шкафы - универсальное применение | GPGEM | GPGEM | 8000126220179 | 6080.000 | G | 71000.000 | CCM
1SL0223A00 | LUC 1SL0223A00 | GEMINI Корпус шкафа без двери 700х460х260мм ВхШхГ(Размер3) | 1 | ШТ | 14023.848 | Заказ | 4 недели | Шкафная продукция | Шкафы - универсальное применение | GPGEM | GPGEM | 8000126220209 | 8200.000 | G | 90000.000 | CCM
1SL0224A00 | LUC 1SL0224A00 | GEMINI Корпус шкафа без двери 700х590х260мм ВхШхГ(Размер4) | 1 | ШТ | 18715.464 | Заказ | 4 недели | Шкафная продукция | Шкафы - универсальное применение | GPGEM | GPGEM | 8000126220230 | 9480.000 | G | 115000.000 | CCM
1SL0225A00 | LUC 1SL0225A00 | GEMINI Корпус шкафа без двери 855х590х360мм ВхШхГ(Размер5) | 1 | ШТ | 26159.328 | Заказ | 4 недели | Шкафная продукция | Шкафы - универсальное применение | GPGEM | GPGEM | 8000126220261 | 14000.000 | G | 195000.000 | CCM
1SL0226A00 | LUC 1SL0226A00 | GEMINI Корпус шкафа без двери 1005х840х360мм ВхШхГ(Размер6) | 1 | ШТ | 37528.572 | Заказ | 5 недель | Шкафная продукция | Шкафы - универсальное применение | GPGEM | GPGEM | 8000126220292 | 19560.000 | G | 328000.000 | CCM
1SL0231A00 | LUC 1SL0231A00 | Дверь глухая для шкафа GEMINI (Размер1) | 1 | ШТ | 6821.4 | Заказ | 4 недели | Шкафная продукция | Шкафы - универсальное применение | GPGEM | GPGEM | 8000126220322 | 1120.000 | G | 5000.000 | CCM
1SL0232A00 | LUC 1SL0232A00 | Дверь глухая для шкафа GEMINI (Размер2) | 1 | ШТ | 9213.996 | Заказ | 6 недель | Шкафная продукция | Шкафы - универсальное применение | GPGEM | GPGEM | 8000126220353 | 1860.000 | G | 10000.000 | CCM
1SL0233A00 | LUC 1SL0233A00 | Дверь глухая для шкафа GEMINI (Размер3) | 1 | ШТ | 11359.56 | Заказ | 4 недели | Шкафная продукция | Шкафы - универсальное применение | GPGEM | GPGEM | 8000126220384 | 2450.000 | G | 13000.000 | CCM
1SL0234A00 | LUC 1SL0234A00 | Дверь глухая для шкафа GEMINI (Размер4) | 1 | ШТ | 16041.708 | Заказ | 4 недели | Шкафная продукция | Шкафы - универсальное применение | GPGEM | GPGEM | 8000126220414 | 3300.000 | G | 16000.000 | CCM
1SL0235A00 | LUC 1SL0235A00 | Дверь глухая для шкафа GEMINI (Размер5) | 1 | ШТ | 19361.184 | Заказ | 4 недели | Шкафная продукция | Шкафы - универсальное применение | GPGEM | GPGEM | 8000126220445 | 3970.000 | G | 20000.000 | CCM
1SL0236A00 | 1SL0236A00 | Дверь глухая для шкафа GEMINI (Размер6) | 1 | ШТ | 36506.988 | Заказ | 6 недель | Шкафная продукция | Шкафы - универсальное применение | GPGEM | GPGEM | 8000126220476 | 5990.000 | G | 34000.000 | CCM
1SL0241A00 | LUC 1SL0241A00 | Дверь прозрачная для шкафа GEMINI (Размер1) | 1 | ШТ | 19498.248 | Заказ | 4 недели | Шкафная продукция | Шкафы - универсальное применение | GPGEM | GPGEM | 8000126220506 | 1120.000 | G | 5000.000 | CCM
1SL0242A00 | LUC 1SL0242A00 | Дверь прозрачная для шкафа GEMINI (Размер2) | 1 | ШТ | 27760.956 | Заказ | 6 недель | Шкафная продукция | Шкафы - универсальное применение | GPGEM | GPGEM | 8000126220537 | 1860.000 | G | 10000.000 | CCM
1SL0243A00 | LUC 1SL0243A00 | Дверь прозрачная для шкафа GEMINI (Размер3) | 1 | ШТ | 30396.42 | Заказ | 4 недели | Шкафная продукция | Шкафы - универсальное применение | GPGEM | GPGEM | 8000126220568 | 2450.000 | G | 13000.000 | CCM
1SL0244A00 | LUC 1SL0244A00 | Дверь прозрачная для шкафа GEMINI (Размер4) | 1 | ШТ | 43770.288 | Заказ | 4 недели | Шкафная продукция | Шкафы - универсальное применение | GPGEM | GPGEM | 8000126220599 | 3300.000 | G | 16000.000 | CCM
1SL0245A00 | LUC 1SL0245A00 | Дверь прозрачная для шкафа GEMINI (Размер5) | 1 | ШТ | 49100.544 | Заказ | 4 недели | Шкафная продукция | Шкафы - универсальное применение | GPGEM | GPGEM | 8000126220629 | 3970.000 | G | 20000.000 | CCM
1SL0246A00 | LUC 1SL0246A00 | Дверь прозрачная для шкафа GEMINI (Размер6) | 1 | ШТ | 75175.62 | Заказ | 6 недель | Шкафная продукция | Шкафы - универсальное применение | GPGEM | GPGEM | 8000126220650 | 5990.000 | G | 34000.000 | CCM
1SL0251A00 |  | Дверь внутренняя для шкафа GEMINI (Размер1) | 1 | ШТ | 5174.412 | Заказ | 6 недель | Шкафная продукция | Шкафы - универсальное применение | GPGEM | GPGEM | 8000126237405 | 550.000 | G | 3200.000 | CCM
1SL0252A00 | LUC 1SL0252A00 | Дверь внутренняя для шкафа GEMINI (Размер2) | 1 | ШТ | 6694.572 | Заказ | 5 недель | Шкафная продукция | Шкафы - универсальное применение | GPGEM | GPGEM | 8000126217414 | 725.000 | G | 8500.000 | CCM
1SL0253A00 |  | Дверь внутренняя. Размер 3 | 1 | ШТ | 7915.128 | Заказ | 6 недель | Шкафная продукция | Шкафы - универсальное применение | GPGEM | GPGEM |  | 1000.000 | G | 9.120 | CDM
1SL0254A00 | LUC 1SL0254A00 | Дверь внутренняя для шкафа GEMINI (Размер4) | 1 | ШТ | 9740.112 | E | 5 недель | Шкафная продукция | Шкафы - универсальное применение | GPGEM | GPGEM | 8000126218671 | 1350.000 | G | 17500.000 | CCM
1SL0255A00 | LUC 1SL0255A00 | Дверь внутренняя для шкафа GEMINI (Размер5) | 1 | ШТ | 12965.856 | Заказ | 6 недель | Шкафная продукция | Шкафы - универсальное применение | GPGEM | GPGEM | 8000126218701 | 1600.000 | G | 21500.000 | CCM
1SL0256A00 | LUC 1SL0256A00 | Дверь внутренняя для шкафа GEMINI (Размер6) | 1 | ШТ | 28852.632 | Заказ | 9 недель | Шкафная продукция | Шкафы - универсальное применение | GPGEM | GPGEM | 8000126218732 | 3100.000 | G | 40000.000 | CCM
1SL0259A00 | LUC 1SL0259A00 | Плата монтажная стальная для шкафа GEMINI (Размер1) | 1 | ШТ | 2184.636 | Заказ | 9 недель | Шкафная продукция | Шкафы - универсальное применение | GPGEM | GPGEM | 8000126218763 | 1130.000 | G | 1166.667 | CCM
1SL0260A00 | LUC 1SL0260A00 | Плата монтажная стальная для шкафа GEMINI (Размер2) | 1 | ШТ | 3413.772 | Заказ | 9 недель | Шкафная продукция | Шкафы - универсальное применение | GPGEM | GPGEM | 8000126218794 | 2750.000 | G | 2833.333 | CCM
1SL0261A00 | LUC 1SL0261A00 | Плата монтажная стальная для шкафа GEMINI (Размер3) | 1 | ШТ | 4642.692 | Заказ | 9 недель | Шкафная продукция | Шкафы - универсальное применение | GPGEM | GPGEM | 8000126218824 | 3650.000 | G | 4000.000 | CCM
1SL0262A00 | LUC 1SL0262A00 | Плата монтажная стальная для шкафа GEMINI (Размер4) | 1 | ШТ | 6074.52 | Заказ | 9 недель | Шкафная продукция | Шкафы - универсальное применение | GPGEM | GPGEM | 8000126218855 | 4875.000 | G | 5500.000 | CCM
1SL0263A00 | LUC 1SL0263A00 | Плата монтажная стальная для шкафа GEMINI (Размер5) | 1 | ШТ | 9035.628 | Заказ | 9 недель | Шкафная продукция | Шкафы - универсальное применение | GPGEM | GPGEM | 8000126218886 | 5975.000 | G | 6750.000 | CCM
1SL0264A00 | LUC 1SL0264A00 | Плата монтажная стальная для шкафа GEMINI (Размер6) | 1 | ШТ | 17407.884 | Заказ | 9 недель | Шкафная продукция | Шкафы - универсальное применение | GPGEM | GPGEM | 8000126218916 | 10750.000 | G | 15500.000 | CCM
1SL0267A00 | LUC 1SL0267A00 | Плата монтажная изолирующая для шкафа GEMINI (Размер1) | 1 | ШТ | 2798.964 | Заказ | 8 недель | Шкафная продукция | Шкафы - универсальное применение | GPGEM | GPGEM | 8000126218947 | 575.000 | G | 1333.333 | CCM
1SL0268A00 | LUC 1SL0268A00 | Плата монтажная изолирующая для шкафа GEMINI (Размер2) | 1 | ШТ | 4269.276 | Заказ | 8 недель | Шкафная продукция | Шкафы - универсальное применение | GPGEM | GPGEM | 8000126218978 | 1350.000 | G | 3000.000 | CCM
1SL0269A00 | LUC 1SL0269A00 | Плата монтажная изолирующая для шкафа GEMINI (Размер3) | 1 | ШТ | 5388.636 | Заказ | 8 недель | Шкафная продукция | Шкафы - универсальное применение | GPGEM | GPGEM | 8000126219005 | 1700.000 | G | 4250.000 | CCM
1SL0270A00 | LUC 1SL0270A00 | Плата монтажная изолирующая для шкафа GEMINI (Размер4) | 1 | ШТ | 8362.548 | Заказ | 8 недель | Шкафная продукция | Шкафы - универсальное применение | GPGEM | GPGEM | 8000126219036 | 2362.000 | G | 5750.000 | CCM
1SL0271A00 | LUC 1SL0271A00 | Плата монтажная изолирующая для шкафа GEMINI (Размер5) | 1 | ШТ | 11519.532 | Заказ | 8 недель | Шкафная продукция | Шкафы - универсальное применение | GPGEM | GPGEM | 8000126219067 | 2900.000 | G | 6750.000 | CCM
1SL0272A00 | LUC 1SL0272A00 | Плата монтажная изолирующая для шкафа GEMINI (Размер6) | 1 | ШТ | 21402.252 | Заказ | 8 недель | Шкафная продукция | Шкафы - универсальное применение | GPGEM | GPGEM | 8000126219098 | 5350.000 | G | 15500.000 | CCM
1SL0275A00 | LUC 1SL0275A00 | Плата монтажная с перфорацией для шкафа GEMINI (Размер1) | 1 | ШТ | 3824.58 | Заказ | 8 недель | Шкафная продукция | Шкафы - универсальное применение | GPGEM | GPGEM | 8000126219128 | 608.000 | G | 1333.333 | CCM
1SL0276A00 | LUC 1SL0276A00 | Плата монтажная с перфорацией для шкафа GEMINI (Размер2) | 1 | ШТ | 9169.716 | Заказ | 9 недель | Шкафная продукция | Шкафы - универсальное применение | GPGEM | GPGEM | 8000126219159 | 1458.000 | G | 3000.000 | CCM
1SL0277A00 | LUC 1SL0277A00 | Плата монтажная с перфорацией для шкафа GEMINI (Размер3) | 1 | ШТ | 11793.276 | Заказ | 8 недель | Шкафная продукция | Шкафы - универсальное применение | GPGEM | GPGEM | 8000126219180 | 620.000 | G | 4250.000 | CCM
1SL0278A00 | LUC 1SL0278A00 | Плата монтажная с перфорацией для шкафа GEMINI (Размер4) | 1 | ШТ | 15431.136 | Заказ | 8 недель | Шкафная продукция | Шкафы - универсальное применение | GPGEM | GPGEM | 8000126219210 | 2550.000 | G | 5750.000 | CCM
1SL0279A00 | LUC 1SL0279A00 | Плата монтажная с перфорацией для шкафа GEMINI (Размер5) | 1 | ШТ | 20196.576 | Заказ | 9 недель | Шкафная продукция | Шкафы - универсальное применение | GPGEM | GPGEM | 8000126219241 | 3100.000 | G | 6750.000 | CCM
1SL0280A00 | LUC 1SL0280A00 | Плата монтажная с перфорацией для шкафа GEMINI (Размер6) | 1 | ШТ | 33210.24 | Заказ | 9 недель | Шкафная продукция | Шкафы - универсальное применение | GPGEM | GPGEM | 8000126219272 | 5000.000 | G | 13500.000 | CCM
1SL0283A00 | LUC 1SL0283A00 | Пара вертикальных направляющих для шкафа GEMINI (Размер1) | 1 | ШТ | 2758.404 | Заказ | 6 недель | Шкафная продукция | Шкафы - универсальное применение | GPGEM | GPGEM | 8000126219395 | 340.000 | G | 2000.000 | CCM
1SL0284A00 | LUC 1SL0284A00 | Пара вертикальных направляющих для шкафа GEMINI (Размер2) | 1 | ШТ | 2941.752 | Заказ | 6 недель | Шкафная продукция | Шкафы - универсальное применение | GPGEM | GPGEM | 8000126219425 | 745.000 | G | 5000.000 | CCM
1SL0285A00 | LUC 1SL0285A00 | Пара вертикальных направляющих для шкафа GEMINI (Размер3-4) | 1 | ШТ | 3718.02 | Заказ | 5 недель | Шкафная продукция | Шкафы - универсальное применение | GPGEM | GPGEM | 8000126219456 | 1092.000 | G | 6000.000 | CCM
1SL0286A00 | LUC 1SL0286A00 | Пара вертикальных направляющих для шкафа GEMINI (Размер5) | 1 | ШТ | 4295.292 | Заказ | 6 недель | Шкафная продукция | Шкафы - универсальное применение | GPGEM | GPGEM | 8000126219487 | 1430.000 | G | 7500.000 | CCM
1SL0287A00 | LUC 1SL0287A00 | Пара вертикальных направляющих для шкафа GEMINI (Размер6) | 1 | ШТ | 7806.696 | Заказ | 5 недель | Шкафная продукция | Шкафы - универсальное применение | GPGEM | GPGEM | 8000126219517 | 2660.000 | G | 14000.000 | CCM
1SL0290A00 | LUC 1SL0290A00 | DIN-рейка для шкафа GEMINI (Размер1) | 1 | ШТ | 1229.664 | Заказ | 6 недель | Шкафная продукция | Шкафы - универсальное применение | GPGEM | GPGEM | 8000126219548 | 180.000 | G | 2500.000 | CCM
1SL0291A00 | LUC 1SL0291A00 | DIN-рейка для шкафа GEMINI (Размер2-3) | 1 | ШТ | 1359.12 | Заказ | 6 недель | Шкафная продукция | Шкафы - универсальное применение | GPGEM | GPGEM | 8000126219579 | 230.000 | G | 2500.000 | CCM
1SL0292A00 | LUC 1SL0292A00 | DIN-рейка для шкафа GEMINI (Размер4-5) | 1 | ШТ | 1616.688 | Заказ | 6 недель | Шкафная продукция | Шкафы - универсальное применение | GPGEM | GPGEM | 8000126219609 | 300.000 | G | 2500.000 | CCM
1SL0293A00 | LUC 1SL0293A00 | DIN-рейка для шкафа GEMINI (Размер6) | 1 | ШТ | 2348.868 | Заказ | 5 недель | Шкафная продукция | Шкафы - универсальное применение | GPGEM | GPGEM | 8000126219630 | 450.000 | G | 2700.000 | CCM
1SL0296A00 | LUC 1SL0296A00 | Плата модульная H=150мм для шкафа GEMINI (Размер1) | 1 | ШТ | 1701.132 | Заказ | 8 недель | Шкафная продукция | Шкафы - универсальное применение | GPGEM | GPGEM | 8000126219661 | 483.000 | G | 1833.333 | CCM
1SL0297A00 | LUC 1SL0297A00 | Плата модульная H=150мм для шкафа GEMINI (Размер2-3) | 1 | ШТ | 2216.112 | Заказ | 9 недель | Шкафная продукция | Шкафы - универсальное применение | GPGEM | GPGEM | 8000126219692 | 700.000 | G | 2250.000 | CCM
1SL0298A00 | LUC 1SL0298A00 | Плата модульная H=150мм для шкафа GEMINI (Размер4-5) | 1 | ШТ | 2762.316 | Заказ | 8 недель | Шкафная продукция | Шкафы - универсальное применение | GPGEM | GPGEM | 8000126219722 | 975.000 | G | 2500.000 | CCM
1SL0299A00 | LUC 1SL0299A00 | Плата модульная H=150мм для шкафа GEMINI (Размер6) | 1 | ШТ | 5446.296 | Заказ | 9 недель | Шкафная продукция | Шкафы - универсальное применение | GPGEM | GPGEM | 8000126219753 | 1500.000 | G | 6500.000 | CCM
1SL0302A00 | LUC 1SL0302A00 | Плата модульная H=300мм для шкафа GEMINI (Размер2-3) | 1 | ШТ | 4529.604 | Заказ | 9 недель | Шкафная продукция | Шкафы - универсальное применение | GPGEM | GPGEM | 8000126219302 | 1500.000 | G | 4500.000 | CCM
1SL0303A00 | LUC 1SL0303A00 | Плата модульная H=300мм для шкафа GEMINI (Размер4-5) | 1 | ШТ | 5013.336 | Заказ | 8 недель | Шкафная продукция | Шкафы - универсальное применение | GPGEM | GPGEM | 8000126219333 | 2050.000 | G | 4250.000 | CCM
1SL0304A00 | LUC 1SL0304A00 | Плата модульная H=300мм для шкафа GEMINI (Размер6) | 1 | ШТ | 9699.744 | Заказ | 9 недель | Шкафная продукция | Шкафы - универсальное применение | GPGEM | GPGEM | 8000126219364 | 3100.000 | G | 13500.000 | CCM
1SL0307A00 | LUC 1SL0307A00 | DIN-рейка+пластрон H=150мм для шкафа GEMINI (Размер1) | 1 | ШТ | 3135.912 | Заказ | 6 недель | Шкафная продукция | Шкафы - универсальное применение | GPGEM | GPGEM | 8000126217445 | 345.000 | G | 2500.000 | CCM
1SL0308A00 | LUC 1SL0308A00 | DIN-рейка+пластрон H=150мм для шкафа GEMINI (Размер2-3) | 1 | ШТ | 3565.152 | Заказ | 5 недель | Шкафная продукция | Шкафы - универсальное применение | GPGEM | GPGEM | 8000126217476 | 482.000 | G | 3625.000 | CCM
1SL0309A00 | LUC 1SL0309A00 | DIN-рейка+пластрон H=150мм для шкафа GEMINI (Размер4-5) | 1 | ШТ | 3951.78 | Заказ | 6 недель | Шкафная продукция | Шкафы - универсальное применение | GPGEM | GPGEM | 8000126217506 | 560.000 | G | 5000.000 | CCM
1SL0310A00 | LUC 1SL0310A00 | DIN-рейка+пластрон H=150мм для шкафа GEMINI (Размер6) | 1 | ШТ | 5789.808 | Заказ | 5 недель | Шкафная продукция | Шкафы - универсальное применение | GPGEM | GPGEM | 8000126217537 | 950.000 | G | 8500.000 | CCM
1SL0313A00 | LUC 1SL0313A00 | DIN-рейка+пластрон H=225мм для шкафа GEMINI (Размер2-3) | 1 | ШТ | 4898.604 | Заказ | 6 недель | Шкафная продукция | Шкафы - универсальное применение | GPGEM | GPGEM | 8000126217568 | 600.000 | G | 5500.000 | CCM
1SL0314A00 | LUC 1SL0314A00 | DIN-рейка+пластрон H=225мм для шкафа GEMINI (Размер4-5) | 1 | ШТ | 5365.764 | Заказ | 6 недель | Шкафная продукция | Шкафы - универсальное применение | GPGEM | GPGEM | 8000126217599 | 812.000 | G | 8000.000 | CCM
1SL0315A00 | LUC 1SL0315A00 | DIN-рейка+пластрон H=225мм для шкафа GEMINI (Размер6) | 1 | ШТ | 7859.88 | Заказ | 5 недель | Шкафная продукция | Шкафы - универсальное применение | GPGEM | GPGEM | 8000126217629 | 1150.000 | G | 12000.000 | CCM
1SL0318A00 | LUC 1SL0318A00 | Панель глухая H=75мм для шкафа GEMINI (Размер1) | 1 | ШТ | 1173.684 | Заказ | 8 недель | Шкафная продукция | Шкафы - универсальное применение | GPGEM | GPGEM | 8000126217650 | 98.000 | G | 600.000 | CCM
1SL0319A00 | LUC 1SL0319A00 | Панель глухая H=75мм для шкафа GEMINI (Размер2-3) | 1 | ШТ | 1342.368 | Заказ | 8 недель | Шкафная продукция | Шкафы - универсальное применение | GPGEM | GPGEM | 8000126217681 | 140.000 | G | 900.000 | CCM
1SL0320A00 | LUC 1SL0320A00 | Панель глухая H=75мм для шкафа GEMINI (Размер4-5) | 1 | ШТ | 1521.468 | Заказ | 8 недель | Шкафная продукция | Шкафы - универсальное применение | GPGEM | GPGEM | 8000126217711 | 183.000 | G | 1500.000 | CCM
1SL0321A00 | LUC 1SL0321A00 | Панель глухая H=75мм для шкафа GEMINI (Размер6) | 1 | ШТ | 2006.88 | Заказ | 8 недель | Шкафная продукция | Шкафы - универсальное применение | GPGEM | GPGEM | 8000126217742 | 269.000 | G | 1750.000 | CCM
1SL0324A00 | LUC 1SL0324A00 | Панель глухая H=150мм для шкафа GEMINI (Размер1) | 1 | ШТ | 2182.992 | Заказ | 8 недель | Шкафная продукция | Шкафы - универсальное применение | GPGEM | GPGEM | 8000126217773 | 175.000 | G | 1000.000 | CCM
1SL0325A00 | LUC 1SL0325A00 | Панель глухая H=150мм для шкафа GEMINI (Размер2-3) | 1 | ШТ | 2602.38 | Заказ | 8 недель | Шкафная продукция | Шкафы - универсальное применение | GPGEM | GPGEM | 8000126217803 | 256.000 | G | 1375.000 | CCM
1SL0326A00 | LUC 1SL0326A00 | Панель глухая H=150мм для шкафа GEMINI (Размер4-5) | 1 | ШТ | 2811.936 | Заказ | 8 недель | Шкафная продукция | Шкафы - универсальное применение | GPGEM | GPGEM | 8000126217834 | 140.000 | G | 2250.000 | CCM
1SL0327A00 | LUC 1SL0327A00 | Панель глухая H=150мм для шкафа GEMINI (Размер6) | 1 | ШТ | 3719.136 | Заказ | 8 недель | Шкафная продукция | Шкафы - универсальное применение | GPGEM | GPGEM | 8000126217865 | 450.000 | G | 3250.000 | CCM
1SL0330A00 | LUC 1SL0330A00 | Панель глухая H=300мм для шкафа GEMINI (Размер1) | 1 | ШТ | 4045.356 | Заказ | 8 недель | Шкафная продукция | Шкафы - универсальное применение | GPGEM | GPGEM | 8000126217896 | 316.000 | G | 2000.000 | CCM
1SL0331A00 | LUC 1SL0331A00 | Панель глухая H=300мм для шкафа GEMINI (Размер2-3) | 1 | ШТ | 4574.256 | Заказ | 8 недель | Шкафная продукция | Шкафы - универсальное применение | GPGEM | GPGEM | 8000126217926 | 408.000 | G | 3000.000 | CCM
1SL0332A00 | LUC 1SL0332A00 | Панель глухая H=300мм для шкафа GEMINI (Размер4-5) | 1 | ШТ | 5213.82 | Заказ | 8 недель | Шкафная продукция | Шкафы - универсальное применение | GPGEM | GPGEM | 8000126217957 | 612.000 | G | 4250.000 | CCM
1SL0333A00 | LUC 1SL0333A00 | Панель глухая H=300мм для шкафа GEMINI (Размер6) | 1 | ШТ | 6878.46 | Заказ | 8 недель | Шкафная продукция | Шкафы - универсальное применение | GPGEM | GPGEM | 8000126217988 | 837.000 | G | 6750.000 | CCM
1SL0339A00 | LUC 1SL0339A00 | Замок квадратный для шкафа GEMINI | 1 | ШТ | 171.828 | Заказ | 5 недель | Шкафная продукция | Шкафы - универсальное применение | GPGEM | GPGEM | 8000126221855 | 10.000 | G | 80.000 | CCM
1SL0340A00 | LUC 1SL0340A00 | Замок с ручкой для шкафа GEMINI | 1 | ШТ | 2731.056 | Заказ | 6 недель | Шкафная продукция | Шкафы - универсальное применение | GPGEM | GPGEM | 8000126218107 | 44.000 | G | 200.000 | CCM
1SL0341A00 | LUC 1SL0341A00 | Замок треугольный для шкафа GEMINI | 1 | ШТ | 160.116 | Заказ | 6 недель | Шкафная продукция | Шкафы - универсальное применение | GPGEM | GPGEM | 8000126218138 | 12.000 | G | 80.000 | CCM
1SL0342A00 | LUC 1SL0342A00 | Набор для настенного монтажа для шкафа GEMINI | 1 | ШТ | 1529.46 | C | 5 недель | Шкафная продукция | Шкафы - универсальное применение | GPGEM | GPGEM | 8000126218169 | 19.500 | G | 500.000 | CCM
1SL0343A00 | LUC 1SL0343A00 | Набор для монтажа на столб для шкафа GEMINI (Размер1) | 1 | ШТ | 4812.12 | Заказ | 9 недель | Шкафная продукция | Шкафы - универсальное применение | GPGEM | GPGEM | 8000126218190 | 625.000 | G | 1750.000 | CCM
1SL0344A00 | LUC 1SL0344A00 | Набор для монтажа на столб для шкафа GEMINI (Размер2-3) | 1 | ШТ | 5242.464 | Заказ | 9 недель | Шкафная продукция | Шкафы - универсальное применение | GPGEM | GPGEM | 8000126218220 | 832.500 | G | 2500.000 | CCM
1SL0345A00 | LUC 1SL0345A00 | Набор для монтажа на столб для шкафа GEMINI (Размер4-5) | 1 | ШТ | 6582.612 | E | 9 недель | Шкафная продукция | Шкафы - универсальное применение | GPGEM | GPGEM | 8000126218251 | 1750.000 | G | 4000.000 | CCM
1SL0346A00 | LUC 1SL0346A00 | Набор для монтажа на столб для шкафа GEMINI (Размер6) | 1 | ШТ | 8216.784 | Заказ | 9 недель | Шкафная продукция | Шкафы - универсальное применение | GPGEM | GPGEM | 8000126218282 | 2275.000 | G | 3000.000 | CCM
1SL0351A00 | LUC 1SL0351A00 | Набор антиконденсатный GORE для шкафа GEMINI | 1 | ШТ | 3644.016 | Заказ | 2 недели | Шкафная продукция | Шкафы - универсальное применение | GPGEM | GPGEM | 8000126218343 | 33.000 | G | 402.778 | CCM
1SL0352A00 | LUC 1SL0352A00 | Пьедестал для шкафов GEMINI (Размер1-2-3-4) | 1 | ШТ | 43608.864 | Заказ | 9 недель | Шкафная продукция | Шкафы - универсальное применение | GPGEM | GPGEM | 8000126218374 | 4250.000 | G | 55000.000 | CCM
1SL0380A00 |  | Комплект для монтажных панелей Gemini | 1 | ШТ | 418.428 | Заказ | 7 недель | Шкафная продукция | Шкафы - универсальное применение | GPGEM |  | 8000126231694 | 0.048 | KG | 0.100 | CDM
1SL0381A00 |  | Комплект фиксаторов DIN-рейки Gemini | 1 | ШТ | 464.376 | Заказ | 5 недель | Шкафная продукция | Шкафы - универсальное применение | GPGEM |  | 8000126232103 | 0.100 | KG | 0.100 | CDM
1SL0382A00 |  | Комплект опор модульных панелей Gemini | 1 | ШТ | 286.584 | Заказ | 7 недель | Шкафная продукция | Шкафы - универсальное применение | GPGEM |  | 8000126235258 | 0.026 | KG | 0.100 | CDM
1SL0383A00 |  | Комплект для крепления монтажной платы | 1 | ШТ | 1580.208 | Заказ | 6 недель | Шкафная продукция | Шкафы - универсальное применение | GPGEM | GPGEM | 8000126237283 | 100.000 | G | 1000.000 | CCM
1SL0385A00 |  | Крышка задняя Gemini размер 1 | 1 | ШТ | 6347.52 | Заказ | 5 недель | Шкафная продукция | Шкафы - универсальное применение | GPGEM | GPGEM | 8000126249484 | 0.390 | KG | 4.690 | CDM
1SL0386A00 |  | Крышка задняя Gemini размер 2 | 1 | ШТ | 9749.592 | Заказ | 5 недель | Шкафная продукция | Шкафы - универсальное применение | GPGEM | GPGEM | 8000126249514 | 0.585 | KG | 8.860 | CDM
1SL0387A00 |  | Крышка задняя Gemini размер 3 | 1 | ШТ | 12983.7 | Заказ | 5 недель | Шкафная продукция | Шкафы - универсальное применение | GPGEM | GPGEM | 8000126249545 | 0.780 | KG | 11.270 | CDM
1SL0388A00 |  | Крышка задняя Gemini размер 4 | 1 | ШТ | 13056.228 | Заказ | 5 недель | Шкафная продукция | Шкафы - универсальное применение | GPGEM | GPGEM | 8000126249576 | 0.975 | KG | 14.210 | CDM
1SL0389A00 |  | Крышка задняя Gemini размер 5 | 1 | ШТ | 16820.172 | Заказ | 5 недель | Шкафная продукция | Шкафы - универсальное применение | GPGEM | GPGEM | 8000126274103 | 1.105 | KG | 17.510 | CDM
1SL0390A00 |  | Крышка задняя Gemini размер 6 | 1 | ШТ | 32700.096 | Заказ | 5 недель | Шкафная продукция | Шкафы - универсальное применение | GPGEM | GPGEM | 8000126260434 | 1.248 | KG | 29.550 | CDM
1SL0397A00 |  | Комплект с винтами и вставками Gemini | 1 | ШТ | 540.756 | Заказ | 7 недель | Шкафная продукция | Шкафы - универсальное применение | GPGEM |  | 8000126254716 | 0.034 | KG | 0.010 | CDM
1SL0413A00 |  | Комплект для соединения по верт шкафов GEMINI (Размер2-3) | 1 | ШТ | 8766.516 | Заказ | 5 недель | Шкафная продукция | Шкафы - универсальное применение | GPGEM | GPGEM | 8000126266603 | 825.000 | G | 6000.000 | CCM
1SL0414A00 |  | Комплект для соединения по верт шкафов GEMINI (Размер4) | 1 | ШТ | 10424.124 | Заказ | 5 недель | Шкафная продукция | Шкафы - универсальное применение | GPGEM | GPGEM | 8000126266634 | 875.000 | G | 6000.000 | CCM
1SL0415A00 |  | Комплект для соединения по верт шкафов GEMINI (Размер5) | 1 | ШТ | 12941.388 | Заказ | 5 недель | Шкафная продукция | Шкафы - универсальное применение | GPGEM | GPGEM | 8000126266665 | 1240.000 | G | 7000.000 | CCM
1SL0416A00 |  | Комплект для соединения по верт шкафов GEMINI (Размер6) | 1 | ШТ | 14678.16 | Заказ | 6 недель | Шкафная продукция | Шкафы - универсальное применение | GPGEM | GPGEM | 8000126266696 | 1850.000 | G | 10000.000 | CCM
1SL0423A00 |  | Цоколь для шкафа GEMINI (Размер2-3) | 1 | ШТ | 8766.516 | Заказ | 5 недель | Шкафная продукция | Шкафы - универсальное применение | GPGEM | GPGEM | 8000126266726 | 800.000 | G | 6000.000 | CCM
1SL0424A00 |  | Цоколь для шкафа GEMINI (Размер4) | 1 | ШТ | 10424.124 | Заказ | 5 недель | Шкафная продукция | Шкафы - универсальное применение | GPGEM | GPGEM | 8000126266757 | 825.000 | G | 6000.000 | CCM
1SL0425A00 |  | Цоколь для шкафа GEMINI (Размер5) | 1 | ШТ | 12502.572 | Заказ | 5 недель | Шкафная продукция | Шкафы - универсальное применение | GPGEM | GPGEM | 8000126266788 | 1150.000 | G | 7000.000 | CCM
1SL0426A00 |  | Цоколь для шкафа GEMINI (Размер6) | 1 | ШТ | 14214.3 | Заказ | 6 недель | Шкафная продукция | Шкафы - универсальное применение | GPGEM | GPGEM | 8000126266818 | 1830.000 | G | 10000.000 | CCM
1SL0433A00 |  | Рама фиксирующая в для шкафа GEMINI (Размер2-3) | 1 | ШТ | 9014.988 | Заказ | 5 недель | Шкафная продукция | Шкафы - универсальное применение | GPGEM | GPGEM | 8000126266849 | 2265.000 | G | 6000.000 | CCM
1SL0434A00 |  | Рама фиксирующая в для шкафа GEMINI (Размер4) | 1 | ШТ | 9200.028 | Заказ | 5 недель | Шкафная продукция | Шкафы - универсальное применение | GPGEM | GPGEM | 8000126266870 | 2775.000 | G | 6000.000 | CCM
1SL0435A00 |  | Рама фиксирующая в для шкафа GEMINI (Размер5) | 1 | ШТ | 10417.968 | Заказ | 6 недель | Шкафная продукция | Шкафы - универсальное применение | GPGEM | GPGEM | 8000126266900 | 3290.000 | G | 7000.000 | CCM
1SL0436A00 |  | Рама фиксирующая в для шкафа GEMINI (Размер6) | 1 | ШТ | 13668.468 | Заказ | 5 недель | Шкафная продукция | Шкафы - универсальное применение | GPGEM | GPGEM | 8000126266931 | 4580.000 | G | 10000.000 | CCM
1SL0451A00 |  | Крыша для шкафов Gemini (размер1) | 1 | ШТ | 11243.712 | Заказ | 8 недель | Шкафная продукция | Шкафы - универсальное применение | GPGEM |  | 8000126277449 | 0.250 | KG | 0.240 | CDM
1SL0452A00 |  | Крыша для шкафов Gemini (размер2-3) | 1 | ШТ | 14228.232 | Заказ | 8 недель | Шкафная продукция | Шкафы - универсальное применение | GPGEM |  | 8000126277470 | 0.400 | KG | 0.350 | CDM
1SL0454A00 |  | Крыша для шкафов Gemini (размер4) | 1 | ШТ | 15706.944 | Заказ | 8 недель | Шкафная продукция | Шкафы - универсальное применение | GPGEM |  | 8000126277500 | 0.500 | KG | 0.450 | CDM
1SL0455A00 |  | Крыша для шкафов Gemini (размер5) | 1 | ШТ | 18625.092 | Заказ | 9 недель | Шкафная продукция | Шкафы - универсальное применение | GPGEM |  | 8000126270877 | 0.550 | KG | 0.630 | CDM
1SL0456A00 |  | Крыша для шкафов Gemini (размер6) | 1 | ШТ | 21570.564 | Заказ | 8 недель | Шкафная продукция | Шкафы - универсальное применение | GPGEM |  | 8000126270907 | 0.600 | KG | 0.900 | CDM
1SL0457A00 |  | Запасной универсальный ключ Gemini | 1 | ШТ | 210.708 | Заказ | 6 недель | Шкафная продукция | Шкафы - универсальное применение | GPGEM |  | 8000126274073 | 0.005 | KG | 0.010 | CDM
1SL0458A00 |  | Комплект для защиты от умышленной порчи | 1 | ШТ | 3682.14 | Заказ | 5 недель | Шкафная продукция | Шкафы - универсальное применение | GPGEM |  | 8000126277357 | 0.100 | KG | 0.100 | CDM
1SL0459A00 |  | Стандартный замок Gemini | 1 | ШТ | 198.852 | Заказ | 7 недель | Шкафная продукция | Шкафы - универсальное применение | GPGEM |  | 8000126017892 | 0.010 | KG | 0.010 | CDM
1SL0464A00 |  | Пьедестал Gemini (размер 4) | 1 | ШТ | 64459.032 | Заказ | 5 недель | Шкафная продукция | Шкафы - универсальное применение | GPGEM |  | 8000126020229 | 11.800 | KG | 6.550 | CDM
1SL0465A00 |  | Пьедестал Gemini (размер 5) | 1 | ШТ | 68590.608 | Заказ | 5 недель | Шкафная продукция | Шкафы - универсальное применение | GPGEM |  | 8000126020199 | 13.600 | KG | 6.550 | CDM
1SL0466A00 |  | Пьедестал Gemini (размер 6) | 1 | ШТ | 76857.444 | Заказ | 5 недель | Шкафная продукция | Шкафы - универсальное применение | GPGEM |  | 8000126020106 | 16.200 | KG | 6.550 | CDM
1SL0470A00 |  | Комплект для горизонтальной установки Gemini (размер 2) | 1 | ШТ | 26880.648 | Заказ | 8 недель | Шкафная продукция | Шкафы - универсальное применение | GPGEM |  | 8000126046229 | 1.350 | KG | 0.310 | CDM
1SL0471A00 |  | Комплект для горизонтальной установки Gemini (размер 3-4) | 1 | ШТ | 35661.756 | Заказ | 8 недель | Шкафная продукция | Шкафы - универсальное применение | GPGEM |  | 8000126046137 | 2.000 | KG | 0.310 | CDM
1SL0472A00 |  | Комплект для горизонтальной установки Gemini (размер 5) | 1 | ШТ | 42838.104 | Заказ | 8 недель | Шкафная продукция | Шкафы - универсальное применение | GPGEM |  | 8000126047035 | 3.050 | KG | 0.430 | CDM
1SL0473A00 |  | Комплект для горизонтальной установки Gemini (размер 6) | 1 | ШТ | 52568.172 | Заказ | 8 недель | Шкафная продукция | Шкафы - универсальное применение | GPGEM |  | 8000126046168 | 3.350 | KG | 0.430 | CDM
1SL0551A00 |  | Фланец для шкафа 12 мод. | 1 | ШТ | 585.276 | Заказ | 6 недель | Шкафная продукция | Корпуса монтажные | Коробки соединительные | GIA | 8000126222449 | 25.000 | G | 0.100 | CCM
1SL0816A00 | LUC 1SL0816A00 | Коробка расп.гермет.с вводами пласт.винт IP55 100х100х50мм ШхВхГ | 1 | ШТ | 764.712 | C | 5 недель | Шкафная продукция | Корпуса монтажные | Коробки соединительные | GIA | 8000126233155 | 215.750 | G | 500.000 | CCM
1SL0820A00 | LUC 1SL0820A00 | Коробка расп.гермет.с вводами пласт.винт IP55 105х70х50мм ШхВхГ | 1 | ШТ | 675.108 | Заказ | 5 недель | Шкафная продукция | Корпуса монтажные | Коробки соединительные | GIA | 8000126233308 | 175.000 | G | 367.500 | CCM
1SL0821A00 | LUC 1SL0821A00 | Коробка расп.гермет.с вводами пласт.винт IP55 100х100х80мм ШхВхГ | 1 | ШТ | 889.524 | Заказ | 5 недель | Шкафная продукция | Корпуса монтажные | Коробки соединительные | GIA | 8000126233339 | 287.500 | G | 800.000 | CCM
1SL0822A00 | LUC 1SL0822A00 | Коробка расп.гермет.с вводами пласт.винт IP55 153х110х66мм ШхВхГ | 1 | ШТ | 1213.476 | Заказ | 5 недель | Шкафная продукция | Корпуса монтажные | Коробки соединительные | GIA | 8000126233452 | 367.190 | G | 1110.780 | CCM
1SL0824A00 | LUC 1SL0824A00 | Коробка расп.гермет.с вводами пласт.винт IP55 160х135х77мм ШхВхГ | 1 | ШТ | 1564.644 | Заказ | 5 недель | Шкафная продукция | Корпуса монтажные | Коробки соединительные | GIA | 8000126233544 | 469.440 | G | 1663.200 | CCM
1SL0826A00 | LUC 1SL0826A00 | Коробка расп.гермет.с вводами пласт.винт IP55 220х170х80мм ШхВхГ | 1 | ШТ | 2336.964 | B | 2 недели | Шкафная продукция | Корпуса монтажные | Коробки соединительные | GIA | 8000126233575 | 904.170 | G | 2992.000 | CCM
1SL0828A00 | LUC 1SL0828A00 | Коробка расп.гермет.с вводами пласт.винт IP55 310х240х110мм ШхВхГ | 1 | ШТ | 3694.596 | C | 5 недель | Шкафная продукция | Корпуса монтажные | Коробки соединительные | GIA | 8000126233605 | 1650.000 | G | 8184.000 | CCM
1SL0830A00 | LUC 1SL0830A00 | Коробка расп.гермет.с вводами пласт.винт IP55 160х135х150мм ШхВхГ | 1 | ШТ | 1794.684 | Заказ | 5 недель | Шкафная продукция | Корпуса монтажные | Коробки соединительные | GIA | 8000126233728 | 656.250 | G | 3240.000 | CCM
1SL0832A00 | LUC 1SL0832A00 | Коробка расп.гермет.с вводами пласт.винт IP55 220х170х150мм ШхВхГ | 1 | ШТ | 2840.232 | Заказ | 5 недель | Шкафная продукция | Корпуса монтажные | Коробки соединительные | GIA | 8000126233759 | 1143.750 | G | 5610.000 | CCM
1SL0834A00 | LUC 1SL0834A00 | Коробка расп.гермет.с вводами пласт.винт IP55 310х240х160мм ШхВхГ | 1 | ШТ | 4213.464 | Заказ | 5 недель | Шкафная продукция | Корпуса монтажные | Коробки соединительные | GIA | 8000126233780 | 1900.000 | G | 11904.000 | CCM
1SL0846A00 | LUC 1SL0846A00 | Коробка расп.гермет.пласт.винт IP65 100х100х50мм ШхВхГ | 1 | ШТ | 729.576 | C | 5 недель | Шкафная продукция | Корпуса монтажные | Коробки соединительные | GIA | 8000126233360 | 182.500 | G | 500.000 | CCM
1SL0850A00 | LUC 1SL0850A00 | Коробка расп.гермет.пласт.винт IP65 105х70х50мм ШхВхГ | 1 | ШТ | 616.476 | Заказ | 5 недель | Шкафная продукция | Корпуса монтажные | Коробки соединительные | GIA | 8000126233391 | 141.000 | G | 367.500 | CCM
1SL0851A00 | LUC 1SL0851A00 | Коробка расп.гермет.пласт.винт IP65 100х100х80мм ШхВхГ | 1 | ШТ | 772.536 | Заказ | 5 недель | Шкафная продукция | Корпуса монтажные | Коробки соединительные | GIA | 8000126233421 | 255.000 | G | 800.000 | CCM
1SL0852A00 | LUC 1SL0852A00 | Коробка расп.гермет.пласт.винт IP65 153х110х66мм ШхВхГ | 1 | ШТ | 987.18 | Заказ | 5 недель | Шкафная продукция | Корпуса монтажные | Коробки соединительные | GIA | 8000126233483 | 322.060 | G | 1110.780 | CCM
1SL0854A00 | LUC 1SL0854A00 | Коробка расп.гермет.пласт.винт IP65 160х135х77мм ШхВхГ | 1 | ШТ | 1232.832 | B | 2 недели | Шкафная продукция | Корпуса монтажные | Коробки соединительные | GIA | 8000126233636 | 412.500 | G | 1724.800 | CCM
1SL0856A00 | LUC 1SL0856A00 | Коробка расп.гермет.пласт.винт IP65 220х170х80мм ШхВхГ | 1 | ШТ | 1892.292 | C | 5 недель | Шкафная продукция | Корпуса монтажные | Коробки соединительные | GIA | 8000126233667 | 800.000 | G | 2992.000 | CCM
1SL0858A00 | LUC 1SL0858A00 | Коробка расп.гермет.пласт.винт IP65 310х240х110мм ШхВхГ | 1 | ШТ | 3292.884 | A | 1 неделя | Шкафная продукция | Корпуса монтажные | Коробки соединительные | GIA | 8000126233698 | 1566.670 | G | 8184.000 | CCM
1SL0860A00 | LUC 1SL0860A00 | Коробка расп.гермет.пласт.винт IP65 160х135х150мм ШхВхГ | 1 | ШТ | 1466.976 | Заказ | 5 недель | Шкафная продукция | Корпуса монтажные | Коробки соединительные | GIA | 8000126233810 | 618.750 | G | 3240.000 | CCM
1SL0862A00 | LUC 1SL0862A00 | Коробка расп.гермет.пласт.винт IP65 220х170х150мм ШхВхГ | 1 | ШТ | 2457.864 | Заказ | 5 недель | Шкафная продукция | Корпуса монтажные | Коробки соединительные | GIA | 8000126233841 | 1031.250 | G | 5610.000 | CCM
1SL0864A00 | LUC 1SL0864A00 | Коробка расп.гермет.пласт.винт IP65 310х240х160мм ШхВхГ | 1 | ШТ | 4061.34 | Заказ | 5 недель | Шкафная продукция | Корпуса монтажные | Коробки соединительные | GIA | 8000126233872 | 1825.000 | G | 11904.000 | CCM
1SL0872A00 | LUC 1SL0872A00 | Коробка расп.гермет.пласт.винт IP55 153х110х66мм ШхВхГ прозр | 1 | ШТ | 1291.392 | Заказ | 5 недель | Шкафная продукция | Корпуса монтажные | Коробки соединительные | GIA | 8000126233513 | 301.480 | G | 1110.780 | CCM
1SL0874A00 | LUC 1SL0874A00 | Коробка расп.гермет.пласт.винт IP55 160х135х77мм ШхВхГ прозр | 1 | ШТ | 1580.208 | Заказ | 5 недель | Шкафная продукция | Корпуса монтажные | Коробки соединительные | GIA | 8000126233902 | 395.830 | G | 1663.200 | CCM
1SL0876A00 | LUC 1SL0876A00 | Коробка расп.гермет.пласт.винт IP55 220х170х80мм ШхВхГ прозр | 1 | ШТ | 2672.496 | Заказ | 5 недель | Шкафная продукция | Корпуса монтажные | Коробки соединительные | GIA | 8000126233933 | 733.330 | G | 2992.000 | CCM
1SL0878A00 | LUC 1SL0878A00 | Коробка расп.гермет.пласт.винт IP55 310х240х110мм ШхВхГ прозр | 1 | ШТ | 4697.352 | Заказ | 5 недель | Шкафная продукция | Корпуса монтажные | Коробки соединительные | GIA | 8000126233964 | 1441.670 | G | 8184.000 | CCM
1SL0880A00 | LUC 1SL0880A00 | Коробка расп.гермет.пласт.винт IP65 160х135х150мм ШхВхГ прозр | 1 | ШТ | 2161.416 | Заказ | 5 недель | Шкафная продукция | Корпуса монтажные | Коробки соединительные | GIA | 8000126233995 | 553.130 | G | 3240.000 | CCM
1SL0882A00 | LUC 1SL0882A00 | Коробка расп.гермет.пласт.винт IP65 220х170х150мм ШхВхГ прозр | 1 | ШТ | 3511.212 | Заказ | 5 недель | Шкафная продукция | Корпуса монтажные | Коробки соединительные | GIA | 8000126234022 | 943.750 | G | 5610.000 | CCM
1SL0884A00 | LUC 1SL0884A00 | Коробка расп.гермет.пласт.винт IP65 310х240х160мм ШхВхГ прозр | 1 | ШТ | 5500.992 | Заказ | 5 недель | Шкафная продукция | Корпуса монтажные | Коробки соединительные | GIA | 8000126234053 | 1687.500 | G | 11904.000 | CCM
1SL0900A00 |  | Коробка распаячная IP44 60х35мм | 1 | ШТ | 600.888 | Заказ | 6 недель | Шкафная продукция | Корпуса монтажные | Коробки соединительные | GIA | 8000126034714 | 49.200 | G | 126.000 | CCM
1SL0903A00 |  | Коробка распаячная IP44 80х80x40мм 960°C | 1 | ШТ | 881.688 | Заказ | 6 недель | Шкафная продукция | Корпуса монтажные | Коробки соединительные | GIA | 8000126034929 | 90.500 | G | 256.000 | CCM
1SL0916A00 |  | Коробка распаячная герметичная с вводами IP55 100х100х50мм ШхВхГ | 1 | ШТ | 1677.684 | Заказ | 5 недель | Шкафная продукция | Корпуса монтажные | Коробки соединительные | GIA | 8000126040142 | 167.000 | G | 0.500 | CDM
1SL0921A00 |  | Коробка распаячная герметичная с вводами IP55 100х100х80мм ШхВхГ | 1 | ШТ | 3019.68 | Заказ | 6 недель | Шкафная продукция | Корпуса монтажные | Коробки соединительные | GIA | 8000126039276 | 224.000 | G | 0.800 | CDM
1SL0922A00 |  | Коробка распаячная герметичная с вводами IP55 153х110х66мм ШхВхГ | 1 | ШТ | 3004.068 | Заказ | 6 недель | Шкафная продукция | Корпуса монтажные | Коробки соединительные | GIA | 8000126039429 | 291.000 | G | 1.111 | CDM
1SL0924A00 |  | Коробка распаячная герметичная с вводами IP55 160х135х77мм ШхВхГ | 1 | ШТ | 5641.392 | Заказ | 6 недель | Шкафная продукция | Корпуса монтажные | Коробки соединительные | GIA | 8000126039399 | 360.000 | G | 1.663 | CDM
1SL0926A00 |  | Коробка распаячная герметичная с вводами IP55 220х170х80мм ШхВхГ | 1 | ШТ | 8891.316 | Заказ | 5 недель | Шкафная продукция | Корпуса монтажные | Коробки соединительные | GIA | 8000126039450 | 709.000 | G | 2.992 | CDM
1SL0928A00 |  | Коробка распаячная герметичная с вводами IP55 310х240х110мм ШхВхГ | 1 | ШТ | 17021.604 | Заказ | 6 недель | Шкафная продукция | Корпуса монтажные | Коробки соединительные | GIA | 8000126039306 | 1195.000 | G | 8.184 | CDM
1SL1100A00 | 65P04X11 | Mistral65 бокс настенный 4М непрозрачная дверь (без клемм) | 1 | ШТ | 2497.224 | C | 5 недель | Шкафная продукция | Боксы - универсальное применение |  |  | 8000126098112 | 0.500 | KG | 3.530 | CDM
1SL1101A00 | 65P08X11 | Mistral65 бокс настенный 8М непрозрачная дверь (без клемм) | 1 | ШТ | 3388.272 | Заказ | 5 недель | Шкафная продукция | Боксы - универсальное применение |  |  | 8000126098952 | 1.165 | KG | 8.930 | CDM
1SL1102A00 | 65P12X11 | Mistral65 бокс настенный 12М непрозрачная дверь (без клемм) | 1 | ШТ | 4532.88 | B | 2 недели | Шкафная продукция | Боксы - универсальное применение |  |  | 8000126098891 | 1.514 | KG | 12.400 | CDM
1SL1103A00 | 65P18X11 | Mistral65 бокс настенный 18М непрозрачная дверь (без клемм) | 1 | ШТ | 5203.212 | Заказ | 5 недель | Шкафная продукция | Боксы - универсальное применение |  |  | 8000126098938 | 1.905 | KG | 16.660 | CDM
1SL1104A00 | 65P12X21 | Mistral65 бокс настенный 24М непрозрачная дверь (без клемм) | 1 | ШТ | 7779.756 | B | 2 недели | Шкафная продукция | Боксы - универсальное применение |  |  | 8000126097801 | 2.655 | KG | 21.580 | CDM
1SL1105A00 | 65P18X21 | Mistral65 бокс настенный 36М непрозрачная дверь 2 ряда (без клемм) | 1 | ШТ | 11533.392 | Заказ | 5 недель | Шкафная продукция | Боксы - универсальное применение |  |  | 8000126097825 | 2.300 | KG | 28.990 | CDM
1SL1106A00 | 65P12X31 | Mistral65 бокс настенный 36М непрозрачная дверь 3 ряда (без клемм) | 1 | ШТ | 11541.384 | C | 5 недель | Шкафная продукция | Боксы - универсальное применение |  |  | 8000126098730 | 2.500 | KG | 29.760 | CDM
1SL1107A00 | 65P12X41 | Mistral65 бокс настенный 48М непрозрачная дверь (без клемм) | 1 | ШТ | 12611.484 | Заказ | 6 недель | Шкафная продукция | Боксы - универсальное применение |  |  | 8000126098914 | 4.920 | KG | 36.460 | CDM
1SL1108A00 | 65P18X31 | Mistral65 бокс настенный 54М непрозрачная дверь (без клемм) | 1 | ШТ | 13372.308 | C | 5 недель | Шкафная продукция | Боксы - универсальное применение |  |  | 8000126097887 | 5.150 | KG | 39.990 | CDM
1SL1109A00 | 65P18X41 | Mistral65 бокс настенный 72М непрозрачная дверь (без клемм) | 1 | ШТ | 19405.02 | C | 5 недель | Шкафная продукция | Боксы - универсальное применение |  |  | 8000126097849 | 5.200 | KG | 48.990 | CDM
1SL1200A00 | 65P04X12 | Mistral65 бокс настенный 4М прозрачная дверь (без клемм) | 1 | ШТ | 2497.224 | C | 5 недель | Шкафная продукция | Боксы - универсальное применение |  |  | 8000126097900 | 0.500 | KG | 3.530 | CDM
1SL1201A00 | 65P08X12 | Mistral65 бокс настенный 8М прозрачная дверь (без клемм) | 1 | ШТ | 3545.196 | B | 2 недели | Шкафная продукция | Боксы - универсальное применение |  |  | 8000126097924 | 1.165 | KG | 8.930 | CDM
1SL1202A00 | 65P12X12 | Mistral65 бокс настенный 12М прозрачная дверь (без клемм) | 1 | ШТ | 4332.72 | B | 2 недели | Шкафная продукция | Боксы - универсальное применение |  |  | 8000126098310 | 1.514 | KG | 12.400 | CDM
1SL1203A00 | 65P18X12 | Mistral65 бокс настенный 18М прозрачная дверь (без клемм) | 1 | ШТ | 5203.212 | B | 2 недели | Шкафная продукция | Боксы - универсальное применение |  |  | 8000126098402 | 1.905 | KG | 16.660 | CDM
1SL1204A00 | 65P12X22 | Mistral65 бокс настенный 24М прозрачная дверь (без клемм) | 1 | ШТ | 7779.756 | B | 2 недели | Шкафная продукция | Боксы - универсальное применение |  |  | 8000126098976 | 2.655 | KG | 21.580 | CDM
1SL1205A00 | 65P18X22 | Mistral65 бокс настенный 36М прозрачная дверь 2 ряда (без клемм) | 1 | ШТ | 11022.888 | Заказ | 5 недель | Шкафная продукция | Боксы - универсальное применение |  |  | 8000126099195 | 2.300 | KG | 28.990 | CDM
1SL1206A00 | 65P12X32 | Mistral65 бокс настенный 36М прозрачная дверь 3 ряда (без клемм) | 1 | ШТ | 11541.384 | C | 5 недель | Шкафная продукция | Боксы - универсальное применение |  |  | 8000126099331 | 2.500 | KG | 29.760 | CDM
1SL1207A00 | 65P12X42 | Mistral65 бокс настенный 48М прозрачная дверь (без клемм) | 1 | ШТ | 12611.484 | B | 2 недели | Шкафная продукция | Боксы - универсальное применение |  |  | 8000126098136 | 4.980 | KG | 36.460 | CDM
1SL1208A00 | 65P18X32 | Mistral65 бокс настенный 54М прозрачная дверь (без клемм) | 1 | ШТ | 13372.308 | B | 2 недели | Шкафная продукция | Боксы - универсальное применение |  |  | 8000126098150 | 5.150 | KG | 39.990 | CDM
1SL1209A00 | 65P18X42 | Mistral65 бокс настенный 72М прозрачная дверь (без клемм) | 1 | ШТ | 19405.02 | Заказ | 5 недель | Шкафная продукция | Боксы - универсальное применение |  |  | 8000126097948 | 5.200 | KG | 48.990 | CDM
1SL1210A00 | 65P04X120750 | Mistral65 бокс настенный 4М прозрачная дверь GWT 750° (без клемм) | 1 | ШТ | 2768.52 | C | 5 недель | Шкафная продукция | Боксы - универсальное применение |  |  | 8000126098570 | 0.500 | KG | 3.530 | CDM
1SL1211A00 | 65P08X120750 | Mistral65 бокс настенный 8М прозрачная дверь GWT 750° (без клемм) | 1 | ШТ | 3708.888 | Заказ | 5 недель | Шкафная продукция | Боксы - универсальное применение |  |  | 8000126098198 | 1.165 | KG | 8.930 | CDM
1SL1212A00 | 65P12X120750 | Mistral65 бокс настенный 12М прозрачная дверь GWT 750° (без клемм) | 1 | ШТ | 4952.58 | Заказ | 5 недель | Шкафная продукция | Боксы - универсальное применение |  |  | 8000126098778 | 1.514 | KG | 12.400 | CDM
1SL1213A00 | 1SL1213A00 | Mistral65 бокс настенный 18М прозрачная дверь GWT 750° (без клемм) | 1 | ШТ | 5442.12 | Заказ | 5 недель | Шкафная продукция | Боксы - универсальное применение |  |  | 8000126098693 | 1.905 | KG | 16.660 | CDM
1SL1214A00 | 65P12X220750 | Mistral65 бокс настенный 24М прозрачная дверь GWT 750° (без клемм) | 1 | ШТ | 8130.876 | Заказ | 5 недель | Шкафная продукция | Боксы - универсальное применение |  |  | 8000126097863 | 2.655 | KG | 21.580 | CDM
1SL1215A00 | 65P18X220750 | Mistral65 бокс настенный 36М прозрачная дверь GWT 750° 2 ряда (без клемм) | 1 | ШТ | 12044.388 | Заказ | 6 недель | Шкафная продукция | Боксы - универсальное применение |  |  | 8000126098853 | 2.300 | KG | 28.990 | CDM
1SL1216A00 | 65P12X320750 | Mistral65 бокс настенный 36М прозрачная дверь GWT 750° 3 ряда (без клемм) | 1 | ШТ | 12611.544 | Заказ | 5 недель | Шкафная продукция | Боксы - универсальное применение |  |  | 8000126098501 | 2.500 | KG | 29.760 | CDM
1SL1217A00 | 65P12X420750 | Mistral65 бокс настенный 48М прозрачная дверь GWT 750° (без клемм) | 1 | ШТ | 13552.26 | Заказ | 6 недель | Шкафная продукция | Боксы - универсальное применение |  |  | 8000126098679 | 5.000 | KG | 36.460 | CDM
1SL1218A00 | 65P18X320750 | Mistral65 бокс настенный 54М прозрачная дверь GWT 750° (без клемм) | 1 | ШТ | 13968.588 | Заказ | 9 недель | Шкафная продукция | Боксы - универсальное применение |  |  | 8000126098525 | 5.150 | KG | 39.990 | CDM
1SL1219A00 | 65P18X420750 | Mistral65 бокс настенный 72М прозрачная дверь GWT 750° (без клемм) | 1 | ШТ | 21220.356 | Заказ | 5 недель | Шкафная продукция | Боксы - универсальное применение |  |  | 8000126098716 | 5.200 | KG | 48.990 | CDM
1SL1900A00 |  | Mistral65 дверь непрозрачная 4м | 1 | ШТ | 962.46 | Заказ | 8 недель | Шкафная продукция | Шкафы - универсальное применение | Аксессуары для шкафов универсального применения | Аксессуары для шкафов универсального применения | 8000126093421 | 0.090 | KG | 0.010 | CDM
1SL1901A00 |  | Mistral65 дверь прозрачная 4м | 1 | ШТ | 962.46 | Заказ | 5 недель | Шкафная продукция | Шкафы - универсальное применение | Аксессуары для шкафов универсального применения | Аксессуары для шкафов универсального применения | 8000126102833 | 0.100 | KG | 0.010 | CDM
1SL1902A00 |  | Mistral65 дверь непрозрачная 8м | 1 | ШТ | 1293.012 | Заказ | 5 недель | Шкафная продукция | Шкафы - универсальное применение | Аксессуары для шкафов универсального применения | Аксессуары для шкафов универсального применения | 8000126100365 | 0.130 | KG | 0.010 | CDM
1SL1903A00 |  | Mistral65 дверь прозрачная 8м | 1 | ШТ | 1293.012 | Заказ | 5 недель | Шкафная продукция | Шкафы - универсальное применение | Аксессуары для шкафов универсального применения | Аксессуары для шкафов универсального применения | 8000126102864 | 0.150 | KG | 0.010 | CDM
1SL1904A00 |  | Mistral65 дверь непрозрачная 12м | 1 | ШТ | 1479.96 | Заказ | 5 недель | Шкафная продукция | Шкафы - универсальное применение | Аксессуары для шкафов универсального применения | Аксессуары для шкафов универсального применения | 8000126100600 | 0.160 | KG | 0.010 | CDM
1SL1905A00 |  | Mistral65 дверь прозрачная 12м | 1 | ШТ | 1479.96 | Заказ | 5 недель | Шкафная продукция | Шкафы - универсальное применение | Аксессуары для шкафов универсального применения | Аксессуары для шкафов универсального применения | 8000126103083 | 0.200 | KG | 0.010 | CDM
1SL1906A00 |  | Mistral65 дверь непрозрачная 18м | 1 | ШТ | 1899.888 | Заказ | 5 недель | Шкафная продукция | Шкафы - универсальное применение | Аксессуары для шкафов универсального применения | Аксессуары для шкафов универсального применения | 8000126102895 | 0.200 | KG | 0.010 | CDM
1SL1907A00 |  | Mistral65 дверь прозрачная 18м | 1 | ШТ | 1847.244 | Заказ | 5 недель | Шкафная продукция | Шкафы - универсальное применение | Аксессуары для шкафов универсального применения | Аксессуары для шкафов универсального применения | 8000126102178 | 0.230 | KG | 0.010 | CDM
1SL1908A00 |  | Mistral65 дверь непрозрачная 24м/48м | 1 | ШТ | 1944.048 | Заказ | 8 недель | Шкафная продукция | Шкафы - универсальное применение | Аксессуары для шкафов универсального применения | Аксессуары для шкафов универсального применения | 8000126102116 | 0.220 | KG | 0.010 | CDM
1SL1909A00 |  | Mistral65 дверь прозрачная 24м/48м | 1 | ШТ | 2036.424 | Заказ | 5 недель | Шкафная продукция | Шкафы - универсальное применение | Аксессуары для шкафов универсального применения | Аксессуары для шкафов универсального применения | 8000126102925 | 0.250 | KG | 0.010 | CDM
1SL1910A00 |  | Mistral65 дверь непрозрачная 36м | 1 | ШТ | 3329.64 | Заказ | 5 недель | Шкафная продукция | Шкафы - универсальное применение | Аксессуары для шкафов универсального применения | Аксессуары для шкафов универсального применения | 8000126102802 | 0.240 | KG | 0.010 | CDM
1SL1911A00 |  | Mistral65 дверь прозрачная 36м | 1 | ШТ | 3329.64 | Заказ | 5 недель | Шкафная продукция | Шкафы - универсальное применение | Аксессуары для шкафов универсального применения | Аксессуары для шкафов универсального применения | 8000126102383 | 0.250 | KG | 0.010 | CDM
1SL1912A00 |  | Mistral65 дверь непрозрачная 36м/72м | 1 | ШТ | 3329.64 | Заказ | 5 недель | Шкафная продукция | Шкафы - универсальное применение | Аксессуары для шкафов универсального применения | Аксессуары для шкафов универсального применения | 8000126103052 | 0.230 | KG | 0.010 | CDM
1SL1913A00 |  | Mistral65 дверь прозрачная 36м/72м | 1 | ШТ | 3329.64 | Заказ | 5 недель | Шкафная продукция | Шкафы - универсальное применение | Аксессуары для шкафов универсального применения | Аксессуары для шкафов универсального применения | 8000126100143 | 0.240 | KG | 0.010 | CDM
1SL1914A00 |  | Mistral65 дверь непрозрачная 54м | 1 | ШТ | 4187.688 | Заказ | 5 недель | Шкафная продукция | Шкафы - универсальное применение | Аксессуары для шкафов универсального применения | Аксессуары для шкафов универсального применения | 8000126103335 | 0.310 | KG | 0.010 | CDM
1SL1915A00 |  | Mistral65 дверь прозрачная 54м | 1 | ШТ | 4187.688 | Заказ | 5 недель | Шкафная продукция | Шкафы - универсальное применение | Аксессуары для шкафов универсального применения | Аксессуары для шкафов универсального применения | 8000126103021 | 0.400 | KG | 0.010 | CDM
1SL1920A00 |  | Mistral65 монтажная плата металлическая 12м | 1 | ШТ | 1182.984 | Заказ | 5 недель | Шкафная продукция | Шкафы - универсальное применение | Аксессуары для шкафов универсального применения | Аксессуары для шкафов универсального применения | 8000126100204 | 0.500 | KG | 0.010 | CDM
1SL1921A00 |  | Mistral65 монтажная плата металлическая 2х12м | 1 | ШТ | 1725.132 | Заказ | 5 недель | Шкафная продукция | Шкафы - универсальное применение | Аксессуары для шкафов универсального применения | Аксессуары для шкафов универсального применения | 8000126100303 | 1.000 | KG | 0.010 | CDM
1SL1922A00 |  | Mistral65 монтажная плата металлическая 18м | 1 | ШТ | 1438.332 | Заказ | 5 недель | Шкафная продукция | Шкафы - универсальное применение | Аксессуары для шкафов универсального применения | Аксессуары для шкафов универсального применения | 8000126095579 | 1.200 | KG | 0.010 | CDM
1SL1923A00 |  | Mistral65 монтажная плата металлическая 2x18м | 1 | ШТ | 2938.848 | Заказ | 9 недель | Шкафная продукция | Шкафы - универсальное применение | Аксессуары для шкафов универсального применения | Аксессуары для шкафов универсального применения | 8000126102147 | 2.100 | KG | 0.010 | CDM
1SL1927A00 |  | Mistral65 комплект крепления к стене (4 шт) | 1 | ШТ | 573.192 | C | 5 недель | Шкафная продукция | Шкафы - универсальное применение | Аксессуары для шкафов универсального применения | Аксессуары для шкафов универсального применения | 8000126100549 | 0.300 | KG | 0.010 | CDM
1SL1929A00 |  | Mistral65 заглушка на 12 модулей | 1 | ШТ | 380.28 | C | 5 недель | Шкафная продукция | Шкафы - универсальное применение | Аксессуары для шкафов универсального применения | Аксессуары для шкафов универсального применения | 8000126103274 | 0.100 | KG | 0.010 | CDM
1SL1931A00 |  | Mistral65 замок с 2 ключами | 1 | ШТ | 1161.684 | C | 5 недель | Шкафная продукция | Шкафы - универсальное применение | Аксессуары для шкафов универсального применения | Аксессуары для шкафов универсального применения | 8000126102956 | 0.230 | KG | 0.010 | CDM
1SL1935A00 |  | Mistral65 кабельный сальник Ø 16 мм | 10 | ШТ | 79.584 | C | 5 недель | Шкафная продукция | Шкафы - универсальное применение | Аксессуары для шкафов универсального применения | Аксессуары для шкафов универсального применения | 8000126102741 | 0.400 | KG | 0.010 | CDM
1SL1936A00 |  | Mistral65 кабельный сальник Ø 20 мм | 10 | ШТ | 96.684 | Заказ | 5 недель | Шкафная продукция | Шкафы - универсальное применение | Аксессуары для шкафов универсального применения | Аксессуары для шкафов универсального применения | 8000126102987 | 0.500 | KG | 0.010 | CDM
1SL1937A00 |  | Mistral65 кабельный сальник Ø 25 мм | 10 | ШТ | 137.292 | Заказ | 5 недель | Шкафная продукция | Шкафы - универсальное применение | Аксессуары для шкафов универсального применения | Аксессуары для шкафов универсального применения | 8000126103304 | 0.700 | KG | 0.010 | CDM
1SL1938A00 |  | Mistral65 кабельный сальник Ø 32 мм | 5 | ШТ | 191.184 | Заказ | 5 недель | Шкафная продукция | Шкафы - универсальное применение | Аксессуары для шкафов универсального применения | Аксессуары для шкафов универсального применения | 8000126100570 | 0.600 | KG | 0.010 | CDM
1SL1942A00 |  | Mistral65 адаптер для кабель-каналов | 1 | ШТ | 2296.86 | C | 5 недель | Шкафная продукция | Шкафы - универсальное применение | Аксессуары для шкафов универсального применения | Аксессуары для шкафов универсального применения | 8000126102772 | 2.000 | KG | 0.040 | CDM
1SL1945A00 |  | Mistral65 пластрон 12мод центральный | 1 | ШТ | 969.132 | Заказ | 5 недель | Шкафная продукция | Шкафы - универсальное применение | Аксессуары для шкафов универсального применения | Аксессуары для шкафов универсального применения | 8000126100488 | 0.300 | KG | 0.010 | CDM
1SL1946A00 |  | Mistral65 пластрон 12мод | 1 | ШТ | 969.132 | Заказ | 5 недель | Шкафная продукция | Шкафы - универсальное применение | Аксессуары для шкафов универсального применения | Аксессуары для шкафов универсального применения | 8000126100518 | 0.320 | KG | 0.010 | CDM
1SL1947A00 |  | Mistral65 пластрон 18мод центральный | 1 | ШТ | 1096.008 | Заказ | 5 недель | Шкафная продукция | Шкафы - универсальное применение | Аксессуары для шкафов универсального применения | Аксессуары для шкафов универсального применения | 8000126102413 | 0.600 | KG | 0.010 | CDM
1SL1948A00 |  | Mistral65 пластрон 18мод | 1 | ШТ | 1147.992 | Заказ | 5 недель | Шкафная продукция | Шкафы - универсальное применение | Аксессуары для шкафов универсального применения | Аксессуары для шкафов универсального применения | 8000126103366 | 0.500 | KG | 0.010 | CDM
1SL1949A00 |  | Mistral65 соединительный элемент Ø 32 | 1 | ШТ | 736.152 | Заказ | 8 недель | Шкафная продукция | Шкафы - универсальное применение | Аксессуары для шкафов универсального применения | Аксессуары для шкафов универсального применения | 8000126104097 | 0.300 | KG | 0.010 | CDM
1SL1950A00 |  | Mistral65 набор для опломбирования | 1 | ШТ | 796.68 | Заказ | 8 недель | Шкафная продукция | Шкафы - универсальное применение | Аксессуары для шкафов универсального применения | Аксессуары для шкафов универсального применения | 8000126104165 | 0.100 | KG | 0.010 | CDM
1SL2402A00 | LUC 1SL2402A00 | Бокс настенный 2М без двери белый | 1 | ШТ | 656.64 | Заказ | 7 недель | Шкафная продукция | Шкафы - сектор гражданского строительства | Шкафы пустые - сектор гражданского строительства | Шкафы пустые - сектор гражданского строительства | 8000126210071 | 93.750 | G | 555.556 | CCM
1SL2404A00 | LUC 1SL2404A00 | Бокс настенный 4М без двери белый | 1 | ШТ | 1072.824 | Заказ | 7 недель | Шкафная продукция | Шкафы - сектор гражданского строительства | Шкафы пустые - сектор гражданского строительства | Шкафы пустые - сектор гражданского строительства | 8000126211368 | 177.500 | G | 1450.000 | CCM
1SL2406A00 | LUC 1SL2406A00 | Бокс настенный 6М без двери белый | 1 | ШТ | 1493.076 | Заказ | 7 недель | Шкафная продукция | Шкафы - сектор гражданского строительства | Шкафы пустые - сектор гражданского строительства | Шкафы пустые - сектор гражданского строительства | 8000126211399 | 241.670 | G | 2416.667 | CCM
1SL2859A00 | LUC 1SL2859A00 | Заглушка белая RAL9016 на 4 модуля | 1 | ШТ | 89.808 | C | 7 недель | Шкафная продукция | Аксессуары для шкафов | Аксессуары для шкафов |  | 8000126213881 | 11.330 | G | 83.333 | CCM
1SL9019A00 | 1SL9019A00 | Кабель-канал перф 15х17 8/12 без галоген | 46 | Метр | 472.044 | Заказ | 8 недель | Cable Distribution Cabinets | Cable Distribution Cabinets Accessories | Cable Distribution Cabinets Accessories |  | 8000126208696 | 0.080 | KG | 0.004 | M3
1SL9033A00 | 1SL9033A00 | Кабель-канал перф 25х30 8/12 без галоген | 58 | Метр | 834.9 | Заказ | 8 недель | Cable Distribution Cabinets | Cable Distribution Cabinets Accessories | Cable Distribution Cabinets Accessories |  | 8000126208726 | 0.238 | KG | 0.014 | M3
1SL9035A00 | 1SL9035A00 | Кабель-канал перф 40х30 8/12 без галоген | 38 | Метр | 1252.356 | Заказ | 7 недель | Cable Distribution Cabinets | Cable Distribution Cabinets Accessories | Cable Distribution Cabinets Accessories |  | 8000126208757 | 0.287 | KG | 0.010 | M3
1SL9037A00 | 1SL9037A00 | Кабель-канал перф 60х30 8/12 без галоген | 52 | Метр | 1541.364 | Заказ | 8 недель | Cable Distribution Cabinets | Cable Distribution Cabinets Accessories | Cable Distribution Cabinets Accessories |  | 8000126208788 | 0.372 | KG | 0.018 | M3
1SL9043A00 | 1SL9043A00 | Кабель-канал перф 25х40 8/12 без галоген | 48 | Метр | 931.236 | Заказ | 8 недель | Cable Distribution Cabinets | Cable Distribution Cabinets Accessories | Cable Distribution Cabinets Accessories |  | 8000126208818 | 0.250 | KG | 0.010 | M3
1SL9045A00 | 1SL9045A00 | Кабель-канал перф 40х40 8/12 без галоген | 30 | Метр | 1509.252 | Заказ | 8 недель | Cable Distribution Cabinets | Cable Distribution Cabinets Accessories | Cable Distribution Cabinets Accessories |  | 8000126208849 | 0.333 | KG | 0.010 | M3
1SL9047A00 | 1SL9047A00 | Кабель-канал перф 60х40 8/12 без галоген | 40 | Метр | 1586.316 | Заказ | 8 недель | Cable Distribution Cabinets | Cable Distribution Cabinets Accessories | Cable Distribution Cabinets Accessories |  | 8000126208870 | 0.430 | KG | 0.104 | M3
1SL9049A00 | 1SL9049A00 | Кабель-канал перф 80х40 8/12 без галоген | 32 | Метр | 1949.184 | Заказ | 8 недель | Cable Distribution Cabinets | Cable Distribution Cabinets Accessories | Cable Distribution Cabinets Accessories |  | 8000126208900 | 0.491 | KG | 0.018 | M3
1SL9051A00 | 1SL9051A00 | Кабель-канал перф 100х40 8/12 без галог | 24 | Метр | 2225.34 | Заказ | 8 недель | Cable Distribution Cabinets | Cable Distribution Cabinets Accessories | Cable Distribution Cabinets Accessories |  | 8000126208931 | 0.630 | KG | 0.018 | M3
1SL9053A00 | 1SL9053A00 | Кабель-канал перф 120х40 8/12 без галог | 20 | Метр | 3066.66 | Заказ | 7 недель | Cable Distribution Cabinets | Cable Distribution Cabinets Accessories | Cable Distribution Cabinets Accessories |  | 8000126208962 | 0.740 | KG | 0.025 | M3
1SL9063A00 | 1SL9063A00 | Кабель-канал перф 25х60 8/12 без галоген | 34 | Метр | 1278.048 | Заказ | 8 недель | Cable Distribution Cabinets | Cable Distribution Cabinets Accessories | Cable Distribution Cabinets Accessories |  | 8000126208993 | 0.328 | KG | 0.014 | M3
1SL9065A00 | 1SL9065A00 | Кабель-канал перф 40х60 8/12 без галоген | 22 | Метр | 1743.66 | Заказ | 8 недель | Cable Distribution Cabinets | Cable Distribution Cabinets Accessories | Cable Distribution Cabinets Accessories |  | 8000126209020 | 0.386 | KG | 0.010 | M3
1SL9067A00 | 1SL9067A00 | Кабель-канал перф 60х60 8/12 без галоген | 32 | Метр | 2196.444 | Заказ | 8 недель | Cable Distribution Cabinets | Cable Distribution Cabinets Accessories | Cable Distribution Cabinets Accessories |  | 8000126209051 | 0.544 | KG | 0.023 | M3
1SL9069A00 | 1SL9069A00 | Кабель-канал перф 80х60 8/12 без галоген | 24 | Метр | 2363.424 | Заказ | 8 недель | Cable Distribution Cabinets | Cable Distribution Cabinets Accessories | Cable Distribution Cabinets Accessories |  | 8000126209082 | 0.675 | KG | 0.018 | M3
1SL9071A00 | 1SL9071A00 | Кабель-канал перф 100х60 8/12 без галоге | 20 | Метр | 3246.492 | Заказ | 8 недель | Cable Distribution Cabinets | Cable Distribution Cabinets Accessories | Cable Distribution Cabinets Accessories |  | 8000126209112 | 0.750 | KG | 0.018 | M3
1SL9073A00 | 1SL9073A00 | Кабель-канал перф 120х60 8/12 без галоге | 14 | Метр | 5080.068 | Заказ | 8 недель | Cable Distribution Cabinets | Cable Distribution Cabinets Accessories | Cable Distribution Cabinets Accessories |  | 8000126209143 | 0.944 | KG | 0.018 | M3
1SL9083A00 | 1SL9083A00 | Кабель-канал перф 25х80 8/12 без галоген | 28 | Метр | 1788.624 | Заказ | 8 недель | Cable Distribution Cabinets | Cable Distribution Cabinets Accessories | Cable Distribution Cabinets Accessories |  | 8000126209174 | 0.408 | KG | 0.010 | M3
1SL9085A00 | 1SL9085A00 | Кабель-канал перф 40х80 8/12 без галоген | 36 | Метр | 2385.9 | Заказ | 7 недель | Cable Distribution Cabinets | Cable Distribution Cabinets Accessories | Cable Distribution Cabinets Accessories |  | 8000126209204 | 0.439 | KG | 0.018 | M3
1SL9087A00 | 1SL9087A00 | Кабель-канал перф 60х80 8/12 без галоген | 24 | Метр | 3487.332 | Заказ | 8 недель | Cable Distribution Cabinets | Cable Distribution Cabinets Accessories | Cable Distribution Cabinets Accessories |  | 8000126209235 | 0.583 | KG | 0.018 | M3
1SL9089A00 | 1SL9089A00 | Кабель-канал перф 80х80 8/12 без галоген | 16 | Метр | 3888.72 | Заказ | 8 недель | Cable Distribution Cabinets | Cable Distribution Cabinets Accessories | Cable Distribution Cabinets Accessories |  | 8000126209266 | 0.710 | KG | 0.018 | M3
1SL9091A00 | 1SL9091A00 | Кабель-канал перф 100х80 8/12 без галог | 16 | Метр | 4274.064 | Заказ | 8 недель | Cable Distribution Cabinets | Cable Distribution Cabinets Accessories | Cable Distribution Cabinets Accessories |  | 8000126209297 | 0.831 | KG | 0.104 | M3
1SL9093A00 | 1SL9093A00 | Кабель-канал перф 120х80 8/12 без галог | 12 | Метр | 5539.26 | Заказ | 8 недель | Cable Distribution Cabinets | Cable Distribution Cabinets Accessories | Cable Distribution Cabinets Accessories |  | 8000126209327 | 1.081 | KG | 0.104 | M3
1SL9119A00 | 1SL9119A00 | Кабель-канал перф 15х17 4/6 без галоген | 46 | Метр | 472.044 | Заказ | 8 недель | Cable Distribution Cabinets | Cable Distribution Cabinets Accessories | Cable Distribution Cabinets Accessories |  | 8000126209358 | 0.084 | KG | 0.018 | M3
1SL9133A00 | 1SL9133A00 | Кабель-канал перф 25х30 4/6 без галоген | 58 | Метр | 834.9 | Заказ | 8 недель | Cable Distribution Cabinets | Cable Distribution Cabinets Accessories | Cable Distribution Cabinets Accessories |  | 8000126209389 | 0.239 | KG | 0.058 | M3
1SL9135A00 | 1SL9135A00 | Кабель-канал перф 40х30 4/6 без галоген | 38 | Метр | 1252.356 | Заказ | 8 недель | Cable Distribution Cabinets | Cable Distribution Cabinets Accessories | Cable Distribution Cabinets Accessories |  | 8000126209419 | 0.267 | KG | 0.058 | M3
1SL9137A00 | 1SL9137A00 | Кабель-канал перф 60х30 4/6 без галоген | 52 | Метр | 1541.364 | Заказ | 8 недель | Cable Distribution Cabinets | Cable Distribution Cabinets Accessories | Cable Distribution Cabinets Accessories |  | 8000126209440 | 0.358 | KG | 0.018 | M3
1SL9143A00 | 1SL9143A00 | Кабель-канал перф 25х40 4/6 без галоген | 48 | Метр | 931.236 | Заказ | 8 недель | Cable Distribution Cabinets | Cable Distribution Cabinets Accessories | Cable Distribution Cabinets Accessories |  | 8000126209471 | 0.268 | KG | 0.058 | M3
1SL9145A00 | 1SL9145A00 | Кабель-канал перф 40х40 4/6 без галоген | 30 | Метр | 1509.252 | Заказ | 8 недель | Cable Distribution Cabinets | Cable Distribution Cabinets Accessories | Cable Distribution Cabinets Accessories |  | 8000126209501 | 0.303 | KG | 0.058 | M3
1SL9147A00 | 1SL9147A00 | Кабель-канал перф 60х40 4/6 без галоген | 40 | Метр | 1586.316 | Заказ | 8 недель | Cable Distribution Cabinets | Cable Distribution Cabinets Accessories | Cable Distribution Cabinets Accessories |  | 8000126209532 | 0.387 | KG | 0.104 | M3
1SL9149A00 | 1SL9149A00 | Кабель-канал перф 80х40 4/6 без галоген | 32 | Метр | 1949.184 | Заказ | 8 недель | Cable Distribution Cabinets | Cable Distribution Cabinets Accessories | Cable Distribution Cabinets Accessories |  | 8000126209563 | 0.507 | KG | 0.104 | M3
1SL9151A00 | 1SL9151A00 | Кабель-канал перф 100х40 4/6 без галоген | 24 | Метр | 2225.34 | Заказ | 8 недель | Cable Distribution Cabinets | Cable Distribution Cabinets Accessories | Cable Distribution Cabinets Accessories |  | 8000126209594 | 0.650 | KG | 0.104 | M3
1SL9153A00 | 1SL9153A00 | Кабель-канал перф 120х40 4/6 без галоген | 20 | Метр | 3066.66 | Заказ | 8 недель | Cable Distribution Cabinets | Cable Distribution Cabinets Accessories | Cable Distribution Cabinets Accessories |  | 8000126209624 | 0.750 | KG | 0.104 | M3
1SL9163A00 | 1SL9163A00 | Кабель-канал перф 25х60 4/6 без галоген | 34 | Метр | 1278.048 | Заказ | 7 недель | Cable Distribution Cabinets | Cable Distribution Cabinets Accessories | Cable Distribution Cabinets Accessories |  | 8000126209655 | 0.338 | KG | 0.010 | M3
1SL9165A00 | 1SL9165A00 | Кабель-канал перф 40х60 4/6 без галоген | 22 | Метр | 1743.66 | Заказ | 8 недель | Cable Distribution Cabinets | Cable Distribution Cabinets Accessories | Cable Distribution Cabinets Accessories |  | 8000126209686 | 0.409 | KG | 0.058 | M3
1SL9167A00 | 1SL9167A00 | Кабель-канал перф 60х60 4/6 без галоген | 32 | Метр | 2196.444 | Заказ | 6 недель | Cable Distribution Cabinets | Cable Distribution Cabinets Accessories | Cable Distribution Cabinets Accessories |  | 8000126209716 | 0.534 | KG | 0.020 | M3
1SL9169A00 | 1SL9169A00 | Кабель-канал перф 80х60 4/6 без галоген | 24 | Метр | 2363.424 | Заказ | 8 недель | Cable Distribution Cabinets | Cable Distribution Cabinets Accessories | Cable Distribution Cabinets Accessories |  | 8000126209747 | 0.610 | KG | 0.104 | M3
1SL9171A00 | 1SL9171A00 | Кабель-канал перф 100х60 4/6 без галоген | 20 | Метр | 3246.492 | Заказ | 8 недель | Cable Distribution Cabinets | Cable Distribution Cabinets Accessories | Cable Distribution Cabinets Accessories |  | 8000126209778 | 0.757 | KG | 0.104 | M3
1SL9173A00 | 1SL9173A00 | Кабель-канал перф 120х60 4/6 без галоген | 14 | Метр | 5080.068 | Заказ | 8 недель | Cable Distribution Cabinets | Cable Distribution Cabinets Accessories | Cable Distribution Cabinets Accessories |  | 8000126209808 | 0.962 | KG | 0.104 | M3
1SL9183A00 | 1SL9183A00 | Кабель-канал перф 25х80 4/6 без галоген | 28 | Метр | 1788.624 | Заказ | 7 недель | Cable Distribution Cabinets | Cable Distribution Cabinets Accessories | Cable Distribution Cabinets Accessories |  | 8000126209839 | 0.396 | KG | 0.010 | M3
1SL9185A00 | 1SL9185A00 | Кабель-канал перф 40х80 4/6 без галоген | 36 | Метр | 2385.9 | Заказ | 8 недель | Cable Distribution Cabinets | Cable Distribution Cabinets Accessories | Cable Distribution Cabinets Accessories |  | 8000126209860 | 0.466 | KG | 0.104 | M3
1SL9187A00 | 1SL9187A00 | Кабель-канал перф 60х80 4/6 без галоген | 24 | Метр | 3487.332 | Заказ | 8 недель | Cable Distribution Cabinets | Cable Distribution Cabinets Accessories | Cable Distribution Cabinets Accessories |  | 8000126209891 | 0.622 | KG | 0.104 | M3
1SL9189A00 | 1SL9189A00 | Кабель-канал перф 80х80 4/6 без галоген | 16 | Метр | 3888.72 | Заказ | 8 недель | Cable Distribution Cabinets | Cable Distribution Cabinets Accessories | Cable Distribution Cabinets Accessories |  | 8000126209921 | 0.706 | KG | 0.104 | M3
1SL9191A00 | 1SL9191A00 | Кабель-канал перф 100х80 4/6 без галоген | 16 | Метр | 4274.064 | Заказ | 7 недель | Cable Distribution Cabinets | Cable Distribution Cabinets Accessories | Cable Distribution Cabinets Accessories |  | 8000126209952 | 0.833 | KG | 0.104 | M3
1SL9193A00 | 1SL9193A00 | Кабель-канал перф 120х80 4/6 без галоген | 12 | Метр | 5539.26 | Заказ | 8 недель | Cable Distribution Cabinets | Cable Distribution Cabinets Accessories | Cable Distribution Cabinets Accessories |  | 8000126209983 | 1.101 | KG | 0.104 | M3
1SLM004100A1100 | 41A04X11 | Бокс в нишу Mistral41 4М непрозрачная дверь (без клемм) | 1 | ШТ | 2129.124 | Заказ | 8 недель | Шкафная продукция | Боксы - универсальное применение |  |  | 8000126119558 | 600.000 | G | 3.224 | CDM
1SLM004100A1101 | 41A06X11 | Бокс в нишу Mistral41 6М непрозрачная дверь (без клемм) | 1 | ШТ | 2088.432 | Заказ | 8 недель | Шкафная продукция | Боксы - универсальное применение |  |  | 8000126118995 | 700.000 | G | 4.070 | CDM
1SLM004100A1102 | 41A08X11 | Бокс в нишу Mistral41 8М непрозрачная дверь (без клемм) | 1 | ШТ | 2370.3 | Заказ | 5 недель | Шкафная продукция | Боксы - универсальное применение |  |  | 8000126119091 | 800.000 | G | 6.260 | CDM
1SLM004100A1103 | 41A12X11 | Бокс в нишу Mistral41 12М непрозрачная дверь (без клемм) | 1 | ШТ | 3114.012 | C | 5 недель | Шкафная продукция | Боксы - универсальное применение |  |  | 8000126118643 | 1020.000 | G | 8.640 | CDM
1SLM004100A1104 | 41A18X11 | Бокс в нишу Mistral41 18М непрозрачная дверь (без клемм) | 1 | ШТ | 3907.068 | Заказ | 5 недель | Шкафная продукция | Боксы - универсальное применение |  |  | 8000126119572 | 1200.000 | G | 11.610 | CDM
1SLM004100A1105 | 41A12X21 | Бокс в нишу Mistral41 24М непрозрачная дверь (без клемм) | 1 | ШТ | 5091.276 | C | 5 недель | Шкафная продукция | Боксы - универсальное применение |  |  | 8000126119640 | 2060.000 | G | 15.030 | CDM
1SLM004100A1106 | 41A18X21 | Бокс в нишу Mistral41 36М непрозрачная дверь 2 ряда (без клемм) | 1 | ШТ | 7609.32 | C | 5 недель | Шкафная продукция | Боксы - универсальное применение |  |  | 8000126118629 | 2550.000 | G | 20.200 | CDM
1SLM004100A1107 | 41A12X31 | Бокс в нишу Mistral41 36М непрозрачная дверь 3 ряда (без клемм) | 1 | ШТ | 7599.372 | B | 2 недели | Шкафная продукция | Боксы - универсальное применение |  |  | 8000126119626 | 2400.000 | G | 20.740 | CDM
1SLM004100A1108 | 41A12X41 | Бокс в нишу Mistral41 48М непрозрачная дверь (без клемм) | 1 | ШТ | 12813.564 | B | 2 недели | Шкафная продукция | Боксы - универсальное применение |  |  | 8000126119664 | 3600.000 | G | 25.400 | CDM
1SLM004100A1109 | 41A18X31 | Бокс в нишу Mistral41 54М непрозрачная дверь (без клемм) | 1 | ШТ | 15750.636 | Заказ | 5 недель | Шкафная продукция | Боксы - универсальное применение |  |  | 8000126119015 | 3700.000 | G | 27.860 | CDM
1SLM004100A1110 | 41A18X41 | Бокс в нишу Mistral41 72М непрозрачная дверь (без клемм) | 1 | ШТ | 20815.632 | B | 2 недели | Шкафная продукция | Боксы - универсальное применение |  |  | 8000126119114 | 4650.000 | G | 34.130 | CDM
1SLM004100A1200 | 41A04X12 | Бокс в нишу Mistral41 4М зеленая дверь (без клемм) | 1 | ШТ | 2129.124 | Заказ | 8 недель | Шкафная продукция | Боксы - универсальное применение |  |  | 8000126119688 | 600.000 | G | 3.224 | CDM
1SLM004100A1201 | 41A06X12 | Бокс в нишу Mistral41 6М зеленая дверь (без клемм) | 1 | ШТ | 2095.572 | Заказ | 8 недель | Шкафная продукция | Боксы - универсальное применение |  |  | 8000126114096 | 700.000 | G | 4.070 | CDM
1SLM004100A1202 | 41A08X12 | Бокс в нишу Mistral41 8М зеленая дверь (без клемм) | 1 | ШТ | 2370.3 | Заказ | 5 недель | Шкафная продукция | Боксы - универсальное применение |  |  | 8000126112399 | 800.000 | G | 6.260 | CDM
1SLM004100A1203 | 41A12X12 | Бокс в нишу Mistral41 12М зеленая дверь (без клемм) | 1 | ШТ | 3114.012 | Заказ | 5 недель | Шкафная продукция | Боксы - универсальное применение |  |  | 8000126112412 | 1020.000 | G | 8.640 | CDM
1SLM004100A1204 | 41A18X12 | Бокс в нишу Mistral41 18М зеленая дверь (без клемм) | 1 | ШТ | 4087.836 | C | 5 недель | Шкафная продукция | Боксы - универсальное применение |  |  | 8000126112436 | 1200.000 | G | 11.610 | CDM
1SLM004100A1205 | 41A12X22 | Бокс в нишу Mistral41 24М зеленая дверь (без клемм) | 1 | ШТ | 5021.592 | C | 5 недель | Шкафная продукция | Боксы - универсальное применение |  |  | 8000126119138 | 2060.000 | G | 15.030 | CDM
1SLM004100A1206 | 41A18X22 | Бокс в нишу Mistral41 36М зеленая дверь 2 ряда (без клемм) | 1 | ШТ | 7594.26 | Заказ | 5 недель | Шкафная продукция | Боксы - универсальное применение |  |  | 8000126119190 | 2550.000 | G | 20.200 | CDM
1SLM004100A1207 | 41A12X32 | Бокс в нишу Mistral41 36М зеленая дверь 3 ряда (без клемм) | 1 | ШТ | 7599.372 | C | 5 недель | Шкафная продукция | Боксы - универсальное применение |  |  | 8000126119213 | 2400.000 | G | 20.740 | CDM
1SLM004100A1208 | 41A12X42 | Бокс в нишу Mistral41 48М зеленая дверь (без клемм) | 1 | ШТ | 12907.44 | C | 5 недель | Шкафная продукция | Боксы - универсальное применение |  |  | 8000126114133 | 3600.000 | G | 25.400 | CDM
1SLM004100A1209 | 41A18X32 | Бокс в нишу Mistral41 54М зеленая дверь (без клемм) | 1 | ШТ | 15046.788 | C | 5 недель | Шкафная продукция | Боксы - универсальное применение |  |  | 8000126113976 | 3700.000 | G | 27.860 | CDM
1SLM004100A1210 | 41A18X42 | Бокс в нишу Mistral41 72М зеленая дверь (без клемм) | 1 | ШТ | 20815.632 | B | 2 недели | Шкафная продукция | Боксы - универсальное применение |  |  | 8000126118919 | 4650.000 | G | 34.130 | CDM
1SLM004100A1300 | 41C04X11 | Бокс в нишу Mistral41 4М непрозрачная дверь 850°(без клемм) | 1 | ШТ | 2464.752 | Заказ | 8 недель | Шкафная продукция | Боксы - универсальное применение |  |  | 8000126118605 | 600.000 | G | 3.224 | CDM
1SLM004100A1301 | 41C06X11 | Бокс в нишу Mistral41 6М непрозрачная дверь 850°(без клемм) | 1 | ШТ | 3068.52 | Заказ | 8 недель | Шкафная продукция | Боксы - универсальное применение |  |  | 8000126119039 | 700.000 | G | 4.072 | CDM
1SLM004100A1302 | 41C08X11 | Бокс в нишу Mistral41 8М непрозрачная дверь 850°(без клемм) | 1 | ШТ | 3349.932 | Заказ | 8 недель | Шкафная продукция | Боксы - универсальное применение |  |  | 8000126118667 | 800.000 | G | 6.264 | CDM
1SLM004100A1303 | 41C12X11 | Бокс в нишу Mistral41 12М непрозрачная дверь 850°(без клемм) | 1 | ШТ | 4170.312 | Заказ | 6 недель | Шкафная продукция | Боксы - универсальное применение |  |  | 8000126113990 | 1020.000 | G | 8.640 | CDM
1SLM004100A1304 | 41C18X11 | Бокс в нишу Mistral41 18М непрозрачная дверь 850°(без клемм) | 1 | ШТ | 5876.052 | Заказ | 6 недель | Шкафная продукция | Боксы - универсальное применение |  |  | 8000126119152 | 1200.000 | G | 11.610 | CDM
1SLM004100A1305 | 41C12X21 | Бокс в нишу Mistral41 24М непрозрачная дверь 850°(без клемм) | 1 | ШТ | 6207.408 | Заказ | 5 недель | Шкафная продукция | Боксы - универсальное применение |  |  | 8000126118834 | 2060.000 | G | 15.034 | CDM
1SLM004100A1306 | 41C18X21 | Бокс в нишу Mistral41 36М непрозрачная дверь 850° 2 ряда (без клемм) | 1 | ШТ | 9679.416 | Заказ | 6 недель | Шкафная продукция | Боксы - универсальное применение |  |  | 8000126119053 | 2550.000 | G | 20.201 | CDM
1SLM004100A1307 | 41C12X31 | Бокс в нишу Mistral41 36М непрозрачная дверь 850° 3 ряда (без клемм) | 1 | ШТ | 9686.22 | Заказ | 6 недель | Шкафная продукция | Боксы - универсальное применение |  |  | 8000126119077 | 2400.000 | G | 20.736 | CDM
1SLM004100A1308 | 41C12X41 | Бокс в нишу Mistral41 48М непрозрачная дверь 850°(без клемм) | 1 | ШТ | 15748.224 | Заказ | 6 недель | Шкафная продукция | Боксы - универсальное применение |  |  | 8000126118858 | 3600.000 | G | 25.402 | CDM
1SLM004100A1309 | 41C18X31 | Бокс в нишу Mistral41 54М непрозрачная дверь 850°(без клемм) | 1 | ШТ | 16535.508 | Заказ | 6 недель | Шкафная продукция | Боксы - универсальное применение |  |  | 8000126119237 | 3700.000 | G | 27.864 | CDM
1SLM004100A1310 | 41C18X41 | Бокс в нишу Mistral41 72М непрозрачная дверь 850°(без клемм) | 1 | ШТ | 24283.392 | Заказ | 5 недель | Шкафная продукция | Боксы - универсальное применение |  |  | 8000126114119 | 4650.000 | G | 34.133 | CDM
1SLM004100A1400 | 41C04X12 | Бокс в нишу Mistral41 4М зеленая дверь 850° (без клемм) | 1 | ШТ | 2464.752 | Заказ | 8 недель | Шкафная продукция | Боксы - универсальное применение |  |  | 8000126113914 | 600.000 | G | 3.224 | CDM
1SLM004100A1401 | 41C06X12 | Бокс в нишу Mistral41 6М зеленая дверь 850° (без клемм) | 1 | ШТ | 3068.52 | Заказ | 8 недель | Шкафная продукция | Боксы - универсальное применение |  |  | 8000126113938 | 700.000 | G | 4.072 | CDM
1SLM004100A1402 | 41C08X12 | Бокс в нишу Mistral41 8М зеленая дверь 850° (без клемм) | 1 | ШТ | 3349.932 | Заказ | 8 недель | Шкафная продукция | Боксы - универсальное применение |  |  | 8000126107906 | 800.000 | G | 6.264 | CDM
1SLM004100A1403 | 41C12X12 | Бокс в нишу Mistral41 12М зеленая дверь 850° (без клемм) | 1 | ШТ | 4170.312 | Заказ | 6 недель | Шкафная продукция | Боксы - универсальное применение |  |  | 8000126107807 | 1020.000 | G | 8.640 | CDM
1SLM004100A1404 | 41C18X12 | Бокс в нишу Mistral41 18М зеленая дверь 850° (без клемм) | 1 | ШТ | 5876.052 | Заказ | 6 недель | Шкафная продукция | Боксы - универсальное применение |  |  | 8000126114010 | 1200.000 | G | 11.610 | CDM
1SLM004100A1405 | 41C12X22 | Бокс в нишу Mistral41 24М зеленая дверь 850° (без клемм) | 1 | ШТ | 6207.408 | Заказ | 6 недель | Шкафная продукция | Боксы - универсальное применение |  |  | 8000126118681 | 2060.000 | G | 15.034 | CDM
1SLM004100A1406 | 41C18X22 | Бокс в нишу Mistral41 36М зеленая дверь 2 ряда 850° (без клемм) | 1 | ШТ | 9679.416 | Заказ | 6 недель | Шкафная продукция | Боксы - универсальное применение |  |  | 8000126107821 | 2550.000 | G | 20.201 | CDM
1SLM004100A1407 | 41C12X32 | Бокс в нишу Mistral41 36М зеленая дверь 3 ряда 850° (без клемм) | 1 | ШТ | 10134.888 | Заказ | 6 недель | Шкафная продукция | Боксы - универсальное применение |  |  | 8000126114034 | 2400.000 | G | 20.736 | CDM
1SLM004100A1408 | 41C12X42 | Бокс в нишу Mistral41 48М зеленая дверь 850° (без клемм) | 1 | ШТ | 15748.224 | Заказ | 6 недель | Шкафная продукция | Боксы - универсальное применение |  |  | 8000126107944 | 3600.000 | G | 25.402 | CDM
1SLM004100A1409 | 41C18X32 | Бокс в нишу Mistral41 54М зеленая дверь 850° (без клемм) | 1 | ШТ | 16535.508 | Заказ | 6 недель | Шкафная продукция | Боксы - универсальное применение |  |  | 8000126118872 | 3700.000 | G | 27.864 | CDM
1SLM004100A1410 | 41C18X42 | Бокс в нишу Mistral41 72М зеленая дверь 850° (без клемм) | 1 | ШТ | 25420.8 | Заказ | 6 недель | Шкафная продукция | Боксы - универсальное применение |  |  | 8000126118766 | 4650.000 | G | 34.133 | CDM
1SLM004100A1600 | 41F04X12 | Лицевая панель Mistral41 4М зеленая дверь | 1 | ШТ | 1769.7 | Заказ | 8 недель | Шкафная продукция | Боксы - универсальное применение |  |  | 8000126107968 | 389.000 | G | 0.768 | CDM
1SLM004100A1601 | 41F06X12 | Лицевая панель Mistral41 6М зеленая дверь | 1 | ШТ | 1990.272 | Заказ | 8 недель | Шкафная продукция | Боксы - универсальное применение |  |  | 8000126112375 | 10714.000 | G | 0.970 | CDM
1SLM004100A1602 | 41F08X12 | Лицевая панель Mistral41 8М зеленая дверь | 1 | ШТ | 2110.68 | Заказ | 8 недель | Шкафная продукция | Боксы - универсальное применение |  |  | 8000126118810 | 520.000 | G | 1.624 | CDM
1SLM004100A1603 | 41F12X12 | Лицевая панель Mistral41 12М зеленая дверь | 1 | ШТ | 2768.88 | Заказ | 6 недель | Шкафная продукция | Боксы - универсальное применение |  |  | 8000126107920 | 585.000 | G | 2.240 | CDM
1SLM004100A1604 | 41F18X12 | Лицевая панель Mistral41 18М зеленая дверь | 1 | ШТ | 3878.124 | Заказ | 6 недель | Шкафная продукция | Боксы - универсальное применение |  |  | 8000126114058 | 700.000 | G | 3.010 | CDM
1SLM004100A1605 | 41F12X22 | Лицевая панель Mistral41 24М зеленая дверь | 1 | ШТ | 3277.176 | Заказ | 6 недель | Шкафная продукция | Боксы - универсальное применение |  |  | 8000126113952 | 1435.000 | G | 3.898 | CDM
1SLM004100A1700 | 41S04X11 | Основание для бокса в нишу Mistral41 4М 650° | 1 | ШТ | 332.112 | Заказ | 8 недель | Шкафная продукция | Боксы - универсальное применение |  |  | 8000126114072 | 200.000 | G | 1.878 | CDM
1SLM004100A1701 | 41S06X11 | Основание для бокса в нишу Mistral41 6М 650° | 1 | ШТ | 614.472 | Заказ | 8 недель | Шкафная продукция | Боксы - универсальное применение |  |  | 8000126107845 | 230.000 | G | 2.169 | CDM
1SLM004100A1702 | 41S08X11 | Основание для бокса в нишу Mistral41 8М 650° | 1 | ШТ | 705.804 | Заказ | 8 недель | Шкафная продукция | Боксы - универсальное применение |  |  | 8000126107869 | 320.000 | G | 3.790 | CDM
1SLM004100A1703 | 41S12X11 | Основание для бокса в нишу Mistral41 12М 650° | 1 | ШТ | 736.752 | Заказ | 8 недель | Шкафная продукция | Боксы - универсальное применение |  |  | 8000126119176 | 450.000 | G | 5.410 | CDM
1SLM004100A1704 | 41S18X11 | Основание для бокса в нишу Mistral41 18М 650° | 1 | ШТ | 1057.344 | Заказ | 8 недель | Шкафная продукция | Боксы - универсальное применение |  |  | 8000126107883 | 550.000 | G | 7.434 | CDM
1SLM004100A1705 | 41S12X21 | Основание для бокса в нишу Mistral41 24М 650° | 1 | ШТ | 1931.316 | Заказ | 8 недель | Шкафная продукция | Боксы - универсальное применение |  |  | 8000126118896 | 725.000 | G | 9.761 | CDM
1SLM004100A1900 |  | Дверь непрозрачная 4м Mistral41 в нишу | 1 | ШТ | 1155.312 | Заказ | 5 недель | Шкафная продукция | Шкафы - универсальное применение | Аксессуары для шкафов универсального применения | Аксессуары для шкафов универсального применения | 8000126126136 | 100.000 | G | 0.010 | CDM
1SLM004100A1901 |  | Дверь зеленая 4м Mistral41 в нишу | 1 | ШТ | 1155.312 | Заказ | 5 недель | Шкафная продукция | Шкафы - универсальное применение | Аксессуары для шкафов универсального применения | Аксессуары для шкафов универсального применения | 8000126126280 | 100.000 | G | 0.010 | CDM
1SLM004100A1902 |  | Дверь непрозрачная 8м Mistral41 в нишу | 1 | ШТ | 1435.8 | Заказ | 5 недель | Шкафная продукция | Шкафы - универсальное применение | Аксессуары для шкафов универсального применения | Аксессуары для шкафов универсального применения | 8000126120523 | 110.000 | G | 0.010 | CDM
1SLM004100A1903 |  | Дверь зеленая 8м Mistral41 в нишу | 1 | ШТ | 1435.8 | Заказ | 8 недель | Шкафная продукция | Шкафы - универсальное применение | Аксессуары для шкафов универсального применения | Аксессуары для шкафов универсального применения | 8000126124583 | 110.000 | G | 0.010 | CDM
1SLM004100A1904 |  | Дверь непрозрачная 12м Mistral41 в нишу | 1 | ШТ | 2050.176 | Заказ | 5 недель | Шкафная продукция | Шкафы - универсальное применение | Аксессуары для шкафов универсального применения | Аксессуары для шкафов универсального применения | 8000126124040 | 120.000 | G | 0.010 | CDM
1SLM004100A1905 |  | Дверь зеленая 12м Mistral41 в нишу | 1 | ШТ | 2050.176 | Заказ | 5 недель | Шкафная продукция | Шкафы - универсальное применение | Аксессуары для шкафов универсального применения | Аксессуары для шкафов универсального применения | 8000126126228 | 120.000 | G | 0.010 | CDM
1SLM004100A1906 |  | Дверь непрозрачная 18м Mistral41 в нишу | 1 | ШТ | 2547.708 | Заказ | 5 недель | Шкафная продукция | Шкафы - универсальное применение | Аксессуары для шкафов универсального применения | Аксессуары для шкафов универсального применения | 8000126124446 | 155.000 | G | 0.010 | CDM
1SLM004100A1907 |  | Дверь зеленая 18м Mistral41 в нишу | 1 | ШТ | 2547.708 | Заказ | 5 недель | Шкафная продукция | Шкафы - универсальное применение | Аксессуары для шкафов универсального применения | Аксессуары для шкафов универсального применения | 8000126132434 | 155.000 | G | 0.010 | CDM
1SLM004100A1908 |  | Дверь непрозрачная 24м/48м Mistral41 в нишу | 1 | ШТ | 3032.808 | Заказ | 5 недель | Шкафная продукция | Шкафы - универсальное применение | Аксессуары для шкафов универсального применения | Аксессуары для шкафов универсального применения | 8000126120486 | 300.000 | G | 0.010 | CDM
1SLM004100A1909 |  | Дверь зеленая 24м/48м Mistral41 в нишу | 1 | ШТ | 2894.964 | Заказ | 5 недель | Шкафная продукция | Шкафы - универсальное применение | Аксессуары для шкафов универсального применения | Аксессуары для шкафов универсального применения | 8000126120882 | 300.000 | G | 0.010 | CDM
1SLM004100A1910 |  | Дверь непрозрачная 36м Mistral41 в нишу | 1 | ШТ | 5836.68 | Заказ | 5 недель | Шкафная продукция | Шкафы - универсальное применение | Аксессуары для шкафов универсального применения | Аксессуары для шкафов универсального применения | 8000126120592 | 520.000 | G | 0.010 | CDM
1SLM004100A1911 |  | Дверь зеленая 36м Mistral41 в нишу | 1 | ШТ | 5836.68 | Заказ | 5 недель | Шкафная продукция | Шкафы - универсальное применение | Аксессуары для шкафов универсального применения | Аксессуары для шкафов универсального применения | 8000126125634 | 520.000 | G | 0.010 | CDM
1SLM004100A1912 |  | Дверь непрозрачная 36м/72м Mistral41 в нишу | 1 | ШТ | 5836.68 | Заказ | 5 недель | Шкафная продукция | Шкафы - универсальное применение | Аксессуары для шкафов универсального применения | Аксессуары для шкафов универсального применения | 8000126120042 | 650.000 | G | 0.010 | CDM
1SLM004100A1913 |  | Дверь зеленая 36м/72м Mistral41 в нишу | 1 | ШТ | 5836.68 | Заказ | 5 недель | Шкафная продукция | Шкафы - универсальное применение | Аксессуары для шкафов универсального применения | Аксессуары для шкафов универсального применения | 8000126124668 | 650.000 | G | 0.010 | CDM
1SLM004100A1914 |  | Дверь непрозрачная 54м Mistral41 в нишу | 1 | ШТ | 7048.752 | Заказ | 5 недель | Шкафная продукция | Шкафы - универсальное применение | Аксессуары для шкафов универсального применения | Аксессуары для шкафов универсального применения | 8000126124125 | 700.000 | G | 0.010 | CDM
1SLM004100A1915 |  | Дверь зеленая 54м Mistral41 в нишу | 1 | ШТ | 7048.752 | Заказ | 5 недель | Шкафная продукция | Шкафы - универсальное применение | Аксессуары для шкафов универсального применения | Аксессуары для шкафов универсального применения | 8000126119732 | 700.000 | G | 0.010 | CDM
1SLM004100A1916 |  | Дверь непрозрачная 6м Mistral41 в нишу | 1 | ШТ | 1295.556 | Заказ | 8 недель | Шкафная продукция | Шкафы - универсальное применение | Аксессуары для шкафов универсального применения | Аксессуары для шкафов универсального применения | 8000126134292 | 100.000 | G | 0.010 | CDM
1SLM004100A1917 |  | Дверь зеленая 6м Mistral41 в нишу | 1 | ШТ | 1295.556 | Заказ | 5 недель | Шкафная продукция | Шкафы - универсальное применение | Аксессуары для шкафов универсального применения | Аксессуары для шкафов универсального применения | 8000126133943 | 100.000 | G | 0.010 | CDM
1SLM004100A1920 |  | Перегородка горизонтальная Mistral41 12М в нишу | 1 | ШТ | 178.404 | Заказ | 5 недель | Шкафная продукция | Шкафы - универсальное применение | Аксессуары для шкафов универсального применения | Аксессуары для шкафов универсального применения | 8000126125887 | 75.000 | G | 0.010 | CDM
1SLM004100A1921 |  | Перегородка горизонтальная Mistral41 18М в нишу | 1 | ШТ | 177.756 | Заказ | 5 недель | Шкафная продукция | Шкафы - универсальное применение | Аксессуары для шкафов универсального применения | Аксессуары для шкафов универсального применения | 8000126126075 | 75.000 | G | 0.010 | CDM
1SLM004100A1922 |  | Верт соединитель/держ труб 12М Mistral41 в нишу | 1 | ШТ | 867 | C | 5 недель | Шкафная продукция | Шкафы - универсальное применение | Аксессуары для шкафов универсального применения | Аксессуары для шкафов универсального применения | 8000126120134 | 450.000 | G | 0.010 | CDM
1SLM004100A1923 |  | Верт соединитель/держ труб 18М Mistral41 в нишу | 1 | ШТ | 1041.852 | Заказ | 5 недель | Шкафная продукция | Шкафы - универсальное применение | Аксессуары для шкафов универсального применения | Аксессуары для шкафов универсального применения | 8000126124170 | 450.000 | G | 0.010 | CDM
1SLM004100A1931 |  | Замок с 2 ключами Mistral41 в нишу | 1 | ШТ | 2457.528 | B | 2 недели | Шкафная продукция | Шкафы - универсальное применение | Аксессуары для шкафов универсального применения | Аксессуары для шкафов универсального применения | 8000126120332 | 30.000 | G | 0.010 | CDM
1SLM004100A1942 |  | Гребенка для Mistral41 в нишу | 1 | ШТ | 284.496 | C | 5 недель | Шкафная продукция | Шкафы - универсальное применение | Аксессуары для шкафов универсального применения | Аксессуары для шкафов универсального применения | 8000126133882 | 50.000 | G | 0.010 | CDM
1SLM004100A1943 |  | Уровень для Mistral41 в нишу | 1 | ШТ | 214.62 | Заказ | 5 недель | Шкафная продукция | Шкафы - универсальное применение | Аксессуары для шкафов универсального применения | Аксессуары для шкафов универсального применения | 8000126102970 | 50.000 | G | 0.010 | CDM
1SLM004100A1944 |  | Набор для устан в Г/К стены Mistral41F | 1 | ШТ | 468.744 | C | 8 недель | Шкафная продукция | Боксы - универсальное применение |  |  | 8000126162097 | 0.120 | KG | 0.010 | CDM
1SLM004100A1945 |  | Пластрон 12мод центр. глухой Mistral41 в нишу | 1 | ШТ | 234.372 | Заказ | 5 недель | Шкафная продукция | Шкафы - универсальное применение | Аксессуары для шкафов универсального применения | Аксессуары для шкафов универсального применения | 8000126126105 | 150.000 | G | 0.010 | CDM
1SLM004100A1946 |  | Пластрон 12мод глухой Mistral41 в нишу | 1 | ШТ | 234.372 | Заказ | 5 недель | Шкафная продукция | Шкафы - универсальное применение | Аксессуары для шкафов универсального применения | Аксессуары для шкафов универсального применения | 8000126133776 | 130.000 | G | 0.010 | CDM
1SLM004100A1947 |  | Пластрон 18мод центр. глухой Mistral41 в нишу | 1 | ШТ | 265.848 | Заказ | 5 недель | Шкафная продукция | Шкафы - универсальное применение | Аксессуары для шкафов универсального применения | Аксессуары для шкафов универсального применения | 8000126120653 | 200.000 | G | 0.010 | CDM
1SLM004100A1948 |  | Пластрон 18мод глухой Mistral41 в нишу | 1 | ШТ | 265.848 | Заказ | 5 недель | Шкафная продукция | Шкафы - универсальное применение | Аксессуары для шкафов универсального применения | Аксессуары для шкафов универсального применения | 8000126120790 | 160.000 | G | 0.010 | CDM
1SLM004100A1949 |  | Соединительный элемент Mistral41 в нишу | 1 | ШТ | 443.664 | C | 8 недель | Шкафная продукция | Шкафы - универсальное применение | Аксессуары для шкафов универсального применения | Аксессуары для шкафов универсального применения | 8000126120417 | 75.000 | G | 0.010 | CDM
1SLM004100A1951 |  | Фланец для ввода труб Mistral41W | 1 | ШТ | 593.088 | Заказ | 5 недель | Шкафная продукция | Боксы - универсальное применение |  |  | 8000126145687 | 0.300 | KG | 0.080 | CDM
1SLM004100A1953 |  | Держатель клемм 8М Mistral базовый | 1 | ШТ | 136.656 | Заказ | 8 недель | Шкафная продукция | Боксы - универсальное применение |  |  | 8000126289770 | 0.050 | KG | 1.579 | CDM
1SLM004100A1954 |  | Держатель клемм 12М Mistral базовый | 1 | ШТ | 160.38 | Заказ | 8 недель | Шкафная продукция | Боксы - универсальное применение |  |  | 8000126289800 | 0.050 | KG | 1.972 | CDM
1SLM004100A1955 |  | Держатель клемм 18М Mistral базовый | 1 | ШТ | 190.092 | Заказ | 8 недель | Шкафная продукция | Боксы - универсальное применение |  |  | 8000126289831 | 0.050 | KG | 1.972 | CDM
1SLM004100A1956 | 41Z122 | Розетка тройная для мультимедиа Mistral41 | 1 | ШТ | 10093.968 | C | 5 недель | Шкафная продукция | Боксы - универсальное применение |  |  | 8000126302998 | 0.400 | KG | 0.662 | CDM
1SLM004100A1957 | 41Z123 | Патч панель на 16 модулей Mistral41 | 1 | ШТ | 2982.24 | Заказ | 12 недель | Шкафная продукция | Боксы - универсальное применение |  |  | 8000126303001 | 0.230 | KG | 0.675 | CDM
1SLM004100A1958 | 41Z124 | Держатель роутера для Multimedia Mistral41 | 1 | ШТ | 439.668 | C | 5 недель | Шкафная продукция | Боксы - универсальное применение |  |  | 8000126303025 | 0.030 | KG | 0.300 | CDM
1SLM004100A1959 | 41Z139 | Набор винтов для монтажных плат Mistral (10 шт) | 1 | ШТ | 73.668 | C | 12 недель | Шкафная продукция | Боксы - универсальное применение |  |  | 8000126303391 | 0.030 | KG | 0.075 | CDM
1SLM004100A1960 | 41Z140 | Держатель кабеля (5 шт) | 1 | ШТ | 162.192 | C | 12 недель | Шкафная продукция | Боксы - универсальное применение |  |  | 8000126303414 | 0.040 | KG | 0.150 | CDM
1SLM004100A1961 | 41Z142 | Набор Mistral41 для Г/К стен | 1 | ШТ | 1120.14 | Заказ | 12 недель | Шкафная продукция | Боксы - универсальное применение |  |  | 8000126303582 | 0.200 | KG | 0.150 | CDM
1SLM004100A3902 | 41Z143 | Перфорированная монтажная плата 12М Mistral41W | 1 | ШТ | 1382.388 | C | 9 недель | Шкафная продукция | Шкафы - универсальное применение | Аксессуары для шкафов универсального применения | Аксессуары для шкафов универсального применения | 8000126296860 | 0.220 | KG | 0.445 | CDM
1SLM004100A3903 | M41ZT112 | Стальная белая дверь для Mistral 41W 12 модулей | 1 | ШТ | 2308.02 | Заказ | 6 недель | Шкафная продукция | Аксессуары для шкафов | Z | Z |  | 0.390 | KG | 1.215 | CDM
1SLM004100A3904 | 41Z141 | Патч панель на 10 модулей Mistral41F | 1 | ШТ | 2706.024 | C | 9 недель | Шкафная продукция | Боксы - универсальное применение |  |  | 8000126296907 | 0.200 | KG | 0.461 | CDM
1SLM004100A3906 | M41ZT124 | Стальная белая дверь для Mistral 41W 24 модуля | 1 | ШТ | 2729.16 | Заказ | 6 недель | Шкафная продукция | Аксессуары для шкафов | Z | Z |  | 0.660 | KG | 2.385 | CDM
1SLM004100A3909 | M41ZT136 | Стальная белая дверь для Mistral 41W 36 модулей | 1 | ШТ | 3697.104 | Заказ | 6 недель | Шкафная продукция | Аксессуары для шкафов | Z | Z |  | 0.960 | KG | 3.555 | CDM
1SLM004100A3911 | 41Z144 | Перфорированная монтажная плата 18М Mistral41W | 1 | ШТ | 2225.28 | Заказ | 12 недель | Шкафная продукция | Шкафы - универсальное применение | Аксессуары для шкафов универсального применения | Аксессуары для шкафов универсального применения | 8000126303629 | 0.315 | KG | 0.543 | CDM
1SLM004100A3912 | 41Z145 | Набор клипс для держателя медиа устройств (2 шт) | 1 | ШТ | 210.036 | Заказ | 12 недель | Шкафная продукция | Боксы - универсальное применение |  |  | 8000126303643 | 0.030 | KG | 0.150 | CDM
1SLM004100A3913 | 41Z146 | Резиновый держатель для медиа устройств | 1 | ШТ | 268.98 | Заказ | 12 недель | Шкафная продукция | Боксы - универсальное применение |  |  | 8000126303650 | 0.030 | KG | 0.300 | CDM
1SLM004100A3914 | 41Z147 | Перфорированная монтажная плата 12М Mistral41F | 1 | ШТ | 1389.48 | Заказ | 12 недель | Шкафная продукция | Шкафы - универсальное применение | Аксессуары для шкафов универсального применения | Аксессуары для шкафов универсального применения | 8000126303704 | 0.220 | KG | 0.402 | CDM
1SLM004100A3915 | 41Z148 | Перфорированная монтажная плата 18М Mistral41F | 1 | ШТ | 2221.044 | Заказ | 12 недель | Шкафная продукция | Шкафы - универсальное применение | Аксессуары для шкафов универсального применения | Аксессуары для шкафов универсального применения | 8000126303728 | 0.330 | KG | 0.586 | CDM
1SLM004100A6305 | M41C24X210850 | Бокс в нишу Mistral41F 2х12М (24 мод) мультимедиа непрозрачная дверь | 1 | ШТ | 6102.288 | C | 5 недель | Шкафная продукция | Боксы - универсальное применение |  |  | 8000126303032 | 2.510 | KG | 20.014 | CDM
1SLM004100A6307 | M41C36X310850 | Бокс в нишу Mistral41F 3х12М (36 мод) мультимедиа непрозрачная дверь | 1 | ШТ | 8579.532 | B | 2 недели | Шкафная продукция | Боксы - универсальное применение |  |  | 8000126303049 | 3.800 | KG | 20.544 | CDM
1SLM004100A6309 | M41C54X310850 | Бокс в нишу Mistral41F 3х18М (54 мод) мультимедиа непрозрачная дверь | 1 | ШТ | 17128.392 | C | 9 недель | Шкафная продукция | Боксы - универсальное применение |  |  | 8000126303063 | 5.200 | KG | 32.766 | CDM
1SLM004100A7105 | M41P24X21 | Бокс настенный Mistral41W 2х12М (24 мод) мультимедиа непрозрачная дверь | 1 | ШТ | 5414.736 | B | 2 недели | Шкафная продукция | Боксы - универсальное применение |  |  | 8000126303087 | 2.100 | KG | 13.678 | CDM
1SLM004100A7107 | M41P36X31 | Бокс настенный Mistral41W 3х12М (36 мод) мультимедиа непрозрачная дверь | 1 | ШТ | 7704.024 | B | 2 недели | Шкафная продукция | Боксы - универсальное применение |  |  | 8000126303094 | 2.700 | KG | 18.096 | CDM
1SLM004100A7109 | M41P54X31 | Бокс настенный Mistral41W 3х18М (54 мод) мультимедиа непрозрачная дверь | 1 | ШТ | 13322.52 | C | 5 недель | Шкафная продукция | Боксы - универсальное применение |  |  | 8000126303117 | 3.200 | KG | 23.579 | CDM
1SLM004101A1102 | 41A08X11B | Бокс в нишу Mistral41 8М непрозрачная дверь (с клемм) | 1 | ШТ | 3056.16 | Заказ | 8 недель | Шкафная продукция | Боксы - универсальное применение |  |  | 8000126146424 | 800.000 | G | 6.260 | CDM
1SLM004101A1103 | 41A12X11B | Бокс в нишу Mistral41 12М непрозрачная дверь (с клемм) | 1 | ШТ | 3668.172 | B | 2 недели | Шкафная продукция | Боксы - универсальное применение |  |  | 8000126146585 | 1100.000 | G | 8.640 | CDM
1SLM004101A1104 | 41A18X11B | Бокс в нишу Mistral41 18М непрозрачная дверь (с клемм) | 1 | ШТ | 5836.488 | C | 6 недель | Шкафная продукция | Боксы - универсальное применение |  |  | 8000126146707 | 1300.000 | G | 11.610 | CDM
1SLM004101A1105 | 41A12X21B | Бокс в нишу Mistral41 24М непрозрачная дверь (с клемм) | 1 | ШТ | 5538.54 | A | 1 неделя | Шкафная продукция | Боксы - универсальное применение |  |  | 8000126146721 | 2250.000 | G | 15.030 | CDM
1SLM004101A1106 | 41A18X21B | Бокс в нишу Mistral41 36М непрозрачная дверь 2 ряда (с клемм) | 1 | ШТ | 10338.564 | C | 6 недель | Шкафная продукция | Боксы - универсальное применение |  |  | 8000126146561 | 2800.000 | G | 20.200 | CDM
1SLM004101A1107 | 41A12X31B | Бокс в нишу Mistral41 36М непрозрачная дверь 3 ряда (с клемм) | 1 | ШТ | 8303.82 | A | 1 неделя | Шкафная продукция | Боксы - универсальное применение |  |  | 8000126146745 | 2650.000 | G | 20.740 | CDM
1SLM004101A1108 | 41A12X41B | Бокс в нишу Mistral41 48М непрозрачная дверь (с клемм) | 1 | ШТ | 13272.9 | B | 2 недели | Шкафная продукция | Боксы - универсальное применение |  |  | 8000126146660 | 4000.000 | G | 25.400 | CDM
1SLM004101A1109 | 41A18X31B | Бокс в нишу Mistral41 54М непрозрачная дверь (с клемм) | 1 | ШТ | 14025.336 | B | 2 недели | Шкафная продукция | Боксы - универсальное применение |  |  | 8000126146622 | 4100.000 | G | 27.860 | CDM
1SLM004101A1110 | 41A18X41B | Бокс в нишу Mistral41 72М непрозрачная дверь (с клемм) | 1 | ШТ | 23927.064 | A | 1 неделя | Шкафная продукция | Боксы - универсальное применение |  |  | 8000126146769 | 5200.000 | G | 34.130 | CDM
1SLM004101A1202 |  | Бокс в нишу Mistral41 8М зеленая дверь (с клемм) | 1 | ШТ | 2619.396 | Заказ | 5 недель | Шкафная продукция | Боксы - универсальное применение |  |  | 8000126142204 | 850.000 | G | 6.264 | CDM
1SLM004101A1203 |  | Бокс в нишу Mistral41 12М зеленая дверь (с клемм) | 1 | ШТ | 3143.82 | Заказ | 5 недель | Шкафная продукция | Боксы - универсальное применение |  |  | 8000126142013 | 1100.000 | G | 8.640 | CDM
1SLM004101A1204 |  | Бокс в нишу Mistral41 18М зеленая дверь (с клемм) | 1 | ШТ | 4904.172 | Заказ | 5 недель | Шкафная продукция | Боксы - универсальное применение |  |  | 8000126141917 | 1300.000 | G | 11.610 | CDM
1SLM004101A1205 |  | Бокс в нишу Mistral41 24М зеленая дверь (с клемм) | 1 | ШТ | 4746.804 | Заказ | 5 недель | Шкафная продукция | Боксы - универсальное применение |  |  | 8000126142037 | 2250.000 | G | 15.034 | CDM
1SLM004101A1206 |  | Бокс в нишу Mistral41 36М зеленая дверь 2 ряда (с клемм) | 1 | ШТ | 8687.124 | Заказ | 5 недель | Шкафная продукция | Боксы - универсальное применение |  |  | 8000126142259 | 2800.000 | G | 20.201 | CDM
1SLM004101A1207 |  | Бокс в нишу Mistral41 36М зеленая дверь 3 ряда (с клемм) | 1 | ШТ | 7116.936 | Заказ | 5 недель | Шкафная продукция | Боксы - универсальное применение |  |  | 8000126134711 | 2650.000 | G | 20.736 | CDM
1SLM004101A1208 |  | Бокс в нишу Mistral41 48М зеленая дверь (с клемм) | 1 | ШТ | 11427.756 | Заказ | 5 недель | Шкафная продукция | Боксы - универсальное применение |  |  | 8000126134735 | 4000.000 | G | 25.402 | CDM
1SLM004101A1209 |  | Бокс в нишу Mistral41 54М зеленая дверь (с клемм) | 1 | ШТ | 11784.984 | Заказ | 5 недель | Шкафная продукция | Боксы - универсальное применение |  |  | 8000126141863 | 4100.000 | G | 27.864 | CDM
1SLM004101A1210 |  | Бокс в нишу Mistral41 72М зеленая дверь (с клемм) | 1 | ШТ | 20105.04 | Заказ | 5 недель | Шкафная продукция | Боксы - универсальное применение |  |  | 8000126141849 | 5200.000 | G | 34.133 | CDM
1SLM004101A1901 |  | Дверь прозрачная 4м Mistral41 в нишу | 1 | ШТ | 1155.312 | Заказ | 8 недель | Шкафная продукция | Шкафы - универсальное применение | Аксессуары для шкафов универсального применения | Аксессуары для шкафов универсального применения | 8000126143539 | 100.000 | G | 0.010 | CDM
1SLM004101A1903 |  | Дверь прозрачная 8м Mistral41 в нишу | 1 | ШТ | 1435.932 | Заказ | 8 недель | Шкафная продукция | Шкафы - универсальное применение | Аксессуары для шкафов универсального применения | Аксессуары для шкафов универсального применения | 8000126144130 | 110.000 | G | 0.010 | CDM
1SLM004101A1905 |  | Дверь прозрачная 12м Mistral41 в нишу | 1 | ШТ | 2050.572 | Заказ | 5 недель | Шкафная продукция | Шкафы - универсальное применение | Аксессуары для шкафов универсального применения | Аксессуары для шкафов универсального применения | 8000126143478 | 130.000 | G | 0.010 | CDM
1SLM004101A1907 |  | Дверь прозрачная 18м Mistral41 в нишу | 1 | ШТ | 2548.44 | Заказ | 5 недель | Шкафная продукция | Шкафы - универсальное применение | Аксессуары для шкафов универсального применения | Аксессуары для шкафов универсального применения | 8000126144017 | 150.000 | G | 0.010 | CDM
1SLM004101A1909 |  | Дверь прозрачная 24м/48м Mistral41 в нишу | 1 | ШТ | 2896.056 | Заказ | 5 недель | Шкафная продукция | Шкафы - универсальное применение | Аксессуары для шкафов универсального применения | Аксессуары для шкафов универсального применения | 8000126143447 | 310.000 | G | 0.010 | CDM
1SLM004101A1911 |  | Дверь прозрачная 36м Mistral41 в нишу | 1 | ШТ | 5839.44 | Заказ | 5 недель | Шкафная продукция | Шкафы - универсальное применение | Аксессуары для шкафов универсального применения | Аксессуары для шкафов универсального применения | 8000126145618 | 520.000 | G | 0.010 | CDM
1SLM004101A1913 |  | Дверь прозрачная 36м/72м Mistral41 в нишу | 1 | ШТ | 5840.004 | Заказ | 5 недель | Шкафная продукция | Шкафы - универсальное применение | Аксессуары для шкафов универсального применения | Аксессуары для шкафов универсального применения | 8000126145588 | 650.000 | G | 0.010 | CDM
1SLM004101A1915 |  | Дверь прозрачная 54м Mistral41 в нишу | 1 | ШТ | 7389.072 | Заказ | 5 недель | Шкафная продукция | Шкафы - универсальное применение | Аксессуары для шкафов универсального применения | Аксессуары для шкафов универсального применения | 8000126145502 | 700.000 | G | 0.010 | CDM
1SLM004101A1917 |  | Дверь прозрачная 6м Mistral41 в нишу | 1 | ШТ | 1306.536 | Заказ | 9 недель | Шкафная продукция | Шкафы - универсальное применение | Аксессуары для шкафов универсального применения | Аксессуары для шкафов универсального применения | 8000126143508 | 100.000 | G | 0.010 | CDM
1SLM004101A2200 | 41A04X13B | Бокс в нишу Mistral41 4М прозрачная дверь (с клемм) | 1 | ШТ | 2696.544 | Заказ | 8 недель | Шкафная продукция | Боксы - универсальное применение |  |  | 8000126145533 | 550.000 | G | 3.220 | CDM
1SLM004101A2201 | 41A06X13B | Бокс в нишу Mistral41 6М прозрачная дверь (с клемм) | 1 | ШТ | 3365.436 | Заказ | 8 недель | Шкафная продукция | Боксы - универсальное применение |  |  | 8000126145557 | 680.000 | G | 4.070 | CDM
1SLM004101A2202 | 41A08X13B | Бокс в нишу Mistral41 8М прозрачная дверь (с клемм) | 1 | ШТ | 3117.324 | C | 8 недель | Шкафная продукция | Боксы - универсальное применение |  |  | 8000126143225 | 800.000 | G | 6.260 | CDM
1SLM004101A2203 | 41A12X13B | Бокс в нишу Mistral41 12М прозрачная дверь (с клемм) | 1 | ШТ | 3741.456 | A | 1 неделя | Шкафная продукция | Боксы - универсальное применение |  |  | 8000126142952 | 1100.000 | G | 8.640 | CDM
1SLM004101A2204 | 41A18X13B | Бокс в нишу Mistral41 18М прозрачная дверь (с клемм) | 1 | ШТ | 5836.488 | B | 2 недели | Шкафная продукция | Боксы - универсальное применение |  |  | 8000126142976 | 1300.000 | G | 11.610 | CDM
1SLM004101A2205 | 41A12X23B | Бокс в нишу Mistral41 24М прозрачная дверь (с клемм) | 1 | ШТ | 5649.216 | A | 1 неделя | Шкафная продукция | Боксы - универсальное применение |  |  | 8000126143287 | 2250.000 | G | 15.030 | CDM
1SLM004101A2206 | 41A18X23B | Бокс в нишу Mistral41 36М прозрачная дверь 2 ряда (с клемм) | 1 | ШТ | 10338.564 | C | 6 недель | Шкафная продукция | Боксы - универсальное применение |  |  | 8000126143300 | 2800.000 | G | 20.201 | CDM
1SLM004101A2207 | 41A12X33B | Бокс в нишу Mistral41 36М прозрачная дверь 3 ряда (с клемм) | 1 | ШТ | 8469.9 | A | 1 неделя | Шкафная продукция | Боксы - универсальное применение |  |  | 8000126142914 | 2650.000 | G | 20.736 | CDM
1SLM004101A2208 | 41A12X43B | Бокс в нишу Mistral41 48М прозрачная дверь (с клемм) | 1 | ШТ | 13600.2 | A | 1 неделя | Шкафная продукция | Боксы - универсальное применение |  |  | 8000126143324 | 4000.000 | G | 25.402 | CDM
1SLM004101A2209 | 41A18X33B | Бокс в нишу Mistral41 54М прозрачная дверь (с клемм) | 1 | ШТ | 14025.336 | A | 1 неделя | Шкафная продукция | Боксы - универсальное применение |  |  | 8000126142938 | 4100.000 | G | 27.864 | CDM
1SLM004101A2210 | 41A18X43B | Бокс в нишу Mistral41 72М прозрачная дверь (с клемм) | 1 | ШТ | 23927.064 | A | 1 неделя | Шкафная продукция | Боксы - универсальное применение |  |  | 8000126142990 | 5200.000 | G | 34.133 | CDM
1SLM006500A1951 | 41Z125 | Монтажная плата металл 3х12м Mistral65/65H | 1 | ШТ | 2601.096 | Заказ | 5 недель | Шкафная продукция | Шкафы - универсальное применение | Аксессуары для шкафов универсального применения | Аксессуары для шкафов универсального применения | 8000126303131 | 1.800 | KG | 0.451 | CDM
1SLM006500A1952 | 41Z126 | Монтажная плата металл 3х18м Mistral65/65H | 1 | ШТ | 3185.868 | Заказ | 5 недель | Шкафная продукция | Шкафы - универсальное применение | Аксессуары для шкафов универсального применения | Аксессуары для шкафов универсального применения | 8000126303148 | 2.000 | KG | 0.652 | CDM
1SLM006500A1953 | 41Z127 | Монтажная плата пластик 2х12м Mistral65/65H | 1 | ШТ | 2242.224 | Заказ | 5 недель | Шкафная продукция | Шкафы - универсальное применение | Аксессуары для шкафов универсального применения | Аксессуары для шкафов универсального применения | 8000126303155 | 0.500 | KG | 0.376 | CDM
1SLM006500A1954 | 41Z128 | Монтажная плата пластик 2х18м Mistral65/65H | 1 | ШТ | 2903.988 | Заказ | 5 недель | Шкафная продукция | Шкафы - универсальное применение | Аксессуары для шкафов универсального применения | Аксессуары для шкафов универсального применения | 8000126303162 | 0.900 | KG | 0.545 | CDM
1SLM006500A1955 | 41Z129 | Монтажная плата пластик 3х12м Mistral65/65H | 1 | ШТ | 2918.832 | Заказ | 8 недель | Шкафная продукция | Шкафы - универсальное применение | Аксессуары для шкафов универсального применения | Аксессуары для шкафов универсального применения | 8000126283938 | 0.990 | KG | 0.561 | CDM
1SLM006500A1956 | 41Z130 | Монтажная плата пластик 3х18м Mistral65/65H | 1 | ШТ | 3994.428 | Заказ | 8 недель | Шкафная продукция | Шкафы - универсальное применение | Аксессуары для шкафов универсального применения | Аксессуары для шкафов универсального применения | 8000126283945 | 1.300 | KG | 0.487 | CDM
1SLM006500A1959 | 41Z133 | Набор для Tmax XT 3х12м Mistral65H | 1 | ШТ | 1469.136 | Заказ | 5 недель | Шкафная продукция | Шкафы - универсальное применение | Аксессуары для шкафов универсального применения | Аксессуары для шкафов универсального применения | 8000126303186 | 0.800 | KG | 9.450 | CDM
1SLM006500A1960 | 41Z134 | Набор для Tmax XT 3х18м Mistral65H | 1 | ШТ | 1796.076 | Заказ | 5 недель | Шкафная продукция | Шкафы - универсальное применение | Аксессуары для шкафов универсального применения | Аксессуары для шкафов универсального применения | 8000126303209 | 0.750 | KG | 9.450 | CDM
1SLM006500A1961 | 41Z135 | Дверь внутренняя 2х12м Mistral65H | 1 | ШТ | 6170.352 | Заказ | 5 недель | Шкафная продукция | Шкафы - универсальное применение | Аксессуары для шкафов универсального применения | Аксессуары для шкафов универсального применения | 8000126303216 | 0.600 | KG | 0.809 | CDM
1SLM006500A1962 | 41Z136 | Дверь внутренняя 2х18м Mistral65H | 1 | ШТ | 7267.536 | Заказ | 5 недель | Шкафная продукция | Шкафы - универсальное применение | Аксессуары для шкафов универсального применения | Аксессуары для шкафов универсального применения | 8000126303230 | 0.900 | KG | 1.866 | CDM
1SLM006500A1963 | 41Z137 | Дверь внутренняя 3х12м Mistral65H | 1 | ШТ | 7609.176 | Заказ | 5 недель | Шкафная продукция | Шкафы - универсальное применение | Аксессуары для шкафов универсального применения | Аксессуары для шкафов универсального применения | 8000126303254 | 0.900 | KG | 1.293 | CDM
1SLM006500A1964 | 41Z138 | Дверь внутренняя 3х18м Mistral65H | 1 | ШТ | 8944.14 | Заказ | 5 недель | Шкафная продукция | Шкафы - универсальное применение | Аксессуары для шкафов универсального применения | Аксессуары для шкафов универсального применения | 8000126303278 | 0.990 | KG | 1.866 | CDM
1SLM006500A1969 | 41Z131 | Набор для Tmax XT 2х12м Mistral65H | 1 | ШТ | 998.652 | Заказ | 5 недель | Шкафная продукция | Шкафы - универсальное применение | Аксессуары для шкафов универсального применения | Аксессуары для шкафов универсального применения | 8000126303841 | 0.650 | KG | 6.048 | CDM
1SLM006500A1970 | 41Z132 | Набор для Tmax XT 2х18м Mistral65H | 1 | ШТ | 1222.224 | Заказ | 5 недель | Шкафная продукция | Шкафы - универсальное применение | Аксессуары для шкафов универсального применения | Аксессуары для шкафов универсального применения | 8000126303865 | 0.750 | KG | 6.048 | CDM
1SLM006500A3114 | S65P12X210750 | Бокс настенный Mistral65H 2х12М непрозрачная дверь | 1 | ШТ | 7296.144 | Заказ | 6 недель | Шкафная продукция | Боксы - универсальное применение |  |  | 8000126303292 | 2.000 | KG | 21.576 | CDM
1SLM006500A3115 | S65P18X210750 | Бокс настенный Mistral65H 2х18М непрозрачная дверь | 1 | ШТ | 11361.432 | Заказ | 6 недель | Шкафная продукция | Боксы - универсальное применение |  |  | 8000126303315 | 2.600 | KG | 28.993 | CDM
1SLM006500A3116 | S65P12X310750 | Бокс настенный Mistral65H 3х12М непрозрачная дверь | 1 | ШТ | 11263.944 | Заказ | 6 недель | Шкафная продукция | Боксы - универсальное применение |  |  | 8000126303339 | 2.900 | KG | 29.760 | CDM
1SLM006500A3118 | S65P18X310750 | Бокс настенный Mistral65H 3х18М непрозрачная дверь | 1 | ШТ | 17964.792 | Заказ | 9 недель | Шкафная продукция | Боксы - универсальное применение |  |  | 8000126303353 | 3.500 | KG | 39.990 | CDM
1SLM006501A1101 | 65P08X11A | Бокс настенный 8М непрозрачная дверь Mistral65 (с клемм) | 1 | ШТ | 3450.096 | Заказ | 8 недель | Шкафная продукция | Боксы - универсальное применение |  |  | 8000126193725 | 1.100 | KG | 8.990 | CDM
1SLM006501A1102 | 65P12X11A | Бокс настенный 12М непрозрачная дверь Mistral65 (с клемм) | 1 | ШТ | 4600.056 | Заказ | 8 недель | Шкафная продукция | Боксы - универсальное применение |  |  | 8000126194197 | 1.500 | KG | 12.400 | CDM
1SLM006501A1103 | 65P18X11A | Бокс настенный 18М непрозрачная дверь Mistral65 (с клемм) 12SM | 1 | ШТ | 4807.152 | Заказ | 8 недель | Шкафная продукция | Боксы - универсальное применение |  |  | 8000126194227 | 1.800 | KG | 16.663 | CDM
1SLM006501A1104 | 65P12X21A | Бокс настенный 24М непрозрачная дверь Mistral65 (с клемм) 22SM | 1 | ШТ | 7131.264 | Заказ | 6 недель | Шкафная продукция | Боксы - универсальное применение |  |  | 8000126194258 | 1.990 | KG | 21.576 | CDM
1SLM006501A1105 | 65P18X21A | Бокс настенный 36М непрозрачная дверь Mistral65 (с клемм) 2 ряда | 1 | ШТ | 11162.652 | Заказ | 6 недель | Шкафная продукция | Боксы - универсальное применение |  |  | 8000126194289 | 2.900 | KG | 35.658 | CDM
1SLM006501A1106 | 65P12X31A | Бокс настенный 36М непрозрачная дверь Mistral65 (с клемм) 3 ряда | 1 | ШТ | 11050.14 | C | 6 недель | Шкафная продукция | Боксы - универсальное применение |  |  | 8000126194722 | 2.900 | KG | 29.760 | CDM
1SLM006501A1107 | 65P12X41A | Бокс настенный 48М непрозрачная дверь Mistral65 (с клемм) | 1 | ШТ | 12171.768 | Заказ | 6 недель | Шкафная продукция | Боксы - универсальное применение |  |  | 8000126194913 | 2.600 | KG | 36.456 | CDM
1SLM006501A1108 | 65P18X31A | Бокс настенный 54М непрозрачная дверь Mistral65 (с клемм) | 1 | ШТ | 12613.38 | Заказ | 6 недель | Шкафная продукция | Боксы - универсальное применение |  |  | 8000126194968 | 3.500 | KG | 39.990 | CDM
1SLM006501A1109 | 65P18X41A | Бокс настенный 72М непрозрачная дверь Mistral65 (с клемм) | 1 | ШТ | 17469.54 | Заказ | 6 недель | Шкафная продукция | Боксы - универсальное применение |  |  | 8000126194999 | 4.500 | KG | 48.988 | CDM
1SLM006501A1201 | 65P08X12A | Бокс настенный 8М прозрачная дверь Mistral65 (с клемм) | 1 | ШТ | 3579.384 | B | 2 недели | Шкафная продукция | Боксы - универсальное применение |  |  | 8000126107562 | 1.170 | KG | 8.930 | CDM
1SLM006501A1202 | 65P12X12A | Бокс настенный 12М прозрачная дверь Mistral65 (с клемм) | 1 | ШТ | 4761.18 | A | 1 неделя | Шкафная продукция | Боксы - универсальное применение |  |  | 8000126107708 | 1.510 | KG | 12.400 | CDM
1SLM006501A1205 | 65P18X22A | Бокс настенный 36М прозрачная дверь (2 ряда) Mistral65 (с клемм) | 1 | ШТ | 11514.636 | B | 2 недели | Шкафная продукция | Боксы - универсальное применение |  |  | 8000126107623 | 2.300 | KG | 28.990 | CDM
1SLM006501A1206 | 65P12X32A | Бокс настенный 36М прозрачная дверь (3 ряда) Mistral65 (с клемм) | 1 | ШТ | 11397.228 | A | 1 неделя | Шкафная продукция | Боксы - универсальное применение |  |  | 8000126107500 | 2.500 | KG | 29.760 | CDM
1SLM006501A1207 | 65P12X42A | Бокс настенный 48М прозрачная дверь Mistral65 (с клемм) | 1 | ШТ | 12544.896 | B | 2 недели | Шкафная продукция | Боксы - универсальное применение |  |  | 8000126107685 | 4.980 | KG | 36.460 | CDM
1SLM006501A1208 | 65P18X32A | Бокс настенный 54М прозрачная дверь Mistral65 (с клемм) | 1 | ШТ | 12938.844 | B | 2 недели | Шкафная продукция | Боксы - универсальное применение |  |  | 8000126107586 | 5.150 | KG | 39.990 | CDM
1SLM006501A1209 | 65P18X42A | Бокс настенный 72М прозрачная дверь Mistral65 (с клемм) | 1 | ШТ | 17832.516 | A | 1 неделя | Шкафная продукция | Боксы - универсальное применение |  |  | 8000126107609 | 5.200 | KG | 48.990 | CDM
1SLM006502A1103 |  | Бокс настенный 18М непрозрачная дверь Mistral65 (с клемм) 32SM | 1 | ШТ | 5458.56 | Заказ | 8 недель | Шкафная продукция | Боксы - универсальное применение |  |  | 8000126195026 | 1.800 | KG | 16.663 | CDM
1SLM006502A1104 |  | Бокс настенный 24М непрозрачная дверь Mistral65 (с клемм) 42SM | 1 | ШТ | 7963.188 | Заказ | 6 недель | Шкафная продукция | Боксы - универсальное применение |  |  | 8000126195071 | 1.990 | KG | 21.576 | CDM
1SLM006502A1203 | 65P18X12A | Бокс настенный 18М прозрачная дверь Mistral65 (с клемм) | 1 | ШТ | 5639.916 | B | 2 недели | Шкафная продукция | Боксы - универсальное применение |  |  | 8000126107661 | 1.910 | KG | 16.660 | CDM
1SLM006502A1204 | 65P12X22A | Бокс настенный 24М прозрачная дверь Mistral65 (с клемм) | 1 | ШТ | 8219.352 | A | 1 неделя | Шкафная продукция | Боксы - универсальное применение |  |  | 8000126107548 | 2.660 | KG | 21.580 | CDM
1SNA645001R0300 | RB121-24VUC | Реле RB121, 1 переключающий контакт, 10мА-6А, катушка 24VAC/DC, винт.зажимы | 10 | ШТ | 2378.532 | C | 5 недель | Пуско-регулирующее оборудование | Реле электронные | Реле интерфейсные и оптопары | Реле интерфейсные и оптопары | 3472596450014 | 0.020 | KG | 414.072 | CCM
1SNA645002R0400 | RB121-48-60VUC | Реле RB121, 1 переключающий контакт, 10мА-6А, катушка 48-60VAC/ DC, винт.зажимы | 10 | ШТ | 2581.764 | Заказ | 5 недель | Пуско-регулирующее оборудование | Реле электронные | Реле интерфейсные и оптопары | Реле интерфейсные и оптопары | 3472596450021 | 0.020 | KG | 12.500 | CCM
1SNA645003R0500 | RB121-115VUC | Реле RB121, 1 переключающий контакт, 10мА-6А, катушка 115VAC/DC, винт.зажимы | 10 | ШТ | 2856.48 | Заказ | 5 недель | Пуско-регулирующее оборудование | Реле электронные | Реле интерфейсные и оптопары | Реле интерфейсные и оптопары | 3472596450038 | 0.020 | KG | 12.500 | CCM
1SNA645004R0400 | RB121-230VUC | Реле RB121, 1 переключающий контакт, 10мА-6А, катушка 230VAC/DC, винт.зажимы | 10 | ШТ | 2980.668 | Заказ | 5 недель | Пуско-регулирующее оборудование | Реле электронные | Реле интерфейсные и оптопары | Реле интерфейсные и оптопары | 3472596450045 | 0.020 | KG | 414.072 | CCM
1SNA645005R0700 | RB121G-24VUC | Реле RB121G, 1 переключающий контакт, 1мА-6А, катушка 24VAC/DC, винт.зажимы | 10 | ШТ | 2480.148 | Заказ | 5 недель | Пуско-регулирующее оборудование | Реле электронные | Реле интерфейсные и оптопары | Реле интерфейсные и оптопары | 3472596450052 | 0.020 | KG | 414.072 | CCM
1SNA645006R0000 | RB121G-48-60VUC | Реле RB121G, 1 переключающий контакт, 1мА-6А, катушка 48-60VAC/DC, винт.зажимы | 10 | ШТ | 2683.38 | Заказ | 5 недель | Пуско-регулирующее оборудование | Реле электронные | Реле интерфейсные и оптопары | Реле интерфейсные и оптопары | 3472596450069 | 0.020 | KG | 12.500 | CCM
1SNA645007R0100 | RB121G-115VUC | Реле RB121G, 1 переключающий контакт, 1мА-6А, катушка 115VAC/DC, винт.зажимы | 10 | ШТ | 2958.108 | Заказ | 5 недель | Пуско-регулирующее оборудование | Реле электронные | Реле интерфейсные и оптопары | Реле интерфейсные и оптопары | 3472596450076 | 0.020 | KG | 12.500 | CCM
1SNA645008R1200 | RB121G-230VUC | Реле RB121G, 1 переключающий контакт, 1мА-6А, катушка 230VAC/DC, винт.зажимы | 10 | ШТ | 3078.528 | Заказ | 5 недель | Пуско-регулирующее оборудование | Реле электронные | Реле интерфейсные и оптопары | Реле интерфейсные и оптопары | 3472596450083 | 0.020 | KG | 12.500 | CCM
1SNA645011R2400 | RB121R-230VUC | Реле RB121R, 1 переключающий контакт, 10мА-6А, катушка 230VAC/DC, винт.зажимы, с защитой от утечки тока | 5 | ШТ | 5253.804 | Заказ | 5 недель | Пуско-регулирующее оборудование | Реле электронные | Реле интерфейсные и оптопары | Реле интерфейсные и оптопары | 3472596450113 | 0.040 | KG | 12.500 | CCM
1SNA645012R2500 | RB122G-24VUC | Реле RB122G, 2 переключающих контакта, 1мА-8А, катушка 24VAC/DC, винт.зажимы | 5 | ШТ | 3372.072 | Заказ | 5 недель | Пуско-регулирующее оборудование | Реле электронные | Реле интерфейсные и оптопары | Реле интерфейсные и оптопары | 3472596450120 | 0.040 | KG | 414.072 | CCM
1SNA645013R2600 | RB122G-230VUC | Реле RB122G, 2 переключающих контакта, 1мА-8А, катушка 230VAC/DC, винт.зажимы | 5 | ШТ | 4745.724 | Заказ | 5 недель | Пуско-регулирующее оборудование | Реле электронные | Реле интерфейсные и оптопары | Реле интерфейсные и оптопары | 3472596450137 | 0.040 | KG | 12.500 | CCM
1SNA645014R2700 | RB111-24VUC | Реле RB111, 1НО контакт, 10мА-6А, катушка 24VAC/DC, винт.зажимы | 10 | ШТ | 2284.428 | Заказ | 5 недель | Пуско-регулирующее оборудование | Реле электронные | Реле интерфейсные и оптопары | Реле интерфейсные и оптопары | 3472596450144 | 0.020 | KG | 414.072 | CCM
1SNA645016R2100 | RB111-115VUC | Реле RB111, 1НО контакт, 10мА-6А, катушка 115VAC/DC, винт.зажимы | 10 | ШТ | 3191.46 | Заказ | 5 недель | Пуско-регулирующее оборудование | Реле электронные | Реле интерфейсные и оптопары | Реле интерфейсные и оптопары | 3472596450168 | 0.020 | KG | 12.500 | CCM
1SNA645017R2200 | RB111-230VUC | Реле RB111, 1НО контакт, 10мА-6А, катушка 230VAC/DC, винт.зажимы | 10 | ШТ | 3326.916 | Заказ | 5 недель | Пуско-регулирующее оборудование | Реле электронные | Реле интерфейсные и оптопары | Реле интерфейсные и оптопары | 3472596450175 | 0.020 | KG | 414.072 | CCM
1SNA645018R0300 | RB111R-24VUC | Реле RB111R, 1НО контакт, 10мА-6А, катушка 24VAC/DC, винт.зажимы, с защитой контактов | 5 | ШТ | 3970.464 | Заказ | 5 недель | Пуско-регулирующее оборудование | Реле электронные | Реле интерфейсные и оптопары | Реле интерфейсные и оптопары | 3472596450182 | 0.040 | KG | 12.500 | CCM
1SNA645019R0400 | RB101R-24VUC | Реле RB101R, 1НЗ контакт, 10мА-6А, катушка 24VAC/DC, винт.зажимы, с защитой контактов | 5 | ШТ | 3970.464 | Заказ | 5 недель | Пуско-регулирующее оборудование | Реле электронные | Реле интерфейсные и оптопары | Реле интерфейсные и оптопары | 3472596450199 | 0.040 | KG | 12.500 | CCM
1SNA645021R2600 | OBIC0100-24VDC | Оптрон OBIC0100, вход: 24В DC, выход: 100mA 4.5-58В DC, винтовые зажимы | 10 | ШТ | 3189.276 | Заказ | 5 недель | Пуско-регулирующее оборудование | Реле электронные | Реле интерфейсные и оптопары | Реле интерфейсные и оптопары | 3472596450212 | 0.020 | KG | 414.072 | CCM
1SNA645022R2700 | OBIC0100-230VUC | Оптрон OBIC0100, вход: 115-230В AC/DC, выход: 100mA 4.5-58В DC, винтовые зажимы | 10 | ШТ | 4000.248 | Заказ | 5 недель | Пуско-регулирующее оборудование | Реле электронные | Реле интерфейсные и оптопары | Реле интерфейсные и оптопары | 3472596450229 | 0.020 | KG | 414.072 | CCM
1SNA645024R2100 | OBOC5000-24VDC | Оптрон OBOC5000, вход: 24В DC, выход: 5A 4.5-58В DC, винтовые зажимы | 10 | ШТ | 5926.272 | Заказ | 5 недель | Пуско-регулирующее оборудование | Реле электронные | Реле интерфейсные и оптопары | Реле интерфейсные и оптопары | 3472596450243 | 0.020 | KG | 414.072 | CCM
1SNA645025R2200 | OBOC2000-24VUC | Оптрон OBOC1500, вход: 24В AC/DC, выход: 2A 4.5-58В DC, винтовые зажимы | 10 | ШТ | 4507.092 | Заказ | 5 недель | Пуско-регулирующее оборудование | Реле электронные | Реле интерфейсные и оптопары | Реле интерфейсные и оптопары | 3472596450250 | 0.020 | KG | 25.000 | CCM
1SNA645026R2300 | OBOC2000-230VUC | Оптрон OBOC1000, вход: 230В AC/DC, выход: 2A 4.5-58В DC, винтовые зажимы | 10 | ШТ | 5129.436 | Заказ | 5 недель | Пуско-регулирующее оборудование | Реле электронные | Реле интерфейсные и оптопары | Реле интерфейсные и оптопары | 3472596450267 | 0.020 | KG | 25.000 | CCM
1SNA645027R2400 | OBOA1000-24VDC | Оптрон OBOA1000, вход: 24В DC, выход: 1A 24-400В AC, винтовые зажимы | 10 | ШТ | 4819.02 | Заказ | 5 недель | Пуско-регулирующее оборудование | Реле электронные | Реле интерфейсные и оптопары | Реле интерфейсные и оптопары | 3472596450274 | 0.020 | KG | 25.000 | CCM
1SNA645028R0500 | OBOA1000-230VUC | Оптрон OBOA1000, вход: 230В AC/DC, выход: 1A 24-400В AC, винтовые зажимы | 10 | ШТ | 4955.484 | Заказ | 5 недель | Пуско-регулирующее оборудование | Реле электронные | Реле интерфейсные и оптопары | Реле интерфейсные и оптопары | 3472596450281 | 0.020 | KG | 25.000 | CCM
1SNA645029R0600 | OBOA2000-24VDC | Оптрон OBOA2000, вход: 24В DC, выход: 2A 10-230В AC, винтовые зажимы | 5 | ШТ | 5947.728 | Заказ | 5 недель | Пуско-регулирующее оборудование | Реле электронные | Реле интерфейсные и оптопары | Реле интерфейсные и оптопары | 3472596450298 | 0.040 | KG | 25.000 | CCM
1SNA645034R2300 | RB121P-5VDC | Реле RB121P, 1 переключающий контакт, 10мА-6А, катушка 5VDC, винт.зажимы | 10 | ШТ | 2980.668 | Заказ | 5 недель | Пуско-регулирующее оборудование | Реле электронные | Реле интерфейсные и оптопары | Реле интерфейсные и оптопары | 3472596450342 | 0.020 | KG | 12.500 | CCM
1SNA645035R2400 | RB121P-12VDC | Реле RB121P, 1 переключающий контакт, 10мА-6А, катушка 12VDC, винт.зажимы | 10 | ШТ | 2980.668 | Заказ | 5 недель | Пуско-регулирующее оборудование | Реле электронные | Реле интерфейсные и оптопары | Реле интерфейсные и оптопары | 3472596450359 | 0.020 | KG | 12.500 | CCM
1SNA645036R2500 | RB121PG-5VDC | Реле RB121PG, 1 переключающий контакт, 1мА-6А, катушка 5VDC, винт. зажимы | 10 | ШТ | 3078.528 | Заказ | 5 недель | Пуско-регулирующее оборудование | Реле электронные | Реле интерфейсные и оптопары | Реле интерфейсные и оптопары | 3472596450366 | 0.020 | KG | 12.500 | CCM
1SNA645040R1500 | RB122G-48-60VUC | Реле RB122G, 2 переключающих контакта, 1мА-8А, катушка 48-60VAC/ DC, винт.зажимы | 5 | ШТ | 3771 | Заказ | 5 недель | Пуско-регулирующее оборудование | Реле электронные | Реле интерфейсные и оптопары | Реле интерфейсные и оптопары | 3472596450403 | 0.040 | KG | 12.500 | CCM
1SNA645041R0200 | RB122G-115VUC | Реле RB122G, 2 переключающих контакта, 1мА-8А, катушка 115VAC/DC, винт.зажимы | 5 | ШТ | 4745.724 | Заказ | 5 недель | Пуско-регулирующее оборудование | Реле электронные | Реле интерфейсные и оптопары | Реле интерфейсные и оптопары | 3472596450410 | 0.040 | KG | 12.500 | CCM
1SNA645046R0700 | RB121R-115VUC | Реле RB121R, 1 переключающий контакт, 10мА-6А, катушка 115VAC/DC, винт.зажимы, с защитой от утечки тока | 5 | ШТ | 5253.804 | Заказ | 5 недель | Пуско-регулирующее оборудование | Реле электронные | Реле интерфейсные и оптопары | Реле интерфейсные и оптопары | 3472596450465 | 0.040 | KG | 12.500 | CCM
1SNA645047R0000 | OBIC0100-5-12VDC | Оптрон OBIC0100, вход: 5-12В DC, выход: 100mA 4.5-58В DC, винтовые зажимы | 10 | ШТ | 3516.804 | Заказ | 5 недель | Пуско-регулирующее оборудование | Реле электронные | Реле интерфейсные и оптопары | Реле интерфейсные и оптопары | 3472596450472 | 0.020 | KG | 25.000 | CCM
1SNA645049R1200 | OBIC0100-48-60VUC | Оптрон OBIC0100, вход: 48-60В AC/DC, выход: 100mA 4.5-58В DC, винтовые зажимы | 10 | ШТ | 3419.292 | Заказ | 5 недель | Пуско-регулирующее оборудование | Реле электронные | Реле интерфейсные и оптопары | Реле интерфейсные и оптопары | 3472596450496 | 0.020 | KG | 25.000 | CCM
1SNA645050R1700 | OBOC2000-5-12VDC | Оптрон OBOC1000, вход: 5-12В DC, выход: 2A 4.5-58В DC, винтовые зажимы | 10 | ШТ | 4947.672 | Заказ | 5 недель | Пуско-регулирующее оборудование | Реле электронные | Реле интерфейсные и оптопары | Реле интерфейсные и оптопары | 3472596450502 | 0.020 | KG | 25.000 | CCM
1SNA645051R0400 | OBOC2000-24VDC | Оптрон OBOC1000, вход: 24В DC, выход: 2A 4.5-58В DC, винтовые зажимы | 10 | ШТ | 4635.78 | Заказ | 5 недель | Пуско-регулирующее оборудование | Реле электронные | Реле интерфейсные и оптопары | Реле интерфейсные и оптопары | 3472596450519 | 0.020 | KG | 25.000 | CCM
1SNA645053R0600 | OBOC2000-48-60VUC | Оптрон OBOC1000, вход: 48-60В AC/DC, выход: 2A 4.5-58В DC, винтовые зажимы | 10 | ШТ | 4822.956 | Заказ | 14 недель | Пуско-регулирующее оборудование | Реле электронные | Реле интерфейсные и оптопары | Реле интерфейсные и оптопары | 3472596450533 | 0.020 | KG | 25.000 | CCM
1SNA645054R0700 | OBOC2000-115VUC | Оптрон OBOC1000, вход: 115В AC/DC, выход: 2A 4.5-58В DC, винтовые зажимы | 10 | ШТ | 4865.796 | Заказ | 14 недель | Пуско-регулирующее оборудование | Реле электронные | Реле интерфейсные и оптопары | Реле интерфейсные и оптопары | 3472596450540 | 0.020 | KG | 25.000 | CCM
1SNA645058R1300 | OBOC5000-115VUC | Оптрон OBOC5000, вход: 115В AC/DC, выход: 5A 4.5-58В DC, винтовые зажимы | 10 | ШТ | 6725.556 | Заказ | 16 недель | Пуско-регулирующее оборудование | Реле электронные | Реле интерфейсные и оптопары | Реле интерфейсные и оптопары | 3472596450588 | 0.020 | KG | 25.000 | CCM
1SNA645059R1400 | OBOC5000-230VUC | Оптрон OBOC5000, вход: 230В AC/DC, выход: 5A 4.5-58В DC, винтовые зажимы | 10 | ШТ | 6830.784 | Заказ | 16 недель | Пуско-регулирующее оборудование | Реле электронные | Реле интерфейсные и оптопары | Реле интерфейсные и оптопары | 3472596450595 | 0.020 | KG | 25.000 | CCM
1SNA645062R0700 | OBOA1000-115VUC | Оптрон OBOA1000, вход: 115В AC/DC, выход: 1A 24-400В AC, винтовые зажимы | 10 | ШТ | 4865.796 | Заказ | 14 недель | Пуско-регулирующее оборудование | Реле электронные | Реле интерфейсные и оптопары | Реле интерфейсные и оптопары | 3472596450625 | 0.020 | KG | 25.000 | CCM
1SNA645501R0500 | RBR121-24VUC | Реле RBR121, 1 переключающий контакт, 10мА-6А, катушка 24VAC/DC, пруж.зажимы | 10 | ШТ | 2495.196 | Заказ | 5 недель | Пуско-регулирующее оборудование | Реле электронные | Реле интерфейсные и оптопары | Реле интерфейсные и оптопары | 3472596455019 | 0.020 | KG | 12.500 | CCM
1SNA645502R0600 | RBR121-48-60VUC | Реле RBR121, 1 переключающий контакт, 10мА-6А, катушка 48-60VAC /DC, пруж.зажимы | 10 | ШТ | 2709.696 | Заказ | 14 недель | Пуско-регулирующее оборудование | Реле электронные | Реле интерфейсные и оптопары | Реле интерфейсные и оптопары | 3472596455026 | 0.020 | KG | 12.500 | CCM
1SNA645503R0700 | RBR121-115VUC | Реле RBR121, 1 переключающий контакт, 10мА-6А, катушка 115VAC/DC, пруж.зажимы | 10 | ШТ | 2995.728 | Заказ | 14 недель | Пуско-регулирующее оборудование | Реле электронные | Реле интерфейсные и оптопары | Реле интерфейсные и оптопары | 3472596455033 | 0.020 | KG | 12.500 | CCM
1SNA645504R0000 | RBR121-230VUC | Реле RBR121, 1 переключающий контакт, 10мА-6А, катушка 230VAC/DC, пруж.зажимы | 10 | ШТ | 3123.696 | Заказ | 14 недель | Пуско-регулирующее оборудование | Реле электронные | Реле интерфейсные и оптопары | Реле интерфейсные и оптопары | 3472596455040 | 0.020 | KG | 12.500 | CCM
1SNA645505R0100 | RBR121G-24VUC | Реле RBR121G, 1 переключающий контакт, 1мА-6А, катушка 24VAC/DC, пруж.зажимы | 10 | ШТ | 2611.836 | Заказ | 5 недель | Пуско-регулирующее оборудование | Реле электронные | Реле интерфейсные и оптопары | Реле интерфейсные и оптопары | 3472596455057 | 0.020 | KG | 12.500 | CCM
1SNA645506R0200 | RBR121G-48-60VUC | Реле RBR121G, 1 переключающий контакт, 1мА-6А, катушка 48-60VAC/ DC, пруж.зажимы | 10 | ШТ | 2811.324 | Заказ | 14 недель | Пуско-регулирующее оборудование | Реле электронные | Реле интерфейсные и оптопары | Реле интерфейсные и оптопары | 3472596455064 | 0.020 | KG | 12.500 | CCM
1SNA645507R0300 | RBR121G-115VUC | Реле RBR121G, 1 переключающий контакт, 1мА-6А, катушка 115VAC/DC, пруж.зажимы | 10 | ШТ | 3104.868 | Заказ | 14 недель | Пуско-регулирующее оборудование | Реле электронные | Реле интерфейсные и оптопары | Реле интерфейсные и оптопары | 3472596455071 | 0.020 | KG | 12.500 | CCM
1SNA645508R1400 | RBR121G-230VUC | Реле RBR121G, 1 переключающий контакт, 1мА-6А, катушка 230VAC/DC, пруж.зажимы | 10 | ШТ | 3225.276 | Заказ | 14 недель | Пуско-регулирующее оборудование | Реле электронные | Реле интерфейсные и оптопары | Реле интерфейсные и оптопары | 3472596455088 | 0.020 | KG | 12.500 | CCM
1SNA645511R2600 | RBR121R-230VUC | Реле RBR121R, 1 переключающий контакт, 10мА-6А, катушка 230VAC/ DC, пруж.зажимы, с защитой от утечки тока | 5 | ШТ | 5532.288 | Заказ | 14 недель | Пуско-регулирующее оборудование | Реле электронные | Реле интерфейсные и оптопары | Реле интерфейсные и оптопары | 3472596455118 | 0.040 | KG | 12.500 | CCM
1SNA645512R2700 | RBR122G-24VUC | Реле RBR122G, 2 переключающих контакта, 1мА-8А, катушка 24VAC/DC, пруж.зажимы | 5 | ШТ | 3537.648 | Заказ | 5 недель | Пуско-регулирующее оборудование | Реле электронные | Реле интерфейсные и оптопары | Реле интерфейсные и оптопары | 3472596455125 | 0.040 | KG | 12.500 | CCM
1SNA645513R2000 | RBR122G-230VUC | Реле RBR122G, 2 переключающих контакта, 1мА-8А, катушка 230VAC/DC, пруж.зажимы | 5 | ШТ | 4931.676 | B | 5 недель | Пуско-регулирующее оборудование | Реле электронные | Реле интерфейсные и оптопары | Реле интерфейсные и оптопары | 3472596455132 | 0.040 | KG | 12.500 | CCM
1SNA645514R2100 | RBR111-24VUC | Реле RBR111, 1НО контакт, 10мА-6А, катушка 24VAC/DC, пруж.зажимы | 10 | ШТ | 2397.36 | Заказ | 5 недель | Пуско-регулирующее оборудование | Реле электронные | Реле интерфейсные и оптопары | Реле интерфейсные и оптопары | 3472596455149 | 0.020 | KG | 414.072 | CCM
1SNA645518R0500 | RBR111R-24VUC | Реле RBR111R, 1НО контакт, 10мА-6А, катушка 24VAC/DC, пруж.зажимы, с защитой контактов | 5 | ШТ | 4166.172 | Заказ | 14 недель | Пуско-регулирующее оборудование | Реле электронные | Реле интерфейсные и оптопары | Реле интерфейсные и оптопары | 3472596455187 | 0.040 | KG | 12.500 | CCM
1SNA645519R0600 | RBR101R-24VUC | Реле RBR101R, 1НЗ контакт, 10мА-6А, катушка 24VAC/DC, пруж.зажимы, с защитой контактов | 5 | ШТ | 4166.172 | Заказ | 14 недель | Пуско-регулирующее оборудование | Реле электронные | Реле интерфейсные и оптопары | Реле интерфейсные и оптопары | 3472596455194 | 0.040 | KG | 12.500 | CCM
1SNA645521R2000 | OBRIC0100-24VDC | Оптрон OBRIC0100, вход: 24В DC, выход: 100mA 4.5-58В DC, пружинные зажимы | 10 | ШТ | 3345.216 | Заказ | 5 недель | Пуско-регулирующее оборудование | Реле электронные | Реле интерфейсные и оптопары | Реле интерфейсные и оптопары | 3472596455217 | 0.020 | KG | 25.000 | CCM
1SNA645522R2100 | OBRIC0100-230VUC | Оптрон OBRIC0100, вход: 115/230В AC/DC, выход: 100mA 4.5-58В DC, пружинные зажимы | 10 | ШТ | 3930.084 | Заказ | 14 недель | Пуско-регулирующее оборудование | Реле электронные | Реле интерфейсные и оптопары | Реле интерфейсные и оптопары | 3472596455224 | 0.020 | KG | 25.000 | CCM
1SNA645524R2300 | OBROC5000-24VDC | Оптрон OBROC5000, вход: 24В DC, выход: 5A 4.5-58В DC, пружинные зажимы | 10 | ШТ | 6074.448 | Заказ | 5 недель | Пуско-регулирующее оборудование | Реле электронные | Реле интерфейсные и оптопары | Реле интерфейсные и оптопары | 3472596455248 | 0.020 | KG | 25.000 | CCM
1SNA645525R2400 | OBROC2000-24VUC | Оптрон OBROC1500, вход: 24В AC/DC, выход: 2A 4.5-58В DC, пружинные зажимы | 10 | ШТ | 4733.196 | Заказ | 14 недель | Пуско-регулирующее оборудование | Реле электронные | Реле интерфейсные и оптопары | Реле интерфейсные и оптопары | 3472596455255 | 0.020 | KG | 25.000 | CCM
1SNA645526R2500 | OBROC2000-230VUC | Оптрон OBROC1000, вход: 230В AC/DC, выход: 2A 4.5-58В DC, пружинные зажимы | 10 | ШТ | 5391.768 | Заказ | 5 недель | Пуско-регулирующее оборудование | Реле электронные | Реле интерфейсные и оптопары | Реле интерфейсные и оптопары | 3472596455262 | 0.020 | KG | 25.000 | CCM
1SNA645527R2600 | OBROA1000-24VDC | Оптрон OBROA1000, вход: 24В DC, выход: 1A 24-400В AC, пружинные зажимы | 10 | ШТ | 4733.196 | Заказ | 5 недель | Пуско-регулирующее оборудование | Реле электронные | Реле интерфейсные и оптопары | Реле интерфейсные и оптопары | 3472596455279 | 0.020 | KG | 25.000 | CCM
1SNA645528R0700 | OBROA1000-230VUC | Оптрон OBROA1000, вход: 230В AC/DC, выход: 1A 24-400В AC, пружинные зажимы | 10 | ШТ | 5224.464 | Заказ | 16 недель | Пуско-регулирующее оборудование | Реле электронные | Реле интерфейсные и оптопары | Реле интерфейсные и оптопары | 3472596455286 | 0.020 | KG | 25.000 | CCM
1SNA645529R0000 | OBROA2000-24VDC | Оптрон OBROA2000, вход: 24В DC, выход: 2A 10-230В AC, пружинные зажимы | 5 | ШТ | 6074.448 | Заказ | 14 недель | Пуско-регулирующее оборудование | Реле электронные | Реле интерфейсные и оптопары | Реле интерфейсные и оптопары | 3472596455293 | 0.040 | KG | 25.000 | CCM
1SNA645534R2500 | RBR121P-5VDC | Реле RBR121P, 1 переключающий контакт, 10мА-6А, катушка 5VDC, пруж.зажимы | 10 | ШТ | 3123.696 | Заказ | 17 недель | Пуско-регулирующее оборудование | Реле электронные | Реле интерфейсные и оптопары | Реле интерфейсные и оптопары | 3472596455347 | 0.020 | KG | 12.500 | CCM
1SNA645535R2600 | RBR121P-12VDC | Реле RBR121P, 1 переключающий контакт, 10мА-6А, катушка 12VDC, пруж.зажимы | 10 | ШТ | 3123.696 | Заказ | 5 недель | Пуско-регулирующее оборудование | Реле электронные | Реле интерфейсные и оптопары | Реле интерфейсные и оптопары | 3472596455354 | 0.020 | KG | 12.500 | CCM
1SNA645540R1700 | RBR122G-48-60VUC | Реле RBR122G, 2 переключающих контакта, 1мА-8А, катушка 48-60VAC /DC, пруж.зажимы | 5 | ШТ | 3955.404 | Заказ | 14 недель | Пуско-регулирующее оборудование | Реле электронные | Реле интерфейсные и оптопары | Реле интерфейсные и оптопары | 3472596455408 | 0.040 | KG | 12.500 | CCM
1SNA645541R0400 | RBR122G-115VUC | Реле RBR122G, 2 переключающих контакта, 1мА-8А, катушка 115VAC/DC, пруж.зажимы | 5 | ШТ | 4979.088 | Заказ | 14 недель | Пуско-регулирующее оборудование | Реле электронные | Реле интерфейсные и оптопары | Реле интерфейсные и оптопары | 3472596455415 | 0.040 | KG | 12.500 | CCM
1SNA645547R0200 | OBRIC0100-5-12V | Оптрон OBRIC0100, вход: 5-12В DC, выход: 100mA 4.5-58В DC, пружинные зажимы | 10 | ШТ | 3587.004 | Заказ | 14 недель | Пуско-регулирующее оборудование | Реле электронные | Реле интерфейсные и оптопары | Реле интерфейсные и оптопары | 3472596455477 | 0.020 | KG | 25.000 | CCM
1SNA645549R1400 | OBRIC0100-48-60VUC | Оптрон OBRIC0100, вход: 48-60В AC/DC, выход: 100mA 4.5-58В DC, пружинные зажимы | 10 | ШТ | 3587.004 | Заказ | 57 недель | Пуско-регулирующее оборудование | Реле электронные | Реле интерфейсные и оптопары | Реле интерфейсные и оптопары | 3472596455491 | 0.020 | KG | 25.000 | CCM
1SNA645550R1100 | OBROC2000-5-12VDC | Оптрон OBROC1000, вход: 5-12В DC, выход: 2A 4.5-58В DC, пружинные зажимы | 10 | ШТ | 5045.136 | Заказ | 14 недель | Пуско-регулирующее оборудование | Реле электронные | Реле интерфейсные и оптопары | Реле интерфейсные и оптопары | 3472596455507 | 0.020 | KG | 25.000 | CCM
1SNA645551R0600 | OBROC2000-24VDC | Оптрон OBROC1000, вход: 24В DC, выход: 2A 4.5-58В DC, пружинные зажимы | 10 | ШТ | 4733.196 | Заказ | 14 недель | Пуско-регулирующее оборудование | Реле электронные | Реле интерфейсные и оптопары | Реле интерфейсные и оптопары | 3472596455514 | 0.020 | KG | 25.000 | CCM
1SNA645553R0000 | OBROC2000-48-60VUC | Оптрон OBROC1000, вход: 48-60В AC/DC, выход: 2A 4.5-58В DC, пружинные зажимы | 10 | ШТ | 5045.136 | Заказ | 6 недель | Пуско-регулирующее оборудование | Реле электронные | Реле интерфейсные и оптопары | Реле интерфейсные и оптопары | 3472596455538 | 0.020 | KG | 25.000 | CCM
1SNA645554R0100 | OBROC2000-115VUC | Оптрон OBROC1000, вход: 115В AC/DC, выход: 2A 4.5-58В DC, пружинные зажимы | 10 | ШТ | 5091.936 | Заказ | 16 недель | Пуско-регулирующее оборудование | Реле электронные | Реле интерфейсные и оптопары | Реле интерфейсные и оптопары | 3472596455545 | 0.020 | KG | 25.000 | CCM
1SNA645559R1600 | OBROC5000-230VUC | Оптрон OBROC5000, вход: 230В AC/DC, выход: 5A 4.5-58В DC, пружинные зажимы | 10 | ШТ | 7142.724 | Заказ | 6 недель | Пуско-регулирующее оборудование | Реле электронные | Реле интерфейсные и оптопары | Реле интерфейсные и оптопары | 3472596455590 | 0.020 | KG | 25.000 | CCM
1SNA645562R0100 | OBROA1000-115VUC | Оптрон OBROA1000, вход: 115В AC/DC, выход: 1A 24-400В AC, пружинные зажимы | 10 | ШТ | 5091.936 | Заказ | 16 недель | Пуско-регулирующее оборудование | Реле электронные | Реле интерфейсные и оптопары | Реле интерфейсные и оптопары | 3472596455620 | 0.020 | KG | 25.000 | CCM
1SPE007715F0731 | NK/S06 | Клеммник винтовой N3x16- 3х6 мм NK/S06 | 5 | ШТ | 228.828 | B | 2 недели | Шкафная продукция | Аксессуары для шкафов | Z | Z | 8712507123497 | 0.030 | KG | 1.999 | CCM
1SPE007715F0732 | NK/S11 | Клеммник винтовой N 5x16- 6х6 мм NK/S11 | 5 | ШТ | 383.532 | B | 2 недели | Шкафная продукция | Аксессуары для шкафов | Z | Z | 8712507123503 | 0.050 | KG | 3.346 | CCM
1SPE007715F0733 | NK/S16 | Клеммник винтовой N7x16- 9х6мм NK/S16 | 5 | ШТ | 518.892 | C | 5 недель | Шкафная продукция | Аксессуары для шкафов | Z | Z | 8712507123510 | 0.070 | KG | 4.692 | CCM
1SPE007715F0734 | NK/S21 | Клеммник винтовой N 9x16-12х6мм NK/S21 | 5 | ШТ | 654.264 | C | 5 недель | Шкафная продукция | Аксессуары для шкафов | Z | Z | 8712507123527 | 0.090 | KG | 6.038 | CCM
1SPE007715F0735 | NK/S26 | Клеммник винтовой N11x16-15х6мм NK/S26 | 5 | ШТ | 854.088 | C | 5 недель | Шкафная продукция | Аксессуары для шкафов | Z | Z | 8712507123534 | 0.110 | KG | 7.385 | CCM
1SPE007715F0741 | PEK/S06 | Клеммник винтовой PE3x16-3х6 мм PEK/S06 | 5 | ШТ | 228.828 | C | 5 недель | Шкафная продукция | Аксессуары для шкафов | Z | Z | 8712507123541 | 0.030 | KG | 1.999 | CCM
1SPE007715F0742 | PEK/S11 | Клеммник винтовой PE5x16-6х6мм PEK/S11 | 5 | ШТ | 383.532 | C | 5 недель | Шкафная продукция | Аксессуары для шкафов | Z | Z | 8712507123558 | 0.050 | KG | 3.346 | CCM
1SPE007715F0743 | PEK/S16 | Клеммник винтовой PE7x16-9х6мм PEK/S16 | 5 | ШТ | 518.892 | C | 5 недель | Шкафная продукция | Аксессуары для шкафов | Z | Z | 8712507123572 | 0.070 | KG | 4.692 | CCM
1SPE007715F0744 | PEK/S21 | Клеммник винтовой PE9x16-12х6мм PEK/S21 | 5 | ШТ | 654.264 | C | 5 недель | Шкафная продукция | Аксессуары для шкафов | Z | Z | 8712507123589 | 0.090 | KG | 6.038 | CCM
1SPE007715F0745 | PEK/S26 | Клеммник винтовой PE11x16-15х6мм PEK/S26 | 5 | ШТ | 854.088 | B | 2 недели | Шкафная продукция | Аксессуары для шкафов | Z | Z | 8712507123596 | 0.110 | KG | 7.385 | CCM
1SPE007715F0751 | TB08 | Держатель клемм Mistral 8 мод TB08 | 5 | ШТ | 210.708 | C | 5 недель | Шкафная продукция | Аксессуары для шкафов | Z | Z | 8712507123602 | 0.030 | KG | 7.290 | CCM
1SPE007715F0752 | TB12 | Держатель клемм Mistral 12 мод TB12 | 5 | ШТ | 249.78 | C | 5 недель | Шкафная продукция | Аксессуары для шкафов | Z | Z | 8712507123619 | 0.040 | KG | 11.543 | CCM
1SPE007715F0753 | TB18 | Держатель клемм Mistral 18 мод TB18 | 5 | ШТ | 296.628 | C | 5 недель | Шкафная продукция | Аксессуары для шкафов | Z | Z | 8712507123626 | 0.050 | KG | 14.985 | CCM
1SPE007715F5009 |  | Замок с ключом Mistral41 наст. белый | 1 | ШТ | 1326.588 | B | 2 недели | Шкафная продукция | Шкафы - универсальное применение | Аксессуары для шкафов универсального применения | Аксессуары для шкафов универсального применения | 8712507130440 | 0.200 | KG | 0.010 | CDM
1SPE007715F5010 |  | Замок с ключом Mistral41 наст. зеленый | 1 | ШТ | 1326.588 | Заказ | 5 недель | Шкафная продукция | Шкафы - универсальное применение | Аксессуары для шкафов универсального применения | Аксессуары для шкафов универсального применения | 8712507128294 | 0.200 | KG | 0.010 | CDM
1SPE007715F5011 |  | Замок с ключом Mistral41 наст. серый | 1 | ШТ | 1326.588 | C | 5 недель | Шкафная продукция | Шкафы - универсальное применение | Аксессуары для шкафов универсального применения | Аксессуары для шкафов универсального применения | 8712507130457 | 0.200 | KG | 0.010 | CDM
1SPE007715F5012 |  | Держатель этикеток 12М Mistral41 настенный | 1 | ШТ | 343.308 | Заказ | 8 недель | Шкафная продукция | Шкафы - универсальное применение | Аксессуары для шкафов универсального применения | Аксессуары для шкафов универсального применения | 8712507128218 | 0.150 | KG | 0.010 | CDM
1SPE007715F5018 |  | Держатель этикеток 18М Mistral41 настенный | 1 | ШТ | 372.54 | Заказ | 9 недель | Шкафная продукция | Шкафы - универсальное применение | Аксессуары для шкафов универсального применения | Аксессуары для шкафов универсального применения | 8712507128225 | 0.150 | KG | 0.010 | CDM
1SPE007715F5111 |  | Фланец для труб Mistral41 настенный | 1 | ШТ | 433.14 | Заказ | 5 недель | Шкафная продукция | Шкафы - универсальное применение | Аксессуары для шкафов универсального применения | Аксессуары для шкафов универсального применения | 8712507132055 | 0.200 | KG | 0.010 | CDM
1SPE007715F5112 |  | Перегородка 12М Mistral41 настенный | 1 | ШТ | 1572.54 | Заказ | 5 недель | Шкафная продукция | Шкафы - универсальное применение | Аксессуары для шкафов универсального применения | Аксессуары для шкафов универсального применения | 8712507128256 | 0.200 | KG | 0.010 | CDM
1SPE007715F5118 |  | Перегородка 18М Mistral41 настенный | 1 | ШТ | 1740.036 | Заказ | 8 недель | Шкафная продукция | Шкафы - универсальное применение | Аксессуары для шкафов универсального применения | Аксессуары для шкафов универсального применения | 8712507128263 | 0.200 | KG | 0.010 | CDM
1SPE007715F5650 |  | Заглушка 12мод Mistral41 650° настенный | 1 | ШТ | 414.984 | B | 2 недели | Шкафная продукция | Шкафы - универсальное применение | Аксессуары для шкафов универсального применения | Аксессуары для шкафов универсального применения | 8712507128171 | 0.250 | KG | 0.010 | CDM
1SPE007715F5750 |  | Заглушка 12мод Mistral41 750° настенный | 1 | ШТ | 444.852 | Заказ | 8 недель | Шкафная продукция | Шкафы - универсальное применение | Аксессуары для шкафов универсального применения | Аксессуары для шкафов универсального применения | 8712507128201 | 0.250 | KG | 0.010 | CDM
1SPE007715F9701 | ZK50B | Клеммник самозажимной N5x1,5- 4 мм ZK50B | 5 | ШТ | 283.62 | C | 5 недель | Шкафная продукция | Аксессуары для шкафов | Z | Z | 8712507126672 | 0.015 | KG | 1.670 | CCM
1SPE007715F9702 | ZK51B | Клеммник самозажимной N5x4+1x25 мм ZK51B | 5 | ШТ | 386.76 | B | 2 недели | Шкафная продукция | Аксессуары для шкафов | Z | Z | 8712507126689 | 0.025 | KG | 3.274 | CCM
1SPE007715F9703 | ZK82B | Клеммник самозажимной N8x4+2x25 мм ZK82B | 5 | ШТ | 564.024 | C | 5 недель | Шкафная продукция | Аксессуары для шкафов | Z | Z | 8712507126696 | 0.040 | KG | 4.861 | CCM
1SPE007715F9704 | ZK113B | Клеммник самозажимной N11x4+3x25мм ZK113B | 5 | ШТ | 796.08 | C | 5 недель | Шкафная продукция | Аксессуары для шкафов | Z | Z | 8712507126702 | 0.055 | KG | 6.547 | CCM
1SPE007715F9705 | ZK144B | Клеммник самозажимной N14x4+4x25мм ZK144B | 5 | ШТ | 1018.464 | C | 5 недель | Шкафная продукция | Аксессуары для шкафов | Z | Z | 8712507126719 | 0.070 | KG | 8.134 | CCM
1SPE007715F9706 | ZK175B | Клеммник самозажимной N17x4+5x25мм ZK175B | 5 | ШТ | 1247.292 | C | 5 недель | Шкафная продукция | Аксессуары для шкафов | Z | Z | 8712507126726 | 0.090 | KG | 9.821 | CCM
1SPE007715F9707 | ZK206B | Клеммник самозажимной N20x4+6x25мм ZK206B | 5 | ШТ | 1408.452 | C | 5 недель | Шкафная продукция | Аксессуары для шкафов | Z | Z | 8712507126733 | 0.100 | KG | 11.408 | CCM
1SPE007715F9712 | ZK51G | Клеммник самозажимной PE 5x4+1x25мм ZK51G | 5 | ШТ | 386.76 | C | 5 недель | Шкафная продукция | Аксессуары для шкафов | Z | Z | 8712507126740 | 0.025 | KG | 3.274 | CCM
1SPE007715F9713 | ZK82G | Клеммник самозажимной PE 8x4+2x25мм ZK82G | 5 | ШТ | 564.024 | C | 5 недель | Шкафная продукция | Аксессуары для шкафов | Z | Z | 8712507126757 | 0.040 | KG | 4.861 | CCM
1SPE007715F9714 | ZK113G | Клеммник самозажимной PE 11x4+3x25мм ZK113G | 5 | ШТ | 796.08 | C | 5 недель | Шкафная продукция | Аксессуары для шкафов | Z | Z | 8712507126764 | 0.055 | KG | 6.547 | CCM
1SPE007715F9715 | ZK144G | Клеммник самозажимной PE 14x4+4x25мм ZK144G | 5 | ШТ | 1018.464 | C | 5 недель | Шкафная продукция | Аксессуары для шкафов | Z | Z | 8712507126771 | 0.070 | KG | 8.134 | CCM
1SPE007715F9716 | ZK175G | Клеммник самозажимной PE 17x4+5x25мм ZK175G | 5 | ШТ | 1247.292 | C | 5 недель | Шкафная продукция | Аксессуары для шкафов | Z | Z | 8712507126788 | 0.090 | KG | 9.821 | CCM
1SPE007715F9717 | ZK206G | Клеммник самозажимной PE 20x4+6x25мм ZK206G | 5 | ШТ | 1408.452 | C | 5 недель | Шкафная продукция | Аксессуары для шкафов | Z | Z | 8712507126795 | 0.100 | KG | 11.408 | CCM
1SPE007717F0100 | 41P02X10 | Бокс настенный Mistral41 2М без двери(без клемм) | 1 | ШТ | 808.296 | Заказ | 9 недель | Шкафная продукция | Боксы - универсальное применение |  |  | 8712507120175 | 0.283 | KG | 1.328 | CDM
1SPE007717F0200 | 41P04X10 | Бокс настенный Mistral41 4М без двери(без клемм) | 1 | ШТ | 1097.196 | Заказ | 5 недель | Шкафная продукция | Боксы - универсальное применение |  |  | 8712507120182 | 0.365 | KG | 1.875 | CDM
1SPE007717F0210 | 41P04X11 | Бокс настенный Mistral41 4М непрозрачная дверь (без клемм) | 1 | ШТ | 1565.244 | C | 5 недель | Шкафная продукция | Боксы - универсальное применение |  |  | 8712507120199 | 0.398 | KG | 1.875 | CDM
1SPE007717F0220 | 41P04X12 | Бокс настенный Mistral41 4М зеленая дверь(без клемм) | 1 | ШТ | 1561.56 | C | 5 недель | Шкафная продукция | Боксы - универсальное применение |  |  | 8712507120205 | 0.398 | KG | 1.875 | CDM
1SPE007717F0300 | 41P08X10 | Бокс настенный Mistral41 8М без двери(без клемм) | 1 | ШТ | 1843.188 | Заказ | 5 недель | Шкафная продукция | Боксы - универсальное применение |  |  | 8712507119360 | 0.736 | KG | 6.230 | CDM
1SPE007717F0310 | 41P08X11 | Бокс настенный Mistral41 8М непрозрачная дверь (без клемм) | 1 | ШТ | 3066.48 | Заказ | 5 недель | Шкафная продукция | Боксы - универсальное применение |  |  | 8712507119377 | 0.829 | KG | 6.230 | CDM
1SPE007717F0320 | 41P08X12 | Бокс настенный Mistral41 8М зеленая дверь(без клемм) | 1 | ШТ | 2928.804 | Заказ | 5 недель | Шкафная продукция | Боксы - универсальное применение |  |  | 8712507119384 | 0.829 | KG | 6.230 | CDM
1SPE007717F0400 | 41P12X10 | Бокс настенный Mistral41 12М без двери(без клемм) | 1 | ШТ | 2211.828 | Заказ | 5 недель | Шкафная продукция | Боксы - универсальное применение |  |  | 8712507119391 | 0.938 | KG | 9.005 | CDM
1SPE007717F0410 | 41P12X11 | Бокс настенный Mistral41 12М непрозрачная дверь (без клемм) | 1 | ШТ | 3760.5 | C | 6 недель | Шкафная продукция | Боксы - универсальное применение |  |  | 8712507119407 | 1.068 | KG | 9.005 | CDM
1SPE007717F0420 | 41P12X12 | Бокс настенный Mistral41 12М зеленая дверь(без клемм) | 1 | ШТ | 3591.672 | C | 5 недель | Шкафная продукция | Боксы - универсальное применение |  |  | 8712507119414 | 1.068 | KG | 9.005 | CDM
1SPE007717F0500 | 41P12X20 | Бокс настенный Mistral41 24М без двери(без клемм) | 1 | ШТ | 3427.392 | Заказ | 5 недель | Шкафная продукция | Боксы - универсальное применение |  |  | 8712507119421 | 1.260 | KG | 13.385 | CDM
1SPE007717F0510 | 41P12X21 | Бокс настенный Mistral41 24М непрозрачная дверь (без клемм) | 1 | ШТ | 5676.948 | C | 5 недель | Шкафная продукция | Боксы - универсальное применение |  |  | 8712507119438 | 1.515 | KG | 13.385 | CDM
1SPE007717F0520 | 41P12X22 | Бокс настенный Mistral41 24М зеленая дверь(без клемм) | 1 | ШТ | 5591.196 | C | 5 недель | Шкафная продукция | Боксы - универсальное применение |  |  | 8712507119445 | 1.515 | KG | 13.385 | CDM
1SPE007717F0600 | 41P12X30 | Бокс настенный Mistral41 36М без двери(без клемм) 3ряда | 1 | ШТ | 5079.048 | Заказ | 5 недель | Шкафная продукция | Боксы - универсальное применение |  |  | 8712507119452 | 1.632 | KG | 17.765 | CDM
1SPE007717F0610 | 41P12X31 | Бокс настенный Mistral41 36М непрозрачная дверь (без клемм) 3ряда | 1 | ШТ | 8590.392 | C | 5 недель | Шкафная продукция | Боксы - универсальное применение |  |  | 8712507119469 | 2.014 | KG | 17.765 | CDM
1SPE007717F0620 | 41P12X32 | Бокс настенный Mistral41 36М зеленая дверь(без клемм) 3ряда | 1 | ШТ | 8590.392 | Заказ | 5 недель | Шкафная продукция | Боксы - универсальное применение |  |  | 8712507119476 | 2.014 | KG | 17.765 | CDM
1SPE007717F0700 | 41P12X40 | Бокс настенный Mistral41 48М без двери(без клемм) | 1 | ШТ | 7203.012 | Заказ | 6 недель | Шкафная продукция | Боксы - универсальное применение |  |  | 8712507119483 | 2.011 | KG | 22.986 | CDM
1SPE007717F0710 | 41P12X41 | Бокс настенный Mistral41 48М непрозрачная дверь (без клемм) | 1 | ШТ | 10418.604 | C | 6 недель | Шкафная продукция | Боксы - универсальное применение |  |  | 8712507119490 | 2.521 | KG | 22.986 | CDM
1SPE007717F0720 | 41P12X42 | Бокс настенный Mistral41 48М зеленая дверь(без клемм) | 1 | ШТ | 10272.36 | C | 5 недель | Шкафная продукция | Боксы - универсальное применение |  |  | 8712507119506 | 2.521 | KG | 22.986 | CDM
1SPE007717F0800 | 41P18X10 | Бокс настенный Mistral41 18М без двери(без клемм) | 1 | ШТ | 3011.652 | Заказ | 6 недель | Шкафная продукция | Боксы - универсальное применение |  |  | 8712507119513 | 1.168 | KG | 11.781 | CDM
1SPE007717F0810 | 41P18X11 | Бокс настенный Mistral41 18М непрозрачная дверь (без клемм) | 1 | ШТ | 4701.888 | Заказ | 6 недель | Шкафная продукция | Боксы - универсальное применение |  |  | 8712507119520 | 1.340 | KG | 11.781 | CDM
1SPE007717F0820 | 41P18X12 | Бокс настенный Mistral41 18М зеленая дверь(без клемм) | 1 | ШТ | 4636.692 | Заказ | 5 недель | Шкафная продукция | Боксы - универсальное применение |  |  | 8712507119537 | 1.340 | KG | 11.781 | CDM
1SPE007717F0900 | 41P18X20 | Бокс настенный Mistral41 36М без двери(без клемм) 2ряда | 1 | ШТ | 4851.696 | Заказ | 6 недель | Шкафная продукция | Боксы - универсальное применение |  |  | 8712507119544 | 1.558 | KG | 17.511 | CDM
1SPE007717F0910 | 41P18X21 | Бокс настенный Mistral41 36М непрозрачная дверь (без клемм) 2ряда | 1 | ШТ | 8338.404 | Заказ | 5 недель | Шкафная продукция | Боксы - универсальное применение |  |  | 8712507119551 | 1.930 | KG | 17.511 | CDM
1SPE007717F0920 | 41P18X22 | Бокс настенный Mistral41 36М зеленая дверь(без клемм)2ряда | 1 | ШТ | 8724.108 | Заказ | 6 недель | Шкафная продукция | Боксы - универсальное применение |  |  | 8712507119568 | 1.930 | KG | 17.511 | CDM
1SPE007717F1000 | 41P18X30 | Бокс настенный Mistral41 54М без двери(без клемм) | 1 | ШТ | 8454.624 | Заказ | 6 недель | Шкафная продукция | Боксы - универсальное применение |  |  | 8712507119575 | 2.004 | KG | 23.241 | CDM
1SPE007717F1010 | 41P18X31 | Бокс настенный Mistral41 54М непрозрачная дверь (без клемм) | 1 | ШТ | 12074.712 | Заказ | 5 недель | Шкафная продукция | Боксы - универсальное применение |  |  | 8712507119582 | 2.495 | KG | 23.241 | CDM
1SPE007717F1020 | 41P18X32 | Бокс настенный Mistral41 54М зеленая дверь(без клемм) | 1 | ШТ | 12074.712 | Заказ | 5 недель | Шкафная продукция | Боксы - универсальное применение |  |  | 8712507119599 | 2.495 | KG | 23.241 | CDM
1SPE007717F1100 | 41P18X40 | Бокс настенный Mistral41 72М без двери(без клемм) | 1 | ШТ | 9787.488 | Заказ | 6 недель | Шкафная продукция | Боксы - универсальное применение |  |  | 8712507119605 | 2.444 | KG | 30.071 | CDM
1SPE007717F1110 | 41P18X41 | Бокс настенный Mistral41 72М непрозрачная дверь (без клемм) | 1 | ШТ | 15047.292 | B | 2 недели | Шкафная продукция | Боксы - универсальное применение |  |  | 8712507119612 | 3.187 | KG | 30.071 | CDM
1SPE007717F1120 | 41P18X42 | Бокс настенный Mistral41 72М зеленая дверь(без клемм) | 1 | ШТ | 15697.128 | Заказ | 5 недель | Шкафная продукция | Боксы - универсальное применение |  |  | 8712507119629 | 3.187 | KG | 30.071 | CDM
1SPE007717F9900 |  | Дверь непрозрачная 4м Mistral41 настенный | 1 | ШТ | 628.284 | Заказ | 8 недель | Шкафная продукция | Шкафы - универсальное применение | Аксессуары для шкафов универсального применения | Аксессуары для шкафов универсального применения | 8712507130204 | 0.134 | KG | 0.214 | CDM
1SPE007717F9901 |  | Дверь непрозрачная 8м Mistral41 настенный | 1 | ШТ | 1097.196 | Заказ | 6 недель | Шкафная продукция | Шкафы - универсальное применение | Аксессуары для шкафов универсального применения | Аксессуары для шкафов универсального применения | 8712507130211 | 0.192 | KG | 0.747 | CDM
1SPE007717F9902 |  | Дверь непрозрачная 12м Mistral41 настенный | 1 | ШТ | 1322.568 | Заказ | 6 недель | Шкафная продукция | Шкафы - универсальное применение | Аксессуары для шкафов универсального применения | Аксессуары для шкафов универсального применения | 8712507130228 | 0.230 | KG | 1.079 | CDM
1SPE007717F9903 |  | Дверь непрозрачная 24м/48м Mistral41 настенный | 1 | ШТ | 2064.144 | Заказ | 6 недель | Шкафная продукция | Шкафы - универсальное применение | Аксессуары для шкафов универсального применения | Аксессуары для шкафов универсального применения | 8712507130235 | 0.355 | KG | 2.093 | CDM
1SPE007717F9904 |  | Дверь непрозрачная 36м Mistral41 настенный | 1 | ШТ | 2730.084 | Заказ | 6 недель | Шкафная продукция | Шкафы - универсальное применение | Аксессуары для шкафов универсального применения | Аксессуары для шкафов универсального применения | 8712507130242 | 0.482 | KG | 3.123 | CDM
1SPE007717F9905 |  | Дверь непрозрачная 18м Mistral41 настенный | 1 | ШТ | 1699.056 | Заказ | 6 недель | Шкафная продукция | Шкафы - универсальное применение | Аксессуары для шкафов универсального применения | Аксессуары для шкафов универсального применения | 8712507130259 | 0.272 | KG | 1.410 | CDM
1SPE007717F9906 |  | Дверь непрозрачная 36м/72м Mistral41 настенный | 1 | ШТ | 3548.46 | Заказ | 6 недель | Шкафная продукция | Шкафы - универсальное применение | Аксессуары для шкафов универсального применения | Аксессуары для шкафов универсального применения | 8712507130266 | 0.472 | KG | 2.740 | CDM
1SPE007717F9907 |  | Дверь непрозрачная 54м Mistral41 настенный | 1 | ШТ | 5088.552 | Заказ | 6 недель | Шкафная продукция | Шкафы - универсальное применение | Аксессуары для шкафов универсального применения | Аксессуары для шкафов универсального применения | 8712507130273 | 0.591 | KG | 4.090 | CDM
1SPE007717F9908 |  | Дверь зеленая 4м Mistral41 настенный | 1 | ШТ | 628.284 | Заказ | 8 недель | Шкафная продукция | Шкафы - универсальное применение | Аксессуары для шкафов универсального применения | Аксессуары для шкафов универсального применения | 8712507130280 | 0.134 | KG | 0.210 | CDM
1SPE007717F9909 |  | Дверь зеленая 8м Mistral41 настенный | 1 | ШТ | 1097.196 | Заказ | 6 недель | Шкафная продукция | Шкафы - универсальное применение | Аксессуары для шкафов универсального применения | Аксессуары для шкафов универсального применения | 8712507130297 | 0.192 | KG | 0.750 | CDM
1SPE007717F9910 |  | Дверь зеленая 12м Mistral41 настенный | 1 | ШТ | 1322.568 | Заказ | 6 недель | Шкафная продукция | Шкафы - универсальное применение | Аксессуары для шкафов универсального применения | Аксессуары для шкафов универсального применения | 8712507130303 | 0.230 | KG | 1.080 | CDM
1SPE007717F9911 |  | Дверь зеленая 24м/48м Mistral41 настенный | 1 | ШТ | 1970.652 | Заказ | 6 недель | Шкафная продукция | Шкафы - универсальное применение | Аксессуары для шкафов универсального применения | Аксессуары для шкафов универсального применения | 8712507130310 | 0.355 | KG | 2.090 | CDM
1SPE007717F9912 |  | Дверь зеленая 36м Mistral41 настенный | 1 | ШТ | 2606.556 | Заказ | 6 недель | Шкафная продукция | Шкафы - универсальное применение | Аксессуары для шкафов универсального применения | Аксессуары для шкафов универсального применения | 8712507130327 | 0.482 | KG | 3.120 | CDM
1SPE007717F9913 |  | Дверь зеленая 18м Mistral41 настенный | 1 | ШТ | 1699.056 | Заказ | 6 недель | Шкафная продукция | Шкафы - универсальное применение | Аксессуары для шкафов универсального применения | Аксессуары для шкафов универсального применения | 8712507130334 | 0.272 | KG | 1.410 | CDM
1SPE007717F9914 |  | Дверь зеленая 36м/72м Mistral41 настенный | 1 | ШТ | 3388.032 | Заказ | 6 недель | Шкафная продукция | Шкафы - универсальное применение | Аксессуары для шкафов универсального применения | Аксессуары для шкафов универсального применения | 8712507130341 | 0.472 | KG | 2.740 | CDM
1SPE007717F9915 |  | Дверь зеленая 54м Mistral41 настенный | 1 | ШТ | 5088.552 | Заказ | 6 недель | Шкафная продукция | Шкафы - универсальное применение | Аксессуары для шкафов универсального применения | Аксессуары для шкафов универсального применения | 8712507130358 | 0.591 | KG | 4.090 | CDM
1SPE007717F9917 |  | Дверь прозрачная 8м Mistral41 настенный | 1 | ШТ | 1097.196 | Заказ | 6 недель | Шкафная продукция | Шкафы - универсальное применение | Аксессуары для шкафов универсального применения | Аксессуары для шкафов универсального применения | 8712507130372 | 0.192 | KG | 0.750 | CDM
1SPE007717F9918 |  | Дверь прозрачная 12м Mistral41 настенный | 1 | ШТ | 1322.568 | Заказ | 6 недель | Шкафная продукция | Шкафы - универсальное применение | Аксессуары для шкафов универсального применения | Аксессуары для шкафов универсального применения | 8712507130389 | 0.230 | KG | 1.079 | CDM
1SPE007717F9919 |  | Дверь прозрачная 24м/48м Mistral41 настенный | 1 | ШТ | 1970.652 | Заказ | 6 недель | Шкафная продукция | Шкафы - универсальное применение | Аксессуары для шкафов универсального применения | Аксессуары для шкафов универсального применения | 8712507130396 | 0.355 | KG | 2.093 | CDM
1SPE007717F9920 |  | Дверь прозрачная 36м Mistral41 настенный | 1 | ШТ | 2730.084 | Заказ | 6 недель | Шкафная продукция | Шкафы - универсальное применение | Аксессуары для шкафов универсального применения | Аксессуары для шкафов универсального применения | 8712507130402 | 0.482 | KG | 3.123 | CDM
1SPE007717F9921 |  | Дверь прозрачная 18м Mistral41 настенный | 1 | ШТ | 1699.056 | Заказ | 6 недель | Шкафная продукция | Шкафы - универсальное применение | Аксессуары для шкафов универсального применения | Аксессуары для шкафов универсального применения | 8712507130419 | 0.272 | KG | 1.412 | CDM
1SPE007717F9922 |  | Дверь прозрачная 36м/72м Mistral41 настенный | 1 | ШТ | 3548.46 | Заказ | 6 недель | Шкафная продукция | Шкафы - универсальное применение | Аксессуары для шкафов универсального применения | Аксессуары для шкафов универсального применения | 8712507130426 | 0.472 | KG | 2.738 | CDM
1SPE007717F9923 |  | Дверь прозрачная 54м Mistral41 настенный | 1 | ШТ | 5088.552 | Заказ | 6 недель | Шкафная продукция | Шкафы - универсальное применение | Аксессуары для шкафов универсального применения | Аксессуары для шкафов универсального применения | 8712507130433 | 0.591 | KG | 4.086 | CDM
1SPE007717F9971 | 41P08X11B | Бокс настенный Mistral41 8М непрозрачная дверь (с клемм) | 1 | ШТ | 3632.316 | C | 6 недель | Шкафная продукция | Боксы - универсальное применение |  |  | 8712507130716 | 0.892 | KG | 6.230 | CDM
1SPE007717F9972 | 41P12X11B | Бокс настенный Mistral41 12М непрозрачная дверь (с клемм) | 1 | ШТ | 4369.704 | B | 2 недели | Шкафная продукция | Боксы - универсальное применение |  |  | 8712507130723 | 1.158 | KG | 9.005 | CDM
1SPE007717F9973 | 41P12X21B | Бокс настенный Mistral41 24М непрозрачная дверь (с клемм) | 1 | ШТ | 5988.588 | A | 1 неделя | Шкафная продукция | Боксы - универсальное применение |  |  | 8712507130730 | 1.730 | KG | 13.385 | CDM
1SPE007717F9974 | 41P12X31B | Бокс настенный Mistral41 36М непрозрачная дверь (с клемм) 3ряда | 1 | ШТ | 9043.428 | A | 1 неделя | Шкафная продукция | Боксы - универсальное применение |  |  | 8712507130747 | 2.285 | KG | 17.765 | CDM
1SPE007717F9975 | 41P12X41B | Бокс настенный Mistral41 48М непрозрачная дверь (с клемм) | 1 | ШТ | 10662.552 | A | 1 неделя | Шкафная продукция | Боксы - универсальное применение |  |  | 8712507130754 | 2.930 | KG | 22.986 | CDM
1SPE007717F9976 | 41P18X11B | Бокс настенный Mistral41 18М непрозрачная дверь (с клемм) | 1 | ШТ | 5239.692 | B | 2 недели | Шкафная продукция | Боксы - универсальное применение |  |  | 8712507130761 | 1.493 | KG | 11.781 | CDM
1SPE007717F9977 | 41P18X21B | Бокс настенный Mistral41 36М непрозрачная дверь (с клемм) 2ряда | 1 | ШТ | 9043.428 | B | 2 недели | Шкафная продукция | Боксы - универсальное применение |  |  | 8712507130778 | 2.247 | KG | 17.511 | CDM
1SPE007717F9978 | 41P18X31B | Бокс настенный Mistral41 54М непрозрачная дверь (с клемм) | 1 | ШТ | 12273.66 | A | 1 неделя | Шкафная продукция | Боксы - универсальное применение |  |  | 8712507130785 | 2.877 | KG | 23.241 | CDM
1SPE007717F9979 | 41P18X41B | Бокс настенный Mistral41 72М непрозрачная дверь (с клемм) | 1 | ШТ | 16545.648 | B | 2 недели | Шкафная продукция | Боксы - универсальное применение |  |  | 8712507130792 | 3.812 | KG | 30.071 | CDM
1SPE007717F9991 | 41P08X12B | Бокс настенный Mistral41 8М прозрачная дверь (с клемм) | 1 | ШТ | 3129.06 | C | 6 недель | Шкафная продукция | Боксы - универсальное применение |  |  | 8712507130914 | 0.892 | KG | 6.230 | CDM
1SPE007717F9992 | 41P12X12B | Бокс настенный Mistral41 12М прозрачная дверь (с клемм) | 1 | ШТ | 3757.068 | A | 1 неделя | Шкафная продукция | Боксы - универсальное применение |  |  | 8712507130921 | 1.158 | KG | 9.005 | CDM
1SPE007717F9993 | 41P12X22B | Бокс настенный Mistral41 24М прозрачная дверь (с клемм) | 1 | ШТ | 5153.736 | A | 1 неделя | Шкафная продукция | Боксы - универсальное применение |  |  | 8712507130938 | 1.730 | KG | 13.385 | CDM
1SPE007717F9994 | 41P12X32B | Бокс настенный Mistral41 36М прозрачная дверь (с клемм) 3 ряда | 1 | ШТ | 7779.384 | A | 1 неделя | Шкафная продукция | Боксы - универсальное применение |  |  | 8712507130945 | 2.285 | KG | 17.765 | CDM
1SPE007717F9995 | 41P12X42B | Бокс настенный Mistral41 48М прозрачная дверь (с клемм) | 1 | ШТ | 10662.552 | A | 1 неделя | Шкафная продукция | Боксы - универсальное применение |  |  | 8712507130952 | 2.930 | KG | 22.986 | CDM
1SPE007717F9996 | 41P18X12B | Бокс настенный Mistral41 18М прозрачная дверь (с клемм) | 1 | ШТ | 5239.692 | B | 2 недели | Шкафная продукция | Боксы - универсальное применение |  |  | 8712507130969 | 1.493 | KG | 11.781 | CDM
1SPE007717F9997 | 41P18X22B | Бокс настенный Mistral41 36М прозрачная дверь (с клемм) 2ряда | 1 | ШТ | 9043.428 | C | 6 недель | Шкафная продукция | Боксы - универсальное применение |  |  | 8712507130976 | 2.247 | KG | 17.511 | CDM
1SPE007717F9998 | 41P18X32B | Бокс настенный Mistral41 54М прозрачная дверь (с клемм) | 1 | ШТ | 12273.66 | A | 1 неделя | Шкафная продукция | Боксы - универсальное применение |  |  | 8712507130983 | 2.877 | KG | 23.241 | CDM
1SPE007717F9999 | 41P18X42B | Бокс настенный Mistral41 72М прозрачная дверь (с клемм) | 1 | ШТ | 16545.648 | A | 1 неделя | Шкафная продукция | Боксы - универсальное применение |  |  | 8712507130990 | 3.812 | KG | 30.071 | CDM
1STQ001230B0000 | PPBS0150 | Перегородка боковая пустой ячейки H150мм | 1 | ШТ | 2716.596 | Заказ | 5 недель | Шкафная продукция | Главные распределительные щиты | Главные распределительные щиты |  | 8015646806857 | 0.250 | KG | 0.310 | CDM
1STQ001267B0000 | PTBB2520 | Панель глух.в./низ IP40 W=250мм D=200мм | 1 | ШТ | 1313.724 | Заказ | 4 недели | Шкафная продукция | Главные распределительные щиты | Главные распределительные щиты |  | 8015646808653 | 1.500 | KG | 3.150 | CDM
1STQ001268B0000 | PTBB2530 | Панель глух.в./низ IP40 W=250мм D=300мм | 1 | ШТ | 1391.82 | Заказ | 4 недели | Шкафная продукция | Главные распределительные щиты | Главные распределительные щиты |  | 8015646808677 | 2.000 | KG | 4.200 | CDM
1STQ001269B0000 | PTBB2590 | Панель глух.в./низ IP40 W=250мм D=900мм | 1 | ШТ | 2365.26 | Заказ | 4 недели | Шкафная продукция | Главные распределительные щиты | Главные распределительные щиты |  | 8015646808684 | 5.000 | KG | 10.500 | CDM
1STQ001270B0000 | PTBB2526 | Панель глух.в./низ IP65 W=250мм D=200мм | 1 | ШТ | 1090.584 | Заказ | 4 недели | Шкафная продукция | Главные распределительные щиты | Главные распределительные щиты |  | 8015646808660 | 1.500 | KG | 2.625 | CDM
1STQ001271B0000 | PTBB2596 | Панель глух.в./низ IP65 W=250мм D=900мм | 1 | ШТ | 2582.82 | Заказ | 4 недели | Шкафная продукция | Главные распределительные щиты | Главные распределительные щиты |  | 8015646808691 | 5.000 | KG | 8.750 | CDM
1STQ001272B0000 | PTBO2520 | Панель открытая верх./ниж.IP65 W250/D200 | 1 | ШТ | 1545.228 | Заказ | 4 недели | Шкафная продукция | Главные распределительные щиты | Главные распределительные щиты |  | 8015646808820 | 1.700 | KG | 7.000 | CDM
1STQ001273B0000 | PTBO2590 | Панель открытая верх./ниж. W250/D900 мм | 1 | ШТ | 2186.748 | Заказ | 4 недели | Шкафная продукция | Главные распределительные щиты | Главные распределительные щиты |  | 8015646808837 | 4.000 | KG | 8.750 | CDM
1STQ001274B0000 | PFCF2520 | Фланец кабельного ввода глухой W250/D200 | 1 | ШТ | 1128.168 | Заказ | 4 недели | Шкафная продукция | Главные распределительные щиты | Главные распределительные щиты |  | 8015646808479 | 1.200 | KG | 1.000 | CDM
1STQ001275B0000 | PFCF2590 | Фланец кабельного ввода глухой W250/D900 | 1 | ШТ | 1858.356 | Заказ | 4 недели | Шкафная продукция | Главные распределительные щиты | Главные распределительные щиты |  | 8015646808486 | 4.700 | KG | 4.500 | CDM
1STQ001279B0000 | PBWP2520 | Панель нижн.внутренней уст-ки W250/D200 | 1 | ШТ | 2228.652 | Заказ | 8 недель | Шкафная продукция | Главные распределительные щиты | Главные распределительные щиты |  | 8015646808561 | 1.110 | KG | 1.750 | CDM
1STQ001280B0000 | PBWP2590 | Панель нижн.внутренней уст-ки W250/D900 | 1 | ШТ | 2844.636 | Заказ | 8 недель | Шкафная продукция | Главные распределительные щиты | Главные распределительные щиты |  | 8015646808578 | 5.000 | KG | 7.880 | CDM
1STQ001281B0000 | PTBB5020 | Панель глух.в./низ IP40 W=500мм D=200мм | 1 | ШТ | 3165.768 | Заказ | 4 недели | Шкафная продукция | Главные распределительные щиты | Главные распределительные щиты |  | 8015646808707 | 3.000 | KG | 5.400 | CDM
1STQ001283B0000 | PTBB5090 | Панель глух.в./низ IP40 W=500мм D=900мм | 1 | ШТ | 5162.856 | Заказ | 4 недели | Шкафная продукция | Главные распределительные щиты | Главные распределительные щиты |  | 8015646808721 | 6.500 | KG | 18.000 | CDM
1STQ001284B0000 | PTBB5026 | Панель глух.в./низ IP65 W=500мм D=200мм | 1 | ШТ | 3522.792 | Заказ | 4 недели | Шкафная продукция | Главные распределительные щиты | Главные распределительные щиты |  | 8015646808714 | 2.500 | KG | 4.500 | CDM
1STQ001286B0000 | PTBB5096 | Панель глух.в./низ IP65 W=500мм D=900мм | 1 | ШТ | 5829.48 | Заказ | 4 недели | Шкафная продукция | Главные распределительные щиты | Главные распределительные щиты |  | 8015646808738 | 8.000 | KG | 18.000 | CDM
1STQ001287B0000 | PTBO5020 | Панель открытая верх./ниж. W500/D200 мм | 1 | ШТ | 1985.928 | Заказ | 4 недели | Шкафная продукция | Главные распределительные щиты | Главные распределительные щиты |  | 8015646808844 | 2.500 | KG | 3.000 | CDM
1STQ001289B0000 | PTBO5090 | Панель открытая верх./ниж. W500/D900 мм | 1 | ШТ | 3489.312 | Заказ | 4 недели | Шкафная продукция | Главные распределительные щиты | Главные распределительные щиты |  | 8015646808851 | 6.000 | KG | 18.000 | CDM
1STQ001290B0000 | PFCF5020 | Фланец кабельного ввода глухой W500/D200 | 1 | ШТ | 1456.956 | Заказ | 4 недели | Шкафная продукция | Главные распределительные щиты | Главные распределительные щиты |  | 8015646808493 | 1.500 | KG | 2.000 | CDM
1STQ001292B0000 | PFCF5090 | Фланец кабельного ввода глухой W500/D900 | 1 | ШТ | 2543.556 | Заказ | 4 недели | Шкафная продукция | Главные распределительные щиты | Главные распределительные щиты |  | 8015646808509 | 5.400 | KG | 9.000 | CDM
1STQ001293B0000 | PFCS5090 | Панель каб.ввода скользящ.W500/D900(2шт) | 1 | ШТ | 9388.668 | Заказ | 4 недели | Шкафная продукция | Главные распределительные щиты | Главные распределительные щиты |  | 8015646808929 | 4.820 | KG | 11.250 | CDM
1STQ001297B0000 | PBWP5020 | Панель нижн.внутренней уст-ки W500/D200 | 1 | ШТ | 4031.64 | Заказ | 5 недель | Шкафная продукция | Главные распределительные щиты | Главные распределительные щиты |  | 8015646808585 | 2.220 | KG | 3.500 | CDM
1STQ001299B0000 | PBWP5090 | Панель нижн.внутренней уст-ки W500/D900 | 1 | ШТ | 6166.848 | Заказ | 8 недель | Шкафная продукция | Главные распределительные щиты | Главные распределительные щиты |  | 8015646808592 | 9.000 | KG | 15.750 | CDM
1STQ001300B0000 | PTBB7520 | Панель глух.в./низ IP40 W=750мм D=200мм | 1 | ШТ | 4393.02 | Заказ | 4 недели | Шкафная продукция | Главные распределительные щиты | Главные распределительные щиты |  | 8015646808745 | 3.500 | KG | 7.650 | CDM
1STQ001301B0000 | PTBB7530 | Панель глух.в./низ IP40 W=750мм D=300мм | 1 | ШТ | 4443.228 | Заказ | 4 недели | Шкафная продукция | Главные распределительные щиты | Главные распределительные щиты |  | 8015646808769 | 4.500 | KG | 10.200 | CDM
1STQ001302B0000 | PTBB7590 | Панель глух.в./низ IP40 W=750мм D=900мм | 1 | ШТ | 8244.936 | Заказ | 4 недели | Шкафная продукция | Главные распределительные щиты | Главные распределительные щиты |  | 8015646808776 | 11.500 | KG | 20.400 | CDM
1STQ001303B0000 | PTBB7526 | Панель глух.в./низ IP65 W=750мм D=200мм | 1 | ШТ | 5059.644 | Заказ | 4 недели | Шкафная продукция | Главные распределительные щиты | Главные распределительные щиты |  | 8015646808752 | 3.500 | KG | 7.650 | CDM
1STQ001304B0000 | PTBB7596 | Панель глух.в./низ IP65 W=750мм D=900мм | 1 | ШТ | 9078.924 | Заказ | 4 недели | Шкафная продукция | Главные распределительные щиты | Главные распределительные щиты |  | 8015646808783 | 11.500 | KG | 25.500 | CDM
1STQ001305B0000 | PTBO7520 | Панель открытая верх./ниж. W750/D200 мм | 1 | ШТ | 3310.812 | Заказ | 4 недели | Шкафная продукция | Главные распределительные щиты | Главные распределительные щиты |  | 8015646808868 | 3.000 | KG | 7.650 | CDM
1STQ001306B0000 | PTBO7590 | Панель открытая верх./ниж. W750/D900 мм | 1 | ШТ | 6641.136 | Заказ | 4 недели | Шкафная продукция | Главные распределительные щиты | Главные распределительные щиты |  | 8015646808875 | 6.000 | KG | 25.500 | CDM
1STQ001307B0000 | PFCF7520 | Фланец кабельного ввода глухой W750/D200 | 1 | ШТ | 1661.1 | Заказ | 4 недели | Шкафная продукция | Главные распределительные щиты | Главные распределительные щиты |  | 8015646808516 | 2.400 | KG | 3.000 | CDM
1STQ001308B0000 | PFCF7590 | Фланец кабельного ввода глухой W750/D900 | 1 | ШТ | 2927.712 | Заказ | 4 недели | Шкафная продукция | Главные распределительные щиты | Главные распределительные щиты |  | 8015646808523 | 6.200 | KG | 13.500 | CDM
1STQ001309B0000 | PFCS7590 | Панель каб.ввода скользящ.W750/D900(2шт) | 1 | ШТ | 9478.668 | Заказ | 4 недели | Шкафная продукция | Главные распределительные щиты | Главные распределительные щиты |  | 8015646808936 | 5.400 | KG | 16.880 | CDM
1STQ001313B0000 | PBWP7520 | Панель нижн.внутренней уст-ки W750/D200 | 1 | ШТ | 5363.976 | Заказ | 5 недель | Шкафная продукция | Главные распределительные щиты | Главные распределительные щиты |  | 8015646808608 | 3.400 | KG | 5.250 | CDM
1STQ001314B0000 | PBWP7590 | Панель нижн.внутренней уст-ки W750/D900 | 1 | ШТ | 8963.004 | Заказ | 8 недель | Шкафная продукция | Главные распределительные щиты | Главные распределительные щиты |  | 8015646808615 | 7.580 | KG | 23.630 | CDM
1STQ001315B0000 | PTBB1230 | Панель глух.в./низ IP40 W=1250мм D=300мм | 1 | ШТ | 6133.5 | Заказ | 4 недели | Шкафная продукция | Главные распределительные щиты | Главные распределительные щиты |  | 8015646808622 | 7.500 | KG | 39.000 | CDM
1STQ001316B0000 | PTBB1250 | Панель глух.в./низ IP40 W=1250мм D=500мм | 1 | ШТ | 9631.188 | Заказ | 4 недели | Шкафная продукция | Главные распределительные щиты | Главные распределительные щиты |  | 8015646808639 | 11.000 | KG | 15.600 | CDM
1STQ001317B0000 | PTBB1270 | Панель глух.в./низ IP40 W=1250мм D=700мм | 1 | ШТ | 9567.036 | Заказ | 4 недели | Шкафная продукция | Главные распределительные щиты | Главные распределительные щиты |  | 8015646808646 | 15.000 | KG | 23.400 | CDM
1STQ001318B0000 | PCCM2012 | Адаптер для модуля CombiLine H2000/W1250 | 1 | ШТ | 4484.964 | Заказ | 4 недели | Шкафная продукция | Главные распределительные щиты | Главные распределительные щиты |  | 8015646808943 | 1.600 | KG | 4.550 | CDM
1STQ001328B0000 | PCKI0250 | Профиль поперечный для сист.шин W=250 мм | 1 | ШТ | 3149.184 | Заказ | 4 недели | Шкафная продукция | Главные распределительные щиты | Главные распределительные щиты |  | 8015646808950 | 1.000 | KG | 0.800 | CDM
1STQ001330B0000 | PCKI0750 | Профиль поперечный для сист.шин W=750 мм | 1 | ШТ | 5599.284 | E | 4 недели | Шкафная продукция | Главные распределительные щиты | Главные распределительные щиты |  | 8015646808967 | 2.700 | KG | 2.400 | CDM
1STQ001335B0000 | PCRS2013 | Профиль поперечный нерж. L=2013мм (2шт) | 1 | ШТ | 54525.552 | Заказ | 1 неделя | Шкафная продукция | Главные распределительные щиты | Главные распределительные щиты |  | 8015646806888 | 5.846 | KG | 2.440 | CDM
1STQ001336B0000 | PCCM0400 | Профиль гальв.для каб.секц. D=400мм(2шт) | 1 | ШТ | 2107.536 | Заказ | 5 недель | Шкафная продукция | Главные распределительные щиты | Главные распределительные щиты |  | 8015646807076 | 4.600 | KG | 2.560 | CDM
1STQ001337B0000 | PCCM0600 | Профиль гальв.для каб.секц. D=600мм(2шт) | 1 | ШТ | 2633.52 | B | 2 недели | Шкафная продукция | Главные распределительные щиты | Главные распределительные щиты |  | 8015646807083 | 6.900 | KG | 3.840 | CDM
1STQ001338B0000 | PCCM0800 | Профиль гальв.для каб.секц. D=800мм(2шт) | 1 | ШТ | 2989.98 | C | 4 недели | Шкафная продукция | Главные распределительные щиты | Главные распределительные щиты |  | 8015646807090 | 9.200 | KG | 5.120 | CDM
1STQ001339B0000 | PCCM1000 | Профиль гальв.для каб.секц.D=1000мм(2шт) | 1 | ШТ | 3239.124 | Заказ | 4 недели | Шкафная продукция | Главные распределительные щиты | Главные распределительные щиты |  | 8015646807106 | 11.500 | KG | 6.400 | CDM
1STQ001372B0000 | PFNL1860 | Рама фикс.для лицевых панелей H1800/W600 | 1 | ШТ | 12966.96 | Заказ | 4 недели | Шкафная продукция | Главные распределительные щиты | Главные распределительные щиты |  | 8015646807496 | 7.470 | KG | 75.600 | CDM
1STQ001373B0000 | PFNL2060 | Рама фикс.для лицевых панелей H2000/W600 | 1 | ШТ | 13794.072 | Заказ | 4 недели | Шкафная продукция | Главные распределительные щиты | Главные распределительные щиты |  | 8015646807502 | 7.800 | KG | 84.000 | CDM
1STQ001374B0000 | PFNL1880 | Рама фикс.для лицевых панелей H1800/W800 | 1 | ШТ | 13319.928 | Заказ | 4 недели | Шкафная продукция | Главные распределительные щиты | Главные распределительные щиты |  | 8015646807519 | 8.040 | KG | 100.800 | CDM
1STQ001375B0000 | PFNL2080 | Рама фикс.для лицевых панелей H2000/W800 | 1 | ШТ | 14143.572 | Заказ | 4 недели | Шкафная продукция | Главные распределительные щиты | Главные распределительные щиты |  | 8015646807526 | 8.680 | KG | 112.000 | CDM
1STQ001376B0000 | PFNL1810 | Рама фикс.для фронт. панелей H1800/W1000 | 1 | ШТ | 13683.312 | Заказ | 4 недели | Шкафная продукция | Главные распределительные щиты | Главные распределительные щиты |  | 8015646807533 | 8.000 | KG | 126.000 | CDM
1STQ001377B0000 | PFNL2010 | Рама фикс.для фронт. панелей H2000/W1000 | 1 | ШТ | 14669.568 | Заказ | 4 недели | Шкафная продукция | Главные распределительные щиты | Главные распределительные щиты |  | 8015646807540 | 9.230 | KG | 140.000 | CDM
1STQ001378B0000 | PPNL3060 | Панель глухая H=300мм W=600мм | 1 | ШТ | 3259.908 | Заказ | 5 недель | Шкафная продукция | Главные распределительные щиты | Главные распределительные щиты |  | 8015646807564 | 2.140 | KG | 2.700 | CDM
1STQ001379B0000 | PPNL3080 | Панель глухая H=300мм W=800мм | 1 | ШТ | 4100.856 | Заказ | 5 недель | Шкафная продукция | Главные распределительные щиты | Главные распределительные щиты |  | 8015646807571 | 3.000 | KG | 4.800 | CDM
1STQ001380B0000 | PPNL3010 | Панель глухая H=300мм W=1000мм | 1 | ШТ | 5145.948 | Заказ | 5 недель | Шкафная продукция | Главные распределительные щиты | Главные распределительные щиты |  | 8015646807588 | 3.400 | KG | 6.000 | CDM
1STQ001381B0000 | PPNL4060 | Панель глухая H=400мм W=600мм | 1 | ШТ | 4069.704 | Заказ | 5 недель | Шкафная продукция | Главные распределительные щиты | Главные распределительные щиты |  | 8015646807595 | 2.600 | KG | 2.400 | CDM
1STQ001382B0000 | PPNL4080 | Панель глухая H=400мм W=800мм | 1 | ШТ | 5464.332 | Заказ | 5 недель | Шкафная продукция | Главные распределительные щиты | Главные распределительные щиты |  | 8015646807601 | 3.800 | KG | 3.200 | CDM
1STQ001383B0000 | PPNL4010 | Панель глухая H=400мм W=1000мм | 1 | ШТ | 6634.032 | Заказ | 5 недель | Шкафная продукция | Главные распределительные щиты | Главные распределительные щиты |  | 8015646807618 | 4.600 | KG | 8.000 | CDM
1STQ001399B0000 | PPBR2068 | Панель глухая углублен.H=200;W=600;D=80 | 1 | ШТ | 8582.988 | Заказ | 4 недели | Шкафная продукция | Главные распределительные щиты | Главные распределительные щиты |  | 8015646808974 | 2.200 | KG | 9.265 | CDM
1STQ001400B0000 | PPBR2088 | Панель глухая углублен.H=200;W=800;D=80 | 1 | ШТ | 9890.628 | Заказ | 5 недель | Шкафная продукция | Главные распределительные щиты | Главные распределительные щиты |  | 8015646808981 | 3.000 | KG | 12.665 | CDM
1STQ001438B0000 | PVCT5710 | Ком-кт верт.3хT5 3P фикс. (630A) W=600мм | 1 | ШТ | 20562.996 | Заказ | 5 недель | Шкафная продукция | Главные распределительные щиты | Главные распределительные щиты |  | 8015646808998 | 7.800 | KG | 13.275 | CDM
1STQ001440B0000 | PVCT5601 | Ком-кт верт.2хT5 3P выкат.(630A) W=600мм | 1 | ШТ | 20199.672 | Заказ | 5 недель | Шкафная продукция | Главные распределительные щиты | Главные распределительные щиты |  | 8015646809018 | 7.800 | KG | 13.275 | CDM
1STQ001441B0000 | PVDT5701 | Ком-кт верт.3хT5 3P выкат.(630A) W=800мм | 1 | ШТ | 21812.304 | Заказ | 5 недель | Шкафная продукция | Главные распределительные щиты | Главные распределительные щиты |  | 8015646809025 | 10.400 | KG | 17.775 | CDM
1STQ001442B0000 | PHBX1323 | К-кт гориз.уст.XT1+RCD 3P,Fix, H200/W400 | 1 | ШТ | 8184.384 | Заказ | 5 недель | Шкафная продукция | Главные распределительные щиты | Главные распределительные щиты |  | 8015646808097 | 2.700 | KG | 4.000 | CDM
1STQ001443B0000 | PHCX1323 | К-кт гориз.уст.XT1+RCD 3P,Fix, H200/W600 | 1 | ШТ | 8551.224 | Заказ | 5 недель | Шкафная продукция | Главные распределительные щиты | Главные распределительные щиты |  | 8015646808103 | 3.200 | KG | 6.000 | CDM
1STQ001444B0000 | PHDX2401 | К-кт гориз.уст.XT2, 3/4P, Fix, H200/W800 | 1 | ШТ | 12153.696 | Заказ | 4 недели | Шкафная продукция | Главные распределительные щиты | Главные распределительные щиты |  | 8015646808318 | 3.400 | KG | 8.000 | CDM
1STQ001445B0000 | PHDX2404 | К-кт гориз.уст.XT2+МП,3/4P,Fix,H200/W800 | 1 | ШТ | 13700.64 | Заказ | 4 недели | Шкафная продукция | Главные распределительные щиты | Главные распределительные щиты |  | 8015646808325 | 3.900 | KG | 8.000 | CDM
1STQ001446B0000 | PHDX2423 | К-кт гориз.уст.XT2+RCD 4P,Fix, H200/W800 | 1 | ШТ | 12624.348 | Заказ | 5 недель | Шкафная продукция | Главные распределительные щиты | Главные распределительные щиты |  | 8015646808332 | 4.100 | KG | 8.000 | CDM
1STQ001447B0000 | PHDX4401 | К-кт гор.уст.XT4+RCD 3/4P,Fix,H200/W800 | 1 | ШТ | 12264.468 | Заказ | 4 недели | Шкафная продукция | Главные распределительные щиты | Главные распределительные щиты |  | 8015646808349 | 4.100 | KG | 8.000 | CDM
1STQ001448B0000 | PHDX4404 | К-кт гориз.уст.XT4+МП,3/4P,Fix,H200/W800 | 1 | ШТ | 13624.488 | Заказ | 4 недели | Шкафная продукция | Главные распределительные щиты | Главные распределительные щиты |  | 8015646808356 | 4.100 | KG | 8.000 | CDM
1STQ001449B0000 | PHDX4423 | К-кт гор.уст.XT4+RCD, 4P,Fix,H200/W800 | 1 | ШТ | 13171.116 | Заказ | 5 недель | Шкафная продукция | Главные распределительные щиты | Главные распределительные щиты |  | 8015646808363 | 4.100 | KG | 8.000 | CDM
1STQ001450B0000 | PHBX2428 | К-кт гориз.уст.XT2+RCD 4P,втыч,H250/W400 | 1 | ШТ | 12582.84 | Заказ | 5 недель | Шкафная продукция | Главные распределительные щиты | Главные распределительные щиты |  | 8015646808370 | 2.900 | KG | 5.000 | CDM
1STQ001451B0000 | PHBX4428 | К-кт гориз.уст.XT4+RCD 4P,втыч,H250/W400 | 1 | ШТ | 12582.84 | Заказ | 8 недель | Шкафная продукция | Главные распределительные щиты | Главные распределительные щиты |  | 8015646808387 | 3.200 | KG | 5.000 | CDM
1STQ001464B0000 | PHDX2428 | К-кт гориз.уст.XT4+RCD 4P,втыч,H250/W400 | 1 | ШТ | 13517.184 | Заказ | 5 недель | Шкафная продукция | Главные распределительные щиты | Главные распределительные щиты |  | 8015646808226 | 3.900 | KG | 10.000 | CDM
1STQ001466B0000 | PHDX4428 | К-кт гориз.уст.XT4+RCD 4P,втыч,H200/W400 | 1 | ШТ | 13441.032 | Заказ | 5 недель | Шкафная продукция | Главные распределительные щиты | Главные распределительные щиты |  | 8015646808240 | 3.900 | KG | 10.000 | CDM
1STQ001467B0000 | PHCT5307 | Ком-кт гориз.T5 3P втычн.(630A) W=600мм | 1 | ШТ | 14039.736 | Заказ | 5 недель | Шкафная продукция | Главные распределительные щиты | Главные распределительные щиты |  | 8015646809032 | 5.750 | KG | 8.850 | CDM
1STQ001468B0000 | PVCT5307 | Ком-кт верт.T5 3P втычн. (630A) W=600мм | 1 | ШТ | 20206.596 | Заказ | 5 недель | Шкафная продукция | Главные распределительные щиты | Главные распределительные щиты |  | 8015646809049 | 7.980 | KG | 13.275 | CDM
1STQ001469B0000 | PHCT5310 | Ком-кт гориз.T5 3P выкат (630A) W=600мм | 1 | ШТ | 16254.54 | Заказ | 4 недели | Шкафная продукция | Главные распределительные щиты | Главные распределительные щиты |  | 8015646809056 | 5.320 | KG | 8.850 | CDM
1STQ001470B0000 | PVBT5319 | Ком-кт верт.T5 3P выкат.(630A) W=400мм | 1 | ШТ | 19725.552 | Заказ | 5 недель | Шкафная продукция | Главные распределительные щиты | Главные распределительные щиты |  | 8015646809063 | 5.740 | KG | 7.898 | CDM
1STQ001479B0000 | PPFB1510 | Панель глухая H=150мм W=1000мм | 1 | ШТ | 3347.328 | Заказ | 5 недель | Шкафная продукция | Главные распределительные щиты | GTARK |  | 8015646810311 | 1.890 | KG | 3.800 | CDM
1STQ001554B0000 | PBRP0002 | Держатель для шины PE, (2 шт.) | 1 | ШТ | 2214.792 | A | 1 неделя | Шкафная продукция | Главные распределительные щиты | Главные распределительные щиты |  | 8015646809919 | 0.400 | KG | 0.500 | CDM
1STQ001555B0000 | PBRN0002 | Держатель для шины N, (2 шт.) | 1 | ШТ | 2059.08 | A | 1 неделя | Шкафная продукция | Главные распределительные щиты | Главные распределительные щиты |  | 8015646809933 | 0.400 | KG | 0.500 | CDM
1STQ001565B0000 | PBRR6040 | Плата монтажная с углублением H=600 W=400 | 1 | ШТ | 14794.152 | Заказ | 5 недель | Шкафная продукция | Главные распределительные щиты | Главные распределительные щиты |  | 8015646810328 | 4.560 | KG | 14.400 | CDM
1STQ001566B0000 | PPRR6040 | Панель лицевая с углублением H=600 W=400 | 1 | ШТ | 11548.092 | Заказ | 5 недель | Шкафная продукция | Главные распределительные щиты | Главные распределительные щиты |  | 8015646810335 | 2.780 | KG | 12.000 | CDM
1STQ001568B0000 | PSVW6041 | Перегородка 2A-3A E1.2 выкат.H=600 W=400 | 1 | ШТ | 37610.052 | Заказ | 5 недель | Шкафная продукция | Главные распределительные щиты | Главные распределительные щиты |  | 8015646810359 | 9.130 | KG | 19.350 | CDM
1STQ001569B0000 | PSVF6042 | Перегородка 2A-3A E2.2 фикс.H=600мм W=400мм | 1 | ШТ | 37623.888 | Заказ | 5 недель | Шкафная продукция | Главные распределительные щиты | Главные распределительные щиты |  | 8015646810366 | 1.090 | KG | 21.150 | CDM
1STQ001570B0000 | PSVW6042 | Перегородка 2A-3A E2.2 выкат.H=600мм W=400мм | 1 | ШТ | 37623.888 | Заказ | 5 недель | Шкафная продукция | Главные распределительные щиты | Главные распределительные щиты |  | 8015646810373 | 11.040 | KG | 21.150 | CDM
1STQ001571B0000 | PSHW4051 | Перегородка 3B E1.2W, W=400мм D=500мм | 1 | ШТ | 9101.448 | Заказ | 5 недель | Шкафная продукция | Главные распределительные щиты | Главные распределительные щиты |  | 8015646810380 | 0.460 | KG | 2.925 | CDM
1STQ001572B0000 | PSHW4071 | Перегородка 3B E1.2W, W=400мм D=700мм | 1 | ШТ | 9689.724 | Заказ | 5 недель | Шкафная продукция | Главные распределительные щиты | Главные распределительные щиты |  | 8015646810403 | 0.790 | KG | 5.175 | CDM
1STQ001573B0000 | PSHW4091 | Перегородка 3B E1.2W, W=400мм D=900мм | 1 | ШТ | 10776.384 | Заказ | 5 недель | Шкафная продукция | Главные распределительные щиты | Главные распределительные щиты |  | 8015646810410 | 1.090 | KG | 7.425 | CDM
1STQ001574B0000 | PSHF4072 | Перегородка 3B E2.2F, W=400мм D=700мм | 1 | ШТ | 9146.424 | Заказ | 5 недель | Шкафная продукция | Главные распределительные щиты | Главные распределительные щиты |  | 8015646810427 | 0.820 | KG | 5.175 | CDM
1STQ001575B0000 | PSHF4092 | Перегородка 3B E2.2F, W=400мм D=900мм | 1 | ШТ | 10890.588 | Заказ | 5 недель | Шкафная продукция | Главные распределительные щиты | Главные распределительные щиты |  | 8015646810441 | 1.110 | KG | 7.425 | CDM
1STQ001576B0000 | PSHW4072 | Перегородка 3B E2.2W, W=400мм D=700мм | 1 | ШТ | 9139.5 | Заказ | 5 недель | Шкафная продукция | Главные распределительные щиты | Главные распределительные щиты |  | 8015646810458 | 0.620 | KG | 4.106 | CDM
1STQ001577B0000 | PSHW4092 | Перегородка 3B E2.2W, W=400мм D=900мм | 1 | ШТ | 10880.184 | Заказ | 5 недель | Шкафная продукция | Главные распределительные щиты | Главные распределительные щиты |  | 8015646810465 | 0.910 | KG | 6.413 | CDM
1STQ001588B0000 | PBBU0008 | Уголок монтажный универсальный (8шт) | 1 | ШТ | 5426.28 | A | 1 неделя | Шкафная продукция | Главные распределительные щиты |  |  | 8015646810540 | 0.870 | KG | 1.200 | CDM
1STQ001589B0000 | PSES0008 | Набор соед-я шк.IP65,бок/бок,спина/спина | 1 | ШТ | 12602.664 | Заказ | 5 недель | Шкафная продукция | Главные распределительные щиты | Главные распределительные щиты |  | 8015646810557 | 0.400 | KG | 1.800 | CDM
1STQ001885B0000 | PVCX1301 | Комплект верт.4 XT1 3P FIX W=600мм | 1 | ШТ | 16134.276 | Заказ | 5 недель | Шкафная продукция | Главные распределительные щиты |  |  | 8015646811011 | 5.400 | KG | 9.000 | CDM
1STQ001886B0000 | PVCX3301 | Комплект верт.3 XT2 3P FIX W=600мм | 1 | ШТ | 20570.856 | Заказ | 5 недель | Шкафная продукция | Главные распределительные щиты |  |  | 8015646811028 | 5.600 | KG | 2.160 | CDM
1STQ001889B0000 | PFFA1840 | Рама фиксир.спец.исп.H=1800мм W=400мм | 1 | ШТ | 4377.696 | Заказ | 4 недели | Шкафная продукция | Главные распределительные щиты | Главные распределительные щиты |  | 8015646811257 | 10.200 | KG | 20.130 | CDM
1STQ001890B0000 | PFFA1860 | Рама фиксир.спец.исп.H=1800мм W=600мм | 1 | ШТ | 8731.128 | Заказ | 4 недели | Шкафная продукция | Главные распределительные щиты | Главные распределительные щиты |  | 8015646811264 | 10.000 | KG | 20.130 | CDM
1STQ001891B0000 | PFFA1880 | Рама фиксир.спец.исп.H=1800мм W=800мм | 1 | ШТ | 8129.016 | Заказ | 4 недели | Шкафная продукция | Главные распределительные щиты | Главные распределительные щиты |  | 8015646811271 | 11.800 | KG | 20.130 | CDM
1STQ001892B0000 | PFFA1810 | Рама фиксир.спец.исп.H=1800мм W=1000мм | 1 | ШТ | 9305.616 | Заказ | 8 недель | Шкафная продукция | Главные распределительные щиты | Главные распределительные щиты |  | 8015646811288 | 13.000 | KG | 20.130 | CDM
1STQ001893B0000 | PFFA1825 | Рама фиксир.спец.исп.H=1800мм W=1250мм | 1 | ШТ | 10336.86 | Заказ | 5 недель | Шкафная продукция | Главные распределительные щиты | Главные распределительные щиты |  | 8015646811295 | 13.000 | KG | 20.130 | CDM
1STQ001894B0000 | PFFA2040 | Рама фиксир.спец.исп.H=2000мм W=400мм | 1 | ШТ | 4903.692 | Заказ | 4 недели | Шкафная продукция | Главные распределительные щиты | Главные распределительные щиты |  | 8015646811301 | 12.000 | KG | 22.330 | CDM
1STQ001895B0000 | PFFA2060 | Рама фиксир.спец.исп.H=2000мм W=600мм | 1 | ШТ | 9315.996 | Заказ | 4 недели | Шкафная продукция | Главные распределительные щиты | Главные распределительные щиты |  | 8015646811714 | 11.200 | KG | 22.330 | CDM
1STQ001896B0000 | PFFA2080 | Рама фиксир.спец.исп.H=2000мм W=800мм | 1 | ШТ | 9613.62 | Заказ | 4 недели | Шкафная продукция | Главные распределительные щиты | Главные распределительные щиты |  | 8015646811721 | 13.000 | KG | 22.330 | CDM
1STQ001897B0000 | PFFA2010 | Рама фиксир.спец.исп.H=2000мм W=1000мм | 1 | ШТ | 10011.552 | Заказ | 4 недели | Шкафная продукция | Главные распределительные щиты | Главные распределительные щиты |  | 8015646811738 | 12.200 | KG | 22.330 | CDM
1STQ001898B0000 | PFFA2025 | Рама фиксир.спец.исп.H=2000мм W=1250мм | 1 | ШТ | 11191.632 | Заказ | 5 недель | Шкафная продукция | Главные распределительные щиты | Главные распределительные щиты |  | 8015646811745 | 13.000 | KG | 22.330 | CDM
1STQ001899B0000 | PWRP1840 | Плата монтажная H=1800мм W=400мм | 1 | ШТ | 12631.284 | Заказ | 5 недель | Шкафная продукция | Главные распределительные щиты |  |  | 8015646810977 | 20.200 | KG | 36.900 | CDM
1STQ001900B0000 | PWRP1860 | Плата монтажная H=1800мм W=600мм | 1 | ШТ | 18507.42 | Заказ | 5 недель | Шкафная продукция | Главные распределительные щиты |  |  | 8015646810984 | 26.400 | KG | 54.900 | CDM
1STQ001901B0000 | PWRP1880 | Плата монтажная H=1800мм W=800мм | 1 | ШТ | 23639.52 | Заказ | 5 недель | Шкафная продукция | Главные распределительные щиты |  |  | 8015646810991 | 34.500 | KG | 72.900 | CDM
1STQ001902B0000 | PWRP2040 | Плата монтажная H=2000мм W=400мм | 1 | ШТ | 13375.308 | Заказ | 5 недель | Шкафная продукция | Главные распределительные щиты |  |  | 8015646811004 | 21.000 | KG | 41.000 | CDM
1STQ001903B0000 | PWRP2060 | Плата монтажная H=2000мм W=600мм | 1 | ШТ | 19448.7 | Заказ | 5 недель | Шкафная продукция | Главные распределительные щиты |  |  | 8015646811813 | 30.000 | KG | 61.000 | CDM
1STQ001904B0000 | PWRP2080 | Плата монтажная H=2000мм W=800мм | 1 | ШТ | 24020.16 | Заказ | 5 недель | Шкафная продукция | Главные распределительные щиты |  |  | 8015646811820 | 37.200 | KG | 81.000 | CDM
1STQ001905B0000 | PKST0200 | К-кт бок. уплотнений верх.панели D200,(2шт) | 1 | ШТ | 1827.204 | Заказ | 4 недели | Шкафная продукция | Главные распределительные щиты | Главные распределительные щиты |  | 8015646811318 | 0.700 | KG | 0.400 | CDM
1STQ001906B0000 | PKST0250 | К-кт фронт/тыл.уплотн.верх.панели W250,(2шт) | 1 | ШТ | 1941.408 | Заказ | 4 недели | Шкафная продукция | Главные распределительные щиты | Главные распределительные щиты |  | 8015646811325 | 0.700 | KG | 0.432 | CDM
1STQ001907B0000 | PKST0300 | К-кт фронт/тыл.уплотн.верх.панели W300,(2шт) | 1 | ШТ | 2387.832 | Заказ | 5 недель | Шкафная продукция | Главные распределительные щиты | Главные распределительные щиты |  | 8015646811332 | 0.800 | KG | 0.672 | CDM
1STQ001908B0000 | PKST0400 | К-кт фронт/тыл.уплотн.верх.панели W400,(2шт) | 1 | ШТ | 2629.02 | Заказ | 4 недели | Шкафная продукция | Главные распределительные щиты | Главные распределительные щиты |  | 8015646811349 | 1.000 | KG | 0.672 | CDM
1STQ001909B0000 | PKST0500 | К-кт фронт/тыл.уплотн.верх.панели W500,(2шт) | 1 | ШТ | 2785.812 | Заказ | 5 недель | Шкафная продукция | Главные распределительные щиты | Главные распределительные щиты |  | 8015646811356 | 1.280 | KG | 0.832 | CDM
1STQ001910B0000 | PKST0600 | К-кт фронт/тыл.уплотн.верх.панели W600,(2шт) | 1 | ШТ | 4066.236 | A | 1 неделя | Шкафная продукция | Главные распределительные щиты | Главные распределительные щиты |  | 8015646811363 | 1.600 | KG | 0.992 | CDM
1STQ001911B0000 | PKST0700 | К-кт бок. уплотнений верх.панели D700,(2шт) | 1 | ШТ | 4142.376 | Заказ | 4 недели | Шкафная продукция | Главные распределительные щиты | Главные распределительные щиты |  | 8015646811370 | 1.800 | KG | 1.152 | CDM
1STQ001912B0000 | PKST0750 | К-кт фронт/тыл.уплотнений верх.панели W750,(2шт) | 1 | ШТ | 4183.884 | Заказ | 5 недель | Шкафная продукция | Главные распределительные щиты | Главные распределительные щиты |  | 8015646811387 | 2.000 | KG | 1.280 | CDM
1STQ001913B0000 | PKST0800 | К-кт фронт/тыл.уплотнений верх.панели W800,(2шт) | 1 | ШТ | 4630.32 | C | 5 недель | Шкафная продукция | Главные распределительные щиты | Главные распределительные щиты |  | 8015646811394 | 2.080 | KG | 1.312 | CDM
1STQ001914B0000 | PKST0900 | К-кт бок. уплотнений верх.панели D900,(2шт) | 1 | ШТ | 4702.992 | Заказ | 4 недели | Шкафная продукция | Главные распределительные щиты | Главные распределительные щиты |  | 8015646811400 | 2.400 | KG | 1.472 | CDM
1STQ001915B0000 | PKST1000 | К-кт фронт/тыл.уплотнений верх.панели W1000,(2шт) | 1 | ШТ | 4751.436 | Заказ | 5 недель | Шкафная продукция | Главные распределительные щиты | Главные распределительные щиты |  | 8015646811417 | 2.640 | KG | 1.632 | CDM
1STQ001916B0000 | PKST1250 | К-кт фронт/тыл.уплотнений верх.панели W1250,(2шт) | 1 | ШТ | 5755.02 | Заказ | 4 недели | Шкафная продукция | Главные распределительные щиты | Главные распределительные щиты |  | 8015646811424 | 3.200 | KG | 2.032 | CDM
1STQ001917B0000 | PKDT0200 | Уплотнение для стыковки 2-x панелей D200 | 1 | ШТ | 1394.628 | Заказ | 4 недели | Шкафная продукция | Главные распределительные щиты | Главные распределительные щиты |  | 8015646811431 | 0.700 | KG | 0.250 | CDM
1STQ001918B0000 | PKDT0250 | Уплотнение для стыковки 2-x панелей W250 | 1 | ШТ | 1477.68 | Заказ | 8 недель | Шкафная продукция | Главные распределительные щиты | Главные распределительные щиты |  | 8015646811448 | 0.700 | KG | 0.270 | CDM
1STQ001919B0000 | PKDT0300 | Уплотнение для стыковки 2-x панелей W300 | 1 | ШТ | 1702.62 | Заказ | 4 недели | Шкафная продукция | Главные распределительные щиты | Главные распределительные щиты |  | 8015646811455 | 0.800 | KG | 0.420 | CDM
1STQ001920B0000 | PKDT0400 | Уплотнение для стыковки 2-x панелей W400 | 1 | ШТ | 1827.204 | Заказ | 4 недели | Шкафная продукция | Главные распределительные щиты | Главные распределительные щиты |  | 8015646811462 | 1.000 | KG | 0.420 | CDM
1STQ001921B0000 | PKDT0500 | Уплотнение для стыковки 2-x панелей W500 | 1 | ШТ | 1931.028 | Заказ | 5 недель | Шкафная продукция | Главные распределительные щиты | Главные распределительные щиты |  | 8015646811479 | 1.280 | KG | 0.520 | CDM
1STQ001922B0000 | PKDT0600 | Уплотнение для стыковки 2-x панелей W600 | 1 | ШТ | 2041.776 | Заказ | 4 недели | Шкафная продукция | Главные распределительные щиты | Главные распределительные щиты |  | 8015646811486 | 1.600 | KG | 0.620 | CDM
1STQ001923B0000 | PKDT0700 | Уплотнение для стыковки 2-x панелей D700 | 1 | ШТ | 2072.928 | Заказ | 4 недели | Шкафная продукция | Главные распределительные щиты | Главные распределительные щиты |  | 8015646811493 | 1.800 | KG | 0.720 | CDM
1STQ001924B0000 | PKDT0750 | Уплотнение для стыковки 2-x панелей W750 | 1 | ШТ | 2124.816 | Заказ | 8 недель | Шкафная продукция | Главные распределительные щиты | Главные распределительные щиты |  | 8015646811509 | 2.000 | KG | 0.800 | CDM
1STQ001925B0000 | PKDT0800 | Уплотнение для стыковки 2-x панелей W800 | 1 | ШТ | 2349.78 | Заказ | 4 недели | Шкафная продукция | Главные распределительные щиты | Главные распределительные щиты |  | 8015646811516 | 2.080 | KG | 0.820 | CDM
1STQ001926B0000 | PKDT0900 | Уплотнение для стыковки 2-x панелей D900 | 1 | ШТ | 2360.148 | Заказ | 5 недель | Шкафная продукция | Главные распределительные щиты | Главные распределительные щиты |  | 8015646811523 | 2.400 | KG | 0.920 | CDM
1STQ001927B0000 | PKDT1000 | Уплотнение для стыковки верх.панелей W1000 | 1 | ШТ | 2502.036 | Заказ | 4 недели | Шкафная продукция | Главные распределительные щиты | Главные распределительные щиты |  | 8015646811530 | 2.640 | KG | 1.020 | CDM
1STQ001928B0000 | PKDT1250 | Уплотнение для стыковки верх.панелей W1250 | 1 | ШТ | 2820.384 | Заказ | 8 недель | Шкафная продукция | Главные распределительные щиты | Главные распределительные щиты |  | 8015646811547 | 3.200 | KG | 1.270 | CDM
1STQ001929B0000 | PDFC0200 | Профиль поперечн.для 2WR-рам D200мм(2шт) | 1 | ШТ | 4318.848 | Заказ | 4 недели | Шкафная продукция | Главные распределительные щиты | Главные распределительные щиты |  | 8015646811776 | 0.444 | KG | 0.242 | CDM
1STQ001930B0000 | PDFC0300 | Профиль поперечн.для 2WR-рам D300мм(2шт) | 1 | ШТ | 4765.248 | Заказ | 4 недели | Шкафная продукция | Главные распределительные щиты | Главные распределительные щиты |  | 8015646811783 | 0.688 | KG | 0.363 | CDM
1STQ001931B0000 | PDFC0500 | Профиль поперечн.для 2WR-рам D500мм(2шт) | 1 | ШТ | 5139.036 | Заказ | 4 недели | Шкафная продукция | Главные распределительные щиты | Главные распределительные щиты |  | 8015646811790 | 1.166 | KG | 0.605 | CDM
1STQ001932B0000 | PDFC0700 | Профиль поперечн.для 2WR-рам D700мм(2шт) | 1 | ШТ | 5588.916 | Заказ | 4 недели | Шкафная продукция | Главные распределительные щиты | Главные распределительные щиты |  | 8015646811806 | 1.634 | KG | 0.847 | CDM
1STQ001933B0000 | PDFC0900 | Профиль поперечн.для 2WR-рам D900мм(2шт) | 1 | ШТ | 6111.456 | Заказ | 4 недели | Шкафная продукция | Главные распределительные щиты | Главные распределительные щиты |  | 8015646816917 | 2.138 | KG | 1.089 | CDM
1STQ001934B0000 | PBMC0001 | Адаптер WR-рамы для шкафов H=2000мм(2шт) | 1 | ШТ | 1045.116 | Заказ | 5 недель | Шкафная продукция | Главные распределительные щиты | Главные распределительные щиты |  | 8015646816924 | 0.348 | KG | 0.500 | CDM
1STQ001935B0000 | PKST0301 | К-кт бок. уплотнений верх.панели D300,(2шт) | 1 | ШТ | 2387.832 | Заказ | 5 недель | Шкафная продукция | Главные распределительные щиты | Главные распределительные щиты |  | 8015646811554 | 0.800 | KG | 0.512 | CDM
1STQ001936B0000 | PKST0501 | К-кт бок. уплотнений верх.панели D500,(2шт) | 1 | ШТ | 2785.812 | Заказ | 2 недели | Шкафная продукция | Главные распределительные щиты | Главные распределительные щиты |  | 8015646811561 | 1.400 | KG | 0.832 | CDM
1STQ001937B0000 | PKDT0301 | Уплотнение для стыковки 2-x панелей D300 | 1 | ШТ | 1668 | Заказ | 4 недели | Шкафная продукция | Главные распределительные щиты | Главные распределительные щиты |  | 8015646811578 | 0.800 | KG | 0.320 | CDM
1STQ001938B0000 | PKDT0501 | Уплотнение для стыковки 2-x панелей D500 | 1 | ШТ | 1931.028 | Заказ | 4 недели | Шкафная продукция | Главные распределительные щиты | Главные распределительные щиты |  | 8015646811585 | 1.400 | KG | 0.520 | CDM
1STQ001939B0000 | PKAT5050 | К-кт уплотнений для угловой секции 500х500 | 1 | ШТ | 4453.812 | Заказ | 5 недель | Шкафная продукция | Главные распределительные щиты | Главные распределительные щиты |  | 8015646811592 | 2.800 | KG | 1.040 | CDM
1STQ001941B0000 | PKAT7070 | К-кт уплотнений для угловой секции 700х700 | 1 | ШТ | 6450.6 | Заказ | 5 недель | Шкафная продукция | Главные распределительные щиты | Главные распределительные щиты |  | 8015646811608 | 3.600 | KG | 1.440 | CDM
1STQ001943B0000 | PKAT9090 | К-кт уплотнений для угловой секции 900х900 | 1 | ШТ | 7686.048 | Заказ | 5 недель | Шкафная продукция | Главные распределительные щиты | Главные распределительные щиты |  | 8015646811615 | 4.800 | KG | 1.840 | CDM
1STQ001965B0000 | PWRP1640 | Плата монтажная H=1600мм W=400мм | 1 | ШТ | 11669.22 | Заказ | 5 недель | Шкафная продукция | Главные распределительные щиты |  |  | 8015646817471 | 16.200 | KG | 32.800 | CDM
1STQ001966B0000 | PWRP1660 | Плата монтажная H=1600мм W=600мм | 1 | ШТ | 17586.888 | Заказ | 5 недель | Шкафная продукция | Главные распределительные щиты |  |  | 8015646817488 | 22.600 | KG | 48.800 | CDM
1STQ001967B0000 | PWRP1680 | Плата монтажная H=1600мм W=800мм | 1 | ШТ | 22729.368 | Заказ | 5 недель | Шкафная продукция | Главные распределительные щиты |  |  | 8015646817495 | 30.600 | KG | 64.800 | CDM
1STQ001981B0000 | PRVS0162 | Перегородка верт.задн. H=100мм W=600мм | 1 | ШТ | 2944.404 | Заказ |  | Шкафная продукция | Главные распределительные щиты | GTARK |  | 8015646817105 | 0.421 | KG | 0.750 | CDM
1STQ001982B0000 |  | Перегородка верт.задн. H=100мм W=800мм | 1 | ШТ | 2663.784 | Заказ |  | Шкафная продукция | Главные распределительные щиты | GTARK |  | 8015646817112 | 5.220 | KG | 1.060 | CDM
1STQ001999B0000 |  | Перегородка верт.задн. H=100мм W=600мм | 1 | ШТ | 3051.72 | Заказ | 5 недель | Шкафная продукция | Главные распределительные щиты | GTARK |  | 8015646817259 | 4.020 | KG | 1.550 | CDM
1STQ002008B0000 | PBKT0002 | Регуляторы глубины для монт. платы (2шт) | 1 | ШТ | 5032.848 | Заказ | 5 недель | Шкафная продукция | Главные распределительные щиты |  |  | 8015646817334 | 1.660 | KG | 2.475 | CDM
1STQ002021B0000 | PKMI0002 | Кронштейны для промежуточных стоек,(2шт) | 1 | ШТ | 2129.64 | Заказ | 5 недель | Шкафная продукция | Главные распределительные щиты |  |  | 8015646817464 | 0.060 | KG | 0.510 | CDM
1STQ002031B0000 | PUPM1802 | Профиль каркаса 1800мм (2 сталь+2 нерж) | 1 | ШТ | 32246.088 | Заказ | 6 недель | Шкафная продукция | Главные распределительные щиты | Главные распределительные щиты |  | 8015646817976 | 16.800 | KG | 61.425 | CDM
1STQ002032B0000 | PUPM2002 | Профиль каркаса 2000мм (2 сталь+2 нерж) | 1 | ШТ | 37302.06 | Заказ | 2 недели | Шкафная продукция | Главные распределительные щиты | Главные распределительные щиты |  | 8015646817983 | 19.800 | KG | 67.095 | CDM
1STQ002113A0000 |  | Комплект гор.T5 3/4P втычной 630A W=600 | 1 | ШТ | 3892.248 | Заказ | 5 недель | Шкафная продукция | Главные распределительные щиты |  |  | 8015646818904 | 4.600 | KG | 19.500 | CDM
1STQ002114A0000 | PHCT5427 | Комплект T5 3/4P PLUG мотор.630A W=600мм | 1 | ШТ | 3970.104 | Заказ | 8 недель | Шкафная продукция | Главные распределительные щиты | Главные распределительные щиты |  | 8015646818911 | 6.200 | KG | 19.227 | CDM
1STQ002214B0000 | PBWF1026 | Панель внутр.уст.для фланцев EV 1000х200 | 1 | ШТ | 6900.048 | Заказ | 8 недель | Шкафная продукция | Главные распределительные щиты | Главные распределительные щиты |  | 8015646819673 | 2.745 | KG | 6.000 | CDM
1STQ002215B0000 | PBWF1036 | Панель внутр.уст.для фланцев TZ 1000х300 | 1 | ШТ | 8553.54 | Заказ | 5 недель | Шкафная продукция | Главные распределительные щиты | Главные распределительные щиты |  | 8015646819680 | 4.118 | KG | 9.000 | CDM
1STQ002216B0000 | PBWF1056 | Панель внутр.уст.для фланцев TZ 1000х500 | 1 | ШТ | 12711.444 | Заказ | 5 недель | Шкафная продукция | Главные распределительные щиты | Главные распределительные щиты |  | 8015646819697 | 6.863 | KG | 15.000 | CDM
1STQ002217B0000 | PBWF1057 | Панель внутр.уст.для фланцев TZ 1000х500 | 1 | ШТ | 13029.36 | Заказ | 5 недель | Шкафная продукция | Главные распределительные щиты | Главные распределительные щиты |  | 8015646819703 | 6.863 | KG | 15.000 | CDM
1STQ002218B0000 | PBWF1076 | Панель внутр.уст.для фланцев TZ 1000х700 | 1 | ШТ | 13847.856 | Заказ | 5 недель | Шкафная продукция | Главные распределительные щиты | Главные распределительные щиты |  | 8015646820112 | 9.608 | KG | 21.000 | CDM
1STQ002219B0000 | PBWF1077 | Панель внутр.уст.для фланцев TZ 1000х700 | 1 | ШТ | 14188.2 | Заказ | 5 недель | Шкафная продукция | Главные распределительные щиты | Главные распределительные щиты |  | 8015646820129 | 9.608 | KG | 21.000 | CDM
1STQ002220B0000 | PBWF1226 | Панель внутр.уст.для фланцев EV 1250х200 | 1 | ШТ | 7304.532 | Заказ | 8 недель | Шкафная продукция | Главные распределительные щиты | Главные распределительные щиты |  | 8015646820136 | 3.431 | KG | 7.500 | CDM
1STQ002221B0000 | PBWF1236 | Панель внутр.уст.для фланцев TZ 1250х300 | 1 | ШТ | 9430.056 | Заказ | 5 недель | Шкафная продукция | Главные распределительные щиты | Главные распределительные щиты |  | 8015646820143 | 5.147 | KG | 11.250 | CDM
1STQ002222B0000 | PBWF1256 | Панель внутр.уст.для фланцев TZ 1250х500 | 1 | ШТ | 13575.012 | Заказ | 8 недель | Шкафная продукция | Главные распределительные щиты | Главные распределительные щиты |  | 8015646820150 | 8.578 | KG | 18.750 | CDM
1STQ002223B0000 | PBWF1257 | Панель внутр.уст.для фланцев TZ 1250х500 | 1 | ШТ | 13915.428 | Заказ | 5 недель | Шкафная продукция | Главные распределительные щиты | Главные распределительные щиты |  | 8015646820167 | 8.578 | KG | 18.750 | CDM
1STQ002224B0000 | PBWF1276 | Панель внутр.уст.для фланцев TZ 1250х700 | 1 | ШТ | 14939.328 | Заказ | 5 недель | Шкафная продукция | Главные распределительные щиты | Главные распределительные щиты |  | 8015646820174 | 12.010 | KG | 26.250 | CDM
1STQ002225B0000 | PBWF1277 | Панель внутр.уст.для фланцев TZ 1250х700 | 1 | ШТ | 15308.58 | Заказ | 5 недель | Шкафная продукция | Главные распределительные щиты | Главные распределительные щиты |  | 8015646820181 | 12.010 | KG | 26.250 | CDM
1STQ002226B0000 | PBWF2526 | Панель внутр.уст.для фланцев EV 250х200 | 1 | ШТ | 1499.448 | Заказ | 8 недель | Шкафная продукция | Главные распределительные щиты | Главные распределительные щиты |  | 8015646820198 | 0.686 | KG | 1.500 | CDM
1STQ002227B0000 | PBWF2536 | Панель внутр.уст.для фланцев TZ 250х300 | 1 | ШТ | 1984.272 | Заказ | 8 недель | Шкафная продукция | Главные распределительные щиты | Главные распределительные щиты |  | 8015646820204 | 1.029 | KG | 2.250 | CDM
1STQ002228B0000 | PBWF2556 | Панель внутр.уст.для фланцев TZ 250х500 | 1 | ШТ | 3008.496 | Заказ | 8 недель | Шкафная продукция | Главные распределительные щиты | Главные распределительные щиты |  | 8015646820211 | 1.716 | KG | 3.750 | CDM
1STQ002229B0000 | PBWF2557 | Панель внутр.уст.для фланцев TZ 250х500 | 1 | ШТ | 3079.14 | Заказ | 5 недель | Шкафная продукция | Главные распределительные щиты | Главные распределительные щиты |  | 8015646820228 | 1.716 | KG | 3.750 | CDM
1STQ002230B0000 | PBWF2576 | Панель внутр.уст.для фланцев TZ 250х700 | 1 | ШТ | 3014.856 | Заказ | 8 недель | Шкафная продукция | Главные распределительные щиты | Главные распределительные щиты |  | 8015646820235 | 2.402 | KG | 5.250 | CDM
1STQ002231B0000 | PBWF2577 | Панель внутр.уст.для фланцев TZ 250х700 | 1 | ШТ | 3085.476 | Заказ | 5 недель | Шкафная продукция | Главные распределительные щиты | Главные распределительные щиты |  | 8015646820242 | 2.402 | KG | 5.250 | CDM
1STQ002232B0000 | PBWF3056 | Панель внутр.уст.для фланцев TZ 500х300 | 1 | ШТ | 3480.48 | Заказ | 5 недель | Шкафная продукция | Главные распределительные щиты | Главные распределительные щиты |  | 8015646820259 | 2.059 | KG | 4.500 | CDM
1STQ002233B0000 | PBWF5026 | Панель внутр.уст.для фланцев EV 500х200 | 1 | ШТ | 4793.808 | Заказ | 8 недель | Шкафная продукция | Главные распределительные щиты | Главные распределительные щиты |  | 8015646820266 | 1.373 | KG | 3.000 | CDM
1STQ002234B0000 | PBWF5050 | Панель внутр.уст.для фланцев TZ 500х500 | 1 | ШТ | 5535.324 | Заказ | 5 недель | Шкафная продукция | Главные распределительные щиты | Главные распределительные щиты |  | 8015646820273 | 3.431 | KG | 7.500 | CDM
1STQ002235B0000 | PBWF5051 | Панель внутр.уст.для фланцев RF 500х500 | 1 | ШТ | 1309.704 | Заказ | 5 недель | Шкафная продукция | Главные распределительные щиты | Главные распределительные щиты |  | 8015646820280 | 3.431 | KG | 7.500 | CDM
1STQ002236B0000 | PBWF5057 | Панель внутр.уст.для фланцев TZ 500х500 | 1 | ШТ | 5670.192 | Заказ | 5 недель | Шкафная продукция | Главные распределительные щиты | Главные распределительные щиты |  | 8015646820297 | 3.431 | KG | 7.500 | CDM
1STQ002237B0000 | PBWF5076 | Панель внутр.уст.для фланцев TZ 500х700 | 1 | ШТ | 6919.116 | Заказ | 5 недель | Шкафная продукция | Главные распределительные щиты | Главные распределительные щиты |  | 8015646820303 | 4.804 | KG | 10.500 | CDM
1STQ002238B0000 | PBWF5077 | Панель внутр.уст.для фланцев TZ 500х700 | 1 | ШТ | 7092.516 | Заказ | 5 недель | Шкафная продукция | Главные распределительные щиты | Главные распределительные щиты |  | 8015646820310 | 4.804 | KG | 10.500 | CDM
1STQ002239B0000 | PBWF7526 | Панель внутр.уст.для фланцев EV 750х200 | 1 | ШТ | 6556.548 | Заказ | 5 недель | Шкафная продукция | Главные распределительные щиты | Главные распределительные щиты |  | 8015646820327 | 2.059 | KG | 4.500 | CDM
1STQ002240B0000 | PBWF7536 | Панель внутр.уст.для фланцев EV 750х300 | 1 | ШТ | 6604.62 | Заказ | 5 недель | Шкафная продукция | Главные распределительные щиты | Главные распределительные щиты |  | 8015646820334 | 3.088 | KG | 6.750 | CDM
1STQ002241B0000 | PBWF7556 | Панель внутр.уст.для фланцев EV 750х500 | 1 | ШТ | 10210.26 | Заказ | 5 недель | Шкафная продукция | Главные распределительные щиты | Главные распределительные щиты |  | 8015646820341 | 5.147 | KG | 11.250 | CDM
1STQ002242B0000 | PBWF7557 | Панель внутр.уст.для фланцев EV 750х500 | 1 | ШТ | 10463.952 | Заказ | 5 недель | Шкафная продукция | Главные распределительные щиты | Главные распределительные щиты |  | 8015646820358 | 5.147 | KG | 11.250 | CDM
1STQ002243B0000 | PBWF7576 | Панель внутр.уст.для фланцев EV 750х700 | 1 | ШТ | 11125.2 | Заказ | 5 недель | Шкафная продукция | Главные распределительные щиты | Главные распределительные щиты |  | 8015646820365 | 7.206 | KG | 15.750 | CDM
1STQ002244B0000 | PBWF7577 | Панель внутр.уст.для фланцев EV 750х700 | 1 | ШТ | 11401.344 | Заказ | 5 недель | Шкафная продукция | Главные распределительные щиты | Главные распределительные щиты |  | 8015646820372 | 7.206 | KG | 15.750 | CDM
1STQ002259B0000 | PDLB8126 | Дверь глухая с перекрытием H1800 W500 | 1 | ШТ | 38344.584 | Заказ | 1 неделя | Шкафная продукция | Главные распределительные щиты |  |  | 8015646820419 | 16.000 | KG | 37.440 | CDM
1STQ002270B0000 | PDNB8406 | Дверь глухая с мех.запирания H1800 W750 | 1 | ШТ | 59398.632 | Заказ | 5 недель | Шкафная продукция | Главные распределительные щиты |  |  | 8015646820525 | 22.000 | KG | 55.440 | CDM
1STQ002271B0000 | PDNB8506 | Дверь глухая с мех.запирания H1800 W500 | 1 | ШТ | 31270.332 | Заказ | 5 недель | Шкафная продукция | Главные распределительные щиты |  |  | 8015646820532 | 16.000 | KG | 37.440 | CDM
1STQ002280B0000 | PDNG8406 | Дверь остекл.с мех.запирания H1800 W750 | 1 | ШТ | 110246.964 | Заказ | 8 недель | Шкафная продукция | Главные распределительные щиты |  |  | 8015646820075 | 20.000 | KG | 55.440 | CDM
1STQ002281B0000 | PDNG8506 | Дверь остекл.с мех.запирания H1800 W500 | 1 | ШТ | 62723.928 | Заказ | 8 недель | Шкафная продукция | Главные распределительные щиты |  |  | 8015646820082 | 15.000 | KG | 37.440 | CDM
1STQ002282B0000 | PHLS0011 | Ручка двери под навесной замок (зап.ч.) | 1 | ШТ | 8293.308 | Заказ | 5 недель | Шкафная продукция | Главные распределительные щиты | Главные распределительные щиты |  | 8015646822116 | 0.400 | KG | 0.231 | CDM
1STQ002283B0000 | PHLS0012 | Ручка двери для полуцилиндра (зап. ч.) | 1 | ШТ | 4511.544 | Заказ | 5 недель | Шкафная продукция | Главные распределительные щиты | Главные распределительные щиты |  | 8015646822123 | 0.400 | KG | 0.231 | CDM
1STQ002297B0000 | PTBT1026 | Панель нижн.для фланцев EV 1000х200(ШхГ) | 1 | ШТ | 6852.36 | Заказ | 5 недель | Шкафная продукция | Главные распределительные щиты | Главные распределительные щиты |  | 8015646819284 | 4.529 | KG | 9.900 | CDM
1STQ002298B0000 | PTBT1036 | Панель нижн.для фланцев TZ 1000х300(ШхГ) | 1 | ШТ | 8924.52 | Заказ | 5 недель | Шкафная продукция | Главные распределительные щиты | Главные распределительные щиты |  | 8015646819291 | 6.039 | KG | 13.200 | CDM
1STQ002299B0000 | PTBT1056 | Панель нижн.для фланцев TZ 1000х500(ШхГ) | 1 | ШТ | 13258.356 | Заказ | 5 недель | Шкафная продукция | Главные распределительные щиты | Главные распределительные щиты |  | 8015646819307 | 9.059 | KG | 19.800 | CDM
1STQ002300B0000 | PTBT1057 | Панель нижн.для фланцев TZ 1000х500(ШхГ) | 1 | ШТ | 13589.1 | Заказ | 5 недель | Шкафная продукция | Главные распределительные щиты | Главные распределительные щиты |  | 8015646819710 | 9.059 | KG | 19.800 | CDM
1STQ002301B0000 | PTBT1076 | Панель нижн.для фланцев TZ 1000х700(ШхГ) | 1 | ШТ | 14445.504 | Заказ | 5 недель | Шкафная продукция | Главные распределительные щиты | Главные распределительные щиты |  | 8015646819727 | 12.078 | KG | 26.400 | CDM
1STQ002302B0000 | PTBT1077 | Панель нижн.для фланцев TZ 1000х700(ШхГ) | 1 | ШТ | 14801.916 | Заказ | 5 недель | Шкафная продукция | Главные распределительные щиты | Главные распределительные щиты |  | 8015646819734 | 12.078 | KG | 26.400 | CDM
1STQ002303B0000 | PTBT1226 | Панель нижн.для фланцев EV 1250х200(ШхГ) | 1 | ШТ | 7629.288 | Заказ | 5 недель | Шкафная продукция | Главные распределительные щиты | Главные распределительные щиты |  | 8015646819741 | 5.559 | KG | 12.150 | CDM
1STQ002304B0000 | PTBT1236 | Панель нижн.для фланцев TZ 1250х300(ШхГ) | 1 | ШТ | 9822.336 | Заказ | 5 недель | Шкафная продукция | Главные распределительные щиты | Главные распределительные щиты |  | 8015646819758 | 5.559 | KG | 12.150 | CDM
1STQ002305B0000 | PTBT1256 | Панель нижн.для фланцев TZ 1250х500(ШхГ) | 1 | ШТ | 14160.444 | Заказ | 5 недель | Шкафная продукция | Главные распределительные щиты | Главные распределительные щиты |  | 8015646819765 | 11.118 | KG | 24.300 | CDM
1STQ002306B0000 | PTBT1257 | Панель нижн.для фланцев TZ 1250х500(ШхГ) | 1 | ШТ | 14513.676 | Заказ | 5 недель | Шкафная продукция | Главные распределительные щиты | Главные распределительные щиты |  | 8015646819772 | 11.118 | KG | 24.300 | CDM
1STQ002307B0000 | PTBT1276 | Панель нижн.для фланцев TZ 1250х700(ШхГ) | 1 | ШТ | 15581.88 | Заказ | 5 недель | Шкафная продукция | Главные распределительные щиты | Главные распределительные щиты |  | 8015646819789 | 14.824 | KG | 32.400 | CDM
1STQ002308B0000 | PTBT1277 | Панель нижн.для фланцев TZ 1250х700(ШхГ) | 1 | ШТ | 15967.176 | Заказ | 5 недель | Шкафная продукция | Главные распределительные щиты | Главные распределительные щиты |  | 8015646819796 | 14.824 | KG | 32.400 | CDM
1STQ002309B0000 | PTBT2526 | Панель нижн.для фланцев EV 250х200(ШхГ) | 1 | ШТ | 1570.644 | Заказ | 5 недель | Шкафная продукция | Главные распределительные щиты | Главные распределительные щиты |  | 8015646819802 | 1.441 | KG | 3.150 | CDM
1STQ002310B0000 | PTBT2536 | Панель нижн.для фланцев TZ 250х300(ШхГ) | 1 | ШТ | 2069.556 | Заказ | 5 недель | Шкафная продукция | Главные распределительные щиты | Главные распределительные щиты |  | 8015646819819 | 1.922 | KG | 4.200 | CDM
1STQ002311B0000 | PTBT2556 | Панель нижн.для фланцев TZ 250х500(ШхГ) | 1 | ШТ | 3138.108 | Заказ | 5 недель | Шкафная продукция | Главные распределительные щиты | Главные распределительные щиты |  | 8015646819826 | 2.882 | KG | 6.300 | CDM
1STQ002312B0000 | PTBT2557 | Панель нижн.для фланцев TZ 250х500(ШхГ) | 1 | ШТ | 3218.352 | Заказ | 5 недель | Шкафная продукция | Главные распределительные щиты | Главные распределительные щиты |  | 8015646819833 | 2.882 | KG | 6.300 | CDM
1STQ002313B0000 | PTBT2576 | Панель нижн.для фланцев TZ 250х700(ШхГ) | 1 | ШТ | 3146.964 | Заказ | 5 недель | Шкафная продукция | Главные распределительные щиты | Главные распределительные щиты |  | 8015646819840 | 3.843 | KG | 8.400 | CDM
1STQ002314B0000 | PTBT2577 | Панель нижн.для фланцев TZ 250х700(ШхГ) | 1 | ШТ | 3227.256 | Заказ | 5 недель | Шкафная продукция | Главные распределительные щиты | Главные распределительные щиты |  | 8015646819857 | 3.843 | KG | 8.400 | CDM
1STQ002315B0000 | PTBT3056 | Панель нижн.для фланцев TZ 500х300(ШхГ) | 1 | ШТ | 3636.396 | Заказ | 5 недель | Шкафная продукция | Главные распределительные щиты | Главные распределительные щиты |  | 8015646819864 | 3.294 | KG | 7.200 | CDM
1STQ002316B0000 | PTBT5026 | Панель нижн.для фланцев EV 500х200(ШхГ) | 1 | ШТ | 5006.244 | Заказ | 5 недель | Шкафная продукция | Главные распределительные щиты | Главные распределительные щиты |  | 8015646819871 | 2.471 | KG | 5.400 | CDM
1STQ002317B0000 | PTBT5050 | Панель нижн.для фланцев TZ 500х500(ШхГ) | 1 | ШТ | 5777.292 | Заказ | 5 недель | Шкафная продукция | Главные распределительные щиты | Главные распределительные щиты |  | 8015646819888 | 4.941 | KG | 10.800 | CDM
1STQ002318B0000 | PTBT5051 | Панель нижн.для фланцев RF 500х500(ШхГ) | 1 | ШТ | 5732.352 | Заказ | 5 недель | Шкафная продукция | Главные распределительные щиты | Главные распределительные щиты |  | 8015646819895 | 4.941 | KG | 10.800 | CDM
1STQ002319B0000 | PTBT5057 | Панель нижн.для фланцев TZ 500х500(ШхГ) | 1 | ШТ | 5918.568 | Заказ | 5 недель | Шкафная продукция | Главные распределительные щиты | Главные распределительные щиты |  | 8015646819901 | 4.941 | KG | 10.800 | CDM
1STQ002320B0000 | PTBT5076 | Панель нижн.для фланцев TZ 500х700(ШхГ) | 1 | ШТ | 7224.648 | Заказ | 5 недель | Шкафная продукция | Главные распределительные щиты | Главные распределительные щиты |  | 8015646819918 | 6.588 | KG | 14.400 | CDM
1STQ002321B0000 | PTBT5077 | Панель нижн.для фланцев TZ 500х700(ШхГ) | 1 | ШТ | 7401.228 | Заказ | 5 недель | Шкафная продукция | Главные распределительные щиты | Главные распределительные щиты |  | 8015646819932 | 6.588 | KG | 14.400 | CDM
1STQ002322B0000 | PTBT7526 | Панель нижн.для фланцев EV 750х200(ШхГ) | 1 | ШТ | 7196.04 | Заказ | 5 недель | Шкафная продукция | Главные распределительные щиты | Главные распределительные щиты |  | 8015646819949 | 3.500 | KG | 7.650 | CDM
1STQ002323B0000 | PTBT7536 | Панель нижн.для фланцев TZ 750х300(ШхГ) | 1 | ШТ | 6892.14 | Заказ | 5 недель | Шкафная продукция | Главные распределительные щиты | Главные распределительные щиты |  | 8015646819956 | 4.667 | KG | 10.200 | CDM
1STQ002324B0000 | PTBT7556 | Панель нижн.для фланцев TZ 750х500(ШхГ) | 1 | ШТ | 10651.272 | Заказ | 5 недель | Шкафная продукция | Главные распределительные щиты | Главные распределительные щиты |  | 8015646819970 | 7.000 | KG | 15.300 | CDM
1STQ002325B0000 | PTBT7557 | Панель нижн.для фланцев TZ 750х500(ШхГ) | 1 | ШТ | 10914.576 | Заказ | 5 недель | Шкафная продукция | Главные распределительные щиты | Главные распределительные щиты |  | 8015646819987 | 7.000 | KG | 15.300 | CDM
1STQ002326B0000 | PTBT7576 | Панель нижн.для фланцев TZ 750х700(ШхГ) | 1 | ШТ | 11596.476 | Заказ | 5 недель | Шкафная продукция | Главные распределительные щиты | Главные распределительные щиты |  | 8015646820006 | 8.167 | KG | 17.850 | CDM
1STQ002327B0000 | PTBT7577 | Панель нижн.для фланцев TZ 750х700(ШхГ) | 1 | ШТ | 22400.1 | Заказ | 5 недель | Шкафная продукция | Главные распределительные щиты | Главные распределительные щиты |  | 8015646820013 | 8.167 | KG | 17.850 | CDM
1STQ002334B0000 | PHLS0013 | Ручка двери стандартная (зап. часть) | 1 | ШТ | 5632.428 | Заказ | 5 недель | Шкафная продукция | Главные распределительные щиты | Главные распределительные щиты |  | 8015646822130 | 0.400 | KG | 0.231 | CDM
1STQ002335B0000 | PDRP0300 | Профиль опорный для монт.платы D300,2шт | 1 | ШТ | 6388.32 | Заказ | 5 недель | Шкафная продукция | Главные распределительные щиты |  |  | 8015646819413 | 0.690 | KG | 0.360 | CDM
1STQ002336B0000 | PDRP0500 | Профиль опорный для монт.платы D500,2шт | 1 | ШТ | 6478.284 | Заказ | 5 недель | Шкафная продукция | Главные распределительные щиты |  |  | 8015646819420 | 1.170 | KG | 0.610 | CDM
1STQ002337B0000 | PDRP0700 | Профиль опорный для монт.платы D700,2шт | 1 | ШТ | 6613.248 | Заказ | 5 недель | Шкафная продукция | Главные распределительные щиты |  |  | 8015646819437 | 1.630 | KG | 0.850 | CDM
1STQ002338B0000 | PDRP0900 | Профиль опорный для монт.платы D900,2шт | 1 | ШТ | 6685.908 | Заказ | 5 недель | Шкафная продукция | Главные распределительные щиты |  |  | 8015646819444 | 2.140 | KG | 1.090 | CDM
1STQ002349B0000 |  | Уголок монтажный для стыковки шин (2шт) | 1 | ШТ | 5154.156 | Заказ | 5 недель | Шкафная продукция | Главные распределительные щиты |  |  | 8015646822468 | 0.600 | KG | 0.270 | CDM
1STQ002396B0000 | PTBT1028 | Панель верх.для фланцев TZ 1000х200(ШхГ) | 1 | ШТ | 7619.736 | Заказ | 5 недель | Шкафная продукция | Главные распределительные щиты | Главные распределительные щиты |  | 8015646821850 | 4.529 | KG | 9.900 | CDM
1STQ002397B0000 | PTBT1038 | Панель верх.для фланцев TZ 1000х300(ШхГ) | 1 | ШТ | 8924.52 | Заказ | 5 недель | Шкафная продукция | Главные распределительные щиты | Главные распределительные щиты |  | 8015646821867 | 6.039 | KG | 13.200 | CDM
1STQ002398B0000 | PTBT1058 | Панель верх.для фланцев TZ 1000х500(ШхГ) | 1 | ШТ | 13258.356 | Заказ | 5 недель | Шкафная продукция | Главные распределительные щиты | Главные распределительные щиты |  | 8015646821874 | 9.059 | KG | 19.800 | CDM
1STQ002399B0000 | PTBT1059 | Панель верх.для фланцев TZ 1000х500(ШхГ) | 1 | ШТ | 13589.1 | Заказ | 5 недель | Шкафная продукция | Главные распределительные щиты | Главные распределительные щиты |  | 8015646821881 | 9.059 | KG | 19.800 | CDM
1STQ002400B0000 | PTBT1078 | Панель верх.для фланцев TZ 1000х700(ШхГ) | 1 | ШТ | 14445.504 | Заказ | 5 недель | Шкафная продукция | Главные распределительные щиты | Главные распределительные щиты |  | 8015646821898 | 12.078 | KG | 26.400 | CDM
1STQ002401B0000 | PTBT1079 | Панель верх.для фланцев TZ 1000х700(ШхГ) | 1 | ШТ | 14801.916 | Заказ | 5 недель | Шкафная продукция | Главные распределительные щиты | Главные распределительные щиты |  | 8015646821904 | 12.078 | KG | 26.400 | CDM
1STQ002402B0000 | PTBT1228 | Панель верх.для фланцев TZ 1250х200(ШхГ) | 1 | ШТ | 6861.9 | Заказ | 5 недель | Шкафная продукция | Главные распределительные щиты | Главные распределительные щиты |  | 8015646822215 | 5.559 | KG | 12.150 | CDM
1STQ002403B0000 | PTBT1238 | Панель верх.для фланцев TZ 1250х300(ШхГ) | 1 | ШТ | 9822.336 | Заказ | 5 недель | Шкафная продукция | Главные распределительные щиты | Главные распределительные щиты |  | 8015646822222 | 5.559 | KG | 12.150 | CDM
1STQ002404B0000 | PTBT1258 | Панель верх.для фланцев TZ 1250х500(ШхГ) | 1 | ШТ | 14160.444 | Заказ | 5 недель | Шкафная продукция | Главные распределительные щиты | Главные распределительные щиты |  | 8015646822239 | 11.118 | KG | 24.300 | CDM
1STQ002405B0000 | PTBT1259 | Панель верх.для фланцев TZ 1250х500(ШхГ) | 1 | ШТ | 14513.676 | Заказ | 5 недель | Шкафная продукция | Главные распределительные щиты | Главные распределительные щиты |  | 8015646822246 | 11.118 | KG | 24.300 | CDM
1STQ002406B0000 | PTBT1278 | Панель верх.для фланцев TZ 1250х700(ШхГ) | 1 | ШТ | 15581.88 | Заказ | 5 недель | Шкафная продукция | Главные распределительные щиты | Главные распределительные щиты |  | 8015646822253 | 14.824 | KG | 32.400 | CDM
1STQ002407B0000 | PTBT1279 | Панель верх.для фланцев TZ 1250х700(ШхГ) | 1 | ШТ | 15967.176 | Заказ | 5 недель | Шкафная продукция | Главные распределительные щиты | Главные распределительные щиты |  | 8015646822260 | 14.824 | KG | 32.400 | CDM
1STQ002408B0000 | PTBT2528 | Панель верх.для фланцев TZ 250х700(ШхГ) | 1 | ШТ | 1592.952 | Заказ | 5 недель | Шкафная продукция | Главные распределительные щиты | Главные распределительные щиты |  | 8015646822277 | 3.843 | KG | 8.400 | CDM
1STQ002409B0000 | PTBT2538 | Панель верх.для фланцев TZ 250х300(ШхГ) | 1 | ШТ | 2069.556 | C | 6 недель | Шкафная продукция | Главные распределительные щиты | Главные распределительные щиты |  | 8015646822284 | 1.922 | KG | 4.200 | CDM
1STQ002410B0000 | PTBT2558 | Панель верх.для фланцев TZ 250х500(ШхГ) | 1 | ШТ | 3138.108 | Заказ | 5 недель | Шкафная продукция | Главные распределительные щиты | Главные распределительные щиты |  | 8015646822291 | 2.882 | KG | 6.300 | CDM
1STQ002411B0000 | PTBT2559 | Панель верх.для фланцев TZ 250х500(ШхГ) | 1 | ШТ | 3218.352 | Заказ | 5 недель | Шкафная продукция | Главные распределительные щиты | Главные распределительные щиты |  | 8015646822307 | 2.882 | KG | 6.300 | CDM
1STQ002412B0000 | PTBT2578 | Панель верх.для фланцев TZ 250х700(ШхГ) | 1 | ШТ | 3146.964 | Заказ | 5 недель | Шкафная продукция | Главные распределительные щиты | Главные распределительные щиты |  | 8015646822314 | 3.843 | KG | 8.400 | CDM
1STQ002413B0000 | PTBT2579 | Панель верх.для фланцев TZ 250х700(ШхГ) | 1 | ШТ | 3227.256 | Заказ | 5 недель | Шкафная продукция | Главные распределительные щиты | Главные распределительные щиты |  | 8015646822321 | 3.843 | KG | 8.400 | CDM
1STQ002414B0000 | PTBT3058 | Панель верх.для фланцев TZ 500х300(ШхГ) | 1 | ШТ | 3636.396 | Заказ | 5 недель | Шкафная продукция | Главные распределительные щиты | Главные распределительные щиты |  | 8015646822338 | 3.294 | KG | 7.200 | CDM
1STQ002415B0000 | PTBT5029 | Панель верх.для фланцев TZ 500х200(ШхГ) | 1 | ШТ | 5006.244 | Заказ | 5 недель | Шкафная продукция | Главные распределительные щиты | Главные распределительные щиты |  | 8015646822345 | 2.471 | KG | 5.400 | CDM
1STQ002416B0000 | PTBT5058 | Панель верх.для фланцев TZ 500х500(ШхГ) | 1 | ШТ | 5777.292 | Заказ | 5 недель | Шкафная продукция | Главные распределительные щиты | Главные распределительные щиты |  | 8015646822352 | 4.941 | KG | 10.800 | CDM
1STQ002417B0000 | PTBT5059 | Панель верх.для фланцев TZ 500х500(ШхГ) | 1 | ШТ | 5918.568 | Заказ | 5 недель | Шкафная продукция | Главные распределительные щиты | Главные распределительные щиты |  | 8015646822369 | 4.941 | KG | 10.800 | CDM
1STQ002418B0000 | PTBT5078 | Панель верх.для фланцев TZ 500х700(ШхГ) | 1 | ШТ | 7224.648 | Заказ | 5 недель | Шкафная продукция | Главные распределительные щиты | Главные распределительные щиты |  | 8015646822376 | 6.588 | KG | 14.400 | CDM
1STQ002419B0000 | PTBT5079 | Панель верх.для фланцев TZ 500х700(ШхГ) | 1 | ШТ | 7401.228 | Заказ | 5 недель | Шкафная продукция | Главные распределительные щиты | Главные распределительные щиты |  | 8015646822383 | 6.588 | KG | 14.400 | CDM
1STQ002420B0000 | PTBT7528 | Панель верх.для фланцев TZ 750х200(ШхГ) | 1 | ШТ | 7196.04 | Заказ | 5 недель | Шкафная продукция | Главные распределительные щиты | Главные распределительные щиты |  | 8015646822390 | 3.500 | KG | 7.650 | CDM
1STQ002421B0000 | PTBT7538 | Панель верх.для фланцев TZ 750х300(ШхГ) | 1 | ШТ | 6892.14 | Заказ | 5 недель | Шкафная продукция | Главные распределительные щиты | Главные распределительные щиты |  | 8015646822406 | 7.000 | KG | 15.300 | CDM
1STQ002423B0000 | PTBT7559 | Панель верх.для фланцев TZ 750х500(ШхГ) | 1 | ШТ | 10914.576 | Заказ | 5 недель | Шкафная продукция | Главные распределительные щиты | Главные распределительные щиты |  | 8015646822420 | 7.000 | KG | 15.300 | CDM
1STQ002424B0000 | PTBT7578 | Панель верх.для фланцев TZ 750х700(ШхГ) | 1 | ШТ | 11596.476 | Заказ | 5 недель | Шкафная продукция | Главные распределительные щиты | Главные распределительные щиты |  | 8015646822437 | 8.167 | KG | 17.850 | CDM
1STQ002425B0000 | PTBT7579 | Панель верх.для фланцев TZ 750х700(ШхГ) | 1 | ШТ | 11882.244 | Заказ | 5 недель | Шкафная продукция | Главные распределительные щиты | Главные распределительные щиты |  | 8015646822444 | 8.167 | KG | 17.850 | CDM
1STQ005317B0000 |  | Рама шкафа верхняя/нижняя 600X300ШхГ | 1 | ШТ | 30679.32 | Заказ | 5 недель | Шкафная продукция | Главные распределительные щиты |  |  | 8015646858948 | 17.400 | KG | 61.504 | CDM
1STQ005318B0000 |  | Рама шкафа верхняя/нижняя 800X300ШхГ | 1 | ШТ | 34161.144 | Заказ | 5 недель | Шкафная продукция | Главные распределительные щиты |  |  | 8015646858955 | 25.400 | KG | 85.312 | CDM
1STQ005319B0000 |  | Рама шкафа верхняя/нижняя 1000X30ШхГ | 1 | ШТ | 39750.012 | Заказ | 5 недель | Шкафная продукция | Главные распределительные щиты |  |  | 8015646858962 | 30.400 | KG | 105.152 | CDM
1STQ005320B0000 |  | Стенка шкафа задняя 1400x1000мм ВхШ | 1 | ШТ | 10419.552 | Заказ | 5 недель | Шкафная продукция | Главные распределительные щиты |  |  | 8015646858795 | 24.200 | KG | 35.250 | CDM
1STQ005321B0000 |  | Дверь глухая HxW 1400х1000 мм | 1 | ШТ | 24961.932 | Заказ | 5 недель | Шкафная продукция | Главные распределительные щиты |  |  | 8015646858801 | 26.400 | KG | 70.500 | CDM
1STQ005322B0000 |  | Панель боковая 1400x300мм ВхШ (2шт) | 1 | ШТ | 19938.9 | Заказ | 5 недель | Шкафная продукция | Главные распределительные щиты |  |  | 8015646858818 | 15.400 | KG | 14.805 | CDM
1STQ005323B0000 |  | Панель боковая 1400x500мм ВхШ (2шт) | 1 | ШТ | 23046.468 | Заказ | 4 недели | Шкафная продукция | Главные распределительные щиты |  |  | 8015646858825 | 21.400 | KG | 19.740 | CDM
1STQ005324B0000 |  | Панель боковая 1600x300мм ВхШ (2шт) | 1 | ШТ | 20527.86 | Заказ | 5 недель | Шкафная продукция | Главные распределительные щиты |  |  | 8015646858832 | 19.500 | KG | 16.905 | CDM
1STQ005325B0000 |  | Панель боковая 1600x400мм ВхШ (2шт) | 1 | ШТ | 20780.244 | Заказ | 5 недель | Шкафная продукция | Главные распределительные щиты |  |  | 8015646858849 | 21.500 | KG | 22.540 | CDM
1STQ005326B0000 |  | Стойка фиксац. мод панелей H=1400мм(2шт) | 1 | ШТ | 16681.836 | Заказ | 5 недель | Шкафная продукция | Главные распределительные щиты |  |  | 8015646858856 | 2.400 | KG | 5.024 | CDM
1STQ005327B0000 |  | Стойка фиксац. мод панелей H=1600мм(2шт) | 1 | ШТ | 16856.004 | Заказ | 5 недель | Шкафная продукция | Главные распределительные щиты |  |  | 8015646858863 | 3.400 | KG | 5.794 | CDM
1STQ005328B0000 |  | Дверь со стеклом 1400x600мм ВхШ | 1 | ШТ | 35908.392 | Заказ | 5 недель | Шкафная продукция | Главные распределительные щиты |  |  | 8015646858870 | 13.250 | KG | 42.300 | CDM
1STQ005329B0000 |  | Дверь со стеклом 1400x800мм ВхШ | 1 | ШТ | 38171.868 | Заказ | 5 недель | Шкафная продукция | Главные распределительные щиты |  |  | 8015646858887 | 16.300 | KG | 56.400 | CDM
1STQ005330B0000 |  | Дверь со стеклом 1600x600мм ВхШ | 1 | ШТ | 39087 | Заказ | 5 недель | Шкафная продукция | Главные распределительные щиты |  |  | 8015646858894 | 14.300 | KG | 48.300 | CDM
1STQ005331B0000 |  | Дверь со стеклом 1600x800мм ВхШ | 1 | ШТ | 40593.396 | Заказ | 5 недель | Шкафная продукция | Главные распределительные щиты |  |  | 8015646858900 | 17.240 | KG | 64.400 | CDM
1STQ005332B0000 |  | Рама С-обр. для панелей 19 H=1400 мм | 1 | ШТ | 22599.12 | Заказ | 5 недель | Шкафная продукция | Главные распределительные щиты |  |  | 8015646858917 | 5.400 | KG | 13.000 | CDM
1STQ005333B0000 |  | Рама С-обр. для панелей 19 H=1600 мм | 1 | ШТ | 23078.16 | Заказ | 5 недель | Шкафная продукция | Главные распределительные щиты |  |  | 8015646858924 | 6.400 | KG | 15.000 | CDM
1STQ005426B0000 |  | Панель для ввода кабеля 600х300мм | 1 | ШТ | 2437.56 | Заказ | 5 недель | Шкафная продукция | Главные распределительные щиты |  |  | 8015646862921 | 0.300 | KG | 1.032 | CDM
1STQ005427B0000 |  | Панель для ввода кабеля 800х300мм | 1 | ШТ | 2532.6 | Заказ | 5 недель | Шкафная продукция | Главные распределительные щиты |  |  | 8015646862938 | 0.400 | KG | 1.512 | CDM
1STQ005428B0000 |  | Панель для ввода кабеля 1000х300мм | 1 | ШТ | 2860.332 | Заказ | 5 недель | Шкафная продукция | Главные распределительные щиты |  |  | 8015646862945 | 0.500 | KG | 1.992 | CDM
1STQ005616B0000 | PDLB1827 | Дверь глухая с перекрытием H1800 W200 | 1 | ШТ | 34490.328 | Заказ | 5 недель | Шкафная продукция | Главные распределительные щиты |  |  | 8015646892430 | 11.000 | KG | 19.440 | CDM
1STQ005617B0000 | PDLB2020 | Дверь глухая с перекрытием H2000 W200 | 1 | ШТ | 38282.544 | Заказ | 5 недель | Шкафная продукция | Главные распределительные щиты |  |  | 8015646892447 | 13.000 | KG | 21.600 | CDM
1STQ005618B0000 | PDLB1845 | Дверь глухая с перекрытием H1800 W400 | 1 | ШТ | 36413.04 | Заказ | 5 недель | Шкафная продукция | Главные распределительные щиты |  |  | 8015646892454 | 13.000 | KG | 33.840 | CDM
1STQ005619B0000 | PDLB2045 | Дверь глухая с перекрытием H2000 W400 | 1 | ШТ | 40418.568 | Заказ | 5 недель | Шкафная продукция | Главные распределительные щиты |  |  | 8015646869586 | 15.000 | KG | 37.600 | CDM
1STQ005620B0000 | PDLG1861 | Дверь остекл.с мех.запирания H1800 W600 | 1 | ШТ | 93358.416 | Заказ | 5 недель | Шкафная продукция | Главные распределительные щиты |  |  | 8015646892515 | 17.500 | KG | 44.640 | CDM
1STQ005621B0000 | PDLG2063 | Дверь остекл.с мех.запирания H2000 W600 | 1 | ШТ | 103628.904 | Заказ | 5 недель | Шкафная продукция | Главные распределительные щиты |  |  | 8015646892522 | 20.500 | KG | 49.600 | CDM
1STQ005622B0000 | PDLB1861 | Дверь глухая с мех.запирания H1800 W600 | 1 | ШТ | 48918.396 | Заказ | 5 недель | Шкафная продукция | Главные распределительные щиты |  |  | 8015646892539 | 19.000 | KG | 44.640 | CDM
1STQ005623B0000 | PDLB2061 | Дверь глухая с мех.запирания H2000 W600 | 1 | ШТ | 54296.004 | Заказ | 5 недель | Шкафная продукция | Главные распределительные щиты |  |  | 8015646869593 | 22.000 | KG | 49.600 | CDM
1STQ005624B0000 | PDLG2053 | Дверь остекл.с перекрытием H2000 W500 | 1 | ШТ | 77476.524 | Заказ | 5 недель | Шкафная продукция | Главные распределительные щиты |  |  | 8015646892546 | 18.000 | KG | 41.600 | CDM
1STQ005625B0000 | PDNG2050 | Дверь остекл.с мех.запирания H2000 W500 | 1 | ШТ | 69624.156 | Заказ | 5 недель | Шкафная продукция | Главные распределительные щиты |  |  | 8015646892553 | 16.000 | KG | 41.600 | CDM
1STQ005626B0000 | PDNG2075 | Дверь остекл.с мех.запирания H2000 W750 | 1 | ШТ | 122372.016 | Заказ | 5 недель | Шкафная продукция | Главные распределительные щиты |  |  | 8015646892560 | 22.000 | KG | 61.600 | CDM
1STQ005627B0000 | PDLG2052 | Дверь глухая с перекрытием H2000 W500 | 1 | ШТ | 42560.568 | Заказ | 5 недель | Шкафная продукция | Главные распределительные щиты |  |  | 8015646892577 | 18.000 | KG | 41.600 | CDM
1STQ005628B0000 | PDNB2050 | Дверь глухая с мех.запирания H2000 W500 | 1 | ШТ | 34708.2 | Заказ | 5 недель | Шкафная продукция | Главные распределительные щиты |  |  | 8015646892584 | 17.000 | KG | 41.600 | CDM
1STQ005629B0000 | PDNB2075 | Дверь глухая с мех.запирания H2000 W750 | 1 | ШТ | 65930.904 | Заказ | 5 недель | Шкафная продукция | Главные распределительные щиты |  |  | 8015646892591 | 24.000 | KG | 61.600 | CDM
1STQ005833B0000 |  | Панель боковая левая IP40 D=350 H=1800 | 1 | ШТ | 10843.728 | Заказ | 5 недель | Шкафная продукция | Главные распределительные щиты | GTARK |  | 8015646898876 | 7.200 | KG | 34.980 | CDM
1STQ005834B0000 |  | Панель боковая левая IP40 D=350 H=2000 | 1 | ШТ | 15509.04 | Заказ | 5 недель | Шкафная продукция | Главные распределительные щиты | GTARK |  | 8015646898883 | 7.900 | KG | 38.650 | CDM
1STQ006898B0000 | PCVS3204 | Комплект перегородок для секционирования P3 H200MM W400MM | 1 | ШТ | 18530.916 | Заказ | 6 недель | Шкафная продукция | Главные распределительные щиты | Главные распределительные щиты |  | 8015646908599 | 1.800 | KG | 4.290 | CDM
1STQ006899B0000 | PCVS3254 | Комплект перегородок для секционирования P3 H250MM W400MM | 1 | ШТ | 20156.7 | Заказ | 6 недель | Шкафная продукция | Главные распределительные щиты | Главные распределительные щиты |  | 8015646908605 | 2.000 | KG | 6.435 | CDM
1STQ006900B0000 | PCVS3304 | Комплект перегородок для секционирования P3 H300MM W400MM | 1 | ШТ | 21364.44 | Заказ | 6 недель | Шкафная продукция | Главные распределительные щиты | Главные распределительные щиты |  | 8015646908711 | 2.200 | KG | 6.435 | CDM
1STQ006901B0000 | PCVS3354 | Комплект перегородок для секционирования P3 H350MM W400MM | 1 | ШТ | 21981.564 | Заказ | 6 недель | Шкафная продукция | Главные распределительные щиты | Главные распределительные щиты |  | 8015646908728 | 2.400 | KG | 8.580 | CDM
1STQ006902B0000 | PCVS3404 | Комплект перегородок для секционирования P3 H400MM W400MM | 1 | ШТ | 22688.256 | Заказ | 6 недель | Шкафная продукция | Главные распределительные щиты | Главные распределительные щиты |  | 8015646908735 | 2.600 | KG | 8.580 | CDM
1STQ006903B0000 | PCVS3504 | Комплект перегородок для секционирования P3 H500MM W400MM | 1 | ШТ | 24455.604 | Заказ | 6 недель | Шкафная продукция | Главные распределительные щиты | Главные распределительные щиты |  | 8015646908742 | 3.100 | KG | 16.170 | CDM
1STQ006904B0000 | PCVS3604 | Комплект перегородок для секционирования P3 H600MM W400MM | 1 | ШТ | 25989.984 | Заказ | 6 недель | Шкафная продукция | Главные распределительные щиты | Главные распределительные щиты |  | 8015646908759 | 3.500 | KG | 19.800 | CDM
1STQ006905B0000 | PCVS3206 | Комплект перегородок для секционирования P3 H200MM W600MM | 1 | ШТ | 20558.172 | Заказ | 5 недель | Шкафная продукция | Главные распределительные щиты | Главные распределительные щиты |  | 8015646908766 | 2.100 | KG | 6.435 | CDM
1STQ006906B0000 | PCVS3256 | Комплект перегородок для секционирования P3 H250MM W600MM | 1 | ШТ | 21666.36 | Заказ | 5 недель | Шкафная продукция | Главные распределительные щиты | Главные распределительные щиты |  | 8015646908773 | 2.400 | KG | 6.435 | CDM
1STQ006907B0000 | PCVS3306 | Комплект перегородок для секционирования P3 H300MM W600MM | 1 | ШТ | 22870.8 | Заказ | 6 недель | Шкафная продукция | Главные распределительные щиты | Главные распределительные щиты |  | 8015646908780 | 2.600 | KG | 6.435 | CDM
1STQ006908B0000 | PCVS3356 | Комплект перегородок для секционирования P3 H350MM W600MM | 1 | ШТ | 23992.248 | Заказ | 6 недель | Шкафная продукция | Главные распределительные щиты | Главные распределительные щиты |  | 8015646908797 | 2.800 | KG | 8.580 | CDM
1STQ006909B0000 | PCVS3406 | Комплект перегородок для секционирования P3 H400MM W600MM | 1 | ШТ | 24397.044 | Заказ | 6 недель | Шкафная продукция | Главные распределительные щиты | Главные распределительные щиты |  | 8015646908803 | 3.000 | KG | 8.580 | CDM
1STQ006910B0000 | PCVS3506 | Комплект перегородок для секционирования P3 H500MM W600MM | 1 | ШТ | 26164.368 | Заказ | 6 недель | Шкафная продукция | Главные распределительные щиты | Главные распределительные щиты |  | 8015646908810 | 3.500 | KG | 16.170 | CDM
1STQ006911B0000 | PCVS3606 | Комплект перегородок для секционирования P3 H600MM W600MM | 1 | ШТ | 27801.624 | Заказ | 6 недель | Шкафная продукция | Главные распределительные щиты | Главные распределительные щиты |  | 8015646908827 | 3.900 | KG | 19.800 | CDM
1STQ006912B0000 | PCVS3208 | Комплект перегородок для секционирования P3 H200MM W800MM | 1 | ШТ | 24898.044 | Заказ | 6 недель | Шкафная продукция | Главные распределительные щиты | Главные распределительные щиты |  | 8015646908834 | 2.500 | KG | 8.580 | CDM
1STQ006913B0000 | PCVS3258 | Комплект перегородок для секционирования P3 H250MM W800MM | 1 | ШТ | 26407.728 | Заказ | 6 недель | Шкафная продукция | Главные распределительные щиты | Главные распределительные щиты |  | 8015646908841 | 2.800 | KG | 8.580 | CDM
1STQ006914B0000 | PCVS3308 | Комплект перегородок для секционирования P3 H300MM W800MM | 1 | ШТ | 27210.696 | Заказ | 6 недель | Шкафная продукция | Главные распределительные щиты | Главные распределительные щиты |  | 8015646908858 | 3.000 | KG | 8.580 | CDM
1STQ006915B0000 | PCVS3358 | Комплект перегородок для секционирования P3 H350MM W800MM | 1 | ШТ | 28418.46 | Заказ | 6 недель | Шкафная продукция | Главные распределительные щиты | Главные распределительные щиты |  | 8015646908865 | 3.200 | KG | 8.580 | CDM
1STQ006916B0000 | PCVS3408 | Комплект перегородок для секционирования P3 H400MM W800MM | 1 | ШТ | 28919.46 | Заказ | 6 недель | Шкафная продукция | Главные распределительные щиты | Главные распределительные щиты |  | 8015646908872 | 3.400 | KG | 8.580 | CDM
1STQ006917B0000 | PCVS3508 | Комплект перегородок для секционирования P3 H500MM W800MM | 1 | ШТ | 30789.66 | Заказ | 6 недель | Шкафная продукция | Главные распределительные щиты | Главные распределительные щиты |  | 8015646908889 | 3.900 | KG | 16.170 | CDM
1STQ006918B0000 | PCVS3608 | Комплект перегородок для секционирования P3 H600MM W800MM | 1 | ШТ | 32324.04 | Заказ | 6 недель | Шкафная продукция | Главные распределительные щиты | Главные распределительные щиты |  | 8015646908896 | 4.300 | KG | 19.800 | CDM
1STQ006919B0000 |  | Уголок монтажный №2 3/4P XT1-XT2-XT3-XT4-T4 H=150мм (шаг 25-30-35мм) | 1 | ШТ | 8055.528 | Заказ | 5 недель | Шкафная продукция | Главные распределительные щиты | GTARK |  | 8015646908902 | 1.240 | KG | 1.456 | CDM
1STQ006920B0000 |  | Уголок монтажный №2 3/4P XT1-XT2-XT3-XT4-T4 H=200/250мм (шаг 25-30-35мм) | 1 | ШТ | 8460 | Заказ | 5 недель | Шкафная продукция | Главные распределительные щиты | GTARK |  | 8015646908919 | 1.680 | KG | 1.976 | CDM
1STQ006921B0000 |  | Уголок монтажный №2 3/4P T5 H=250/300/350 мм (шаг 46.5мм) | 1 | ШТ | 9866.676 | Заказ | 5 недель | Шкафная продукция | Главные распределительные щиты | GTARK |  | 8015646908926 | 1.680 | KG | 1.976 | CDM
1STQ006922B0000 |  | Уголок монтажный №2 3/4P T6-T7-E1.2 H=300/350мм (шаг 70мм) | 1 | ШТ | 10274.04 | Заказ | 5 недель | Шкафная продукция | Главные распределительные щиты | GTARK |  | 8015646908933 | 2.110 | KG | 2.496 | CDM
1STQ006923B0000 |  | Уголок монтажный №2 3/4P T6-T7-E1.2 H=400/500мм (шаг 70мм) | 1 | ШТ | 10781.928 | Заказ | 5 недель | Шкафная продукция | Главные распределительные щиты | GTARK |  | 8015646908940 | 2.550 | KG | 3.020 | CDM
1STQ007033A0000 | PUPM1800 | Профиль каркаса шкафа H=1800мм (4шт) | 1 | ШТ | 19784.352 | A | 1 неделя | Шкафная продукция | Главные распределительные щиты | Главные распределительные щиты |  | 8015646781123 | 15.380 | KG | 59.670 | CDM
1STQ007034A0000 | PUPM2000 | Профиль каркаса шкафа H=2000мм (4шт) | 1 | ШТ | 22909.344 | A | 1 неделя | Шкафная продукция | Главные распределительные щиты | Главные распределительные щиты |  | 8015646781130 | 16.500 | KG | 65.830 | CDM
1STQ007034B0000 |  | Уголок монтажный №2 3P T5 H=200мм (шаг 46.5мм) | 1 | ШТ | 24626.976 | Заказ | 5 недель | Шкафная продукция | Главные распределительные щиты | GTARK |  | 8015646908957 | 3.420 | KG | 4.056 | CDM
1STQ007036A0000 | PCFM0250 | Профиль стальной оцинк.W=250мм (4шт.) | 1 | ШТ | 5789.616 | C | 5 недель | Шкафная продукция | Главные распределительные щиты | Главные распределительные щиты |  | 8015646780607 | 2.080 | KG | 2.780 | CDM
1STQ007037A0000 | PCFM0300 | Профиль гальв.каркаса шкафа D=300мм(4шт) | 1 | ШТ | 4014.336 | A | 1 неделя | Шкафная продукция | Главные распределительные щиты | Главные распределительные щиты |  | 8015646781017 | 2.331 | KG | 3.580 | CDM
1STQ007038A0000 | PCFM0400 | Профиль гальв.каркаса шкафа W=400мм(4шт) | 1 | ШТ | 4180.44 | A | 1 неделя | Шкафная продукция | Главные распределительные щиты | Главные распределительные щиты |  | 8015646781024 | 3.150 | KG | 4.740 | CDM
1STQ007039A0000 | PCFM0500 | Профиль гальв.каркаса шкафа D=500мм(4шт) | 1 | ШТ | 8620.416 | A | 1 неделя | Шкафная продукция | Главные распределительные щиты | Главные распределительные щиты |  | 8015646781031 | 3.615 | KG | 5.890 | CDM
1STQ007040A0000 | PCFM0600 | Профиль гальв.каркаса шкафа W=600мм(4шт) | 1 | ШТ | 9655.14 | A | 1 неделя | Шкафная продукция | Главные распределительные щиты | Главные распределительные щиты |  | 8015646781048 | 4.290 | KG | 7.050 | CDM
1STQ007041A0000 | PCFM0750 | Профиль стальной оцинк.W=750мм (4шт.) | 1 | ШТ | 17438.1 | B | 2 недели | Шкафная продукция | Главные распределительные щиты | Главные распределительные щиты |  | 8015646781055 | 5.110 | KG | 8.090 | CDM
1STQ007042A0000 | PCFM0800 | Профиль гальв.каркаса шкафа W=800мм(4шт) | 1 | ШТ | 12589.764 | A | 1 неделя | Шкафная продукция | Главные распределительные щиты | Главные распределительные щиты |  | 8015646781062 | 5.580 | KG | 9.360 | CDM
1STQ007043A0000 | PCFM1000 | Профиль гальв.каркаса шкафаW=1000мм(4шт) | 1 | ШТ | 13766.364 | A | 1 неделя | Шкафная продукция | Главные распределительные щиты | Главные распределительные щиты |  | 8015646781079 | 7.070 | KG | 11.670 | CDM
1STQ007044A0000 | PCFM1250 | Профиль гальв.каркаса шкафаW=1250мм(4шт) | 1 | ШТ | 14946.444 | E | 5 недель | Шкафная продукция | Главные распределительные щиты | Главные распределительные щиты |  | 8015646781086 | 7.210 | KG | 12.500 | CDM
1STQ007045A0000 | PCFM0200 | Профиль гальв.каркаса шкафа D=200мм(4шт) | 1 | ШТ | 3633.636 | Заказ | 4 недели | Шкафная продукция | Главные распределительные щиты | Главные распределительные щиты |  | 8015646781093 | 1.800 | KG | 2.200 | CDM
1STQ007046A0000 | PCFM0700 | Профиль гальв.каркаса шкафа D=700мм(4шт) | 1 | ШТ | 10897.5 | A | 1 неделя | Шкафная продукция | Главные распределительные щиты | Главные распределительные щиты |  | 8015646781109 | 4.953 | KG | 8.200 | CDM
1STQ007047A0000 | PCFM0900 | Профиль гальв.каркаса шкафа D=900мм(4шт) | 1 | ШТ | 13271.472 | A | 1 неделя | Шкафная продукция | Главные распределительные щиты | Главные распределительные щиты |  | 8015646781116 | 6.335 | KG | 10.510 | CDM
1STQ007048A0000 | PPAM0100 | Угловой элемент цоколя H=100мм (4 шт) | 1 | ШТ | 7198.104 | A | 1 неделя | Шкафная продукция | Главные распределительные щиты | Главные распределительные щиты |  | 8015646780850 | 3.700 | KG | 5.920 | CDM
1STQ007049A0000 | PPFM1025 | Фланец цоколя W=250мм (2шт) | 1 | ШТ | 2515.884 | C | 6 недель | Шкафная продукция | Главные распределительные щиты | Главные распределительные щиты |  | 8015646780737 | 1.142 | KG | 3.360 | CDM
1STQ007050A0000 | PPFM1030 | Фланец цоколя фронт./бок.W/D=300мм (2шт) | 1 | ШТ | 2841.156 | B | 2 недели | Шкафная продукция | Главные распределительные щиты | Главные распределительные щиты |  | 8015646780744 | 1.316 | KG | 3.360 | CDM
1STQ007051A0000 | PPFM1040 | Фланец цоколя W=400мм (2шт) | 1 | ШТ | 3297.972 | B | 2 недели | Шкафная продукция | Главные распределительные щиты | Главные распределительные щиты |  | 8015646780751 | 1.694 | KG | 4.790 | CDM
1STQ007052A0000 | PPFM1050 | Фланец цоколя бок. D=500мм (2шт) | 1 | ШТ | 3571.392 | A | 1 неделя | Шкафная продукция | Главные распределительные щиты | Главные распределительные щиты |  | 8015646780768 | 1.980 | KG | 4.790 | CDM
1STQ007053A0000 | PPFM1060 | Фланец цоколя W=600мм (2шт) | 1 | ШТ | 4626.864 | A | 1 неделя | Шкафная продукция | Главные распределительные щиты | Главные распределительные щиты |  | 8015646780775 | 2.382 | KG | 6.220 | CDM
1STQ007054A0000 | PPFM1075 | Фланец цоколя W=750мм (2шт) | 1 | ШТ | 4308.492 | C | 6 недель | Шкафная продукция | Главные распределительные щиты | Главные распределительные щиты |  | 8015646780782 | 2.820 | KG | 6.220 | CDM
1STQ007055A0000 | PPFM1080 | Фланец цоколя W=800мм (2шт) | 1 | ШТ | 4806.792 | A | 1 неделя | Шкафная продукция | Главные распределительные щиты | Главные распределительные щиты |  | 8015646780799 | 3.067 | KG | 8.150 | CDM
1STQ007056A0000 | PPFM1010 | Фланец цоколя W=1000мм (2шт) | 1 | ШТ | 5142.48 | C | 5 недель | Шкафная продукция | Главные распределительные щиты | Главные распределительные щиты |  | 8015646780805 | 3.688 | KG | 8.150 | CDM
1STQ007057A0000 | PPFM1250 | Фланец цоколя W=1250мм (4шт) | 1 | ШТ | 5498.928 | E | 5 недель | Шкафная продукция | Главные распределительные щиты | Главные распределительные щиты |  | 8015646780812 | 2.270 | KG | 6.220 | CDM
1STQ007058A0000 | PPFM1020 | Фланец цоколя бок. D=200мм (2шт) | 1 | ШТ | 2765.064 | Заказ | 5 недель | Шкафная продукция | Главные распределительные щиты | Главные распределительные щиты |  | 8015646780829 | 0.954 | KG | 2.650 | CDM
1STQ007059A0000 | PPFM1070 | Фланец цоколя D=700мм (2шт) | 1 | ШТ | 4775.664 | A | 1 неделя | Шкафная продукция | Главные распределительные щиты | Главные распределительные щиты |  | 8015646780836 | 2.696 | KG | 6.220 | CDM
1STQ007060A0000 | PPFM1090 | Фланец цоколя бок. D=900мм (2шт) | 1 | ШТ | 5045.604 | B | 2 недели | Шкафная продукция | Главные распределительные щиты | Главные распределительные щиты |  | 8015646780843 | 3.417 | KG | 8.150 | CDM
1STQ007061A0000 | PUPS1800 | Профиль каркаса шкафа нерж.H=1800мм(4шт) | 1 | ШТ | 42081.18 | Заказ | 6 недель | Шкафная продукция | Главные распределительные щиты | Главные распределительные щиты |  | 8015646781154 | 17.600 | KG | 59.670 | CDM
1STQ007062A0000 | PCFS0400 | Профиль нерж.каркаса шкафа W=400мм (4шт) | 1 | ШТ | 8879.952 | Заказ | 5 недель | Шкафная продукция | Главные распределительные щиты | Главные распределительные щиты |  | 8015646780867 | 3.000 | KG | 5.290 | CDM
1STQ007063A0000 | PCFS0600 | Профиль нерж.каркаса шкафа W=600мм (4шт) | 1 | ШТ | 20504.16 | Заказ | 5 недель | Шкафная продукция | Главные распределительные щиты | Главные распределительные щиты |  | 8015646780874 | 4.000 | KG | 7.810 | CDM
1STQ007064A0000 | PCFS0800 | Профиль нерж.каркаса шкафа W=800мм (4шт) | 1 | ШТ | 26719.5 | Заказ | 5 недель | Шкафная продукция | Главные распределительные щиты | Главные распределительные щиты |  | 8015646780881 | 5.750 | KG | 9.360 | CDM
1STQ007065A0000 | PCFS1000 | Профиль нерж.каркаса шкафа W=1000мм(4шт) | 1 | ШТ | 29231.88 | Заказ | 5 недель | Шкафная продукция | Главные распределительные щиты | Главные распределительные щиты |  | 8015646780898 | 7.000 | KG | 12.850 | CDM
1STQ007066A0000 | PCFS1250 | Профиль нерж.каркаса шкафа W=1250мм(4шт) | 1 | ШТ | 31730.436 | Заказ | 8 недель | Шкафная продукция | Главные распределительные щиты | Главные распределительные щиты |  | 8015646780904 | 8.000 | KG | 16.000 | CDM
1STQ007067A0000 | PCFS0700 | Профиль нерж.каркаса шкафа D=700мм (4шт) | 1 | ШТ | 23137.728 | Заказ | 5 недель | Шкафная продукция | Главные распределительные щиты | Главные распределительные щиты |  | 8015646780911 | 5.000 | KG | 9.070 | CDM
1STQ007068A0000 | PCFS0900 | Профиль нерж.каркаса шкафа D=900мм (4шт) | 1 | ШТ | 28172.928 | Заказ | 4 недели | Шкафная продукция | Главные распределительные щиты | Главные распределительные щиты |  | 8015646780928 | 6.000 | KG | 11.590 | CDM
1STQ007071A0000 | PTBB2536 | Панель глух.в./низ IP65 W=250мм D=300мм | 1 | ШТ | 1436.448 | Заказ | 4 недели | Шкафная продукция | Главные распределительные щиты | Главные распределительные щиты |  | 8015646782724 | 2.000 | KG | 3.500 | CDM
1STQ007072A0000 | PTBB2556 | Панель глух.в./низ IP65 W=250мм D=500мм | 1 | ШТ | 2183.964 | Заказ | 4 недели | Шкафная продукция | Главные распределительные щиты | Главные распределительные щиты |  | 8015646782731 | 3.068 | KG | 5.015 | CDM
1STQ007073A0000 | PTBB2576 | Панель глух.в./низ IP65 W=250мм D=700мм | 1 | ШТ | 2170.02 | Заказ | 4 недели | Шкафная продукция | Главные распределительные щиты | Главные распределительные щиты |  | 8015646782748 | 4.080 | KG | 6.800 | CDM
1STQ007074A0000 | PTBB3026 | Панель глух.в./низ IP65 W=300мм D=200мм | 1 | ШТ | 2011.032 | Заказ | 4 недели | Шкафная продукция | Главные распределительные щиты | Главные распределительные щиты |  | 8015646782755 | 1.790 | KG | 3.000 | CDM
1STQ007075A0000 | PTBB3036 | Панель глух.в./низ IP65 W=300мм D=300мм | 1 | ШТ | 2097.492 | Заказ | 4 недели | Шкафная продукция | Главные распределительные щиты | Главные распределительные щиты |  | 8015646782762 | 2.360 | KG | 4.000 | CDM
1STQ007076A0000 | PTBB3056 | Панель глух.в./н.IP65 W/D=300ммD/W=500мм | 1 | ШТ | 2529.828 | Заказ | 4 недели | Шкафная продукция | Главные распределительные щиты | Главные распределительные щиты |  | 8015646782779 | 3.460 | KG | 6.000 | CDM
1STQ007077A0000 | PTBB3076 | Панель глух.в./низ IP65 W=300мм D=700мм | 1 | ШТ | 2694.384 | Заказ | 4 недели | Шкафная продукция | Главные распределительные щиты | Главные распределительные щиты |  | 8015646782786 | 4.180 | KG | 8.000 | CDM
1STQ007078A0000 | PTBB3096 | Панель глух.в./низ IP65 W=300мм D=900мм | 1 | ШТ | 3176.928 | Заказ | 4 недели | Шкафная продукция | Главные распределительные щиты | Главные распределительные щиты |  | 8015646782793 | 5.535 | KG | 9.750 | CDM
1STQ007079A0000 | PTBB4026 | Панель глух.в./низ IP65 W=400мм D=200мм | 1 | ШТ | 2839.428 | Заказ | 4 недели | Шкафная продукция | Главные распределительные щиты | Главные распределительные щиты |  | 8015646782809 | 2.200 | KG | 3.750 | CDM
1STQ007080A0000 | PTBB4036 | Панель глух.в./низ IP65 W=400мм D=300мм | 1 | ШТ | 2964.948 | Заказ | 4 недели | Шкафная продукция | Главные распределительные щиты | Главные распределительные щиты |  | 8015646782816 | 2.900 | KG | 5.000 | CDM
1STQ007081A0000 | PTBB4056 | Панель глух.в./низ IP65 W=400мм D=500мм | 1 | ШТ | 3391.692 | Заказ | 4 недели | Шкафная продукция | Главные распределительные щиты | Главные распределительные щиты |  | 8015646782823 | 3.900 | KG | 7.500 | CDM
1STQ007082A0000 | PTBB4076 | Панель глух.в./низ IP65 W=400мм D=700мм | 1 | ШТ | 3609.252 | Заказ | 5 недель | Шкафная продукция | Главные распределительные щиты | Главные распределительные щиты |  | 8015646782830 | 5.200 | KG | 10.000 | CDM
1STQ007083A0000 | PTBB4096 | Панель глух.в./низ IP65 W=400мм D=900мм | 1 | ШТ | 4256.352 | Заказ | 4 недели | Шкафная продукция | Главные распределительные щиты | Главные распределительные щиты |  | 8015646782847 | 7.058 | KG | 12.500 | CDM
1STQ007085A0000 | PTBB5076 | Панель глух.в./низ IP65 W=500мм D=700мм | 1 | ШТ | 5001.072 | Заказ | 4 недели | Шкафная продукция | Главные распределительные щиты | Главные распределительные щиты |  | 8015646782861 | 6.730 | KG | 14.400 | CDM
1STQ007086A0000 | PTBB6026 | Панель глух.в./низ IP65 W=600мм D=200мм | 1 | ШТ | 4415.34 | Заказ | 4 недели | Шкафная продукция | Главные распределительные щиты | Главные распределительные щиты |  | 8015646782878 | 3.032 | KG | 5.500 | CDM
1STQ007087A0000 | PTBB6036 | Панель глух.в./низ IP65 W=600мм D=300мм | 1 | ШТ | 4616.16 | Заказ | 4 недели | Шкафная продукция | Главные распределительные щиты | Главные распределительные щиты |  | 8015646782885 | 3.950 | KG | 6.920 | CDM
1STQ007088A0000 | PTBB6056 | Панель глух.в./низ IP65 W=600мм D=500мм | 1 | ШТ | 6094.452 | E | 2 недели | Шкафная продукция | Главные распределительные щиты | Главные распределительные щиты |  | 8015646782892 | 5.897 | KG | 12.600 | CDM
1STQ007089A0000 | PTBB6076 | Панель глух.в./низ IP65 W=600мм D=700мм | 1 | ШТ | 6515.628 | Заказ | 4 недели | Шкафная продукция | Главные распределительные щиты | Главные распределительные щиты |  | 8015646782915 | 7.660 | KG | 14.200 | CDM
1STQ007090A0000 | PTBB6096 | Панель глух.в./низ IP65 W=600мм D=900мм | 1 | ШТ | 7681.524 | Заказ | 4 недели | Шкафная продукция | Главные распределительные щиты | Главные распределительные щиты |  | 8015646782922 | 9.250 | KG | 17.500 | CDM
1STQ007091A0000 | PTBB7536 | Панель глух.в./низ IP65 W=750мм D=300мм | 1 | ШТ | 4803.036 | Заказ | 4 недели | Шкафная продукция | Главные распределительные щиты | Главные распределительные щиты |  | 8015646782939 | 4.000 | KG | 10.200 | CDM
1STQ007092A0000 | PTBB7556 | Панель глух.в./низ IP65 W=750мм D=500мм | 1 | ШТ | 7444.44 | Заказ | 4 недели | Шкафная продукция | Главные распределительные щиты | Главные распределительные щиты |  | 8015646782946 | 7.165 | KG | 15.300 | CDM
1STQ007093A0000 | PTBB7576 | Панель глух.в./низ IP65 W=750мм D=700мм | 1 | ШТ | 8069.22 | Заказ | 4 недели | Шкафная продукция | Главные распределительные щиты | Главные распределительные щиты |  | 8015646782953 | 9.500 | KG | 20.400 | CDM
1STQ007094A0000 | PTBB8026 | Панель глух.в./низ IP65 W=800мм D=200мм | 1 | ШТ | 5140.536 | Заказ | 4 недели | Шкафная продукция | Главные распределительные щиты | Главные распределительные щиты |  | 8015646782960 | 3.480 | KG | 6.750 | CDM
1STQ007095A0000 | PTBB8036 | Панель глух.в./низ IP65 W=800мм D=300мм | 1 | ШТ | 5369.256 | Заказ | 4 недели | Шкафная продукция | Главные распределительные щиты | Главные распределительные щиты |  | 8015646782977 | 5.011 | KG | 8.870 | CDM
1STQ007096A0000 | PTBB8056 | Панель глух.в./низ IP65 W=800мм D=500мм | 1 | ШТ | 7846.08 | Заказ | 4 недели | Шкафная продукция | Главные распределительные щиты | Главные распределительные щиты |  | 8015646782984 | 7.430 | KG | 16.650 | CDM
1STQ007097A0000 | PTBB8076 | Панель глух.в./низ IP65 W=800мм D=700мм | 1 | ШТ | 8387.196 | Заказ | 1 неделя | Шкафная продукция | Главные распределительные щиты | Главные распределительные щиты |  | 8015646782991 | 9.760 | KG | 18.230 | CDM
1STQ007098A0000 | PTBB8096 | Панель глух.в./низ IP65 W=800мм D=900мм | 1 | ШТ | 9890.58 | Заказ | 4 недели | Шкафная продукция | Главные распределительные щиты | Главные распределительные щиты |  | 8015646783004 | 12.490 | KG | 22.250 | CDM
1STQ007099A0000 | PTBB1036 | Панель глух.в./низ IP65 W=1000мм D=300мм | 1 | ШТ | 6247.86 | Заказ | 4 недели | Шкафная продукция | Главные распределительные щиты | Главные распределительные щиты |  | 8015646783011 | 6.080 | KG | 11.000 | CDM
1STQ007100A0000 | PTBB1056 | Панель глух.в./низ IP65 W=1000мм D=500мм | 1 | ШТ | 9282.528 | Заказ | 4 недели | Шкафная продукция | Главные распределительные щиты | Главные распределительные щиты |  | 8015646783028 | 9.200 | KG | 16.500 | CDM
1STQ007101A0000 | PTBB1076 | Панель глух.в./низ IP65 W=1000мм D=700мм | 1 | ШТ | 10069.092 | Заказ | 4 недели | Шкафная продукция | Главные распределительные щиты | Главные распределительные щиты |  | 8015646783035 | 11.900 | KG | 21.730 | CDM
1STQ007102A0000 | PTBB1096 | Панель глух.в./низ IP65 W=1000мм D=900мм | 1 | ШТ | 11265.672 | Заказ | 4 недели | Шкафная продукция | Главные распределительные щиты | Главные распределительные щиты |  | 8015646783042 | 14.850 | KG | 24.480 | CDM
1STQ007107A0000 | PTBB3020 | Панель глух.в./низ IP40 W=300мм D=200мм | 1 | ШТ | 1754.424 | Заказ | 4 недели | Шкафная продукция | Главные распределительные щиты | Главные распределительные щиты |  | 8015646781000 | 1.750 | KG | 3.600 | CDM
1STQ007108A0000 | PTBB3030 | Панель глух.в./низ IP40 W=300мм D=300мм | 1 | ШТ | 1824.156 | Заказ | 4 недели | Шкафная продукция | Главные распределительные щиты | Главные распределительные щиты |  | 8015646782113 | 2.330 | KG | 4.800 | CDM
1STQ007109A0000 | PTBB3050 | Панель глух.в./низ IP40 W=300мм D=500мм | 1 | ШТ | 2200.692 | Заказ | 4 недели | Шкафная продукция | Главные распределительные щиты | Главные распределительные щиты |  | 8015646782120 | 3.450 | KG | 7.200 | CDM
1STQ007110A0000 | PTBB3070 | Панель глух.в./низ IP40 W=300мм D=700мм | 1 | ШТ | 2337.372 | Заказ | 4 недели | Шкафная продукция | Главные распределительные щиты | Главные распределительные щиты |  | 8015646782137 | 4.500 | KG | 9.240 | CDM
1STQ007111A0000 | PTBB3090 | Панель глух.в./низ IP40 W=300мм D=900мм | 1 | ШТ | 2752.968 | Заказ | 4 недели | Шкафная продукция | Главные распределительные щиты | Главные распределительные щиты |  | 8015646782144 | 5.540 | KG | 12.000 | CDM
1STQ007112A0000 | PTBB4020 | Панель глух.в./низ IP40 W=400мм D=200мм | 1 | ШТ | 2476.824 | Заказ | 4 недели | Шкафная продукция | Главные распределительные щиты | Главные распределительные щиты |  | 8015646782151 | 2.100 | KG | 4.500 | CDM
1STQ007113A0000 | PTBB4030 | Панель глух.в./низ IP40 W=400мм D=300мм | 1 | ШТ | 2582.82 | Заказ | 4 недели | Шкафная продукция | Главные распределительные щиты | Главные распределительные щиты |  | 8015646782168 | 2.870 | KG | 6.000 | CDM
1STQ007114A0000 | PTBB4050 | Панель глух.в./низ IP40 W=400мм D=500мм | 1 | ШТ | 2948.208 | E | 2 недели | Шкафная продукция | Главные распределительные щиты | Главные распределительные щиты |  | 8015646782175 | 4.200 | KG | 8.670 | CDM
1STQ007115A0000 | PTBB4070 | Панель глух.в./низ IP40 W=400мм D=700мм | 1 | ШТ | 3132.3 | Заказ | 1 неделя | Шкафная продукция | Главные распределительные щиты | Главные распределительные щиты |  | 8015646782182 | 5.425 | KG | 12.000 | CDM
1STQ007116A0000 | PTBB4090 | Панель глух.в./низ IP40 W=400мм D=900мм | 1 | ШТ | 3695.724 | Заказ | 4 недели | Шкафная продукция | Главные распределительные щиты | Главные распределительные щиты |  | 8015646782199 | 6.850 | KG | 15.000 | CDM
1STQ007117A0000 | PTBB6020 | Панель глух.в./низ IP40 W=600мм D=200мм | 1 | ШТ | 3854.7 | Заказ | 4 недели | Шкафная продукция | Главные распределительные щиты | Главные распределительные щиты |  | 8015646782205 | 2.980 | KG | 6.000 | CDM
1STQ007118A0000 | PTBB6030 | Панель глух.в./низ IP40 W=600мм D=300мм | 1 | ШТ | 4027.632 | Заказ | 4 недели | Шкафная продукция | Главные распределительные щиты | Главные распределительные щиты |  | 8015646782212 | 3.925 | KG | 8.070 | CDM
1STQ007119A0000 | PTBB6050 | Панель глух.в./низ IP40 W=600мм D=500мм | 1 | ШТ | 5321.832 | B | 2 недели | Шкафная продукция | Главные распределительные щиты | Главные распределительные щиты |  | 8015646782229 | 5.800 | KG | 12.600 | CDM
1STQ007120A0000 | PTBB6070 | Панель глух.в./низ IP40 W=600мм D=700мм | 1 | ШТ | 5664.912 | A | 1 неделя | Шкафная продукция | Главные распределительные щиты | Главные распределительные щиты |  | 8015646782236 | 7.600 | KG | 16.800 | CDM
1STQ007121A0000 | PTBB6090 | Панель глух.в./низ IP40 W=600мм D=900мм | 1 | ШТ | 6677.4 | Заказ | 5 недель | Шкафная продукция | Главные распределительные щиты | Главные распределительные щиты |  | 8015646782243 | 9.500 | KG | 20.790 | CDM
1STQ007122A0000 | PTBB8020 | Панель глух.в./низ IP40 W=800мм D=200мм | 1 | ШТ | 4485.072 | Заказ | 4 недели | Шкафная продукция | Главные распределительные щиты | Главные распределительные щиты |  | 8015646782250 | 3.730 | KG | 7.740 | CDM
1STQ007123A0000 | PTBB8030 | Панель глух.в./низ IP40 W=800мм D=300мм | 1 | ШТ | 4671.948 | Заказ | 4 недели | Шкафная продукция | Главные распределительные щиты | Главные распределительные щиты |  | 8015646782267 | 5.000 | KG | 10.800 | CDM
1STQ007124A0000 | PTBB8050 | Панель глух.в./низ IP40 W=800мм D=500мм | 1 | ШТ | 6850.332 | E | 1 неделя | Шкафная продукция | Главные распределительные щиты | Главные распределительные щиты |  | 8015646782274 | 7.400 | KG | 16.200 | CDM
1STQ007125A0000 | PTBB8070 | Панель глух.в./низ IP40 W=800мм D=700мм | 1 | ШТ | 7299.396 | B | 2 недели | Шкафная продукция | Главные распределительные щиты | Главные распределительные щиты |  | 8015646782281 | 9.850 | KG | 21.600 | CDM
1STQ007126A0000 | PTBB8090 | Панель глух.в./низ IP40 W=800мм D=900мм | 1 | ШТ | 8601.96 | Заказ | 4 недели | Шкафная продукция | Главные распределительные щиты | Главные распределительные щиты |  | 8015646782298 | 12.500 | KG | 27.000 | CDM
1STQ007127A0000 | PTBB1030 | Панель глух.в./низ IP40 W=1000мм D=300мм | 1 | ШТ | 5441.772 | Заказ | 4 недели | Шкафная продукция | Главные распределительные щиты | Главные распределительные щиты |  | 8015646782304 | 6.000 | KG | 13.200 | CDM
1STQ007128A0000 | PTBB1050 | Панель глух.в./низ IP40 W=1000мм D=500мм | 1 | ШТ | 8080.38 | Заказ | 4 недели | Шкафная продукция | Главные распределительные щиты | Главные распределительные щиты |  | 8015646782311 | 9.000 | KG | 19.800 | CDM
1STQ007129A0000 | PTBB1070 | Панель глух.в./низ IP40 W=1000мм D=700мм | 1 | ШТ | 8752.584 | Заказ | 4 недели | Шкафная продукция | Главные распределительные щиты | Главные распределительные щиты |  | 8015646782328 | 12.000 | KG | 26.400 | CDM
1STQ007130A0000 | PTBB1090 | Панель глух.в./низ IP40 W=1000мм D=900мм | 1 | ШТ | 9770.64 | Заказ | 4 недели | Шкафная продукция | Главные распределительные щиты | Главные распределительные щиты |  | 8015646782335 | 14.500 | KG | 33.000 | CDM
1STQ007131A0000 | PTBB1290 | Панель глух.в./низ IP40 W=1250мм D=900мм | 1 | ШТ | 11340.18 | E | 5 недель | Шкафная продукция | Главные распределительные щиты | Главные распределительные щиты |  | 8015646797568 | 18.000 | KG | 40.500 | CDM
1STQ007132A0000 | PTBO2530 | Панель открытая верх./ниж.IP65 W250/D300 | 1 | ШТ | 1991.508 | Заказ | 4 недели | Шкафная продукция | Главные распределительные щиты | Главные распределительные щиты |  | 8015646782342 | 2.000 | KG | 2.625 | CDM
1STQ007133A0000 | PTBO2550 | Панель открытая верх./ниж. W250/D500 мм | 1 | ШТ | 2624.664 | Заказ | 4 недели | Шкафная продукция | Главные распределительные щиты | Главные распределительные щиты |  | 8015646782359 | 2.600 | KG | 5.250 | CDM
1STQ007134A0000 | PTBO2570 | Панель открытая верх./ниж. W250/D700 мм | 1 | ШТ | 1944.084 | Заказ | 4 недели | Шкафная продукция | Главные распределительные щиты | Главные распределительные щиты |  | 8015646782366 | 3.300 | KG | 7.000 | CDM
1STQ007135A0000 | PTBO3020 | Панель откр.в./низ IP65 W=300мм D=200мм | 1 | ШТ | 1829.724 | Заказ | 4 недели | Шкафная продукция | Главные распределительные щиты | Главные распределительные щиты |  | 8015646782373 | 1.290 | KG | 3.000 | CDM
1STQ007136A0000 | PTBO3030 | Панель откр.в./низ IP65 W=300мм D=300мм | 1 | ШТ | 1865.988 | Заказ | 4 недели | Шкафная продукция | Главные распределительные щиты | Главные распределительные щиты |  | 8015646782380 | 2.060 | KG | 4.000 | CDM
1STQ007137A0000 | PTBO3050 | Панель отк.в./низ IP65 W/D300ммD/W=500мм | 1 | ШТ | 2203.488 | Заказ | 4 недели | Шкафная продукция | Главные распределительные щиты | Главные распределительные щиты |  | 8015646782397 | 2.780 | KG | 6.000 | CDM
1STQ007138A0000 | PTBO3070 | Панель откр.в./низ IP65 W=300мм D=700мм | 1 | ШТ | 2167.224 | Заказ | 4 недели | Шкафная продукция | Главные распределительные щиты | Главные распределительные щиты |  | 8015646782403 | 3.080 | KG | 8.000 | CDM
1STQ007139A0000 | PTBO3090 | Панель откр.в./низ IP65 W=300мм D=900мм | 1 | ШТ | 2535.408 | Заказ | 4 недели | Шкафная продукция | Главные распределительные щиты | Главные распределительные щиты |  | 8015646782410 | 3.710 | KG | 10.000 | CDM
1STQ007140A0000 | PTBO4020 | Панель откр.в./низ IP65 W=400мм D=200мм | 1 | ШТ | 2610.708 | Заказ | 4 недели | Шкафная продукция | Главные распределительные щиты | Главные распределительные щиты |  | 8015646782427 | 1.630 | KG | 3.750 | CDM
1STQ007141A0000 | PTBO4030 | Панель откр.в./низ IP65 W=400мм D=300мм | 1 | ШТ | 2602.344 | Заказ | 4 недели | Шкафная продукция | Главные распределительные щиты | Главные распределительные щиты |  | 8015646782434 | 2.460 | KG | 5.000 | CDM
1STQ007142A0000 | PTBO4050 | Панель откр.в./низ IP65 W=400мм D=500мм | 1 | ШТ | 2828.268 | Заказ | 4 недели | Шкафная продукция | Главные распределительные щиты | Главные распределительные щиты |  | 8015646782441 | 2.800 | KG | 7.500 | CDM
1STQ007143A0000 | PTBO4070 | Панель откр.в./низ IP65 W=400мм D=700мм | 1 | ШТ | 2878.476 | Заказ | 4 недели | Шкафная продукция | Главные распределительные щиты | Главные распределительные щиты |  | 8015646782458 | 3.470 | KG | 10.000 | CDM
1STQ007144A0000 | PTBO4090 | Панель откр.в./низ IP65 W=400мм D=900мм | 1 | ШТ | 3355.44 | Заказ | 4 недели | Шкафная продукция | Главные распределительные щиты | Главные распределительные щиты |  | 8015646782465 | 4.245 | KG | 12.500 | CDM
1STQ007145A0000 | PTBO5050 | Панель открытая верх./ниж. W500/D500 мм | 1 | ШТ | 3932.808 | Заказ | 4 недели | Шкафная продукция | Главные распределительные щиты | Главные распределительные щиты |  | 8015646781833 | 3.550 | KG | 9.150 | CDM
1STQ007146A0000 | PTBO5070 | Панель открытая верх./ниж. W500/D700 мм | 1 | ШТ | 3450.264 | Заказ | 4 недели | Шкафная продукция | Главные распределительные щиты | Главные распределительные щиты |  | 8015646781840 | 4.290 | KG | 14.400 | CDM
1STQ007147A0000 | PTBO6020 | Панель откр.в./низ IP65 W=600мм D=200мм | 1 | ШТ | 4055.532 | Заказ | 4 недели | Шкафная продукция | Главные распределительные щиты | Главные распределительные щиты |  | 8015646781857 | 2.300 | KG | 5.250 | CDM
1STQ007148A0000 | PTBO6030 | Панель откр.в./низ IP65 W=600мм D=300мм | 1 | ШТ | 4086.216 | Заказ | 4 недели | Шкафная продукция | Главные распределительные щиты | Главные распределительные щиты |  | 8015646781864 | 3.011 | KG | 6.920 | CDM
1STQ007149A0000 | PTBO6050 | Панель откр.в./низ IP65 W=600мм D=500мм | 1 | ШТ | 5360.88 | Заказ | 4 недели | Шкафная продукция | Главные распределительные щиты | Главные распределительные щиты |  | 8015646781871 | 3.950 | KG | 12.600 | CDM
1STQ007150A0000 | PTBO6070 | Панель откр.в./низ IP65 W=600мм D=700мм | 1 | ШТ | 5539.392 | Заказ | 4 недели | Шкафная продукция | Главные распределительные щиты | Главные распределительные щиты |  | 8015646781888 | 4.250 | KG | 14.000 | CDM
1STQ007151A0000 | PTBO6090 | Панель откр.в./низ IP65 W=600мм D=900мм | 1 | ШТ | 6535.152 | Заказ | 4 недели | Шкафная продукция | Главные распределительные щиты | Главные распределительные щиты |  | 8015646781895 | 5.007 | KG | 17.500 | CDM
1STQ007152A0000 | PTBO7530 | Панель открытая верх./ниж. W750/D300 | 1 | ШТ | 3966.276 | Заказ | 4 недели | Шкафная продукция | Главные распределительные щиты | Главные распределительные щиты |  | 8015646781901 | 3.500 | KG | 10.200 | CDM
1STQ007153A0000 | PTBO7550 | Панель открытая верх./ниж. W750/D500 мм | 1 | ШТ | 5238.156 | Заказ | 4 недели | Шкафная продукция | Главные распределительные щиты | Главные распределительные щиты |  | 8015646782618 | 4.470 | KG | 12.750 | CDM
1STQ007154A0000 | PTBO7570 | Панель открытая верх./ниж. W750/D700 мм | 1 | ШТ | 6961.896 | Заказ | 4 недели | Шкафная продукция | Главные распределительные щиты | Главные распределительные щиты |  | 8015646782625 | 5.290 | KG | 20.400 | CDM
1STQ007155A0000 | PTBO8020 | Панель откр.в./низ IP65 W=800мм D=200мм | 1 | ШТ | 4638.48 | Заказ | 4 недели | Шкафная продукция | Главные распределительные щиты | Главные распределительные щиты |  | 8015646782632 | 3.000 | KG | 6.750 | CDM
1STQ007156A0000 | PTBO8030 | Панель откр.в./низ IP65 W=800мм D=300мм | 1 | ШТ | 4736.1 | Заказ | 4 недели | Шкафная продукция | Главные распределительные щиты | Главные распределительные щиты |  | 8015646782649 | 3.761 | KG | 8.870 | CDM
1STQ007157A0000 | PTBO8050 | Панель откр.в./низ IP65 W=800мм D=500мм | 1 | ШТ | 6872.64 | Заказ | 4 недели | Шкафная продукция | Главные распределительные щиты | Главные распределительные щиты |  | 8015646782656 | 4.650 | KG | 16.650 | CDM
1STQ007158A0000 | PTBO8070 | Панель откр.в./низ IP65 W=800мм D=700мм | 1 | ШТ | 7176.672 | Заказ | 4 недели | Шкафная продукция | Главные распределительные щиты | Главные распределительные щиты |  | 8015646782663 | 5.030 | KG | 18.000 | CDM
1STQ007159A0000 | PTBO8090 | Панель откр.в./низ IP65 W=800мм D=900мм | 1 | ШТ | 8504.34 | Заказ | 4 недели | Шкафная продукция | Главные распределительные щиты | Главные распределительные щиты |  | 8015646782670 | 5.930 | KG | 22.500 | CDM
1STQ007160A0000 | PTBO1030 | Панель откр.в./низ IP65 W=1000ммD=300мм | 1 | ШТ | 5246.532 | Заказ | 4 недели | Шкафная продукция | Главные распределительные щиты | Главные распределительные щиты |  | 8015646782687 | 4.080 | KG | 11.000 | CDM
1STQ007161A0000 | PTBO1050 | Панель откр.в./низ IP65 W=1000ммD=500мм | 1 | ШТ | 7938.132 | Заказ | 4 недели | Шкафная продукция | Главные распределительные щиты | Главные распределительные щиты |  | 8015646782694 | 5.060 | KG | 16.500 | CDM
1STQ007162A0000 | PTBO1070 | Панель откр.в./низ IP65 W=1000ммD=700мм | 1 | ШТ | 8482.02 | Заказ | 4 недели | Шкафная продукция | Главные распределительные щиты | Главные распределительные щиты |  | 8015646782700 | 5.770 | KG | 22.000 | CDM
1STQ007163A0000 | PTBO1090 | Панель откр.в./низ IP65 W=1000мм D=900мм | 1 | ШТ | 9488.94 | Заказ | 4 недели | Шкафная продукция | Главные распределительные щиты | Главные распределительные щиты |  | 8015646782717 | 6.860 | KG | 27.500 | CDM
1STQ007164A0000 | PTBO1230 | Панель открытая верх./ниж. W1250/D300 мм | 1 | ШТ | 6175.344 | Заказ | 4 недели | Шкафная продукция | Главные распределительные щиты | Главные распределительные щиты |  | 8015646808790 | 7.500 | KG | 15.600 | CDM
1STQ007165A0000 | PTBO1250 | Панель открытая верх./ниж. W1250/D500 мм | 1 | ШТ | 8813.94 | Заказ | 4 недели | Шкафная продукция | Главные распределительные щиты | Главные распределительные щиты |  | 8015646808806 | 11.000 | KG | 23.400 | CDM
1STQ007166A0000 | PTBO1270 | Панель открытая верх./ниж. W1250/D700 мм | 1 | ШТ | 9673.02 | Заказ | 4 недели | Шкафная продукция | Главные распределительные щиты | Главные распределительные щиты |  | 8015646808813 | 15.000 | KG | 31.200 | CDM
1STQ007167A0000 | PTBO1290 | Панель откр.в./низ IP65 W=1250ммD=900мм | 1 | ШТ | 11378.904 | Заказ | 5 недель | Шкафная продукция | Главные распределительные щиты | Главные распределительные щиты |  | 8015646797575 | 7.500 | KG | 32.500 | CDM
1STQ007168A0000 | PBWP2530 | Панель нижн.внутренней уст-ки W250/D300 | 1 | ШТ | 2373.984 | Заказ | 8 недель | Шкафная продукция | Главные распределительные щиты | Главные распределительные щиты |  | 8015646780966 | 1.310 | KG | 2.630 | CDM
1STQ007169A0000 | PBWP2550 | Панель нижн.внутренней уст-ки W250/D500 | 1 | ШТ | 2938.08 | Заказ | 8 недель | Шкафная продукция | Главные распределительные щиты | Главные распределительные щиты |  | 8015646780973 | 2.180 | KG | 5.790 | CDM
1STQ007170A0000 | PBWP2570 | Панель нижн.внутренней уст-ки W250/D700 | 1 | ШТ | 2986.512 | Заказ | 8 недель | Шкафная продукция | Главные распределительные щиты | Главные распределительные щиты |  | 8015646780980 | 2.960 | KG | 8.090 | CDM
1STQ007171A0000 | PBWP3020 | Панель нижн.без цоколя W=300мм D=200мм | 1 | ШТ | 2550.468 | Заказ | 8 недель | Шкафная продукция | Главные распределительные щиты | Главные распределительные щиты |  | 8015646780997 | 1.310 | KG | 2.500 | CDM
1STQ007172A0000 | PBWP3030 | Панель нижн.без цоколя W=300мм D=300мм | 1 | ШТ | 2640.468 | Заказ | 5 недель | Шкафная продукция | Главные распределительные щиты | Главные распределительные щиты |  | 8015646781284 | 2.670 | KG | 3.530 | CDM
1STQ007173A0000 | PBWP3050 | Панель нижн.без цоколя W/D300мм D/W500мм | 1 | ШТ | 3055.728 | Заказ | 5 недель | Шкафная продукция | Главные распределительные щиты | Главные распределительные щиты |  | 8015646781291 | 2.840 | KG | 5.390 | CDM
1STQ007174A0000 | PBWP3070 | Панель нижн.без цоколя W=300мм D=700мм | 1 | ШТ | 3218.376 | Заказ | 5 недель | Шкафная продукция | Главные распределительные щиты | Главные распределительные щиты |  | 8015646781307 | 3.430 | KG | 8.660 | CDM
1STQ007175A0000 | PBWP3090 | Панель нижн.без цоколя W=300мм D=900мм | 1 | ШТ | 3685.56 | Заказ | 4 недели | Шкафная продукция | Главные распределительные щиты | Главные распределительные щиты |  | 8015646781314 | 4.440 | KG | 5.500 | CDM
1STQ007176A0000 | PBWP4020 | Панель нижн.без цоколя W=400мм D=200мм | 1 | ШТ | 3332.58 | Заказ | 8 недель | Шкафная продукция | Главные распределительные щиты | Главные распределительные щиты |  | 8015646781321 | 3.350 | KG | 2.910 | CDM
1STQ007177A0000 | PBWP4030 | Панель нижн.без цоколя W=400мм D=300мм | 1 | ШТ | 3457.164 | Заказ | 5 недель | Шкафная продукция | Главные распределительные щиты | Главные распределительные щиты |  | 8015646781338 | 2.150 | KG | 4.860 | CDM
1STQ007178A0000 | PBWP4050 | Панель нижн.без цоколя W=400мм D=500мм | 1 | ШТ | 3868.968 | Заказ | 5 недель | Шкафная продукция | Главные распределительные щиты | Главные распределительные щиты |  | 8015646781345 | 3.270 | KG | 8.000 | CDM
1STQ007179A0000 | PBWP4070 | Панель нижн.без цоколя W=400мм D=700мм | 1 | ШТ | 4093.932 | Заказ | 5 недель | Шкафная продукция | Главные распределительные щиты | Главные распределительные щиты |  | 8015646781352 | 4.570 | KG | 9.920 | CDM
1STQ007180A0000 | PBWP4090 | Панель нижн.без цоколя W=400мм D=900мм | 1 | ШТ | 4706.46 | Заказ | 4 недели | Шкафная продукция | Главные распределительные щиты | Главные распределительные щиты |  | 8015646781369 | 5.360 | KG | 14.660 | CDM
1STQ007181A0000 | PBWP5050 | Панель нижн.внутренней уст-ки W500/D500 | 1 | ШТ | 4737.612 | Заказ | 4 недели | Шкафная продукция | Главные распределительные щиты | Главные распределительные щиты |  | 8015646781376 | 3.790 | KG | 8.930 | CDM
1STQ007182A0000 | PBWP5070 | Панель нижн.внутренней уст-ки W500/D700 | 1 | ШТ | 5211.684 | Заказ | 4 недели | Шкафная продукция | Главные распределительные щиты | Главные распределительные щиты |  | 8015646781383 | 5.060 | KG | 16.020 | CDM
1STQ007183A0000 | PBWP6020 | Панель нижн.без цоколя W=600мм D=200мм | 1 | ШТ | 4817.208 | Заказ | 8 недель | Шкафная продукция | Главные распределительные щиты | Главные распределительные щиты |  | 8015646781390 | 2.260 | KG | 4.840 | CDM
1STQ007184A0000 | PBWP6030 | Панель нижн.без цоколя W=600мм D=300мм | 1 | ШТ | 5010.984 | Заказ | 5 недель | Шкафная продукция | Главные распределительные щиты | Главные распределительные щиты |  | 8015646781406 | 2.990 | KG | 6.350 | CDM
1STQ007185A0000 | PBWP6050 | Панель нижн.без цоколя W=600мм D=500мм | 1 | ШТ | 6433.32 | Заказ | 5 недель | Шкафная продукция | Главные распределительные щиты | Главные распределительные щиты |  | 8015646781512 | 4.650 | KG | 0.910 | CDM
1STQ007186A0000 | PBWP6070 | Панель нижн.без цоколя W=600мм D=700мм | 1 | ШТ | 6831.3 | Заказ | 5 недель | Шкафная продукция | Главные распределительные щиты | Главные распределительные щиты |  | 8015646781529 | 6.360 | KG | 14.700 | CDM
1STQ007187A0000 | PBWP6090 | Панель нижн.без цоколя W=600мм D=900мм | 1 | ШТ | 7945.596 | Заказ | 5 недель | Шкафная продукция | Главные распределительные щиты | Главные распределительные щиты |  | 8015646781536 | 8.120 | KG | 16.400 | CDM
1STQ007188A0000 | PBWP7530 | Панель нижн.внутренней уст-ки W750/D300 | 1 | ШТ | 5554.296 | Заказ | 4 недели | Шкафная продукция | Главные распределительные щиты | Главные распределительные щиты |  | 8015646781543 | 3.930 | KG | 7.880 | CDM
1STQ007189A0000 | PBWP7550 | Панель нижн.внутренней уст-ки W750/D500 | 1 | ШТ | 7824.468 | Заказ | 5 недель | Шкафная продукция | Главные распределительные щиты | Главные распределительные щиты |  | 8015646781550 | 5.360 | KG | 17.160 | CDM
1STQ007190A0000 | PBWP7570 | Панель нижн.внутренней уст-ки W750/D700 | 1 | ШТ | 8194.752 | Заказ | 5 недель | Шкафная продукция | Главные распределительные щиты | Главные распределительные щиты |  | 8015646781567 | 7.530 | KG | 23.950 | CDM
1STQ007191A0000 | PBWP8020 | Панель нижн.без цоколя W=800мм D=200мм | 1 | ШТ | 5502.396 | Заказ | 8 недель | Шкафная продукция | Главные распределительные щиты | Главные распределительные щиты |  | 8015646781574 | 2.980 | KG | 6.400 | CDM
1STQ007192A0000 | PBWP8030 | Панель нижн.без цоколя W=800мм D=300мм | 1 | ШТ | 5727.324 | Заказ | 5 недель | Шкафная продукция | Главные распределительные щиты | Главные распределительные щиты |  | 8015646781581 | 5.220 | KG | 10.800 | CDM
1STQ007193A0000 | PBWP8050 | Панель нижн.без цоколя W=800мм D=500мм | 1 | ШТ | 8090.916 | Заказ | 5 недель | Шкафная продукция | Главные распределительные щиты | Главные распределительные щиты |  | 8015646781598 | 6.000 | KG | 12.130 | CDM
1STQ007194A0000 | PBWP8070 | Панель нижн.без цоколя W=800мм D=700мм | 1 | ШТ | 8606.568 | Заказ | 5 недель | Шкафная продукция | Главные распределительные щиты | Главные распределительные щиты |  | 8015646781604 | 8.310 | KG | 19.600 | CDM
1STQ007195A0000 | PBWP8090 | Панель нижн.без цоколя W=800мм D=900мм | 1 | ШТ | 10042.728 | Заказ | 4 недели | Шкафная продукция | Главные распределительные щиты | Главные распределительные щиты |  | 8015646781611 | 10.250 | KG | 21.830 | CDM
1STQ007196A0000 | PBWP1030 | Панель нижн.без цоколя W1000мм D=300мм | 1 | ШТ | 6564.792 | Заказ | 5 недель | Шкафная продукция | Главные распределительные щиты | Главные распределительные щиты |  | 8015646781628 | 3.530 | KG | 10.730 | CDM
1STQ007197A0000 | PBWP1050 | Панель нижн.без цоколя W1000мм D=500мм | 1 | ШТ | 9430.2 | Заказ | 4 недели | Шкафная продукция | Главные распределительные щиты | Главные распределительные щиты |  | 8015646781635 | 3.700 | KG | 17.940 | CDM
1STQ007198A0000 | PBWP1070 | Панель нижн.без цоколя W1000мм D=700мм | 1 | ШТ | 10195.008 | Заказ | 5 недель | Шкафная продукция | Главные распределительные щиты | Главные распределительные щиты |  | 8015646781642 | 4.100 | KG | 24.500 | CDM
1STQ007199A0000 | PBWP1090 | Панель нижн.без цоколя W=1000мм D=900мм | 1 | ШТ | 11330.064 | Заказ | 4 недели | Шкафная продукция | Главные распределительные щиты | Главные распределительные щиты |  | 8015646781659 | 12.120 | KG | 31.660 | CDM
1STQ007200A0000 | PBWP1230 | Панель нижн.внутренней уст-ки W1250/D300 | 1 | ШТ | 7353.828 | Заказ | 5 недель | Шкафная продукция | Главные распределительные щиты | Главные распределительные щиты |  | 8015646808530 | 4.600 | KG | 13.130 | CDM
1STQ007201A0000 | PBWP1250 | Панель нижн.внутренней уст-ки W1250/D500 | 1 | ШТ | 10914.816 | Заказ | 5 недель | Шкафная продукция | Главные распределительные щиты | Главные распределительные щиты |  | 8015646808547 | 7.670 | KG | 21.880 | CDM
1STQ007202A0000 | PBWP1270 | Панель нижн.внутренней уст-ки W1250/D700 | 1 | ШТ | 11385.48 | Заказ | 5 недель | Шкафная продукция | Главные распределительные щиты | Главные распределительные щиты |  | 8015646808554 | 10.500 | KG | 30.630 | CDM
1STQ007203A0000 | PBWP1290 | Панель нижн.без цоколя W1250мм D=900мм | 1 | ШТ | 12523.992 | Заказ | 5 недель | Шкафная продукция | Главные распределительные щиты | Главные распределительные щиты |  | 8015646797582 | 9.030 | KG | 19.160 | CDM
1STQ007205A0000 | PUPS2000 | Профиль каркаса шкафа нерж.H=2000мм(4шт) | 1 | ШТ | 48715.188 | Заказ | 5 недель | Шкафная продукция | Главные распределительные щиты | Главные распределительные щиты |  | 8015646781161 | 22.000 | KG | 65.830 | CDM
1STQ007206A0000 | PCFS0300 | Профиль нерж.каркаса шкафа W=300мм (4шт) | 1 | ШТ | 8516.568 | Заказ | 8 недель | Шкафная продукция | Главные распределительные щиты | Главные распределительные щиты |  | 8015646780676 | 2.500 | KG | 3.910 | CDM
1STQ007207A0000 | PPAM0200 | Угл.элемент цоколя сдвоен.H=200мм (8 шт) | 1 | ШТ | 13887.468 | Заказ | 5 недель | Шкафная продукция | Главные распределительные щиты | Главные распределительные щиты |  | 8015646780935 | 7.350 | KG | 11.090 | CDM
1STQ007208A0000 | PPIM0100 | Элементы промеж. цоколя H=100мм (2шт) | 1 | ШТ | 3467.544 | E | 5 недель | Шкафная продукция | Главные распределительные щиты | Главные распределительные щиты |  | 8015646780942 | 3.085 | KG | 3.810 | CDM
1STQ007209A0000 | PPIM0200 | Элементы промеж. цоколя сдв.H=200мм(4шт) | 1 | ШТ | 6744.744 | Заказ | 5 недель | Шкафная продукция | Главные распределительные щиты | Главные распределительные щиты |  | 8015646780959 | 6.450 | KG | 7.610 | CDM
1STQ007303A0000 | PDLG1846 | Дверь стек.IP65 12 DIN H=1800мм W=400мм | 1 | ШТ | 20905.62 | Заказ | 5 недель | Шкафная продукция | Главные распределительные щиты | Главные распределительные щиты |  | 8015646783059 | 18.000 | KG | 45.900 | CDM
1STQ007304A0000 | PDLG1842 | Дверь стек.IP65 12 DIN H=1800мм W=600мм | 1 | ШТ | 37537.356 | Заказ | 5 недель | Шкафная продукция | Главные распределительные щиты | Главные распределительные щиты |  | 8015646783073 | 23.000 | KG | 71.000 | CDM
1STQ007305A0000 | PDLG1866 | Дверь стек.IP65 24 DIN H=1800мм W=600мм | 1 | ШТ | 38014.956 | Заказ | 5 недель | Шкафная продукция | Главные распределительные щиты | Главные распределительные щиты |  | 8015646783080 | 23.000 | KG | 63.900 | CDM
1STQ007306A0000 | PDLG1844 | Дверь стек.IP65 12 DIN H=1800мм W=800мм | 1 | ШТ | 42499.92 | Заказ | 5 недель | Шкафная продукция | Главные распределительные щиты | Главные распределительные щиты |  | 8015646783097 | 27.500 | KG | 91.000 | CDM
1STQ007307A0000 | PDLG1862 | Дверь стек.IP65 24 DIN H=1800мм W=800мм | 1 | ШТ | 42510.288 | Заказ | 5 недель | Шкафная продукция | Главные распределительные щиты | Главные распределительные щиты |  | 8015646783103 | 27.500 | KG | 71.640 | CDM
1STQ007308A0000 | PDLG1886 | Дверь стек.IP65 36 DIN H=1800мм W=800мм | 1 | ШТ | 42974.004 | Заказ | 5 недель | Шкафная продукция | Главные распределительные щиты | Главные распределительные щиты |  | 8015646783516 | 27.500 | KG | 91.000 | CDM
1STQ007309A0000 | PDLG1864 | Дверь стек.IP65 24DIN H=1800мм W=1000мм | 1 | ШТ | 47272.104 | Заказ | 5 недель | Шкафная продукция | Главные распределительные щиты | Главные распределительные щиты |  | 8015646783523 | 32.000 | KG | 111.000 | CDM
1STQ007310A0000 | PDLG1882 | Дверь стек.IP65 36DIN H=1800мм W=1000мм | 1 | ШТ | 47272.104 | Заказ | 5 недель | Шкафная продукция | Главные распределительные щиты | Главные распределительные щиты |  | 8015646783530 | 32.000 | KG | 111.000 | CDM
1STQ007311A0000 | PDLG1816 | Дверь стек.IP65 48DIN H=1800мм W=1000мм | 1 | ШТ | 47760.06 | Заказ | 5 недель | Шкафная продукция | Главные распределительные щиты | Главные распределительные щиты |  | 8015646783547 | 32.000 | KG | 83.600 | CDM
1STQ007312A0000 | PDLG8126 | Дверь остекл.с перекрытием H1800 W500 | 1 | ШТ | 69798.18 | Заказ | 8 недель | Шкафная продукция | Главные распределительные щиты |  |  | 8015646824714 | 16.000 | KG | 37.440 | CDM
1STQ007314A0000 | PDLG2046 | Дверь стек.IP65 12 DIN H=2000мм W=400мм | 1 | ШТ | 23895.564 | Заказ | 5 недель | Шкафная продукция | Главные распределительные щиты | Главные распределительные щиты |  | 8015646783554 | 20.000 | KG | 42.840 | CDM
1STQ007315A0000 | PDLG2042 | Дверь стек.IP65 12 DIN H=2000мм W=600мм | 1 | ШТ | 42818.28 | Заказ | 5 недель | Шкафная продукция | Главные распределительные щиты | Главные распределительные щиты |  | 8015646783561 | 25.000 | KG | 61.600 | CDM
1STQ007316A0000 | PDLG2066 | Дверь стек.IP65 24 DIN H=2000мм W=600мм | 1 | ШТ | 43292.4 | Заказ | 5 недель | Шкафная продукция | Главные распределительные щиты | Главные распределительные щиты |  | 8015646783578 | 25.000 | KG | 61.600 | CDM
1STQ007317A0000 | PDLG2044 | Дверь стек.IP65 12 DIN H=2000мм W=800мм | 1 | ШТ | 45953.628 | Заказ | 5 недель | Шкафная продукция | Главные распределительные щиты | Главные распределительные щиты |  | 8015646783585 | 30.000 | KG | 90.090 | CDM
1STQ007318A0000 | PDLG2062 | Дверь стек.IP65 24 DIN H=2000мм W=800мм | 1 | ШТ | 45960.516 | Заказ | 5 недель | Шкафная продукция | Главные распределительные щиты | Главные распределительные щиты |  | 8015646783592 | 30.000 | KG | 78.840 | CDM
1STQ007319A0000 | PDLG2086 | Дверь стек.IP65 36 DIN H=2000мм W=800мм | 1 | ШТ | 46427.712 | Заказ | 5 недель | Шкафная продукция | Главные распределительные щиты | Главные распределительные щиты |  | 8015646783608 | 30.000 | KG | 90.090 | CDM
1STQ007320A0000 | PDLG2064 | Дверь стек.IP65 24DIN H=2000мм W=1000мм | 1 | ШТ | 52473.42 | Заказ | 5 недель | Шкафная продукция | Главные распределительные щиты | Главные распределительные щиты |  | 8015646783615 | 35.000 | KG | 122.100 | CDM
1STQ007321A0000 | PDLG2082 | Дверь стек.IP65 36DIN H=2000мм W=1000мм | 1 | ШТ | 52473.42 | Заказ | 5 недель | Шкафная продукция | Главные распределительные щиты | Главные распределительные щиты |  | 8015646783622 | 35.000 | KG | 122.100 | CDM
1STQ007322A0000 | PDLG2016 | Дверь стек.IP65 48 DIN H=2000мм W=1000мм | 1 | ШТ | 53013.252 | Заказ | 5 недель | Шкафная продукция | Главные распределительные щиты | Главные распределительные щиты |  | 8015646783639 | 38.500 | KG | 92.400 | CDM
1STQ007325A0000 | PDLG1840 | Дверь стек.IP40 12 DIN H=1800мм W=400мм | 1 | ШТ | 18535.092 | Заказ | 5 недель | Шкафная продукция | Главные распределительные щиты | Главные распределительные щиты |  | 8015646782540 | 18.000 | KG | 51.000 | CDM
1STQ007326A0000 | PDLG8420 | Дверь стек.IP40 12 DIN H=1800мм W=600мм | 1 | ШТ | 35377.956 | Заказ | 5 недель | Шкафная продукция | Главные распределительные щиты | Главные распределительные щиты |  | 8015646782557 | 23.000 | KG | 71.000 | CDM
1STQ007327A0000 | PDLG1860 | Дверь стек.IP40 24 DIN H=1800мм W=600мм | 1 | ШТ | 35852.052 | Заказ | 4 недели | Шкафная продукция | Главные распределительные щиты | Главные распределительные щиты |  | 8015646782564 | 23.000 | KG | 69.650 | CDM
1STQ007328A0000 | PDLG8440 | Дверь стек.IP40 12 DIN H=1800мм W=800мм | 1 | ШТ | 39658.716 | Заказ | 5 недель | Шкафная продукция | Главные распределительные щиты | Главные распределительные щиты |  | 8015646782571 | 27.500 | KG | 91.000 | CDM
1STQ007329A0000 | PDLG8620 | Дверь стек.IP40 24 DIN H=1800мм W=800мм | 1 | ШТ | 39658.716 | Заказ | 5 недель | Шкафная продукция | Главные распределительные щиты | Главные распределительные щиты |  | 8015646782588 | 27.000 | KG | 91.000 | CDM
1STQ007330A0000 | PDLG1880 | Дверь стек.IP40 36 DIN H=1800мм W=800мм | 1 | ШТ | 40132.848 | Заказ | 5 недель | Шкафная продукция | Главные распределительные щиты | Главные распределительные щиты |  | 8015646782595 | 27.500 | KG | 89.550 | CDM
1STQ007331A0000 | PDLG8640 | Дверь стек.IP40 24DIN H=1800мм W=1000мм | 1 | ШТ | 43493.1 | Заказ | 5 недель | Шкафная продукция | Главные распределительные щиты | Главные распределительные щиты |  | 8015646782601 | 31.500 | KG | 99.000 | CDM
1STQ007332A0000 | PDLG8820 | Дверь стек.IP40 36DIN H=1800мм W=1000мм | 1 | ШТ | 43493.1 | Заказ | 5 недель | Шкафная продукция | Главные распределительные щиты | Главные распределительные щиты |  | 8015646783110 | 32.000 | KG | 99.000 | CDM
1STQ007333A0000 | PDLG1810 | Дверь стек.IP40 48DIN H=1800мм W=1000мм | 1 | ШТ | 43922.208 | Заказ | 5 недель | Шкафная продукция | Главные распределительные щиты | Главные распределительные щиты |  | 8015646783127 | 32.000 | KG | 111.000 | CDM
1STQ007335A0000 | PDLG8500 | Дверь стек.IP40 с руч.H=1800мм W=1000мм | 1 | ШТ | 46285.824 | Заказ | 5 недель | Шкафная продукция | Главные распределительные щиты | Главные распределительные щиты |  | 8015646797711 | 32.000 | KG | 111.000 | CDM
1STQ007336A0000 | PDLG2040 | Дверь стек.IP40 12 DIN H=2000мм W=400мм | 1 | ШТ | 20760.264 | Заказ | 5 недель | Шкафная продукция | Главные распределительные щиты | Главные распределительные щиты |  | 8015646783134 | 19.500 | KG | 56.100 | CDM
1STQ007337A0000 | PDLG2420 | Дверь стек.IP40 12 DIN H=2000мм W=600мм | 1 | ШТ | 39682.968 | Заказ | 5 недель | Шкафная продукция | Главные распределительные щиты | Главные распределительные щиты |  | 8015646783141 | 25.000 | KG | 70.290 | CDM
1STQ007337B0000 | PNTG6825 | Защита от прикосновений H=1800/W=250 мм | 1 | ШТ | 7222.548 | B | 2 недели | Шкафная продукция | Главные распределительные щиты | GTARK |  | 8015646912015 | 3.400 | KG | 31.200 | CDM
1STQ007338A0000 | PDLG2060 | Дверь стек.IP40 24 DIN H=2000мм W=600мм | 1 | ШТ | 40153.608 | Заказ | 5 недель | Шкафная продукция | Главные распределительные щиты | Главные распределительные щиты |  | 8015646783158 | 25.000 | KG | 78.100 | CDM
1STQ007338B0000 | PNTG6850 | Защита от прикосновений H=1800/W=500 мм | 1 | ШТ | 8022.9 | Заказ | 5 недель | Шкафная продукция | Главные распределительные щиты | GTARK |  | 8015646912022 | 3.600 | KG | 31.200 | CDM
1STQ007339A0000 | PDLG2440 | Дверь стек.IP40 12 DIN H=2000мм W=800мм | 1 | ШТ | 42472.224 | Заказ | 5 недель | Шкафная продукция | Главные распределительные щиты | Главные распределительные щиты |  | 8015646783165 | 30.000 | KG | 90.090 | CDM
1STQ007339B0000 | PNTG6875 | Защита от прикосновений H=1800/W=750 мм | 1 | ШТ | 8576.052 | Заказ | 5 недель | Шкафная продукция | Главные распределительные щиты | GTARK |  | 8015646912039 | 3.800 | KG | 31.200 | CDM
1STQ007340A0000 | PDLG2620 | Дверь стек.IP40 24 DIN H=2000мм W=800мм | 1 | ШТ | 42465.288 | Заказ | 5 недель | Шкафная продукция | Главные распределительные щиты | Главные распределительные щиты |  | 8015646783172 | 30.000 | KG | 100.100 | CDM
1STQ007340B0000 | PNTG6810 | Защита от прикосновений H=1800/W=1000 мм | 1 | ШТ | 10723.752 | Заказ | 5 недель | Шкафная продукция | Главные распределительные щиты | GTARK |  | 8015646912046 | 4.000 | KG | 31.200 | CDM
1STQ007341A0000 | PDLG2080 | Дверь стек.IP40 36 DIN H=2000мм W=800мм | 1 | ШТ | 42942.852 | Заказ | 5 недель | Шкафная продукция | Главные распределительные щиты | Главные распределительные щиты |  | 8015646783189 | 30.000 | KG | 99.000 | CDM
1STQ007341B0000 | PNTG6812 | Защита от прикосновений H=1800/W=1250 мм | 1 | ШТ | 11462.304 | Заказ | 5 недель | Шкафная продукция | Главные распределительные щиты | GTARK |  | 8015646912053 | 4.200 | KG | 31.200 | CDM
1STQ007342A0000 | PDLG2640 | Дверь стек.IP40 24DIN H=2000мм W=1000мм | 1 | ШТ | 47839.644 | Заказ | 5 недель | Шкафная продукция | Главные распределительные щиты | Главные распределительные щиты |  | 8015646783196 | 36.000 | KG | 108.900 | CDM
1STQ007342B0000 | PNTG6025 | Защита от прикосновений H=2000/W=250 мм | 1 | ШТ | 12208.62 | Заказ | 5 недель | Шкафная продукция | Главные распределительные щиты | GTARK |  | 8015646912060 | 3.800 | KG | 34.400 | CDM
1STQ007343A0000 | PDLG2820 | Дверь стек.IP40 36DIN H=2000мм W=1000мм | 1 | ШТ | 47839.644 | Заказ | 5 недель | Шкафная продукция | Главные распределительные щиты | Главные распределительные щиты |  | 8015646783202 | 35.000 | KG | 108.900 | CDM
1STQ007343B0000 | PNTG6050 | Защита от прикосновений H=2000/W=500 мм | 1 | ШТ | 14835.3 | Заказ | 5 недель | Шкафная продукция | Главные распределительные щиты | GTARK |  | 8015646912077 | 4.000 | KG | 34.400 | CDM
1STQ007344A0000 | PDLG2010 | Дверь стек.IP40 48 DIN H=2000мм W=1000мм | 1 | ШТ | 48310.296 | Заказ | 5 недель | Шкафная продукция | Главные распределительные щиты | Главные распределительные щиты |  | 8015646783219 | 35.000 | KG | 122.100 | CDM
1STQ007344B0000 | PNTG6075 | Защита от прикосновений H=2000/W=750 мм | 1 | ШТ | 17770.992 | Заказ | 5 недель | Шкафная продукция | Главные распределительные щиты | GTARK |  | 8015646912084 | 4.200 | KG | 34.400 | CDM
1STQ007345B0000 | PNTG6010 | Защита от прикосновений H=2000/W=1000 мм | 1 | ШТ | 20737.596 | Заказ | 5 недель | Шкафная продукция | Главные распределительные щиты | GTARK |  | 8015646912091 | 4.400 | KG | 34.400 | CDM
1STQ007346A0000 | PDLG2500 | Дверь стек.IP40 с руч.H=2000мм W=1000мм | 1 | ШТ | 49005.888 | Заказ | 5 недель | Шкафная продукция | Главные распределительные щиты | Главные распределительные щиты |  | 8015646797728 | 35.000 | KG | 122.100 | CDM
1STQ007346B0000 | PNTG6012 | Защита от прикосновений H=2000/W=1250 мм | 1 | ШТ | 23673.288 | Заказ | 5 недель | Шкафная продукция | Главные распределительные щиты | GTARK |  | 8015646912107 | 4.600 | KG | 34.400 | CDM
1STQ007347A0000 | PDLB1836 | Дверь глухая IP65 H=1800мм W=300мм | 1 | ШТ | 10024.464 | Заказ | 4 недели | Шкафная продукция | Главные распределительные щиты | Главные распределительные щиты |  | 8015646783226 | 14.500 | KG | 40.000 | CDM
1STQ007348A0000 | PDLB1846 | Дверь глухая IP65 H=1800мм W=400мм | 1 | ШТ | 12537.552 | Заказ | 4 недели | Шкафная продукция | Главные распределительные щиты | Главные распределительные щиты |  | 8015646783233 | 17.000 | KG | 40.000 | CDM
1STQ007349A0000 | PDLB1866 | Дверь глухая IP65 H=1800мм W=600мм | 1 | ШТ | 20835.492 | Заказ | 4 недели | Шкафная продукция | Главные распределительные щиты | Главные распределительные щиты |  | 8015646783240 | 24.500 | KG | 56.800 | CDM
1STQ007350A0000 | PDLB1886 | Дверь глухая IP65 H=1800мм W=800мм | 1 | ШТ | 21223.188 | Заказ | 4 недели | Шкафная продукция | Главные распределительные щиты | Главные распределительные щиты |  | 8015646783257 | 29.500 | KG | 72.800 | CDM
1STQ007351A0000 | PDLB1816 | Дверь глухая IP65 H=1800мм W=1000мм | 1 | ШТ | 23655.396 | Заказ | 4 недели | Шкафная продукция | Главные распределительные щиты | Главные распределительные щиты |  | 8015646783264 | 35.000 | KG | 111.000 | CDM
1STQ007354A0000 | PDLB2036 | Дверь глухая IP65 H=2000мм W=300мм | 1 | ШТ | 11229.408 | Заказ | 4 недели | Шкафная продукция | Главные распределительные щиты | Главные распределительные щиты |  | 8015646783271 | 15.500 | KG | 35.200 | CDM
1STQ007355A0000 | PDLB2046 | Дверь глухая IP65 H=2000мм W=400мм | 1 | ШТ | 14116.26 | Заказ | 4 недели | Шкафная продукция | Главные распределительные щиты | Главные распределительные щиты |  | 8015646783288 | 18.500 | KG | 43.040 | CDM
1STQ007356A0000 | PDLB2066 | Дверь глухая IP65 H=2000мм W=600мм | 1 | ШТ | 23345.796 | B | 2 недели | Шкафная продукция | Главные распределительные щиты | Главные распределительные щиты |  | 8015646783295 | 25.000 | KG | 62.200 | CDM
1STQ007357A0000 | PDLB2086 | Дверь глухая IP65 H=2000мм W=800мм | 1 | ШТ | 23792.064 | Заказ | 1 неделя | Шкафная продукция | Главные распределительные щиты | Главные распределительные щиты |  | 8015646783301 | 32.500 | KG | 78.320 | CDM
1STQ007358A0000 | PDLB2016 | Дверь глухая IP65 H=2000мм W=1000мм | 1 | ШТ | 25426.548 | Заказ | 4 недели | Шкафная продукция | Главные распределительные щиты | Главные распределительные щиты |  | 8015646783417 | 38.500 | KG | 108.900 | CDM
1STQ007361A0000 | PDLB1830 | Дверь глухая IP40 H=1800мм W=300мм | 1 | ШТ | 8060.856 | Заказ | 4 недели | Шкафная продукция | Главные распределительные щиты | Главные распределительные щиты |  | 8015646782908 | 14.000 | KG | 40.000 | CDM
1STQ007362A0000 | PDLB1840 | Дверь глухая IP40 H=1800мм W=400мм | 1 | ШТ | 10281.072 | Заказ | 4 недели | Шкафная продукция | Главные распределительные щиты | Главные распределительные щиты |  | 8015646783318 | 16.500 | KG | 51.000 | CDM
1STQ007363A0000 | PDLB1860 | Дверь глухая IP40 H=1800мм W=600мм | 1 | ШТ | 16955.688 | A | 1 неделя | Шкафная продукция | Главные распределительные щиты | Главные распределительные щиты |  | 8015646783325 | 24.000 | KG | 71.000 | CDM
1STQ007364A0000 | PDLB1880 | Дверь глухая IP40 H=1800мм W=800мм | 1 | ШТ | 18874.668 | B | 2 недели | Шкафная продукция | Главные распределительные щиты | Главные распределительные щиты |  | 8015646783332 | 29.000 | KG | 90.000 | CDM
1STQ007365A0000 | PDLB1810 | Дверь глухая IP40 H=1800мм W=1000мм | 1 | ШТ | 21594.156 | Заказ | 4 недели | Шкафная продукция | Главные распределительные щиты | Главные распределительные щиты |  | 8015646783349 | 34.000 | KG | 111.000 | CDM
1STQ007366A0000 | PDLB8120 | Дверь с перекрыт. IP40 H=1800мм W=250мм | 1 | ШТ | 7526.832 | Заказ | 5 недель | Шкафная продукция | Главные распределительные щиты | Главные распределительные щиты |  | 8015646797674 | 11.000 | KG | 17.100 | CDM
1STQ007367A0000 | PDLB8500 | Дверь с ручкой IP40 H=1800мм W=1000мм | 1 | ШТ | 24224.364 | Заказ | 5 недель | Шкафная продукция | Главные распределительные щиты | Главные распределительные щиты |  | 8015646797681 | 34.000 | KG | 111.000 | CDM
1STQ007368A0000 | PDLB2030 | Дверь глухая IP40 H=2000мм W=300мм | 1 | ШТ | 9039.864 | Заказ | 4 недели | Шкафная продукция | Главные распределительные щиты | Главные распределительные щиты |  | 8015646783356 | 15.500 | KG | 43.800 | CDM
1STQ007369A0000 | PDLB2040 | Дверь глухая IP40 H=2000мм W=400мм | 1 | ШТ | 11575.272 | A | 1 неделя | Шкафная продукция | Главные распределительные щиты | Главные распределительные щиты |  | 8015646783363 | 18.000 | KG | 56.100 | CDM
1STQ007370A0000 | PDLB2060 | Дверь глухая IP40 H=2000мм W=600мм | 1 | ШТ | 19008.552 | B | 2 недели | Шкафная продукция | Главные распределительные щиты | Главные распределительные щиты |  | 8015646783370 | 26.500 | KG | 76.650 | CDM
1STQ007371A0000 | PDLB2080 | Дверь глухая IP40 H=2000мм W=800мм | 1 | ШТ | 21142.308 | A | 1 неделя | Шкафная продукция | Главные распределительные щиты | Главные распределительные щиты |  | 8015646783387 | 32.500 | KG | 100.560 | CDM
1STQ007372A0000 | PDLB2010 | Дверь глухая IP40 H=2000мм W=1000мм | 1 | ШТ | 23119.86 | Заказ | 4 недели | Шкафная продукция | Главные распределительные щиты | Главные распределительные щиты |  | 8015646783394 | 38.000 | KG | 122.100 | CDM
1STQ007373A0000 | PDLB2120 | Дверь с перекрыт. IP40 H=2000мм W=250мм | 1 | ШТ | 8623.896 | Заказ | 5 недель | Шкафная продукция | Главные распределительные щиты | Главные распределительные щиты |  | 8015646797698 | 13.000 | KG | 28.250 | CDM
1STQ007374A0000 | PDLB2500 | Дверь с ручкой IP40 H=2000мм W=1000мм | 1 | ШТ | 26120.784 | Заказ | 5 недель | Шкафная продукция | Главные распределительные щиты | Главные распределительные щиты |  | 8015646797704 | 38.000 | KG | 121.000 | CDM
1STQ007375A0000 | PCRM0188 | Профиль поперечный гальв. L=188мм(2шт) | 1 | ШТ | 2616.228 | C | 5 недель | Шкафная продукция | Главные распределительные щиты | Главные распределительные щиты |  | 8015646783714 | 0.444 | KG | 0.230 | CDM
1STQ007376A0000 | PCRM0288 | Профиль поперечный гальв. L=288мм(2шт) | 1 | ШТ | 2976.132 | Заказ | 4 недели | Шкафная продукция | Главные распределительные щиты | Главные распределительные щиты |  | 8015646783721 | 0.688 | KG | 0.350 | CDM
1STQ007377A0000 | PCRM0388 | Профиль поперечный гальв. L=388мм(2шт) | 1 | ШТ | 3429.48 | Заказ | 4 недели | Шкафная продукция | Главные распределительные щиты | Главные распределительные щиты |  | 8015646783738 | 0.920 | KG | 0.470 | CDM
1STQ007378A0000 | PCRM0488 | Профиль поперечный гальв. L=488мм(2шт) | 1 | ШТ | 3699.408 | Заказ | 4 недели | Шкафная продукция | Главные распределительные щиты | Главные распределительные щиты |  | 8015646783745 | 1.166 | KG | 0.590 | CDM
1STQ007379A0000 | PCRM0588 | Профиль поперечный гальв. L=588мм(2шт) | 1 | ШТ | 4055.832 | Заказ | 5 недель | Шкафная продукция | Главные распределительные щиты | Главные распределительные щиты |  | 8015646783752 | 1.400 | KG | 0.710 | CDM
1STQ007380A0000 | PCRM0688 | Профиль поперечный гальв. L=688мм(2шт) | 1 | ШТ | 4547.256 | Заказ | 5 недель | Шкафная продукция | Главные распределительные щиты | Главные распределительные щиты |  | 8015646783769 | 1.634 | KG | 0.830 | CDM
1STQ007381A0000 | PCRM0788 | Профиль поперечный гальв. L=788мм(2шт) | 1 | ШТ | 5010.984 | Заказ | 4 недели | Шкафная продукция | Главные распределительные щиты | Главные распределительные щиты |  | 8015646783776 | 1.880 | KG | 0.960 | CDM
1STQ007382A0000 | PCRM0888 | Профиль поперечный гальв. L=888мм(2шт) | 1 | ШТ | 5699.652 | Заказ | 4 недели | Шкафная продукция | Главные распределительные щиты | Главные распределительные щиты |  | 8015646783783 | 2.138 | KG | 1.080 | CDM
1STQ007383A0000 | PCRM0988 | Профиль поперечный гальв. L=988мм(2шт) | 1 | ШТ | 6298.32 | Заказ | 4 недели | Шкафная продукция | Главные распределительные щиты | Главные распределительные щиты |  | 8015646783790 | 2.350 | KG | 1.200 | CDM
1STQ007384A0000 | PCRM0238 | Профиль поперечный гальв. L=238мм(2шт) | 1 | ШТ | 2796.168 | Заказ | 5 недель | Шкафная продукция | Главные распределительные щиты | Главные распределительные щиты |  | 8015646783806 | 0.570 | KG | 0.290 | CDM
1STQ007385A0000 | PCRM0338 | Профиль поперечный гальв. L=338мм(2шт) | 1 | ШТ | 3256.464 | Заказ | 4 недели | Шкафная продукция | Главные распределительные щиты | Главные распределительные щиты |  | 8015646783813 | 0.805 | KG | 0.410 | CDM
1STQ007386A0000 | PCRM0438 | Профиль поперечный гальв. L=438мм(2шт) | 1 | ШТ | 3519.444 | B | 2 недели | Шкафная продукция | Главные распределительные щиты | Главные распределительные щиты |  | 8015646783820 | 1.038 | KG | 0.530 | CDM
1STQ007387A0000 | PCRM0538 | Профиль поперечный гальв. L=538мм(2шт) | 1 | ШТ | 3858.576 | Заказ | 4 недели | Шкафная продукция | Главные распределительные щиты | Главные распределительные щиты |  | 8015646783837 | 1.300 | KG | 0.650 | CDM
1STQ007388A0000 | PCRM0638 | Профиль поперечный гальв. L=638мм(2шт) | 1 | ШТ | 4675.296 | Заказ | 2 недели | Шкафная продукция | Главные распределительные щиты | Главные распределительные щиты |  | 8015646783844 | 1.554 | KG | 0.770 | CDM
1STQ007389A0000 | PCRM0738 | Профиль поперечный гальв. L=738мм(2шт) | 1 | ШТ | 5467.8 | Заказ | 4 недели | Шкафная продукция | Главные распределительные щиты | Главные распределительные щиты |  | 8015646783851 | 1.753 | KG | 0.900 | CDM
1STQ007390A0000 | PCRM1238 | Профиль поперечный гальв. L=1238мм(2шт) | 1 | ШТ | 7931.736 | E | 4 недели | Шкафная продукция | Главные распределительные щиты | Главные распределительные щиты |  | 8015646783868 | 2.994 | KG | 1.500 | CDM
1STQ007391A0000 | PCRM2013 | Профиль поперечный гальв. L=2013мм(2шт) | 1 | ШТ | 9537.468 | A | 1 неделя | Шкафная продукция | Главные распределительные щиты | Главные распределительные щиты |  | 8015646783875 | 5.000 | KG | 2.440 | CDM
1STQ007392A0000 | PCRS0388 | Профиль поперечный нерж. L=388мм (2шт) | 1 | ШТ | 14344.272 | Заказ | 4 недели | Шкафная продукция | Главные распределительные щиты | Главные распределительные щиты |  | 8015646783981 | 1.135 | KG | 0.470 | CDM
1STQ007393A0000 | PCRS0588 | Профиль поперечный нерж. L=588мм (2шт) | 1 | ШТ | 15960.396 | Заказ | 2 недели | Шкафная продукция | Главные распределительные щиты | Главные распределительные щиты |  | 8015646783998 | 1.702 | KG | 0.710 | CDM
1STQ007394A0000 | PCRS0788 | Профиль поперечный нерж. L=788мм (2шт) | 1 | ШТ | 30200.856 | Заказ | 5 недель | Шкафная продукция | Главные распределительные щиты | Главные распределительные щиты |  | 8015646784001 | 2.317 | KG | 0.960 | CDM
1STQ007395A0000 | PCRS0888 | Профиль поперечный нерж. L=888мм (2шт) | 1 | ШТ | 31280.58 | Заказ | 4 недели | Шкафная продукция | Главные распределительные щиты | Главные распределительные щиты |  | 8015646784216 | 2.568 | KG | 1.080 | CDM
1STQ007396A0000 | PCRS0988 | Профиль поперечный нерж. L=988мм (2шт) | 1 | ШТ | 33125.088 | Заказ | 5 недель | Шкафная продукция | Главные распределительные щиты | Главные распределительные щиты |  | 8015646784223 | 2.930 | KG | 1.200 | CDM
1STQ007397A0000 | PCRS0338 | Профиль поперечный нерж. L=338мм (2шт) | 1 | ШТ | 14022.432 | Заказ | 5 недель | Шкафная продукция | Главные распределительные щиты | Главные распределительные щиты |  | 8015646784230 | 0.965 | KG | 0.410 | CDM
1STQ007398A0000 | PCRS0438 | Профиль поперечный нерж. L=438мм (2шт) | 1 | ШТ | 15638.556 | Заказ | 4 недели | Шкафная продукция | Главные распределительные щиты | Главные распределительные щиты |  | 8015646784247 | 1.278 | KG | 0.530 | CDM
1STQ007399A0000 | PCRS0638 | Профиль поперечный нерж. L=638мм (2шт) | 1 | ШТ | 17794.524 | Заказ | 2 недели | Шкафная продукция | Главные распределительные щиты | Главные распределительные щиты |  | 8015646784254 | 1.850 | KG | 0.770 | CDM
1STQ007400A0000 | PCRS1238 | Профиль поперечный нерж. L=1238мм (2шт) | 1 | ШТ | 35592.48 | Заказ | 5 недель | Шкафная продукция | Главные распределительные щиты | Главные распределительные щиты |  | 8015646784261 | 3.595 | KG | 1.500 | CDM
1STQ007401A0000 | PBFC2005 | Шина медная плоская 20x5 L=1750мм | 1 | ШТ | 6014.568 | Заказ | 4 недели | Шкафная продукция | Главные распределительные щиты | Главные распределительные щиты |  | 8015646783882 | 1.500 | KG | 0.180 | CDM
1STQ007402A0000 | PBFC2505 | Шина медная плоская 25x5 L=1750мм | 1 | ШТ | 7340.004 | Заказ | 4 недели | Шкафная продукция | Главные распределительные щиты | Главные распределительные щиты |  | 8015646783899 | 1.860 | KG | 0.220 | CDM
1STQ007403A0000 | PBFC3205 | Шина медная плоская 32x5 L=1750мм | 1 | ШТ | 9132.576 | Заказ | 4 недели | Шкафная продукция | Главные распределительные щиты | Главные распределительные щиты |  | 8015646783905 | 2.380 | KG | 0.310 | CDM
1STQ007404A0000 | PBFC4005 | Шина медная плоская 40x5 L=1750мм | 1 | ШТ | 12842.352 | Заказ | 4 недели | Шкафная продукция | Главные распределительные щиты | Главные распределительные щиты |  | 8015646784018 | 3.000 | KG | 0.350 | CDM
1STQ007405A0000 | PBFC5005 | Шина медная плоская 50x5 L=1750мм | 1 | ШТ | 13572.588 | Заказ | 4 недели | Шкафная продукция | Главные распределительные щиты | Главные распределительные щиты |  | 8015646784025 | 3.500 | KG | 0.440 | CDM
1STQ007406A0000 | PBFC6305 | Шина медная плоская 63x5 L=1750мм | 1 | ШТ | 17946.78 | Заказ | 5 недель | Шкафная продукция | Главные распределительные щиты | Главные распределительные щиты |  | 8015646784032 | 4.460 | KG | 0.570 | CDM
1STQ007407A0000 | PBFC8005 | Шина медная плоская 80x5 L=1750мм | 1 | ШТ | 20438.436 | Заказ | 5 недель | Шкафная продукция | Главные распределительные щиты | Главные распределительные щиты |  | 8015646784049 | 5.850 | KG | 0.700 | CDM
1STQ007408A0000 | PBFC1005 | Шина медная плоская 100x5 L=1750мм | 1 | ШТ | 25574.004 | Заказ | 4 недели | Шкафная продукция | Главные распределительные щиты | Главные распределительные щиты |  | 8015646784056 | 7.260 | KG | 0.880 | CDM
1STQ007409A0000 | PBFC3010 | Шина медная плоская 30x10 L=1750мм | 1 | ШТ | 17074.692 | Заказ | 4 недели | Шкафная продукция | Главные распределительные щиты | Главные распределительные щиты |  | 8015646784063 | 4.500 | KG | 0.530 | CDM
1STQ007410A0000 | PBFC4010 | Шина медная плоская 40x10 L=1750мм | 1 | ШТ | 21891.912 | Заказ | 5 недель | Шкафная продукция | Главные распределительные щиты | Главные распределительные щиты |  | 8015646784070 | 6.500 | KG | 0.700 | CDM
1STQ007411A0000 | PBFC5010 | Шина медная плоская 50x10 L=1750мм | 1 | ШТ | 25428.648 | Заказ | 4 недели | Шкафная продукция | Главные распределительные щиты | Главные распределительные щиты |  | 8015646784087 | 8.000 | KG | 0.880 | CDM
1STQ007412A0000 | PBFC6010 | Шина медная плоская 60x10 L=1750мм | 1 | ШТ | 30519.228 | Заказ | 5 недель | Шкафная продукция | Главные распределительные щиты | Главные распределительные щиты |  | 8015646784094 | 9.500 | KG | 1.050 | CDM
1STQ007413A0000 | PBFC8010 | Шина медная плоская 80x10 L=1750мм | 1 | ШТ | 40693.452 | Заказ | 4 недели | Шкафная продукция | Главные распределительные щиты | Главные распределительные щиты |  | 8015646784100 | 12.500 | KG | 1.400 | CDM
1STQ007414A0000 | PBFC1001 | Шина медная плоская 100x10 L=1750мм | 1 | ШТ | 56200.5 | Заказ | 4 недели | Шкафная продукция | Главные распределительные щиты | Главные распределительные щиты |  | 8015646784117 | 15.500 | KG | 1.750 | CDM
1STQ007415A0000 | PBFC1201 | Шина медная плоская 120x10 L=1750мм | 1 | ШТ | 61751.364 | Заказ | 5 недель | Шкафная продукция | Главные распределительные щиты | Главные распределительные щиты |  | 8015646784124 | 19.000 | KG | 2.100 | CDM
1STQ007416A0000 | PBFC1601 | Шина медная плоская 160x10 L=1750мм | 1 | ШТ | 86041.452 | Заказ | 5 недель | Шкафная продукция | Главные распределительные щиты | Главные распределительные щиты |  | 8015646784131 | 25.000 | KG | 2.800 | CDM
1STQ007417A0000 | PBFC2001 | Шина медная плоская 200x10 L=1750мм | 1 | ШТ | 106898.652 | Заказ | 5 недель | Шкафная продукция | Главные распределительные щиты | Главные распределительные щиты |  | 8015646784148 | 31.500 | KG | 3.500 | CDM
1STQ007418A0000 | PBSC0400 | Шина медная фигурная In 400A L=1750мм | 1 | ШТ | 8000.964 | Заказ | 5 недель | Шкафная продукция | Главные распределительные щиты | Главные распределительные щиты |  | 8015646782502 | 7.300 | KG | 0.530 | CDM
1STQ007419A0000 | PBSC0630 | Шина медная фигурная In 630A L=1750мм | 1 | ШТ | 12146.784 | Заказ | 5 недель | Шкафная продукция | Главные распределительные щиты | Главные распределительные щиты |  | 8015646783912 | 8.400 | KG | 0.610 | CDM
1STQ007420A0000 | PBSC0800 | Шина медная фигурная In 800A L=1750мм | 1 | ШТ | 14932.584 | Заказ | 5 недель | Шкафная продукция | Главные распределительные щиты | Главные распределительные щиты |  | 8015646783929 | 10.500 | KG | 0.790 | CDM
1STQ007421A0000 | PBSC1000 | Шина медная фигурная In 1000A L=1750мм | 1 | ШТ | 20296.56 | Заказ | 5 недель | Шкафная продукция | Главные распределительные щиты | Главные распределительные щиты |  | 8015646783936 | 12.000 | KG | 1.230 | CDM
1STQ007422A0000 | PBSC1250 | Шина медная фигурная In 1250A L=1750мм | 1 | ШТ | 27304.308 | Заказ | 5 недель | Шкафная продукция | Главные распределительные щиты | Главные распределительные щиты |  | 8015646783943 | 15.000 | KG | 1.310 | CDM
1STQ007423A0000 | PBSC1600 | Шина медная фигурная In 1600A L=1750мм | 1 | ШТ | 35969.712 | Заказ | 5 недель | Шкафная продукция | Главные распределительные щиты | Главные распределительные щиты |  | 8015646783950 | 18.000 | KG | 1.750 | CDM
1STQ007424A0000 | PBSC2000 | Шина медная фигурная In 2000A L=1750мм | 1 | ШТ | 46137.024 | Заказ | 5 недель | Шкафная продукция | Главные распределительные щиты | Главные распределительные щиты |  | 8015646783967 | 22.000 | KG | 2.760 | CDM
1STQ007425A0000 | PBSC2500 | Шина медная фигурная In 2500A L=1750мм | 1 | ШТ | 58456.848 | Заказ | 5 недель | Шкафная продукция | Главные распределительные щиты | Главные распределительные щиты |  | 8015646783974 | 24.500 | KG | 2.890 | CDM
1STQ007426A0000 | PBHB1125 | Держатель шины медной L=50мм (24шт) | 1 | ШТ | 3066.108 | A | 1 неделя | Шкафная продукция | Главные распределительные щиты | Главные распределительные щиты |  | 8015646783424 | 1.005 | KG | 2.800 | CDM
1STQ007427A0000 | PBHB2145 | Держатель шины медной L=75мм (24шт) | 1 | ШТ | 5419.344 | A | 1 неделя | Шкафная продукция | Главные распределительные щиты | Главные распределительные щиты |  | 8015646783431 | 1.500 | KG | 4.680 | CDM
1STQ007428A0000 | PBHB3121 | Держатель шины медной L=100мм (24шт) | 1 | ШТ | 7305.384 | A | 1 неделя | Шкафная продукция | Главные распределительные щиты | Главные распределительные щиты |  | 8015646783448 | 2.000 | KG | 5.000 | CDM
1STQ007429A0000 | PBHS1125 | Держатель ступенчатый для шины медной | 1 | ШТ | 4529.976 | Заказ | 4 недели | Шкафная продукция | Главные распределительные щиты | Главные распределительные щиты |  | 8015646783684 | 0.250 | KG | 0.460 | CDM
1STQ007430A0000 | PBBV0008 | Уголок для вертик. шин сбоку шкафа (8шт) | 1 | ШТ | 4948.692 | A | 1 неделя | Шкафная продукция | Главные распределительные щиты | Главные распределительные щиты |  | 8015646787637 | 0.870 | KG | 1.200 | CDM
1STQ007431A0000 | PBBH0004 | Уголок монтажный для системы шин (4шт) Сталь | 1 | ШТ | 2278.68 | C | 4 недели | Шкафная продукция | Главные распределительные щиты | Главные распределительные щиты |  | 8015646787644 | 0.460 | KG | 0.630 | CDM
1STQ007432A0000 | PBBT0008 | Уголок для шин сверху/снизу шкафа (8шт) | 1 | ШТ | 4965.996 | A | 1 неделя | Шкафная продукция | Главные распределительные щиты | Главные распределительные щиты |  | 8015646787651 | 0.790 | KG | 1.220 | CDM
1STQ007433A0000 | PTRN1951 | Болт нейлоновый W=195мм <4000A (10 шт) | 1 | ШТ | 1418.832 | A | 1 неделя | Шкафная продукция | Главные распределительные щиты | Главные распределительные щиты |  | 8015646783646 | 0.353 | KG | 0.790 | CDM
1STQ007434A0000 | PTRS1201 | Болт нерж. сталь W=120мм (10 шт) | 1 | ШТ | 9900.84 | Заказ | 5 недель | Шкафная продукция | Главные распределительные щиты | Главные распределительные щиты |  | 8015646783653 | 1.345 | KG | 0.690 | CDM
1STQ007435A0000 | PTRS1601 | Болт нерж. сталь W=160мм (10 шт) | 1 | ШТ | 10544.544 | Заказ | 1 неделя | Шкафная продукция | Главные распределительные щиты | Главные распределительные щиты |  | 8015646783660 | 1.545 | KG | 0.780 | CDM
1STQ007436A0000 | PTRS2001 | Болт нерж. сталь W=200мм (10 шт) | 1 | ШТ | 11278.164 | Заказ | 5 недель | Шкафная продукция | Главные распределительные щиты | Главные распределительные щиты |  | 8015646783677 | 1.740 | KG | 0.900 | CDM
1STQ007437A0000 | PKOV1660 | Комплект уст.ОТ160/200/250 H=350 W=600мм | 1 | ШТ | 10454.532 | Заказ | 4 недели | Шкафная продукция | Главные распределительные щиты | Главные распределительные щиты |  | 8015646786135 | 6.310 | KG | 10.330 | CDM
1STQ007438A0000 | PKOV6360 | Комплект уст.ОТ630/800 верт. W=600мм | 1 | ШТ | 10814.46 | Заказ | 4 недели | Шкафная продукция | Главные распределительные щиты | Главные распределительные щиты |  | 8015646786142 | 8.320 | KG | 1.480 | CDM
1STQ007439A0000 | PKOV1060 | Комплект уст.ОТ1000/1250/1600 W=600мм | 1 | ШТ | 11143.212 | Заказ | 4 недели | Шкафная продукция | Главные распределительные щиты | Главные распределительные щиты |  | 8015646786159 | 1.272 | KG | 48.310 | CDM
1STQ007440A0000 | PKOV1680 | Комплект уст.ОТ160/200/250 H=350 W=800мм | 1 | ШТ | 16126.488 | Заказ | 4 недели | Шкафная продукция | Главные распределительные щиты | Главные распределительные щиты |  | 8015646786166 | 8.240 | KG | 13.740 | CDM
1STQ007441A0000 | PKOV6380 | Комплект уст.ОТ630/800 верт. W=800мм | 1 | ШТ | 17427.696 | Заказ | 4 недели | Шкафная продукция | Главные распределительные щиты | Главные распределительные щиты |  | 8015646786173 | 10.760 | KG | 19.750 | CDM
1STQ007442A0000 | PKOV1080 | Комплект уст.ОТ 1000/1250/1600 W=800мм | 1 | ШТ | 18718.512 | Заказ | 4 недели | Шкафная продукция | Главные распределительные щиты | Главные распределительные щиты |  | 8015646786180 | 1.696 | KG | 49.460 | CDM
1STQ007443A0000 | PKOH1660 | Комплект уст.ОТ160/200/250 H=250 W=600мм | 1 | ШТ | 10454.532 | Заказ | 4 недели | Шкафная продукция | Главные распределительные щиты | Главные распределительные щиты |  | 8015646786197 | 5.000 | KG | 7.380 | CDM
1STQ007444A0000 | PKOH6360 | Комплект уст.ОТ630/800 гориз. W=600мм | 1 | ШТ | 10807.512 | Заказ | 4 недели | Шкафная продукция | Главные распределительные щиты | Главные распределительные щиты |  | 8015646786203 | 8.380 | KG | 14.750 | CDM
1STQ007445A0000 | PKOH1060 | Комплект уст.ОТ1000/1250/1600 W=600мм | 1 | ШТ | 11143.212 | Заказ | 4 недели | Шкафная продукция | Главные распределительные щиты | Главные распределительные щиты |  | 8015646786210 | 11.850 | KG | 49.140 | CDM
1STQ007446A0000 | PKOH1680 | Комплект уст.ОТ160/200/250 H=250 W=800мм | 1 | ШТ | 16129.956 | Заказ | 5 недель | Шкафная продукция | Главные распределительные щиты | Главные распределительные щиты |  | 8015646786227 | 6.310 | KG | 9.880 | CDM
1STQ007447A0000 | PKOH6380 | Комплект уст.ОТ630/800 гориз. W=800мм | 1 | ШТ | 17618.028 | Заказ | 5 недель | Шкафная продукция | Главные распределительные щиты | Главные распределительные щиты |  | 8015646786234 | 1.413 | KG | 49.460 | CDM
1STQ007448A0000 | PKOH1080 | Комплект уст.ОТ 1000/1250/1600 W=800мм | 1 | ШТ | 18711.576 | Заказ | 5 недель | Шкафная продукция | Главные распределительные щиты | Главные распределительные щиты |  | 8015646786241 | 13.620 | KG | 64.970 | CDM
1STQ007449A0000 | PFPF1840 | Рама фиксир.для панелей H=1800мм W=400мм | 1 | ШТ | 4308.492 | Заказ | 4 недели | Шкафная продукция | Главные распределительные щиты | Главные распределительные щиты |  | 8015646785992 | 7.030 | KG | 14.400 | CDM
1STQ007450A0000 | PFPF1860 | Рама фиксир.для панелей H=1800мм W=600мм | 1 | ШТ | 8675.796 | B | 2 недели | Шкафная продукция | Главные распределительные щиты | Главные распределительные щиты |  | 8015646786005 | 7.470 | KG | 15.840 | CDM
1STQ007451A0000 | PFPF1880 | Рама фиксир.для панелей H=1800мм W=800мм | 1 | ШТ | 8864.976 | Заказ | 4 недели | Шкафная продукция | Главные распределительные щиты | Главные распределительные щиты |  | 8015646786012 | 8.040 | KG | 129.600 | CDM
1STQ007452A0000 | PFPF1810 | Рама фиксир.для панелей H=1800ммW=1000мм | 1 | ШТ | 9260.64 | Заказ | 4 недели | Шкафная продукция | Главные распределительные щиты | Главные распределительные щиты |  | 8015646786029 | 8.000 | KG | 17.280 | CDM
1STQ007453A0000 | PFPF1812 | Рама фиксир.для панелей H=1800ммW=1250мм | 1 | ШТ | 10326.504 | Заказ | 4 недели | Шкафная продукция | Главные распределительные щиты | Главные распределительные щиты |  | 8015646797735 | 9.240 | KG | 21.900 | CDM
1STQ007454A0000 | PFPF2040 | Рама фиксир.для панелей H=2000мм W=400мм | 1 | ШТ | 4827.576 | Заказ | 5 недель | Шкафная продукция | Главные распределительные щиты | Главные распределительные щиты |  | 8015646786036 | 7.700 | KG | 16.000 | CDM
1STQ007455A0000 | PFPF2060 | Рама фиксир.для панелей H=2000мм W=600мм | 1 | ШТ | 9243.324 | A | 1 неделя | Шкафная продукция | Главные распределительные щиты | Главные распределительные щиты |  | 8015646786043 | 7.800 | KG | 16.000 | CDM
1STQ007456A0000 | PFPF2080 | Рама фиксир.для панелей H=2000мм W=800мм | 1 | ШТ | 9530.568 | B | 2 недели | Шкафная продукция | Главные распределительные щиты | Главные распределительные щиты |  | 8015646786050 | 8.680 | KG | 14.400 | CDM
1STQ007457A0000 | PFPF2010 | Рама фиксир.для панелей H=2000ммW=1000мм | 1 | ШТ | 9938.892 | Заказ | 5 недель | Шкафная продукция | Главные распределительные щиты | Главные распределительные щиты |  | 8015646786067 | 9.230 | KG | 16.360 | CDM
1STQ007458A0000 | PFPF2012 | Рама фиксир.для панелей H=2000ммW=1250мм | 1 | ШТ | 11188.212 | Заказ | 4 недели | Шкафная продукция | Главные распределительные щиты | Главные распределительные щиты |  | 8015646797742 | 9.800 | KG | 25.330 | CDM
1STQ007459A0000 | PFPS1840 | Рама поворот.для панелей H=1800ммW=400мм | 1 | ШТ | 16586.76 | Заказ | 4 недели | Шкафная продукция | Главные распределительные щиты | Главные распределительные щиты |  | 8015646786074 | 15.000 | KG | 60.480 | CDM
1STQ007460A0000 | PFPS1860 | Рама поворот.для панелей H=1800ммW=600мм | 1 | ШТ | 20639.16 | Заказ | 4 недели | Шкафная продукция | Главные распределительные щиты | Главные распределительные щиты |  | 8015646786081 | 17.000 | KG | 88.700 | CDM
1STQ007461A0000 | PFPS1880 | Рама поворот.для панелей H=1800ммW=800мм | 1 | ШТ | 22504.416 | Заказ | 4 недели | Шкафная продукция | Главные распределительные щиты | Главные распределительные щиты |  | 8015646786098 | 18.000 | KG | 114.980 | CDM
1STQ007462A0000 | PFPS2040 | Рама поворот.для панелей H=2000ммW=400мм | 1 | ШТ | 17704.524 | Заказ | 4 недели | Шкафная продукция | Главные распределительные щиты | Главные распределительные щиты |  | 8015646786104 | 16.020 | KG | 73.830 | CDM
1STQ007463A0000 | PFPS2060 | Рама поворот.для панелей H=2000ммW=600мм | 1 | ШТ | 23116.968 | Заказ | 4 недели | Шкафная продукция | Главные распределительные щиты | Главные распределительные щиты |  | 8015646786111 | 18.000 | KG | 97.940 | CDM
1STQ007464A0000 | PFPS2080 | Рама поворот.для панелей H=2000ммW=800мм | 1 | ШТ | 24532.356 | Заказ | 4 недели | Шкафная продукция | Главные распределительные щиты | Главные распределительные щиты |  | 8015646786128 | 20.000 | KG | 127.020 | CDM
1STQ007465A0000 | PPFB5040 | Панель глухая H=50мм W=400мм | 1 | ШТ | 1321.956 | Заказ | 4 недели | Шкафная продукция | Главные распределительные щиты | Главные распределительные щиты |  | 8015646785121 | 0.300 | KG | 0.261 | CDM
1STQ007466A0000 | PPFB1040 | Панель глухая H=100мм W=400мм | 1 | ШТ | 1702.608 | Заказ | 2 недели | Шкафная продукция | Главные распределительные щиты | Главные распределительные щиты |  | 8015646785138 | 0.500 | KG | 0.522 | CDM
1STQ007467A0000 | PPFB1540 | Панель глухая H=150мм W=400мм | 1 | ШТ | 2214.792 | Заказ | 2 недели | Шкафная продукция | Главные распределительные щиты | Главные распределительные щиты |  | 8015646785145 | 0.760 | KG | 0.825 | CDM
1STQ007468A0000 | PPFB2040 | Панель глухая H=200мм W=400мм | 1 | ШТ | 2557.404 | E | 1 неделя | Шкафная продукция | Главные распределительные щиты | Главные распределительные щиты |  | 8015646785152 | 0.920 | KG | 1.044 | CDM
1STQ007469A0000 | PPFB2540 | Панель глухая H=250мм W=400мм | 1 | ШТ | 2785.812 | Заказ | 4 недели | Шкафная продукция | Главные распределительные щиты | Главные распределительные щиты |  | 8015646785169 | 1.190 | KG | 1.347 | CDM
1STQ007470A0000 | PPFB3040 | Панель глухая H=300мм W=400мм | 1 | ШТ | 3079.956 | Заказ | 2 недели | Шкафная продукция | Главные распределительные щиты | Главные распределительные щиты |  | 8015646785176 | 1.300 | KG | 1.556 | CDM
1STQ007471A0000 | PPFB4040 | Панель глухая H=400мм W=400мм | 1 | ШТ | 4260.036 | Заказ | 2 недели | Шкафная продукция | Главные распределительные щиты | Главные распределительные щиты |  | 8015646785183 | 1.720 | KG | 2.078 | CDM
1STQ007472A0000 | PPFB5004 | Панель глухая H=500мм W=400мм | 1 | ШТ | 5035.2 | Заказ | 4 недели | Шкафная продукция | Главные распределительные щиты | Главные распределительные щиты |  | 8015646785190 | 2.130 | KG | 2.610 | CDM
1STQ007473A0000 | PPFB6040 | Панель глухая H=600мм W=400мм | 1 | ШТ | 5135.568 | E | 2 недели | Шкафная продукция | Главные распределительные щиты | Главные распределительные щиты |  | 8015646785206 | 2.510 | KG | 3.131 | CDM
1STQ007474A0000 | PPFB8040 | Панель глухая H=800мм W=400мм | 1 | ШТ | 5294.76 | Заказ | 4 недели | Шкафная продукция | Главные распределительные щиты | Главные распределительные щиты |  | 8015646785619 | 3.310 | KG | 4.140 | CDM
1STQ007475A0000 | PPFB1840 | Панель глухая H=1800мм W=400мм | 1 | ШТ | 11451.216 | Заказ | 5 недель | Шкафная продукция | Главные распределительные щиты | Главные распределительные щиты |  | 8015646785633 | 7.000 | KG | 11.630 | CDM
1STQ007476A0000 | PPFB2004 | Панель глухая H=2000мм W=400мм | 1 | ШТ | 12911.58 | Заказ | 5 недель | Шкафная продукция | Главные распределительные щиты | Главные распределительные щиты |  | 8015646785640 | 7.500 | KG | 13.000 | CDM
1STQ007477A0000 | PPFB5060 | Панель глухая H=50мм W=600мм | 1 | ШТ | 1508.856 | E | 2 недели | Шкафная продукция | Главные распределительные щиты | Главные распределительные щиты |  | 8015646785657 | 0.440 | KG | 0.409 | CDM
1STQ007478A0000 | PPFB1060 | Панель глухая H=100мм W=600мм | 1 | ШТ | 1740.684 | B | 2 недели | Шкафная продукция | Главные распределительные щиты | Главные распределительные щиты |  | 8015646785664 | 0.720 | KG | 0.820 | CDM
1STQ007479A0000 | PPFB1560 | Панель глухая H=150мм W=600мм | 1 | ШТ | 2401.68 | B | 2 недели | Шкафная продукция | Главные распределительные щиты | Главные распределительные щиты |  | 8015646785671 | 1.060 | KG | 1.226 | CDM
1STQ007480A0000 | PPFB2060 | Панель глухая H=200мм W=600мм | 1 | ШТ | 2522.796 | A | 1 неделя | Шкафная продукция | Главные распределительные щиты | Главные распределительные щиты |  | 8015646785688 | 1.370 | KG | 1.640 | CDM
1STQ007481A0000 | PPFB2560 | Панель глухая H=250мм W=600мм | 1 | ШТ | 2972.664 | B | 2 недели | Шкафная продукция | Главные распределительные щиты | Главные распределительные щиты |  | 8015646785695 | 1.640 | KG | 2.044 | CDM
1STQ007482A0000 | PPFB3060 | Панель глухая H=300мм W=600мм | 1 | ШТ | 3003.828 | A | 1 неделя | Шкафная продукция | Главные распределительные щиты | Главные распределительные щиты |  | 8015646785701 | 1.940 | KG | 2.450 | CDM
1STQ007483A0000 | PPFB4060 | Панель глухая H=400мм W=600мм | 1 | ШТ | 4093.932 | A | 1 неделя | Шкафная продукция | Главные распределительные щиты | Главные распределительные щиты |  | 8015646785718 | 2.520 | KG | 3.300 | CDM
1STQ007484A0000 | PPFB5006 | Панель глухая H=500мм W=600мм | 1 | ШТ | 5218.608 | A | 1 неделя | Шкафная продукция | Главные распределительные щиты | Главные распределительные щиты |  | 8015646785725 | 3.170 | KG | 4.123 | CDM
1STQ007485A0000 | PPFB6060 | Панель глухая H=600мм W=600мм | 1 | ШТ | 4893.312 | A | 1 неделя | Шкафная продукция | Главные распределительные щиты | Главные распределительные щиты |  | 8015646785237 | 3.630 | KG | 4.910 | CDM
1STQ007486A0000 | PPFB8060 | Панель глухая H=800мм W=600мм | 1 | ШТ | 5606.208 | Заказ | 4 недели | Шкафная продукция | Главные распределительные щиты | Главные распределительные щиты |  | 8015646785244 | 4.980 | KG | 6.600 | CDM
1STQ007487A0000 | PPFB1860 | Панель глухая H=1800мм W=600мм | 1 | ШТ | 12119.1 | Заказ | 5 недель | Шкафная продукция | Главные распределительные щиты | Главные распределительные щиты |  | 8015646785251 | 10.000 | KG | 18.810 | CDM
1STQ007488A0000 | PPFB2006 | Панель глухая H=2000мм W=600мм | 1 | ШТ | 13662.528 | Заказ | 5 недель | Шкафная продукция | Главные распределительные щиты | Главные распределительные щиты |  | 8015646785268 | 12.000 | KG | 20.600 | CDM
1STQ007489A0000 | PPFB5080 | Панель глухая H=50мм W=800мм | 1 | ШТ | 1931.028 | Заказ | 4 недели | Шкафная продукция | Главные распределительные щиты | Главные распределительные щиты |  | 8015646785275 | 0.610 | KG | 0.651 | CDM
1STQ007490A0000 | PPFB1080 | Панель глухая H=100мм W=800мм | 1 | ШТ | 2128.296 | Заказ | 4 недели | Шкафная продукция | Главные распределительные щиты | Главные распределительные щиты |  | 8015646785282 | 0.980 | KG | 1.120 | CDM
1STQ007491A0000 | PPFB1580 | Панель глухая H=150мм W=800мм | 1 | ШТ | 2823.84 | Заказ | 4 недели | Шкафная продукция | Главные распределительные щиты | Главные распределительные щиты |  | 8015646785299 | 1.410 | KG | 1.676 | CDM
1STQ007492A0000 | PPFB2080 | Панель глухая H=200мм W=800мм | 1 | ШТ | 2913.864 | A | 1 неделя | Шкафная продукция | Главные распределительные щиты | Главные распределительные щиты |  | 8015646785305 | 1.800 | KG | 2.240 | CDM
1STQ007493A0000 | PPFB2580 | Панель глухая H=250мм W=800мм | 1 | ШТ | 3394.848 | Заказ | 4 недели | Шкафная продукция | Главные распределительные щиты | Главные распределительные щиты |  | 8015646785817 | 2.200 | KG | 3.366 | CDM
1STQ007494A0000 | PPFB3080 | Панель глухая H=300мм W=800мм | 1 | ШТ | 3633.648 | A | 1 неделя | Шкафная продукция | Главные распределительные щиты | Главные распределительные щиты |  | 8015646785824 | 2.600 | KG | 4.040 | CDM
1STQ007495A0000 | PPFB4080 | Панель глухая H=400мм W=800мм | 1 | ШТ | 4716.852 | B | 2 недели | Шкафная продукция | Главные распределительные щиты | Главные распределительные щиты |  | 8015646785831 | 3.500 | KG | 5.390 | CDM
1STQ007496A0000 | PPFB5008 | Панель глухая H=500мм W=800мм | 1 | ШТ | 5644.284 | Заказ | 4 недели | Шкафная продукция | Главные распределительные щиты | Главные распределительные щиты |  | 8015646785848 | 4.230 | KG | 6.732 | CDM
1STQ007497A0000 | PPFB6080 | Панель глухая H=600мм W=800мм | 1 | ШТ | 6152.988 | Заказ | 2 недели | Шкафная продукция | Главные распределительные щиты | Главные распределительные щиты |  | 8015646785855 | 5.000 | KG | 6.705 | CDM
1STQ007498A0000 | PPFB8080 | Панель глухая H=800мм W=800мм | 1 | ШТ | 6440.208 | Заказ | 4 недели | Шкафная продукция | Главные распределительные щиты | Главные распределительные щиты |  | 8015646785862 | 6.370 | KG | 8.954 | CDM
1STQ007499A0000 | PPFB1880 | Панель глухая H=1800мм W=800мм | 1 | ШТ | 13925.544 | Заказ | 5 недель | Шкафная продукция | Главные распределительные щиты | Главные распределительные щиты |  | 8015646785879 | 14.000 | KG | 25.230 | CDM
1STQ007500A0000 | PPFB2008 | Панель глухая H=2000мм W=800мм | 1 | ШТ | 15700.836 | Заказ | 5 недель | Шкафная продукция | Главные распределительные щиты | Главные распределительные щиты |  | 8015646785886 | 16.000 | KG | 28.500 | CDM
1STQ007501A0000 | PPFB1010 | Панель глухая H=100мм W=1000мм | 1 | ШТ | 3394.848 | Заказ | 4 недели | Шкафная продукция | Главные распределительные щиты | Главные распределительные щиты |  | 8015646785893 | 1.240 | KG | 1.425 | CDM
1STQ007502A0000 | PPFB2010 | Панель глухая H=200мм W=1000мм | 1 | ШТ | 4249.644 | Заказ | 1 неделя | Шкафная продукция | Главные распределительные щиты | Главные распределительные щиты |  | 8015646785909 | 2.300 | KG | 2.850 | CDM
1STQ007503A0000 | PPFB3010 | Панель глухая H=300мм W=1000мм | 1 | ШТ | 5028.288 | Заказ | 4 недели | Шкафная продукция | Главные распределительные щиты | Главные распределительные щиты |  | 8015646785916 | 3.510 | KG | 5.670 | CDM
1STQ007504A0000 | PPFB4010 | Панель глухая H=400мм W=1000мм | 1 | ШТ | 6208.344 | Заказ | 4 недели | Шкафная продукция | Главные распределительные щиты | Главные распределительные щиты |  | 8015646785923 | 4.480 | KG | 7.560 | CDM
1STQ007505A0000 | PPFB5001 | Панель глухая H=500мм W=1000мм | 1 | ШТ | 6723.984 | Заказ | 1 неделя | Шкафная продукция | Главные распределительные щиты | Главные распределительные щиты |  | 8015646785930 | 5.490 | KG | 7.088 | CDM
1STQ007506A0000 | PPFB6010 | Панель глухая H=600мм W=1000мм | 1 | ШТ | 7232.712 | Заказ | 4 недели | Шкафная продукция | Главные распределительные щиты | Главные распределительные щиты |  | 8015646785947 | 6.620 | KG | 8.505 | CDM
1STQ007507A0000 | PPFB8010 | Панель глухая H=800мм W=1000мм | 1 | ШТ | 7509.54 | Заказ | 4 недели | Шкафная продукция | Главные распределительные щиты | Главные распределительные щиты |  | 8015646785954 | 8.930 | KG | 11.340 | CDM
1STQ007507B0000 | PSHS3400 | Универсальная горизонтальная полка для ячейки P3 W400MM | 1 | ШТ | 5415.96 | Заказ | 6 недель | Шкафная продукция | Главные распределительные щиты | Главные распределительные щиты |  | 8015646914743 | 0.850 | KG | 1.850 | CDM
1STQ007509B0000 | PSHS3600 | Универсальная горизонтальная полка для ячейки P3 W600MM | 1 | ШТ | 5721.732 | Заказ | 6 недель | Шкафная продукция | Главные распределительные щиты | Главные распределительные щиты |  | 8015646914750 | 1.250 | KG | 2.775 | CDM
1STQ007510B0000 | PSHS3800 | Универсальная горизонтальная полка для ячейки P3 W800MM | 1 | ШТ | 7503.96 | Заказ | 6 недель | Шкафная продукция | Главные распределительные щиты | Главные распределительные щиты |  | 8015646914767 | 1.650 | KG | 3.700 | CDM
1STQ007511A0000 | PPFB2012 | Панель глухая H=200мм W=1250мм | 1 | ШТ | 5578.488 | Заказ | 5 недель | Шкафная продукция | Главные распределительные щиты | Главные распределительные щиты |  | 8015646797766 | 2.760 | KG | 4.800 | CDM
1STQ007512A0000 | PPFB3012 | Панель глухая H=300мм W=1250мм | 1 | ШТ | 6353.7 | Заказ | 5 недель | Шкафная продукция | Главные распределительные щиты | Главные распределительные щиты |  | 8015646797780 | 4.130 | KG | 3.600 | CDM
1STQ007521A0000 | PPMB1540 | Плата монтажная H=150мм W=400мм | 1 | ШТ | 3509.052 | Заказ | 4 недели | Шкафная продукция | Главные распределительные щиты | Главные распределительные щиты |  | 8015646784940 | 0.625 | KG | 0.780 | CDM
1STQ007522A0000 | PPMB2040 | Плата монтажная H=200мм W=400мм | 1 | ШТ | 4343.1 | Заказ | 4 недели | Шкафная продукция | Главные распределительные щиты | Главные распределительные щиты |  | 8015646784957 | 2.560 | KG | 2.730 | CDM
1STQ007523A0000 | PPMB2540 | Плата монтажная H=250мм W=400мм | 1 | ШТ | 4658.016 | Заказ | 5 недель | Шкафная продукция | Главные распределительные щиты | Главные распределительные щиты |  | 8015646784964 | 2.770 | KG | 2.930 | CDM
1STQ007524A0000 | PPMB3040 | Плата монтажная H=300мм W=400мм | 1 | ШТ | 4972.92 | Заказ | 4 недели | Шкафная продукция | Главные распределительные щиты | Главные распределительные щиты |  | 8015646784971 | 3.090 | KG | 3.510 | CDM
1STQ007525A0000 | PPMB4040 | Плата монтажная H=400мм W=400мм | 1 | ШТ | 4986.744 | Заказ | 5 недель | Шкафная продукция | Главные распределительные щиты | Главные распределительные щиты |  | 8015646784988 | 3.480 | KG | 5.460 | CDM
1STQ007526A0000 | PPMB5004 | Плата монтажная H=500мм W=400мм | 1 | ШТ | 5453.928 | Заказ | 5 недель | Шкафная продукция | Главные распределительные щиты | Главные распределительные щиты |  | 8015646784995 | 4.040 | KG | 6.830 | CDM
1STQ007527A0000 | PPMB6040 | Плата монтажная H=600мм W=400мм | 1 | ШТ | 5924.592 | Заказ | 4 недели | Шкафная продукция | Главные распределительные щиты | Главные распределительные щиты |  | 8015646785015 | 4.560 | KG | 7.020 | CDM
1STQ007533A0000 | PPMB1560 | Плата монтажная H=150мм W=600мм | 1 | ШТ | 4706.46 | Заказ | 2 недели | Шкафная продукция | Главные распределительные щиты | Главные распределительные щиты |  | 8015646785077 | 1.810 | KG | 2.570 | CDM
1STQ007534A0000 | PPMB2060 | Плата монтажная H=200мм W=600мм | 1 | ШТ | 5260.128 | B | 2 недели | Шкафная продукция | Главные распределительные щиты | Главные распределительные щиты |  | 8015646785084 | 3.060 | KG | 3.510 | CDM
1STQ007535A0000 | PPMB2560 | Плата монтажная H=250мм W=600мм | 1 | ШТ | 5512.764 | Заказ | 6 недель | Шкафная продукция | Главные распределительные щиты | Главные распределительные щиты |  | 8015646785091 | 3.430 | KG | 4.390 | CDM
1STQ007536A0000 | PPMB3060 | Плата монтажная H=300мм W=600мм | 1 | ШТ | 5779.224 | E | 1 неделя | Шкафная продукция | Главные распределительные щиты | Главные распределительные щиты |  | 8015646785107 | 3.910 | KG | 5.400 | CDM
1STQ007537A0000 | PPMB4060 | Плата монтажная H=400мм W=600мм | 1 | ШТ | 6405.612 | C | 6 недель | Шкафная продукция | Главные распределительные щиты | Главные распределительные щиты |  | 8015646785114 | 4.570 | KG | 7.510 | CDM
1STQ007538A0000 | PPMB5006 | Плата монтажная H=500мм W=600мм | 1 | ШТ | 6945.444 | Заказ | 4 недели | Шкафная продукция | Главные распределительные щиты | Главные распределительные щиты |  | 8015646784278 | 5.350 | KG | 11.800 | CDM
1STQ007539A0000 | PPMB6060 | Плата монтажная H=600мм W=600мм | 1 | ШТ | 7928.28 | Заказ | 4 недели | Шкафная продукция | Главные распределительные щиты | Главные распределительные щиты |  | 8015646784285 | 5.980 | KG | 10.550 | CDM
1STQ007545A0000 | PPMB1580 | Плата монтажная H=150мм W=800мм | 1 | ШТ | 5602.728 | Заказ | 5 недель | Шкафная продукция | Главные распределительные щиты | Главные распределительные щиты |  | 8015646785343 | 2.260 | KG | 3.510 | CDM
1STQ007546A0000 | PPMB2080 | Плата монтажная H=200мм W=800мм | 1 | ШТ | 6367.536 | Заказ | 4 недели | Шкафная продукция | Главные распределительные щиты | Главные распределительные щиты |  | 8015646785350 | 3.830 | KG | 5.530 | CDM
1STQ007547A0000 | PPMB2580 | Плата монтажная H=250мм W=800мм | 1 | ШТ | 6606.324 | Заказ | 5 недель | Шкафная продукция | Главные распределительные щиты | Главные распределительные щиты |  | 8015646785367 | 0.707 | KG | 5.890 | CDM
1STQ007548A0000 | PPMB3080 | Плата монтажная H=300мм W=800мм | 1 | ШТ | 6869.352 | Заказ | 4 недели | Шкафная продукция | Главные распределительные щиты | Главные распределительные щиты |  | 8015646785374 | 4.680 | KG | 9.480 | CDM
1STQ007549A0000 | PPMB4080 | Плата монтажная H=400мм W=800мм | 1 | ШТ | 7346.904 | Заказ | 5 недель | Шкафная продукция | Главные распределительные щиты | Главные распределительные щиты |  | 8015646785381 | 1.130 | KG | 10.000 | CDM
1STQ007550A0000 | PPMB5008 | Плата монтажная H=500мм W=800мм | 1 | ШТ | 8066.7 | E | 5 недель | Шкафная продукция | Главные распределительные щиты | Главные распределительные щиты |  | 8015646785398 | 6.640 | KG | 11.780 | CDM
1STQ007551A0000 | PPMB6080 | Плата монтажная H=600мм W=800мм | 1 | ШТ | 8924.952 | Заказ | 4 недели | Шкафная продукция | Главные распределительные щиты | Главные распределительные щиты |  | 8015646785404 | 7.710 | KG | 16.590 | CDM
1STQ007556A0000 | PPMB2010 | Плата монтажная H=200мм W=1000мм | 1 | ШТ | 7198.104 | Заказ | 5 недель | Шкафная продукция | Главные распределительные щиты | Главные распределительные щиты |  | 8015646785459 | 4.320 | KG | 6.860 | CDM
1STQ007557A0000 | PPMB3010 | Плата монтажная H=300мм W=1000мм | 1 | ШТ | 7630.68 | Заказ | 5 недель | Шкафная продукция | Главные распределительные щиты | Главные распределительные щиты |  | 8015646785466 | 5.530 | KG | 10.290 | CDM
1STQ007558A0000 | PPMB4010 | Плата монтажная H=400мм W=1000мм | 1 | ШТ | 8270.868 | Заказ | 5 недель | Шкафная продукция | Главные распределительные щиты | Главные распределительные щиты |  | 8015646785473 | 6.850 | KG | 13.790 | CDM
1STQ007559A0000 | PPMB5001 | Плата монтажная H=500мм W=1000мм | 1 | ШТ | 8928.396 | Заказ | 5 недель | Шкафная продукция | Главные распределительные щиты | Главные распределительные щиты |  | 8015646785480 | 5.710 | KG | 13.300 | CDM
1STQ007560A0000 | PPMB6010 | Плата монтажная H=600мм W=1000мм | 1 | ШТ | 10101.576 | Заказ | 5 недель | Шкафная продукция | Главные распределительные щиты | Главные распределительные щиты |  | 8015646785497 | 9.660 | KG | 17.880 | CDM
1STQ007565A0000 | PPMB2012 | Плата монтажная H=200мм W=1250мм | 1 | ШТ | 8173.992 | Заказ | 5 недель | Шкафная продукция | Главные распределительные щиты | Главные распределительные щиты |  | 8015646797803 | 4.030 | KG | 5.000 | CDM
1STQ007566A0000 | PPMB3012 | Плата монтажная H=300мм W=1250мм | 1 | ШТ | 8554.692 | Заказ | 5 недель | Шкафная продукция | Главные распределительные щиты | Главные распределительные щиты |  | 8015646797827 | 6.050 | KG | 7.500 | CDM
1STQ007575A0000 | PPEB1826 | Панель боковая IP65 H=1800мм D=200мм | 1 | ШТ | 3137.88 | Заказ | 4 недели | Шкафная продукция | Главные распределительные щиты | Главные распределительные щиты |  | 8015646784155 | 8.500 | KG | 17.190 | CDM
1STQ007576A0000 | PPEB1825 | Панель боковая глухая,IP65, H=1800/W=250 | 1 | ШТ | 3702.888 | Заказ | 4 недели | Шкафная продукция | Главные распределительные щиты | Главные распределительные щиты |  | 8015646784162 | 9.500 | KG | 20.628 | CDM
1STQ007577A0000 | PPEB1836 | Панель зад/бок. IP65 H=1800мм W/D=300мм | 1 | ШТ | 4462.752 | Заказ | 4 недели | Шкафная продукция | Главные распределительные щиты | Главные распределительные щиты |  | 8015646784179 | 11.000 | KG | 23.490 | CDM
1STQ007578A0000 | PPEB1846 | Панель задняя IP65 H=1800мм W=400мм | 1 | ШТ | 4655.208 | Заказ | 4 недели | Шкафная продукция | Главные распределительные щиты | Главные распределительные щиты |  | 8015646784186 | 14.000 | KG | 29.220 | CDM
1STQ007579A0000 | PPEB1856 | Панель боковая IP65 H=1800мм W/D=500мм | 1 | ШТ | 6281.328 | A | 1 неделя | Шкафная продукция | Главные распределительные щиты | Главные распределительные щиты |  | 8015646784193 | 16.000 | KG | 34.380 | CDM
1STQ007580A0000 | PPEB1866 | Панель задняя IP65 H=1800мм W=600мм | 1 | ШТ | 9064.968 | Заказ | 4 недели | Шкафная продукция | Главные распределительные щиты | Главные распределительные щиты |  | 8015646784209 | 19.000 | KG | 34.080 | CDM
1STQ007581A0000 | PPEB1876 | Панель боковая IP65 H=1800мм D=700мм | 1 | ШТ | 9946.368 | Заказ | 4 недели | Шкафная продукция | Главные распределительные щиты | Главные распределительные щиты |  | 8015646784414 | 21.500 | KG | 45.840 | CDM
1STQ007582A0000 | PPEB1875 | Панель боковая глухая,IP65, H=1800/W=750 | 1 | ШТ | 11866.476 | Заказ | 4 недели | Шкафная продукция | Главные распределительные щиты | Главные распределительные щиты |  | 8015646784421 | 22.500 | KG | 49.536 | CDM
1STQ007583A0000 | PPEB1886 | Панель задняя IP65 H=1800мм W=800мм | 1 | ШТ | 11232.204 | Заказ | 4 недели | Шкафная продукция | Главные распределительные щиты | Главные распределительные щиты |  | 8015646784438 | 24.500 | KG | 51.570 | CDM
1STQ007584A0000 | PPEB1896 | Панель боковая IP65 H=1800мм D=900мм | 1 | ШТ | 13167.924 | Заказ | 4 недели | Шкафная продукция | Главные распределительные щиты | Главные распределительные щиты |  | 8015646784445 | 26.500 | KG | 57.300 | CDM
1STQ007585A0000 | PPEB1816 | Панель задняя IP65 H=1800мм W=1000мм | 1 | ШТ | 15438.348 | Заказ | 4 недели | Шкафная продукция | Главные распределительные щиты | Главные распределительные щиты |  | 8015646784452 | 30.000 | KG | 62.700 | CDM
1STQ007588A0000 | PPEB2026 | Панель боковая IP65 H=2000мм D=200мм | 1 | ШТ | 3963.48 | Заказ | 4 недели | Шкафная продукция | Главные распределительные щиты | Главные распределительные щиты |  | 8015646784469 | 9.500 | KG | 19.080 | CDM
1STQ007589A0000 | PPEB2036 | Панель зад/бок.IP65 H=2000мм W/D=300мм | 1 | ШТ | 4948.08 | Заказ | 4 недели | Шкафная продукция | Главные распределительные щиты | Главные распределительные щиты |  | 8015646784476 | 11.600 | KG | 21.200 | CDM
1STQ007590A0000 | PPEB2046 | Панель задняя IP65 H=2000мм W=400мм | 1 | ШТ | 5213.052 | Заказ | 4 недели | Шкафная продукция | Главные распределительные щиты | Главные распределительные щиты |  | 8015646784483 | 15.000 | KG | 32.850 | CDM
1STQ007592A0000 | PPEB2066 | Панель задняя IP65 H=2000мм W=600мм | 1 | ШТ | 10604.628 | Заказ | 1 неделя | Шкафная продукция | Главные распределительные щиты | Главные распределительные щиты |  | 8015646784506 | 20.200 | KG | 37.100 | CDM
1STQ007594A0000 | PPEB2086 | Панель задняя IP65 H=2000мм W=800мм | 1 | ШТ | 12520.824 | Заказ | 1 неделя | Шкафная продукция | Главные распределительные щиты | Главные распределительные щиты |  | 8015646784520 | 25.400 | KG | 47.700 | CDM
1STQ007596A0000 | PPEB2016 | Панель задняя IP65 H=2000мм W=1000мм | 1 | ШТ | 17580.468 | Заказ | 4 недели | Шкафная продукция | Главные распределительные щиты | Главные распределительные щиты |  | 8015646784544 | 32.000 | KG | 69.300 | CDM
1STQ007607A0000 | PPEB1820 | Панель боковая IP30/40 H=1800мм D=200мм | 1 | ШТ | 2775.276 | Заказ | 4 недели | Шкафная продукция | Главные распределительные щиты | Главные распределительные щиты |  | 8015646784711 | 5.500 | KG | 17.280 | CDM
1STQ007608A0000 | PPEB1830 | Панель зад/бок.IP30/40 H1800мм W/D=300мм | 1 | ШТ | 4049.952 | E | 2 недели | Шкафная продукция | Главные распределительные щиты | Главные распределительные щиты |  | 8015646784728 | 7.000 | KG | 23.040 | CDM
1STQ007609A0000 | PPEB1840 | Панель задняя IP30/40 H=1800мм W=400мм | 1 | ШТ | 3586.944 | Заказ | 4 недели | Шкафная продукция | Главные распределительные щиты | Главные распределительные щиты |  | 8015646784735 | 8.500 | KG | 24.480 | CDM
1STQ007610A0000 | PPEB1850 | Панель боковая IP30/40 H=1800мм D=500мм | 1 | ШТ | 5296.728 | C | 5 недель | Шкафная продукция | Главные распределительные щиты | Главные распределительные щиты |  | 8015646784742 | 10.000 | KG | 34.200 | CDM
1STQ007611A0000 | PPEB1860 | Панель задняя IP30/40 H=1800мм W=600мм | 1 | ШТ | 7999.488 | B | 2 недели | Шкафная продукция | Главные распределительные щиты | Главные распределительные щиты |  | 8015646784759 | 12.000 | KG | 39.900 | CDM
1STQ007612A0000 | PPEB1870 | Панель боковая IP30/40 H=1800мм D=700мм | 1 | ШТ | 8816.736 | Заказ | 4 недели | Шкафная продукция | Главные распределительные щиты | Главные распределительные щиты |  | 8015646784766 | 13.500 | KG | 45.600 | CDM
1STQ007613A0000 | PPEB1880 | Панель задняя IP30/40 H=1800мм W=800мм | 1 | ШТ | 9726.024 | E | 2 недели | Шкафная продукция | Главные распределительные щиты | Главные распределительные щиты |  | 8015646784773 | 15.000 | KG | 51.300 | CDM
1STQ007614A0000 | PPEB1890 | Панель боковая IP30/40 H=1800мм D=900мм | 1 | ШТ | 11739.84 | Заказ | 4 недели | Шкафная продукция | Главные распределительные щиты | Главные распределительные щиты |  | 8015646784780 | 16.500 | KG | 48.000 | CDM
1STQ007615A0000 | PPEB1810 | Панель задняя IP30/40 H=1800мм W=1000мм | 1 | ШТ | 13675.56 | E | 4 недели | Шкафная продукция | Главные распределительные щиты | Главные распределительные щиты |  | 8015646784797 | 18.000 | KG | 63.936 | CDM
1STQ007616A0000 | PPRB1820 | Панель задняя правая H=1800мм W=625мм | 1 | ШТ | 10280.892 | Заказ | 5 недель | Шкафная продукция | Главные распределительные щиты | Главные распределительные щиты |  | 8015646797599 | 15.500 | KG | 39.740 | CDM
1STQ007617A0000 | PPLB1820 | Панель задняя левая H=1800мм W=625мм | 1 | ШТ | 9435.936 | Заказ | 4 недели | Шкафная продукция | Главные распределительные щиты | Главные распределительные щиты |  | 8015646797605 | 11.500 | KG | 39.740 | CDM
1STQ007618A0000 | PPEB2020 | Панель боковая IP30/40 H=2000мм D=200мм | 1 | ШТ | 3096.036 | Заказ | 4 недели | Шкафная продукция | Главные распределительные щиты | Главные распределительные щиты |  | 8015646784803 | 6.000 | KG | 22.050 | CDM
1STQ007619A0000 | PPEB2030 | Панель зад/бок.IP30/40 H=2000мм W/D=300M | 1 | ШТ | 4565.952 | Заказ | 2 недели | Шкафная продукция | Главные распределительные щиты | Главные распределительные щиты |  | 8015646784810 | 8.000 | KG | 21.000 | CDM
1STQ007620A0000 | PPEB2040 | Панель задняя IP30/40 H=2000мм W=400мм | 1 | ШТ | 3988.584 | Заказ | 2 недели | Шкафная продукция | Главные распределительные щиты | Главные распределительные щиты |  | 8015646784827 | 9.500 | KG | 31.800 | CDM
1STQ007621A0000 | PPEB2050 | Панель боковая IP30/40 H=2000мм D=500мм | 1 | ШТ | 4546.428 | A | 1 неделя | Шкафная продукция | Главные распределительные щиты | Главные распределительные щиты |  | 8015646784834 | 11.500 | KG | 31.500 | CDM
1STQ007622A0000 | PPEB2060 | Панель задняя IP30/40 H=2000мм W=600мм | 1 | ШТ | 8964.564 | A | 1 неделя | Шкафная продукция | Главные распределительные щиты | Главные распределительные щиты |  | 8015646784841 | 13.000 | KG | 44.100 | CDM
1STQ007623A0000 | PPEB2070 | Панель боковая IP30/40 H=2000мм D=700мм | 1 | ШТ | 9876.636 | Заказ | 5 недель | Шкафная продукция | Главные распределительные щиты | Главные распределительные щиты |  | 8015646784858 | 15.000 | KG | 50.400 | CDM
1STQ007624A0000 | PPEB2080 | Панель задняя IP30/40 H=2000мм W=800мм | 1 | ШТ | 10392.648 | B | 2 недели | Шкафная продукция | Главные распределительные щиты | Главные распределительные щиты |  | 8015646784865 | 16.500 | KG | 56.700 | CDM
1STQ007625A0000 | PPEB2090 | Панель боковая IP30/40 H=2000мм D=900мм | 1 | ШТ | 12997.776 | Заказ | 4 недели | Шкафная продукция | Главные распределительные щиты | Главные распределительные щиты |  | 8015646784872 | 18.000 | KG | 65.700 | CDM
1STQ007626A0000 | PPEB2010 | Панель задняя IP30/40 H=2000мм W=1000мм | 1 | ШТ | 15181.74 | Заказ | 2 недели | Шкафная продукция | Главные распределительные щиты | Главные распределительные щиты |  | 8015646784889 | 20.000 | KG | 70.596 | CDM
1STQ007627A0000 | PPRB2020 | Панель задняя правая H=2000мм W=625мм | 1 | ШТ | 11338.584 | E | 5 недель | Шкафная продукция | Главные распределительные щиты | Главные распределительные щиты |  | 8015646797612 | 17.000 | KG | 43.450 | CDM
1STQ007628A0000 | PPLB2020 | Панель задняя левая H=2000мм W=625мм | 1 | ШТ | 10412.172 | Заказ | 4 недели | Шкафная продукция | Главные распределительные щиты | Главные распределительные щиты |  | 8015646797629 | 13.000 | KG | 43.880 | CDM
1STQ007630A0000 | PPEA1830 | Панель зад/бок.вент.IP30 H=1800ммW=300мм | 1 | ШТ | 4409.76 | Заказ | 4 недели | Шкафная продукция | Главные распределительные щиты | Главные распределительные щиты |  | 8015646784346 | 6.500 | KG | 23.330 | CDM
1STQ007631A0000 | PPEA1840 | Панель задняя вент.IP30 H=1800мм W=400мм | 1 | ШТ | 4981.548 | Заказ | 4 недели | Шкафная продукция | Главные распределительные щиты | Главные распределительные щиты |  | 8015646784353 | 8.000 | KG | 24.480 | CDM
1STQ007632A0000 | PPEA1850 | Панель бок.вент.IP30 H=1800мм W/D=500мм | 1 | ШТ | 5662.116 | Заказ | 5 недель | Шкафная продукция | Главные распределительные щиты | Главные распределительные щиты |  | 8015646784360 | 10.000 | KG | 29.280 | CDM
1STQ007633A0000 | PPEA1860 | Панель задняя вент.IP30 H=1800мм W=600мм | 1 | ШТ | 8473.656 | Заказ | 4 недели | Шкафная продукция | Главные распределительные щиты | Главные распределительные щиты |  | 8015646784377 | 11.000 | KG | 40.320 | CDM
1STQ007634A0000 | PPEA1870 | Панель боков. вент.IP30 H=1800мм D=700мм | 1 | ШТ | 9360.636 | Заказ | 4 недели | Шкафная продукция | Главные распределительные щиты | Главные распределительные щиты |  | 8015646784384 | 12.500 | KG | 46.660 | CDM
1STQ007635A0000 | PPEA1875 | Панель бок.вент.IP30 H=1800мм D=750мм | 1 | ШТ | 10679.46 | Заказ | 4 недели | Шкафная продукция | Главные распределительные щиты | Главные распределительные щиты |  | 8015646784391 | 13.500 | KG | 49.536 | CDM
1STQ007636A0000 | PPEA1880 | Панель задняя вент.IP30 H=1800мм W=800мм | 1 | ШТ | 10038.408 | Заказ | 4 недели | Шкафная продукция | Главные распределительные щиты | Главные распределительные щиты |  | 8015646784407 | 13.000 | KG | 52.420 | CDM
1STQ007637A0000 | PPEA1890 | Панель боков. вент.IP30 H=1800мм D=900мм | 1 | ШТ | 12389.724 | Заказ | 5 недель | Шкафная продукция | Главные распределительные щиты | Главные распределительные щиты |  | 8015646784612 | 15.000 | KG | 58.180 | CDM
1STQ007638A0000 | PPEA1810 | Панель задняя вент.IP30 H=1800ммD=1000мм | 1 | ШТ | 14529.06 | Заказ | 4 недели | Шкафная продукция | Главные распределительные щиты | Главные распределительные щиты |  | 8015646784629 | 15.500 | KG | 63.360 | CDM
1STQ007639A0000 | PPRA1820 | Панель задняя вент.прав.H=1800мм W=625мм | 1 | ШТ | 10909.02 | Заказ | 5 недель | Шкафная продукция | Главные распределительные щиты | Главные распределительные щиты |  | 8015646797636 | 14.000 | KG | 39.950 | CDM
1STQ007640A0000 | PPLA1820 | Панель задняя вент.лев. H=1800мм W=625мм | 1 | ШТ | 10030.044 | Заказ | 4 недели | Шкафная продукция | Главные распределительные щиты | Главные распределительные щиты |  | 8015646797643 | 10.500 | KG | 39.740 | CDM
1STQ007641A0000 | PPEA2030 | Панель зад/бок.вент.IP30 H=2000ммW=300мм | 1 | ШТ | 4942.5 | Заказ | 4 недели | Шкафная продукция | Главные распределительные щиты | Главные распределительные щиты |  | 8015646784636 | 7.000 | KG | 26.080 | CDM
1STQ007642A0000 | PPEA2040 | Панель задняя вент.IP30 H=2000мм W=400мм | 1 | ШТ | 5578.44 | B | 2 недели | Шкафная продукция | Главные распределительные щиты | Главные распределительные щиты |  | 8015646784643 | 9.000 | KG | 27.030 | CDM
1STQ007643A0000 | PPEA2050 | Панель боков.вент.IP30 H=2000мм D=500мм | 1 | ШТ | 6300.852 | Заказ | 4 недели | Шкафная продукция | Главные распределительные щиты | Главные распределительные щиты |  | 8015646784650 | 11.000 | KG | 38.800 | CDM
1STQ007644A0000 | PPEA2060 | Панель задняя вент.IP30 H=2000мм W=600мм | 1 | ШТ | 9494.508 | A | 1 неделя | Шкафная продукция | Главные распределительные щиты | Главные распределительные щиты |  | 8015646784667 | 12.000 | KG | 45.160 | CDM
1STQ007645A0000 | PPEA2070 | Панель боков. вент.IP30 H=2000мм D=700мм | 1 | ШТ | 10484.688 | B | 2 недели | Шкафная продукция | Главные распределительные щиты | Главные распределительные щиты |  | 8015646784674 | 14.000 | KG | 51.520 | CDM
1STQ007646A0000 | PPEA2080 | Панель задняя вент.IP30 H=2000мм W=800мм | 1 | ШТ | 10730.136 | B | 2 недели | Шкафная продукция | Главные распределительные щиты | Главные распределительные щиты |  | 8015646784681 | 15.000 | KG | 57.880 | CDM
1STQ007647A0000 | PPEA2090 | Панель боков.вент.IP30 H=2000мм D=900мм | 1 | ШТ | 13817.808 | Заказ | 4 недели | Шкафная продукция | Главные распределительные щиты | Главные распределительные щиты |  | 8015646784698 | 16.500 | KG | 64.240 | CDM
1STQ007648A0000 | PPEA2010 | Панель задняя вент.IP30 H=2000ммW=1000мм | 1 | ШТ | 16132.86 | Заказ | 4 недели | Шкафная продукция | Главные распределительные щиты | Главные распределительные щиты |  | 8015646784704 | 17.500 | KG | 69.960 | CDM
1STQ007649A0000 | PPRA2020 | Панель задняя вент.прав.H=2000мм W=625мм | 1 | ШТ | 12540.216 | Заказ | 5 недель | Шкафная продукция | Главные распределительные щиты | Главные распределительные щиты |  | 8015646797650 | 16.000 | KG | 43.880 | CDM
1STQ007650A0000 | PPLA2020 | Панель задняя вент.лев. H=2000мм W=625мм | 1 | ШТ | 11541.804 | Заказ | 4 недели | Шкафная продукция | Главные распределительные щиты | Главные распределительные щиты |  | 8015646797667 | 12.000 | KG | 43.880 | CDM
1STQ007655A0000 | PFCF2530 | Фланец кабельного ввода глухой W250/D300 | 1 | ШТ | 1197.36 | Заказ | 4 недели | Шкафная продукция | Главные распределительные щиты | Главные распределительные щиты |  | 8015646786418 | 1.100 | KG | 1.500 | CDM
1STQ007656A0000 | PFCF2550 | Фланец кабельного ввода глухой W250/D500 | 1 | ШТ | 1394.628 | Заказ | 4 недели | Шкафная продукция | Главные распределительные щиты | Главные распределительные щиты |  | 8015646786425 | 1.410 | KG | 1.670 | CDM
1STQ007657A0000 | PFCF2570 | Фланец кабельного ввода глухой W250/D700 | 1 | ШТ | 1692.24 | Заказ | 4 недели | Шкафная продукция | Главные распределительные щиты | Главные распределительные щиты |  | 8015646786432 | 2.020 | KG | 2.430 | CDM
1STQ007658A0000 | PFCF3020 | Панель ввода фиксиров. W=300мм D=200мм | 1 | ШТ | 1263.156 | Заказ | 4 недели | Шкафная продукция | Главные распределительные щиты | Главные распределительные щиты |  | 8015646786449 | 0.560 | KG | 0.500 | CDM
1STQ007659A0000 | PFCF3030 | Панель ввода фиксиров. W=300мм D=300мм | 1 | ШТ | 1346.16 | Заказ | 4 недели | Шкафная продукция | Главные распределительные щиты | Главные распределительные щиты |  | 8015646786456 | 1.000 | KG | 0.860 | CDM
1STQ007660A0000 | PFCF3050 | Панель ввода фиксиров. W/D=300 D=500мм | 1 | ШТ | 1488.072 | Заказ | 4 недели | Шкафная продукция | Главные распределительные щиты | Главные распределительные щиты |  | 8015646786463 | 1.500 | KG | 1.580 | CDM
1STQ007661A0000 | PFCF3070 | Панель ввода фиксиров. W=300мм D=700мм | 1 | ШТ | 1782.24 | Заказ | 4 недели | Шкафная продукция | Главные распределительные щиты | Главные распределительные щиты |  | 8015646786470 | 2.500 | KG | 2.270 | CDM
1STQ007662A0000 | PFCF3090 | Панель ввода фиксиров. W=300мм D=900мм | 1 | ШТ | 1948.344 | Заказ | 4 недели | Шкафная продукция | Главные распределительные щиты | Главные распределительные щиты |  | 8015646786487 | 3.000 | KG | 3.020 | CDM
1STQ007663A0000 | PFCF4020 | Панель ввода фиксиров. W=400мм D=200мм | 1 | ШТ | 1335.804 | Заказ | 4 недели | Шкафная продукция | Главные распределительные щиты | Главные распределительные щиты |  | 8015646786494 | 0.800 | KG | 0.740 | CDM
1STQ007664A0000 | PFCF4030 | Панель ввода фиксиров. W=400мм D=300мм | 1 | ШТ | 1536.528 | Заказ | 4 недели | Шкафная продукция | Главные распределительные щиты | Главные распределительные щиты |  | 8015646786500 | 1.310 | KG | 1.270 | CDM
1STQ007665A0000 | PFCF4050 | Панель ввода фиксиров. W=400мм D=500мм | 1 | ШТ | 1837.584 | Заказ | 4 недели | Шкафная продукция | Главные распределительные щиты | Главные распределительные щиты |  | 8015646786517 | 2.500 | KG | 2.240 | CDM
1STQ007666A0000 | PFCF4070 | Панель ввода фиксиров. W=400мм D=700мм | 1 | ШТ | 2086.728 | Заказ | 4 недели | Шкафная продукция | Главные распределительные щиты | Главные распределительные щиты |  | 8015646786524 | 3.500 | KG | 3.260 | CDM
1STQ007667A0000 | PFCF4090 | Панель ввода фиксиров. W=400мм D=900мм | 1 | ШТ | 2339.388 | Заказ | 4 недели | Шкафная продукция | Главные распределительные щиты | Главные распределительные щиты |  | 8015646786531 | 5.000 | KG | 4.280 | CDM
1STQ007668A0000 | PFCF5050 | Фланец кабельного ввода глухой W500/D500 | 1 | ШТ | 1924.104 | Заказ | 4 недели | Шкафная продукция | Главные распределительные щиты | Главные распределительные щиты |  | 8015646786548 | 3.130 | KG | 3.870 | CDM
1STQ007669A0000 | PFCF5070 | Фланец кабельного ввода глухой W500/D700 | 1 | ШТ | 2356.704 | Заказ | 4 недели | Шкафная продукция | Главные распределительные щиты | Главные распределительные щиты |  | 8015646786555 | 4.720 | KG | 5.630 | CDM
1STQ007670A0000 | PFCF6020 | Панель ввода фиксиров. W=600мм D=200мм | 1 | ШТ | 1543.44 | Заказ | 4 недели | Шкафная продукция | Главные распределительные щиты | Главные распределительные щиты |  | 8015646786562 | 1.280 | KG | 1.170 | CDM
1STQ007671A0000 | PFCF6030 | Панель ввода фиксиров. W=600мм D=300мм | 1 | ШТ | 1789.128 | Заказ | 4 недели | Шкафная продукция | Главные распределительные щиты | Главные распределительные щиты |  | 8015646786579 | 2.000 | KG | 1.560 | CDM
1STQ007672A0000 | PFCF6050 | Панель ввода фиксиров. W=600мм D=500мм | 1 | ШТ | 2090.196 | Заказ | 4 недели | Шкафная продукция | Главные распределительные щиты | Главные распределительные щиты |  | 8015646786586 | 3.500 | KG | 2.590 | CDM
1STQ007673A0000 | PFCF6070 | Панель ввода фиксиров. W=600мм D=700мм | 1 | ШТ | 2450.136 | Заказ | 4 недели | Шкафная продукция | Главные распределительные щиты | Главные распределительные щиты |  | 8015646786739 | 5.500 | KG | 5.180 | CDM
1STQ007674A0000 | PFCF6090 | Панель ввода фиксиров. W=600мм D=900мм | 1 | ШТ | 2702.748 | Заказ | 4 недели | Шкафная продукция | Главные распределительные щиты | Главные распределительные щиты |  | 8015646786609 | 7.500 | KG | 6.800 | CDM
1STQ007675A0000 | PFCF7530 | Фланец кабельного ввода глухой W750/D300 | 1 | ШТ | 1896.408 | Заказ | 4 недели | Шкафная продукция | Главные распределительные щиты | Главные распределительные щиты |  | 8015646786616 | 3.300 | KG | 4.500 | CDM
1STQ007676A0000 | PFCF7550 | Фланец кабельного ввода глухой W750/D500 | 1 | ШТ | 2325.552 | Заказ | 4 недели | Шкафная продукция | Главные распределительные щиты | Главные распределительные щиты |  | 8015646786623 | 4.960 | KG | 6.300 | CDM
1STQ007677A0000 | PFCF7570 | Фланец кабельного ввода глухой W750/D700 | 1 | ШТ | 2654.268 | Заказ | 4 недели | Шкафная продукция | Главные распределительные щиты | Главные распределительные щиты |  | 8015646786630 | 7.130 | KG | 11.520 | CDM
1STQ007678A0000 | PFCF8020 | Панель ввода фиксиров. W=800мм D=200мм | 1 | ШТ | 1744.14 | Заказ | 4 недели | Шкафная продукция | Главные распределительные щиты | Главные распределительные щиты |  | 8015646786647 | 1.500 | KG | 1.550 | CDM
1STQ007679A0000 | PFCF8030 | Панель ввода фиксиров. W=800мм D=300мм | 1 | ШТ | 1941.432 | Заказ | 4 недели | Шкафная продукция | Главные распределительные щиты | Главные распределительные щиты |  | 8015646786654 | 3.000 | KG | 2.130 | CDM
1STQ007680A0000 | PFCF8050 | Панель ввода фиксиров. W=800мм D=500мм | 1 | ШТ | 2446.668 | Заказ | 4 недели | Шкафная продукция | Главные распределительные щиты | Главные распределительные щиты |  | 8015646786661 | 5.000 | KG | 3.910 | CDM
1STQ007681A0000 | PFCF8070 | Панель ввода фиксиров. W=800мм D=700мм | 1 | ШТ | 2803.104 | Заказ | 4 недели | Шкафная продукция | Главные распределительные щиты | Главные распределительные щиты |  | 8015646786678 | 7.500 | KG | 7.100 | CDM
1STQ007682A0000 | PFCF8090 | Панель ввода фиксиров. W=800мм D=900мм | 1 | ШТ | 3062.652 | Заказ | 4 недели | Шкафная продукция | Главные распределительные щиты | Главные распределительные щиты |  | 8015646786685 | 10.000 | KG | 9.320 | CDM
1STQ007683A0000 | PFCF1030 | Панель ввода фиксиров. W=1000мм D=300мм | 1 | ШТ | 2491.644 | Заказ | 4 недели | Шкафная продукция | Главные распределительные щиты | Главные распределительные щиты |  | 8015646786692 | 0.424 | KG | 4.750 | CDM
1STQ007684A0000 | PFCF1050 | Панель ввода фиксиров. W=1000мм D=500мм | 1 | ШТ | 3000.372 | Заказ | 4 недели | Шкафная продукция | Главные распределительные щиты | Главные распределительные щиты |  | 8015646786708 | 0.707 | KG | 8.550 | CDM
1STQ007685A0000 | PFCF1070 | Панель ввода фиксиров. W=1000мм D=700мм | 1 | ШТ | 3353.352 | Заказ | 4 недели | Шкафная продукция | Главные распределительные щиты | Главные распределительные щиты |  | 8015646786715 | 0.989 | KG | 12.350 | CDM
1STQ007686A0000 | PFCF1090 | Панель ввода фиксиров. W=1000мм D=900мм | 1 | ШТ | 3616.344 | Заказ | 4 недели | Шкафная продукция | Главные распределительные щиты | Главные распределительные щиты |  | 8015646786722 | 12.600 | KG | 12.110 | CDM
1STQ007699A0000 | PFCS4050 | Панели нижние скользящие W=400MM D=500MM | 1 | ШТ | 2052.132 | Заказ | 4 недели | Шкафная продукция | Главные распределительные щиты | Главные распределительные щиты |  | 8015646786845 | 1.670 | KG | 1.750 | CDM
1STQ007700A0000 | PFCS4070 | Панели нижние скользящие W=400MM D=700MM | 1 | ШТ | 2263.26 | Заказ | 4 недели | Шкафная продукция | Главные распределительные щиты | Главные распределительные щиты |  | 8015646786852 | 2.400 | KG | 2.480 | CDM
1STQ007701A0000 | PFCS4090 | Панели нижние скользящие W=400MM D=900MM | 1 | ШТ | 2477.808 | Заказ | 4 недели | Шкафная продукция | Главные распределительные щиты | Главные распределительные щиты |  | 8015646786869 | 3.140 | KG | 3.010 | CDM
1STQ007702A0000 | PFCS5050 | Панель каб.ввода скользящ.W500/D500(2шт) | 1 | ШТ | 2232.096 | Заказ | 8 недель | Шкафная продукция | Главные распределительные щиты | Главные распределительные щиты |  | 8015646786876 | 2.050 | KG | 6.250 | CDM
1STQ007703A0000 | PFCS5070 | Панель каб.ввода скользящ.W500/D700(2шт) | 1 | ШТ | 2574.684 | Заказ | 8 недель | Шкафная продукция | Главные распределительные щиты | Главные распределительные щиты |  | 8015646786883 | 2.880 | KG | 8.750 | CDM
1STQ007705A0000 | PFCS6050 | Панели нижние скользящие W=600MM D=500MM | 1 | ШТ | 2408.592 | Заказ | 4 недели | Шкафная продукция | Главные распределительные щиты | Главные распределительные щиты |  | 8015646786906 | 2.710 | KG | 3.000 | CDM
1STQ007706A0000 | PFCS6070 | Панели нижние скользящие W=600MM D=700MM | 1 | ШТ | 2723.472 | Заказ | 4 недели | Шкафная продукция | Главные распределительные щиты | Главные распределительные щиты |  | 8015646786913 | 3.850 | KG | 3.960 | CDM
1STQ007707A0000 | PFCS6090 | Панели нижние скользящие W=600MM D=900MM | 1 | ШТ | 2934.624 | Заказ | 4 недели | Шкафная продукция | Главные распределительные щиты | Главные распределительные щиты |  | 8015646786920 | 5.090 | KG | 5.160 | CDM
1STQ007709A0000 | PFCS7550 | Панель каб.ввода скользящ.W750/D500(2шт) | 1 | ШТ | 2560.86 | Заказ | 8 недель | Шкафная продукция | Главные распределительные щиты | Главные распределительные щиты |  | 8015646786944 | 3.070 | KG | 9.380 | CDM
1STQ007710A0000 | PFCS7570 | Панель каб.ввода скользящ.W750/D700(2шт) | 1 | ШТ | 2848.068 | Заказ | 8 недель | Шкафная продукция | Главные распределительные щиты | Главные распределительные щиты |  | 8015646786951 | 4.300 | KG | 13.130 | CDM
1STQ007712A0000 | PFCS8050 | Панели нижние скользящие W=800MM D=500MM | 1 | ШТ | 2765.064 | Заказ | 4 недели | Шкафная продукция | Главные распределительные щиты | Главные распределительные щиты |  | 8015646786975 | 3.640 | KG | 4.210 | CDM
1STQ007713A0000 | PFCS8070 | Панели нижние скользящие W=800MM D=700MM | 1 | ШТ | 3017.64 | Заказ | 4 недели | Шкафная продукция | Главные распределительные щиты | Главные распределительные щиты |  | 8015646786982 | 6.010 | KG | 6.300 | CDM
1STQ007714A0000 | PFCS8090 | Панели нижние скользящие W=800MM D=900MM | 1 | ШТ | 3294.504 | Заказ | 4 недели | Шкафная продукция | Главные распределительные щиты | Главные распределительные щиты |  | 8015646786999 | 7.280 | KG | 8.670 | CDM
1STQ007716A0000 | PFCS1050 | Панели нижние скользящ. W=1000MM D=500MM | 1 | ШТ | 3045.336 | Заказ | 4 недели | Шкафная продукция | Главные распределительные щиты | Главные распределительные щиты |  | 8015646787019 | 4.740 | KG | 4.800 | CDM
1STQ007717A0000 | PFCS1070 | Панели нижние скользящ. W=1000MM D=700MM | 1 | ШТ | 3353.352 | Заказ | 4 недели | Шкафная продукция | Главные распределительные щиты | Главные распределительные щиты |  | 8015646787026 | 6.830 | KG | 7.130 | CDM
1STQ007718A0000 | PFCS1090 | Панели нижние скользящ. W=1000MM D=900MM | 1 | ШТ | 3571.392 | Заказ | 4 недели | Шкафная продукция | Главные распределительные щиты | Главные распределительные щиты |  | 8015646787033 | 9.370 | KG | 9.500 | CDM
1STQ007723A0000 | PPBR2040 | Панель глухая углублен. H=200мм W=400мм | 1 | ШТ | 4523.028 | Заказ | 4 недели | Шкафная продукция | Главные распределительные щиты | Главные распределительные щиты |  | 8015646787309 | 1.110 | KG | 2.800 | CDM
1STQ007724A0000 | PPBR4040 | Панель глухая углублен. H=400мм W=400мм | 1 | ШТ | 5789.616 | Заказ | 5 недель | Шкафная продукция | Главные распределительные щиты | Главные распределительные щиты |  | 8015646787316 | 1.950 | KG | 5.740 | CDM
1STQ007725A0000 | PPBR6040 | Панель глухая углублен. H=600мм W=400мм | 1 | ШТ | 7326.12 | Заказ | 5 недель | Шкафная продукция | Главные распределительные щиты | Главные распределительные щиты |  | 8015646787323 | 2.810 | KG | 8.400 | CDM
1STQ007726A0000 | PPBR2060 | Панель глухая углублен. H=200мм W=600мм | 1 | ШТ | 5270.544 | Заказ | 5 недель | Шкафная продукция | Главные распределительные щиты | Главные распределительные щиты |  | 8015646787330 | 1.610 | KG | 3.780 | CDM
1STQ007727A0000 | PPBR4060 | Панель глухая углублен. H=400мм W=600мм | 1 | ШТ | 7104.636 | Заказ | 5 недель | Шкафная продукция | Главные распределительные щиты | Главные распределительные щиты |  | 8015646787347 | 2.880 | KG | 7.700 | CDM
1STQ007728A0000 | PPBR6060 | Панель глухая углублен. H=600мм W=600мм | 1 | ШТ | 9610.152 | B | 2 недели | Шкафная продукция | Главные распределительные щиты | Главные распределительные щиты |  | 8015646787354 | 4.190 | KG | 11.340 | CDM
1STQ007729A0000 | PPBR2080 | Панель глухая углублен. H=200мм W=800мм | 1 | ШТ | 5457.384 | Заказ | 5 недель | Шкафная продукция | Главные распределительные щиты | Главные распределительные щиты |  | 8015646787361 | 2.140 | KG | 4.470 | CDM
1STQ007730A0000 | PPBR4080 | Панель глухая углублен. H=400мм W=800мм | 1 | ШТ | 8184.384 | Заказ | 5 недель | Шкафная продукция | Главные распределительные щиты | Главные распределительные щиты |  | 8015646787378 | 3.980 | KG | 12.000 | CDM
1STQ007731A0000 | PPBR6080 | Панель глухая углублен. H=600мм W=800мм | 1 | ШТ | 10302.264 | Заказ | 5 недель | Шкафная продукция | Главные распределительные щиты | Главные распределительные щиты |  | 8015646787385 | 5.250 | KG | 15.881 | CDM
1STQ007732A0000 | PPFA1040 | Панель вентилируемая H=100мм W=400мм | 1 | ШТ | 3997.032 | Заказ | 5 недель | Шкафная продукция | Главные распределительные щиты | Главные распределительные щиты |  | 8015646786371 | 0.094 | KG | 0.863 | CDM
1STQ007733A0000 | PPFA2040 | Панель вентилируемая H=200мм W=400мм | 1 | ШТ | 4882.932 | Заказ | 5 недель | Шкафная продукция | Главные распределительные щиты | Главные распределительные щиты |  | 8015646786388 | 0.188 | KG | 1.035 | CDM
1STQ007734A0000 | PPFA1060 | Панель вентилируемая H=100мм W=600мм | 1 | ШТ | 5689.26 | Заказ | 5 недель | Шкафная продукция | Главные распределительные щиты | Главные распределительные щиты |  | 8015646786395 | 0.690 | KG | 0.825 | CDM
1STQ007735A0000 | PPFA2060 | Панель вентилируемая H=200мм W=600мм | 1 | ШТ | 9277.92 | Заказ | 1 неделя | Шкафная продукция | Главные распределительные щиты | Главные распределительные щиты |  | 8015646786401 | 0.283 | KG | 1.635 | CDM
1STQ007736A0000 | PPFA1080 | Панель вентилируемая H=100мм W=800мм | 1 | ШТ | 6042.264 | Заказ | 5 недель | Шкафная продукция | Главные распределительные щиты | Главные распределительные щиты |  | 8015646787118 | 0.188 | KG | 1.863 | CDM
1STQ007737A0000 | PPFA2080 | Панель вентилируемая H=200мм W=800мм | 1 | ШТ | 9672.456 | Заказ | 4 недели | Шкафная продукция | Главные распределительные щиты | Главные распределительные щиты |  | 8015646787125 | 0.377 | KG | 2.235 | CDM
1STQ007738A0000 | PPFA1010 | Панель вентилируемая H=100мм W=1000мм | 1 | ШТ | 6495.588 | Заказ | 5 недель | Шкафная продукция | Главные распределительные щиты | Главные распределительные щиты |  | 8015646787132 | 0.236 | KG | 2.599 | CDM
1STQ007739A0000 | PPFA2010 | Панель вентилируемая H=200мм W=1000мм | 1 | ШТ | 9803.94 | Заказ | 4 недели | Шкафная продукция | Главные распределительные щиты | Главные распределительные щиты |  | 8015646787149 | 2.020 | KG | 4.725 | CDM
1STQ007742A0000 | PUCM1800 | Профиль для встроен.каб.секции H=1800мм | 1 | ШТ | 3540.204 | Заказ | 6 недель | Шкафная продукция | Главные распределительные щиты | Главные распределительные щиты |  | 8015646787668 | 10.200 | KG | 7.920 | CDM
1STQ007743A0000 | PUCM2000 | Профиль для встроен.каб.секции H=2000мм | 1 | ШТ | 3969.312 | A | 1 неделя | Шкафная продукция | Главные распределительные щиты | Главные распределительные щиты |  | 8015646787675 | 3.500 | KG | 10.000 | CDM
1STQ007744A0000 | PCCM0200 | Профиль гальв.для каб.секц. D=200мм(2шт) | 1 | ШТ | 1685.34 | Заказ | 5 недель | Шкафная продукция | Главные распределительные щиты | Главные распределительные щиты |  | 8015646787682 | 2.300 | KG | 2.200 | CDM
1STQ007745A0000 | PCCM0300 | Профиль гальв.для каб.секц. D=300мм(2шт) | 1 | ШТ | 1854.9 | Заказ | 5 недель | Шкафная продукция | Главные распределительные щиты | Главные распределительные щиты |  | 8015646787699 | 1.300 | KG | 3.300 | CDM
1STQ007746A0000 | PCCM0500 | Профиль гальв.для каб.секц. D=500мм(2шт) | 1 | ШТ | 2190.564 | C | 5 недель | Шкафная продукция | Главные распределительные щиты | Главные распределительные щиты |  | 8015646787705 | 1.900 | KG | 5.200 | CDM
1STQ007747A0000 | PCCM0700 | Профиль гальв.для каб.секц. D=700мм(2шт) | 1 | ШТ | 2716.596 | Заказ | 5 недель | Шкафная продукция | Главные распределительные щиты | Главные распределительные щиты |  | 8015646787811 | 2.540 | KG | 7.500 | CDM
1STQ007748A0000 | PCCM0900 | Профиль гальв.для каб.секц. D=900мм(2шт) | 1 | ШТ | 3100.716 | C | 5 недель | Шкафная продукция | Главные распределительные щиты | Главные распределительные щиты |  | 8015646787828 | 3.080 | KG | 7.130 | CDM
1STQ007749A0000 | PUCS1800 | Профиль встроен.каб.секции H=1800мм нерж | 1 | ШТ | 7270.776 | Заказ | 5 недель | Шкафная продукция | Главные распределительные щиты | Главные распределительные щиты |  | 8015646791603 | 2.830 | KG | 10.320 | CDM
1STQ007750A0000 | PUCS2000 | Профиль встроен.каб.секции H=2000мм нерж | 1 | ШТ | 8139.396 | Заказ | 5 недель | Шкафная продукция | Главные распределительные щиты | Главные распределительные щиты |  | 8015646791610 | 11.200 | KG | 11.460 | CDM
1STQ007751A0000 | PCCS0700 | Профиль нерж.для каб.секц. D=700мм(2шт) | 1 | ШТ | 8475.084 | Заказ | 5 недель | Шкафная продукция | Главные распределительные щиты | Главные распределительные щиты |  | 8015646791474 | 3.000 | KG | 7.500 | CDM
1STQ007752A0000 | PCCS0900 | Профиль нерж.для каб.секц. D=900мм(2шт) | 1 | ШТ | 10319.592 | Заказ | 4 недели | Шкафная продукция | Главные распределительные щиты | Главные распределительные щиты |  | 8015646791481 | 3.290 | KG | 11.160 | CDM
1STQ007753A0000 | PDCB1820 | Дверь внутр.каб.секции H=1800мм W=200мм | 1 | ШТ | 5505.924 | Заказ | 1 неделя | Шкафная продукция | Главные распределительные щиты | Главные распределительные щиты |  | 8015646787842 | 5.000 | KG | 13.450 | CDM
1STQ007754A0000 | PDCB1840 | Дверь внутр.каб.секции H=1800мм W=400мм | 1 | ШТ | 6136.284 | Заказ | 4 недели | Шкафная продукция | Главные распределительные щиты | Главные распределительные щиты |  | 8015646787859 | 9.000 | KG | 30.470 | CDM
1STQ007755A0000 | PDCB2020 | Дверь внутр.каб.секции H=2000мм W=200мм | 1 | ШТ | 6139.08 | A | 1 неделя | Шкафная продукция | Главные распределительные щиты | Главные распределительные щиты |  | 8015646787866 | 5.635 | KG | 19.800 | CDM
1STQ007756A0000 | PDCB2040 | Дверь внутр.каб.секции H=2000мм W=400мм | 1 | ШТ | 6900.54 | Заказ | 1 неделя | Шкафная продукция | Главные распределительные щиты | Главные распределительные щиты |  | 8015646787873 | 10.000 | KG | 30.860 | CDM
1STQ007757A0000 | PHBX1401 | Комплект гориз.уст. XT1 3/4P FIX W=400мм | 1 | ШТ | 8215.512 | Заказ | 4 недели | Шкафная продукция | Главные распределительные щиты | Главные распределительные щиты |  | 8015646788825 | 1.920 | KG | 3.320 | CDM
1STQ007758A0000 | PHCX1401 | Комплект гориз.уст. XT1 3/4P FIX W=600мм | 1 | ШТ | 8603.112 | Заказ | 4 недели | Шкафная продукция | Главные распределительные щиты | Главные распределительные щиты |  | 8015646787835 | 2.850 | KG | 4.510 | CDM
1STQ007759A0000 | PHBX1404 | Комплект гориз.XT1 3/4P FIX мот. W=400мм | 1 | ШТ | 9762.408 | Заказ | 4 недели | Шкафная продукция | Главные распределительные щиты | Главные распределительные щиты |  | 8015646788832 | 3.230 | KG | 3.900 | CDM
1STQ007760A0000 | PHCX1404 | Комплект гориз.XT1 3/4P FIX мот. W=600мм | 1 | ШТ | 10150.02 | Заказ | 4 недели | Шкафная продукция | Главные распределительные щиты | Главные распределительные щиты |  | 8015646788849 | 4.310 | KG | 4.720 | CDM
1STQ007761A0000 | PHBX1405 | Комплект гориз.XT1 3/4P FIXпов.р.W=400мм | 1 | ШТ | 9765.852 | Заказ | 5 недель | Шкафная продукция | Главные распределительные щиты | Главные распределительные щиты |  | 8015646788856 | 2.010 | KG | 3.090 | CDM
1STQ007762A0000 | PHCX1405 | Комплект гориз.XT1 3/4P FIXпов.р.W=600мм | 1 | ШТ | 10153.476 | Заказ | 5 недель | Шкафная продукция | Главные распределительные щиты | Главные распределительные щиты |  | 8015646788863 | 2.840 | KG | 4.610 | CDM
1STQ007763A0000 | PHBX1407 | Комплект гориз.XT1 3/4P PLUG IN W=400мм | 1 | ШТ | 8873.052 | Заказ | 5 недель | Шкафная продукция | Главные распределительные щиты | Главные распределительные щиты |  | 8015646788870 | 3.300 | KG | 3.900 | CDM
1STQ007764A0000 | PHCX1407 | Комплект гориз.XT1 3/4P PLUG IN W=600мм | 1 | ШТ | 9298.716 | Заказ | 4 недели | Шкафная продукция | Главные распределительные щиты | Главные распределительные щиты |  | 8015646790262 | 4.280 | KG | 6.490 | CDM
1STQ007765A0000 | PHBX1409 | Комплект гориз.XT1 3/4P PLUG мот.W=400мм | 1 | ШТ | 10153.476 | Заказ | 8 недель | Шкафная продукция | Главные распределительные щиты | Главные распределительные щиты |  | 8015646788887 | 3.510 | KG | 5.390 | CDM
1STQ007766A0000 | PHCX1409 | Комплект гориз.XT1 3/4P PLUG мот.W=600мм | 1 | ШТ | 10541.052 | Заказ | 4 недели | Шкафная продукция | Главные распределительные щиты | Главные распределительные щиты |  | 8015646788894 | 4.600 | KG | 7.020 | CDM
1STQ007767A0000 | PHBX1427 | Комплект гориз.XT1 3/4P PLUG п.р.W=400мм | 1 | ШТ | 10153.476 | Заказ | 8 недель | Шкафная продукция | Главные распределительные щиты | Главные распределительные щиты |  | 8015646788900 | 3.290 | KG | 3.900 | CDM
1STQ007768A0000 | PHCX1427 | Комплект гориз.XT1 3/4P PLUG п.р.W=600мм | 1 | ШТ | 10537.596 | Заказ | 4 недели | Шкафная продукция | Главные распределительные щиты | Главные распределительные щиты |  | 8015646790286 | 4.230 | KG | 5.900 | CDM
1STQ007769A0000 | PHBX1423 | Комплект гориз.XT1 4P FIX+RCD W=400мм | 1 | ШТ | 8682.708 | Заказ | 5 недель | Шкафная продукция | Главные распределительные щиты | Главные распределительные щиты |  | 8015646788917 | 3.300 | KG | 3.900 | CDM
1STQ007770A0000 | PHCX1423 | Комплект гориз.XT1 4P FIXED+RCD W=600мм | 1 | ШТ | 9028.74 | Заказ | 5 недель | Шкафная продукция | Главные распределительные щиты | Главные распределительные щиты |  | 8015646787897 | 4.280 | KG | 5.900 | CDM
1STQ007771A0000 | PHBX2301 | Комплект гориз.уст. XT2 3P FIX W=400мм | 1 | ШТ | 9298.716 | Заказ | 4 недели | Шкафная продукция | Главные распределительные щиты | Главные распределительные щиты |  | 8015646788924 | 2.020 | KG | 3.000 | CDM
1STQ007772A0000 | PHCX2301 | Комплект гориз.уст. XT2 3P FIX W=600мм | 1 | ШТ | 9765.852 | Заказ | 4 недели | Шкафная продукция | Главные распределительные щиты | Главные распределительные щиты |  | 8015646788931 | 2.820 | KG | 4.500 | CDM
1STQ007773A0000 | PHBX2401 | Комплект гориз. XT2 3/4P FIX W=400мм | 1 | ШТ | 10233.036 | Заказ | 5 недель | Шкафная продукция | Главные распределительные щиты | Главные распределительные щиты |  | 8015646788948 | 3.195 | KG | 3.800 | CDM
1STQ007774A0000 | PHCX2401 | Комплект гориз.уст. XT2 3/4P FIX W=600мм | 1 | ШТ | 10693.356 | Заказ | 4 недели | Шкафная продукция | Главные распределительные щиты | Главные распределительные щиты |  | 8015646787934 | 3.880 | KG | 5.900 | CDM
1STQ007775A0000 | PHBX2404 | Комплект гориз.XT2 3/4P FIXмот.пр.W400мм | 1 | ШТ | 11776.488 | Заказ | 4 недели | Шкафная продукция | Главные распределительные щиты | Главные распределительные щиты |  | 8015646788955 | 4.230 | KG | 5.900 | CDM
1STQ007776A0000 | PHCX2404 | Комплект гориз.XT2 3/4P FIXмотор.W=600мм | 1 | ШТ | 12247.164 | Заказ | 4 недели | Шкафная продукция | Главные распределительные щиты | Главные распределительные щиты |  | 8015646788962 | 4.260 | KG | 5.900 | CDM
1STQ007777A0000 | PHBX2423 | Комплект гориз. XT2 4P FIX+RCD W=400мм | 1 | ШТ | 10696.788 | Заказ | 5 недель | Шкафная продукция | Главные распределительные щиты | Главные распределительные щиты |  | 8015646788979 | 3.180 | KG | 4.680 | CDM
1STQ007778A0000 | PHCX2423 | Комплект гориз. XT2 4P FIX+RCD W=600мм | 1 | ШТ | 11170.884 | Заказ | 5 недель | Шкафная продукция | Главные распределительные щиты | Главные распределительные щиты |  | 8015646787941 | 3.740 | KG | 5.840 | CDM
1STQ007779A0000 | PHBX2405 | Комплект гориз.XT2 3/4P FIX.пов.р.W400мм | 1 | ШТ | 11779.968 | Заказ | 5 недель | Шкафная продукция | Главные распределительные щиты | Главные распределительные щиты |  | 8015646788986 | 3.090 | KG | 3.500 | CDM
1STQ007780A0000 | PHCX2405 | Комплект гориз.XT2 3/4P FIXпов.р.W=600мм | 1 | ШТ | 12243.684 | Заказ | 4 недели | Шкафная продукция | Главные распределительные щиты | Главные распределительные щиты |  | 8015646788993 | 4.340 | KG | 6.490 | CDM
1STQ007781A0000 | PHBX2407 | Комплект гориз.уст.XT2 3/4P PLUG W=400мм | 1 | ШТ | 11001.312 | Заказ | 4 недели | Шкафная продукция | Главные распределительные щиты | Главные распределительные щиты |  | 8015646789006 | 3.140 | KG | 3.900 | CDM
1STQ007782A0000 | PHCX2407 | Комплект гориз.уст.XT2 3/4P PLUG W=600мм | 1 | ШТ | 11471.964 | Заказ | 4 недели | Шкафная продукция | Главные распределительные щиты | Главные распределительные щиты |  | 8015646789013 | 4.230 | KG | 5.800 | CDM
1STQ007783A0000 | PHBX2409 | Комплект гориз.XT2 3/4P PLUG м.пр.W400мм | 1 | ШТ | 12171.036 | Заказ | 4 недели | Шкафная продукция | Главные распределительные щиты | Главные распределительные щиты |  | 8015646789020 | 3.460 | KG | 5.390 | CDM
1STQ007784A0000 | PHCX2409 | Комплект гор.XT2 3/4P PLUG мотор.W=600мм | 1 | ШТ | 12631.284 | Заказ | 4 недели | Шкафная продукция | Главные распределительные щиты | Главные распределительные щиты |  | 8015646789037 | 3.890 | KG | 8.190 | CDM
1STQ007785A0000 | PHBX2427 | Комплект XT2 3/4P PLUG пов.рук. W=400мм | 1 | ШТ | 12171.036 | Заказ | 5 недель | Шкафная продукция | Главные распределительные щиты | Главные распределительные щиты |  | 8015646789044 | 3.190 | KG | 3.900 | CDM
1STQ007786A0000 | PHCX2427 | Комплект XT2 3/4P PLUG пов.рук. W=600мм | 1 | ШТ | 12634.728 | Заказ | 4 недели | Шкафная продукция | Главные распределительные щиты | Главные распределительные щиты |  | 8015646789051 | 0.353 | KG | 5.800 | CDM
1STQ007787A0000 | PHBX2310 | Комплект гориз.уст.XT2 3P ВЫКАТ. W=400мм | 1 | ШТ | 10627.56 | Заказ | 4 недели | Шкафная продукция | Главные распределительные щиты | Главные распределительные щиты |  | 8015646789068 | 0.236 | KG | 5.390 | CDM
1STQ007788A0000 | PHCX2310 | Комплект гориз.уст.XT2 3P ВЫКАТ. W=600мм | 1 | ШТ | 11004.768 | Заказ | 4 недели | Шкафная продукция | Главные распределительные щиты | Главные распределительные щиты |  | 8015646789112 | 4.260 | KG | 5.310 | CDM
1STQ007789A0000 | PHBX2312 | Комплект гориз.XT2 3P ВЫКАТ.м.пр.W=400мм | 1 | ШТ | 11392.38 | Заказ | 5 недель | Шкафная продукция | Главные распределительные щиты | Главные распределительные щиты |  | 8015646789129 | 3.490 | KG | 5.390 | CDM
1STQ007790A0000 | PHCX2312 | Комплект гор. XT2 3P ВЫКАТ.мотор.W=600мм | 1 | ШТ | 11776.488 | Заказ | 5 недель | Шкафная продукция | Главные распределительные щиты | Главные распределительные щиты |  | 8015646789136 | 4.670 | KG | 8.850 | CDM
1STQ007791A0000 | PHBX2300 | Комплект гориз.XT2 3P ВЫКАТ. п.р.W=400мм | 1 | ШТ | 11385.48 | Заказ | 5 недель | Шкафная продукция | Главные распределительные щиты | Главные распределительные щиты |  | 8015646789143 | 0.236 | KG | 3.000 | CDM
1STQ007792A0000 | PHCX2300 | Комплект гориз.XT2 3P ВЫКАТ. п.р.W=600мм | 1 | ШТ | 11776.488 | Заказ | 5 недель | Шкафная продукция | Главные распределительные щиты | Главные распределительные щиты |  | 8015646789150 | 4.390 | KG | 5.900 | CDM
1STQ007793A0000 | PHBX2410 | Комплект гориз.XT2 3/4P ВЫКАТ. W400мм | 1 | ШТ | 11468.496 | Заказ | 8 недель | Шкафная продукция | Главные распределительные щиты | Главные распределительные щиты |  | 8015646789167 | 3.620 | KG | 4.880 | CDM
1STQ007794A0000 | PHCX2410 | Комплект гориз. XT2 3/4P ВЫКАТ. W=600мм | 1 | ШТ | 11856.072 | Заказ | 5 недель | Шкафная продукция | Главные распределительные щиты | Главные распределительные щиты |  | 8015646790293 | 4.980 | KG | 7.380 | CDM
1STQ007795A0000 | PHBX2412 | Комплект гориз.XT2 3/4P ВЫКАТ.мот.W400мм | 1 | ШТ | 12555.156 | Заказ | 4 недели | Шкафная продукция | Главные распределительные щиты | Главные распределительные щиты |  | 8015646789174 | 3.950 | KG | 6.520 | CDM
1STQ007796A0000 | PHCX2412 | Комплект гориз.XT2 3/4P ВЫКАТ.мот.W600мм | 1 | ШТ | 13015.392 | Заказ | 4 недели | Шкафная продукция | Главные распределительные щиты | Главные распределительные щиты |  | 8015646789181 | 5.330 | KG | 10.240 | CDM
1STQ007798A0000 | PHCX2417 | Комплект гориз.XT2 4P ВЫКАТ+RCD W=600мм | 1 | ШТ | 12399.396 | Заказ | 5 недель | Шкафная продукция | Главные распределительные щиты | Главные распределительные щиты |  | 8015646789198 | 4.800 | KG | 7.500 | CDM
1STQ007799A0000 | PHBX2400 | Комплект гориз.XT2 3/4P ВЫКАТ.п.р.W400мм | 1 | ШТ | 12555.156 | Заказ | 8 недель | Шкафная продукция | Главные распределительные щиты | Главные распределительные щиты |  | 8015646789204 | 3.610 | KG | 4.880 | CDM
1STQ007800A0000 | PHCX2400 | Комплект гориз.XT2 3/4P ВЫКАТ.п.р.W600мм | 1 | ШТ | 13018.848 | Заказ | 4 недели | Шкафная продукция | Главные распределительные щиты | Главные распределительные щиты |  | 8015646789211 | 4.900 | KG | 5.900 | CDM
1STQ007801A0000 | PHBX3301 | Комплект гориз. уст. XT3 3P FIX W=400мм | 1 | ШТ | 8911.092 | Заказ | 4 недели | Шкафная продукция | Главные распределительные щиты | Главные распределительные щиты |  | 8015646789228 | 2.020 | KG | 3.110 | CDM
1STQ007802A0000 | PHCX3301 | Комплект гориз. уст. XT3 3P FIX W=600мм | 1 | ШТ | 9298.716 | Заказ | 4 недели | Шкафная продукция | Главные распределительные щиты | Главные распределительные щиты |  | 8015646789235 | 2.860 | KG | 4.580 | CDM
1STQ007803A0000 | PHBX3305 | Комплект гориз. XT3 3P FIX пов.р.W=400мм | 1 | ШТ | 10461.444 | Заказ | 8 недель | Шкафная продукция | Главные распределительные щиты | Главные распределительные щиты |  | 8015646789242 | 2.040 | KG | 3.080 | CDM
1STQ007804A0000 | PHCX3305 | Комплект гориз. XT3 3P FIX пов.р.W=600мм | 1 | ШТ | 10849.044 | Заказ | 5 недель | Шкафная продукция | Главные распределительные щиты | Главные распределительные щиты |  | 8015646789259 | 2.840 | KG | 4.580 | CDM
1STQ007805A0000 | PHBX3401 | Комплект гориз.уст. XT3 3/4P FIX W=400мм | 1 | ШТ | 9762.408 | Заказ | 4 недели | Шкафная продукция | Главные распределительные щиты | Главные распределительные щиты |  | 8015646789266 | 0.236 | KG | 3.900 | CDM
1STQ007806A0000 | PHCX3401 | Комплект гориз.уст. XT3 3/4P FIX W=600мм | 1 | ШТ | 11264.328 | Заказ | 4 недели | Шкафная продукция | Главные распределительные щиты | Главные распределительные щиты |  | 8015646787958 | 4.240 | KG | 5.900 | CDM
1STQ007807A0000 | PHBX3404 | Комплект гориз.XT3 3/4P FIXмотор.W=400мм | 1 | ШТ | 10925.196 | Заказ | 4 недели | Шкафная продукция | Главные распределительные щиты | Главные распределительные щиты |  | 8015646789273 | 0.236 | KG | 3.900 | CDM
1STQ007808A0000 | PHCX3404 | Комплект гориз.XT3 3/4P FIXмотор.W=600мм | 1 | ШТ | 11312.784 | Заказ | 4 недели | Шкафная продукция | Главные распределительные щиты | Главные распределительные щиты |  | 8015646789280 | 4.190 | KG | 5.900 | CDM
1STQ007809A0000 | PHBX3405 | Комплект гориз.XT3 3/4P FIXпов.р.W=400мм | 1 | ШТ | 10925.196 | Заказ | 5 недель | Шкафная продукция | Главные распределительные щиты | Главные распределительные щиты |  | 8015646789297 | 0.236 | KG | 3.900 | CDM
1STQ007810A0000 | PHCX3405 | Комплект гориз.XT3 3/4P FIXпов.р.W=600мм | 1 | ШТ | 11312.784 | Заказ | 5 недель | Шкафная продукция | Главные распределительные щиты | Главные распределительные щиты |  | 8015646789303 | 4.220 | KG | 5.900 | CDM
1STQ007811A0000 | PHBX3407 | Комплект гориз.уст.XT3 3/4P PLUG W=400мм | 1 | ШТ | 10537.596 | Заказ | 4 недели | Шкафная продукция | Главные распределительные щиты | Главные распределительные щиты |  | 8015646789310 | 3.160 | KG | 3.900 | CDM
1STQ007812A0000 | PHCX3407 | Комплект гориз.уст.XT3 3/4P PLUG W=600мм | 1 | ШТ | 11008.236 | Заказ | 4 недели | Шкафная продукция | Главные распределительные щиты | Главные распределительные щиты |  | 8015646789327 | 4.300 | KG | 5.900 | CDM
1STQ007813A0000 | PHBX3409 | Комплект XT3 3/4P PLUG мотор. W=400мм | 1 | ШТ | 11316.228 | Заказ | 8 недель | Шкафная продукция | Главные распределительные щиты | Главные распределительные щиты |  | 8015646789419 | 3.440 | KG | 5.390 | CDM
1STQ007814A0000 | PHCX3409 | Комплект XT3 3/4P PLUG мотор. W=600мм | 1 | ШТ | 11700.384 | Заказ | 8 недель | Шкафная продукция | Главные распределительные щиты | Главные распределительные щиты |  | 8015646789426 | 0.353 | KG | 5.900 | CDM
1STQ007815A0000 | PHBX3427 | Комплект XT3 3/4P PLUG пов.рук. W=400мм | 1 | ШТ | 11316.228 | Заказ | 8 недель | Шкафная продукция | Главные распределительные щиты | Главные распределительные щиты |  | 8015646789433 | 3.190 | KG | 3.900 | CDM
1STQ007816A0000 | PHCX3427 | Комплект XT3 3/4P PLUG пов.рук. W=600мм | 1 | ШТ | 11703.816 | Заказ | 4 недели | Шкафная продукция | Главные распределительные щиты | Главные распределительные щиты |  | 8015646789440 | 0.353 | KG | 5.800 | CDM
1STQ007817A0000 | PHBX3423 | Комплект гориз.устXT3 4P FIX+RCD W=400мм | 1 | ШТ | 9838.548 | Заказ | 5 недель | Шкафная продукция | Главные распределительные щиты | Главные распределительные щиты |  | 8015646789457 | 3.750 | KG | 5.360 | CDM
1STQ007818A0000 | PHCX3423 | Комплект гориз.устXT3 4P FIX+RCD W=600мм | 1 | ШТ | 11409.708 | Заказ | 5 недель | Шкафная продукция | Главные распределительные щиты | Главные распределительные щиты |  | 8015646787965 | 4.900 | KG | 7.380 | CDM
1STQ007819A0000 | PHBX4301 | Комплект гориз.уст. XT4 3P FIX W=400мм | 1 | ШТ | 9298.716 | Заказ | 4 недели | Шкафная продукция | Главные распределительные щиты | Главные распределительные щиты |  | 8015646789464 | 2.815 | KG | 4.590 | CDM
1STQ007820A0000 | PHCX4301 | Комплект гориз.уст. XT4 3P FIX W=600мм | 1 | ШТ | 9762.408 | Заказ | 5 недель | Шкафная продукция | Главные распределительные щиты | Главные распределительные щиты |  | 8015646789471 | 2.790 | KG | 4.800 | CDM
1STQ007821A0000 | PHBX4401 | Комплект гориз.уст. XT4 3/4P FIX W=400мм | 1 | ШТ | 10229.604 | Заказ | 4 недели | Шкафная продукция | Главные распределительные щиты | Главные распределительные щиты |  | 8015646789488 | 3.055 | KG | 3.900 | CDM
1STQ007822A0000 | PHCX4401 | Комплект гориз.уст. XT4 3/4P FIX W=600мм | 1 | ШТ | 10810.98 | Заказ | 4 недели | Шкафная продукция | Главные распределительные щиты | Главные распределительные щиты |  | 8015646787972 | 4.080 | KG | 5.840 | CDM
1STQ007823A0000 | PHBX4404 | Комплект XT4 3/4P FIX мотор. W=400мм | 1 | ШТ | 11779.968 | Заказ | 4 недели | Шкафная продукция | Главные распределительные щиты | Главные распределительные щиты |  | 8015646789495 | 3.115 | KG | 3.900 | CDM
1STQ007824A0000 | PHCX4404 | Комплект XT4 3/4P FIX мотор. W=600мм | 1 | ШТ | 12167.568 | Заказ | 4 недели | Шкафная продукция | Главные распределительные щиты | Главные распределительные щиты |  | 8015646789501 | 4.240 | KG | 5.900 | CDM
1STQ007825A0000 | PHBX4423 | Комплект гориз.устXT4 4P FIX+RCD W=400мм | 1 | ШТ | 10696.788 | Заказ | 5 недель | Шкафная продукция | Главные распределительные щиты | Главные распределительные щиты |  | 8015646789518 | 3.010 | KG | 3.900 | CDM
1STQ007826A0000 | PHCX4423 | Комплект гориз.устXT4 4P FIX+RCD W=600мм | 1 | ШТ | 11714.22 | Заказ | 5 недель | Шкафная продукция | Главные распределительные щиты | Главные распределительные щиты |  | 8015646787989 | 4.160 | KG | 5.840 | CDM
1STQ007827A0000 | PHBX4405 | Комплект XT4 3/4P FIX повор.рук. W=400мм | 1 | ШТ | 11779.968 | Заказ | 5 недель | Шкафная продукция | Главные распределительные щиты | Главные распределительные щиты |  | 8015646789525 | 3.190 | KG | 3.900 | CDM
1STQ007828A0000 | PHCX4405 | Комплект XT4 3/4P FIX повор.рук. W=600мм | 1 | ШТ | 12167.568 | Заказ | 5 недель | Шкафная продукция | Главные распределительные щиты | Главные распределительные щиты |  | 8015646789532 | 4.310 | KG | 5.820 | CDM
1STQ007829A0000 | PHBX4407 | Комплект гориз.уст.XT4 3/4P PLUG W=400мм | 1 | ШТ | 11001.312 | Заказ | 4 недели | Шкафная продукция | Главные распределительные щиты | Главные распределительные щиты |  | 8015646789549 | 3.050 | KG | 3.850 | CDM
1STQ007830A0000 | PHCX4407 | Комплект гориз.уст.XT4 3/4P PLUG W=600мм | 1 | ШТ | 11468.496 | Заказ | 4 недели | Шкафная продукция | Главные распределительные щиты | Главные распределительные щиты |  | 8015646789556 | 4.140 | KG | 5.310 | CDM
1STQ007831A0000 | PHBX4409 | Комплект XT4 3/4P PLUG мотор. W=400мм | 1 | ШТ | 12171.036 | Заказ | 4 недели | Шкафная продукция | Главные распределительные щиты | Главные распределительные щиты |  | 8015646789563 | 3.470 | KG | 5.390 | CDM
1STQ007832A0000 | PHCX4409 | Комплект XT4 3/4P PLUG мотор. W=600мм | 1 | ШТ | 12555.156 | Заказ | 4 недели | Шкафная продукция | Главные распределительные щиты | Главные распределительные щиты |  | 8015646789570 | 4.620 | KG | 7.080 | CDM
1STQ007833A0000 | PHBX4427 | Комплект XT4 3/4P PLUG пов.рук.W=400мм | 1 | ШТ | 12171.036 | Заказ | 5 недель | Шкафная продукция | Главные распределительные щиты | Главные распределительные щиты |  | 8015646789587 | 3.110 | KG | 3.900 | CDM
1STQ007834A0000 | PHCX4427 | Комплект XT4 3/4P PLUG пов.рук.W=600мм | 1 | ШТ | 12558.612 | Заказ | 4 недели | Шкафная продукция | Главные распределительные щиты | Главные распределительные щиты |  | 8015646789594 | 0.353 | KG | 5.800 | CDM
1STQ007835A0000 | PHBX4410 | Комплект гориз. XT4 3/4P ВЫКАТ.W=400мм | 1 | ШТ | 11468.496 | Заказ | 4 недели | Шкафная продукция | Главные распределительные щиты | Главные распределительные щиты |  | 8015646789600 | 3.490 | KG | 4.880 | CDM
1STQ007836A0000 | PHCX4410 | Комплект гориз. XT4 3/4P ВЫКАТ. W=600мм | 1 | ШТ | 11856.072 | Заказ | 4 недели | Шкафная продукция | Главные распределительные щиты | Главные распределительные щиты |  | 8015646789617 | 4.870 | KG | 7.380 | CDM
1STQ007837A0000 | PHBX4412 | Комплект гориз.XT4 3/4P ВЫКАТ.мот.W400мм | 1 | ШТ | 12555.156 | Заказ | 4 недели | Шкафная продукция | Главные распределительные щиты | Главные распределительные щиты |  | 8015646789624 | 0.294 | KG | 5.590 | CDM
1STQ007838A0000 | PHCX4412 | Комплект гориз.XT4 3/4P ВЫКАТ.мот.W600мм | 1 | ШТ | 13018.848 | Заказ | 4 недели | Шкафная продукция | Главные распределительные щиты | Главные распределительные щиты |  | 8015646789631 | 0.442 | KG | 8.700 | CDM
1STQ007840A0000 | PHCX4417 | Комплект гориз.XT4 4P ВЫКАТ+RCD W=600мм | 1 | ШТ | 12402.876 | Заказ | 8 недель | Шкафная продукция | Главные распределительные щиты | Главные распределительные щиты |  | 8015646789648 | 4.650 | KG | 7.380 | CDM
1STQ007841A0000 | PHBX4400 | Комплект XT4 3/4P ВЫКАТ.пов.рук. W=400мм | 1 | ШТ | 12555.156 | Заказ | 5 недель | Шкафная продукция | Главные распределительные щиты | Главные распределительные щиты |  | 8015646789655 | 3.580 | KG | 4.880 | CDM
1STQ007842A0000 | PHCX4400 | Комплект XT4 3/4P ВЫКАТ.пов.рук. W=600мм | 1 | ШТ | 13018.848 | Заказ | 4 недели | Шкафная продукция | Главные распределительные щиты | Главные распределительные щиты |  | 8015646789662 | 4.790 | KG | 7.310 | CDM
1STQ007843A0000 | PHBT4301 | Комплект для гориз.уст.T4 3п.FIX.W=400мм | 1 | ШТ | 9689.724 | Заказ | 4 недели | Шкафная продукция | Главные распределительные щиты | Главные распределительные щиты |  | 8015646789679 | 0.177 | KG | 2.570 | CDM
1STQ007844A0000 | PHCT4301 | Комплект гориз.установ.T4 3P FIX W=600мм | 1 | ШТ | 10461.444 | Заказ | 4 недели | Шкафная продукция | Главные распределительные щиты | Главные распределительные щиты |  | 8015646789686 | 2.745 | KG | 4.310 | CDM
1STQ007845A0000 | PHBT4406 | Комплект уст.T4 3/4P.FIX,пов.рук.W=400мм | 1 | ШТ | 11392.38 | Заказ | 5 недель | Шкафная продукция | Главные распределительные щиты | Главные распределительные щиты |  | 8015646789693 | 3.120 | KG | 3.900 | CDM
1STQ007846A0000 | PHCT4406 | Комплект гор. T4 3/4P FIX пов.р. W=600мм | 1 | ШТ | 11700.384 | Заказ | 4 недели | Шкафная продукция | Главные распределительные щиты | Главные распределительные щиты |  | 8015646789709 | 4.280 | KG | 5.900 | CDM
1STQ007847A0000 | PHBT4404 | Комплект уст.T4 3/4P.FIX. мот.пр.W=400мм | 1 | ШТ | 12710.88 | Заказ | 4 недели | Шкафная продукция | Главные распределительные щиты | Главные распределительные щиты |  | 8015646789716 | 3.630 | KG | 5.320 | CDM
1STQ007848A0000 | PHCT4404 | Комплект гор. T4 3/4P FIX мотор. W=600мм | 1 | ШТ | 13171.116 | Заказ | 4 недели | Шкафная продукция | Главные распределительные щиты | Главные распределительные щиты |  | 8015646789723 | 4.590 | KG | 8.260 | CDM
1STQ007849A0000 | PHCT4423 | Комплект гор.уст. T4 4P FIX+RCD W=600мм | 1 | ШТ | 11624.232 | Заказ | 5 недель | Шкафная продукция | Главные распределительные щиты | Главные распределительные щиты |  | 8015646789730 | 4.130 | KG | 5.900 | CDM
1STQ007850A0000 | PHBT5306 | Комплект T5 3P FIXпов.р.(400/630A)W400мм | 1 | ШТ | 10772.916 | Заказ | 4 недели | Шкафная продукция | Главные распределительные щиты | Главные распределительные щиты |  | 8015646789747 | 3.110 | KG | 3.900 | CDM
1STQ007851A0000 | PHCT5306 | Комплект T5 3P FIXпов.р.(400/630A)W600мм | 1 | ШТ | 11544.636 | Заказ | 5 недель | Шкафная продукция | Главные распределительные щиты | Главные распределительные щиты |  | 8015646789754 | 4.160 | KG | 6.490 | CDM
1STQ007852A0000 | PHBT5304 | Комплект T5 3P FIXмотор(400/630A)W=400мм | 1 | ШТ | 10772.916 | Заказ | 4 недели | Шкафная продукция | Главные распределительные щиты | Главные распределительные щиты |  | 8015646789761 | 0.236 | KG | 4.680 | CDM
1STQ007853A0000 | PHCT5304 | Комплект T5 3P FIXмотор.(400/630A)W400мм | 1 | ШТ | 11624.232 | Заказ | 4 недели | Шкафная продукция | Главные распределительные щиты | Главные распределительные щиты |  | 8015646789778 | 4.620 | KG | 8.190 | CDM
1STQ007854A0000 | PHBT5326 | Комплект T5 3P PLUG IN пов.р.400A W400мм | 1 | ШТ | 11316.228 | Заказ | 4 недели | Шкафная продукция | Главные распределительные щиты | Главные распределительные щиты |  | 8015646789785 | 3.100 | KG | 3.900 | CDM
1STQ007855A0000 | PHCT5326 | Комплект T5 3P PLUG пов.р. 400A W=600мм | 1 | ШТ | 11935.68 | Заказ | 4 недели | Шкафная продукция | Главные распределительные щиты | Главные распределительные щиты |  | 8015646789792 | 4.210 | KG | 6.000 | CDM
1STQ007856A0000 | PHBT5406 | Комплект T5 3/4P FIXп.р.(400/630A)W400мм | 1 | ШТ | 11627.676 | Заказ | 4 недели | Шкафная продукция | Главные распределительные щиты | Главные распределительные щиты |  | 8015646789808 | 3.550 | KG | 4.880 | CDM
1STQ007857A0000 | PHCT5406 | Комплект T5 3/4P FIX п.р.400/630A W600мм | 1 | ШТ | 12395.964 | Заказ | 4 недели | Шкафная продукция | Главные распределительные щиты | Главные распределительные щиты |  | 8015646788016 | 4.690 | KG | 6.580 | CDM
1STQ007858A0000 | PHBT5404 | Комплект T5 3/4P FIXмот.(400/630A)W400мм | 1 | ШТ | 11548.092 | Заказ | 5 недель | Шкафная продукция | Главные распределительные щиты | Главные распределительные щиты |  | 8015646789815 | 3.980 | KG | 7.220 | CDM
1STQ007859A0000 | PHCT5404 | Комплект T5 3/4P FIX мот.400/630A W600мм | 1 | ШТ | 13171.116 | Заказ | 4 недели | Шкафная продукция | Главные распределительные щиты | Главные распределительные щиты |  | 8015646789822 | 3.310 | KG | 9.510 | CDM
1STQ007860A0000 | PHBT5426 | Комплект T5 3/4P PLUG IN п.р.400A W400мм | 1 | ШТ | 11627.676 | Заказ | 5 недель | Шкафная продукция | Главные распределительные щиты | Главные распределительные щиты |  | 8015646789839 | 6.640 | KG | 5.720 | CDM
1STQ007861A0000 | PHCT5426 | Комплект T5 3/4P PLUG.пов.р.400A W=600мм | 1 | ШТ | 12479.004 | Заказ | 4 недели | Шкафная продукция | Главные распределительные щиты | Главные распределительные щиты |  | 8015646789846 | 4.790 | KG | 7.380 | CDM
1STQ007862A0000 | PHBT5314 | Комплект T5 3P ВЫКАТН. пов.р.400A W400мм | 1 | ШТ | 11627.676 | Заказ | 4 недели | Шкафная продукция | Главные распределительные щиты | Главные распределительные щиты |  | 8015646789853 | 4.010 | KG | 5.700 | CDM
1STQ007863A0000 | PHCT5314 | Комплект T5 3P ВЫКАТ.пов.р. 400A W=600мм | 1 | ШТ | 12087.96 | Заказ | 4 недели | Шкафная продукция | Главные распределительные щиты | Главные распределительные щиты |  | 8015646789860 | 5.510 | KG | 8.850 | CDM
1STQ007864A0000 | PHBT5414 | Комплект T5 3/4P ВЫКАТ.пов.р.400А W400мм | 1 | ШТ | 12319.824 | Заказ | 5 недель | Шкафная продукция | Главные распределительные щиты | Главные распределительные щиты |  | 8015646789877 | 4.460 | KG | 6.650 | CDM
1STQ007865A0000 | PHCT5414 | Комплект T5 3/4P ВЫКАТ. п.р.400A W=600мм | 1 | ШТ | 13171.116 | Заказ | 4 недели | Шкафная продукция | Главные распределительные щиты | Главные распределительные щиты |  | 8015646789884 | 6.100 | KG | 9.290 | CDM
1STQ007866A0000 | PHCT5423 | Комплект T5 3/4P FIX+RCD 400A W=600мм | 1 | ШТ | 13095 | Заказ | 5 недель | Шкафная продукция | Главные распределительные щиты | Главные распределительные щиты |  | 8015646788023 | 4.900 | KG | 7.320 | CDM
1STQ007867A0000 | PHDT5423 | Комплект T5 4P FIX+RCD 400A W=800мм | 1 | ШТ | 15424.032 | Заказ | 5 недель | Шкафная продукция | Главные распределительные щиты | Главные распределительные щиты |  | 8015646789891 | 6.210 | KG | 9.880 | CDM
1STQ007868A0000 | PHCT5402 | Комплект 2хT5 3/4P FIXсб.400/630A W600мм | 1 | ШТ | 31183.668 | Заказ | 5 недель | Шкафная продукция | Главные распределительные щиты | Главные распределительные щиты |  | 8015646789907 | 8.785 | KG | 15.930 | CDM
1STQ007869A0000 | PHDT5306 | Комплект T5 3P FIXпов.р.(400/630A)W800мм | 1 | ШТ | 14025.912 | Заказ | 4 недели | Шкафная продукция | Главные распределительные щиты | Главные распределительные щиты |  | 8015646789914 | 5.300 | KG | 9.600 | CDM
1STQ007870A0000 | PHDT5304 | Комплект T5 3P FIXмотор.(400/630A)W800мм | 1 | ШТ | 14261.232 | Заказ | 4 недели | Шкафная продукция | Главные распределительные щиты | Главные распределительные щиты |  | 8015646789921 | 5.820 | KG | 10.990 | CDM
1STQ007871A0000 | PHDT5326 | Комплект T5 3P PLUG пов.р. 400A W=800мм | 1 | ШТ | 14181.648 | Заказ | 4 недели | Шкафная продукция | Главные распределительные щиты | Главные распределительные щиты |  | 8015646789938 | 5.350 | KG | 7.850 | CDM
1STQ007872A0000 | PHDT5406 | Комплект T5 3/4P FIX п.р.400/630A W800мм | 1 | ШТ | 14880.708 | Заказ | 5 недель | Шкафная продукция | Главные распределительные щиты | Главные распределительные щиты |  | 8015646789945 | 6.270 | KG | 9.880 | CDM
1STQ007873A0000 | PHDT5404 | Комплект T5 3/4P FIX мот.400/630A W800мм | 1 | ШТ | 14877.216 | Заказ | 5 недель | Шкафная продукция | Главные распределительные щиты | Главные распределительные щиты |  | 8015646789952 | 6.740 | KG | 13.740 | CDM
1STQ007874A0000 | PHDT5426 | Комплект T5 3/4P PLUG.пов.р.400A W=800мм | 1 | ШТ | 14416.944 | Заказ | 5 недель | Шкафная продукция | Главные распределительные щиты | Главные распределительные щиты |  | 8015646789969 | 6.080 | KG | 9.810 | CDM
1STQ007875A0000 | PHDT5314 | Комплект T5 3P ВЫКАТ.пов.р. 400A W=800мм | 1 | ШТ | 14413.5 | Заказ | 4 недели | Шкафная продукция | Главные распределительные щиты | Главные распределительные щиты |  | 8015646789976 | 7.040 | KG | 11.780 | CDM
1STQ007876A0000 | PHDT5414 | Комплект T5 3/4P ВЫКАТ. п.р.400A W=800мм | 1 | ШТ | 15340.956 | Заказ | 5 недель | Шкафная продукция | Главные распределительные щиты | Главные распределительные щиты |  | 8015646789983 | 7.910 | KG | 13.740 | CDM
1STQ007877A0000 | PHCT6301 | Комплект горизонт.уст. T6 3P FIX W=600мм | 1 | ШТ | 13292.232 | Заказ | 5 недель | Шкафная продукция | Главные распределительные щиты | Главные распределительные щиты |  | 8015646789990 | 5.460 | KG | 8.850 | CDM
1STQ007878A0000 | PHDT6301 | Комплект горизонт.уст. T6 3P FIX W=800мм | 1 | ШТ | 13714.452 | Заказ | 4 недели | Шкафная продукция | Главные распределительные щиты | Главные распределительные щиты |  | 8015646790002 | 7.640 | KG | 13.740 | CDM
1STQ007879A0000 | PHCT6304 | Комплект гориз. T6 3P FIX мотор. W=600мм | 1 | ШТ | 15264.816 | Заказ | 4 недели | Шкафная продукция | Главные распределительные щиты | Главные распределительные щиты |  | 8015646790019 | 5.890 | KG | 11.310 | CDM
1STQ007880A0000 | PHDT6304 | Комплект гориз. T6 3P FIX мотор. W=800мм | 1 | ШТ | 16818.648 | Заказ | 4 недели | Шкафная продукция | Главные распределительные щиты | Главные распределительные щиты |  | 8015646790026 | 7.550 | KG | 16.590 | CDM
1STQ007881A0000 | PHCT6305 | Комплект гориз. T6 3P FIX пов.р. W=600мм | 1 | ШТ | 15268.284 | Заказ | 4 недели | Шкафная продукция | Главные распределительные щиты | Главные распределительные щиты |  | 8015646790040 | 5.400 | KG | 9.070 | CDM
1STQ007882A0000 | PHDT6305 | Комплект гориз. T6 3P FIX пов.р. W=800мм | 1 | ШТ | 16815.168 | Заказ | 5 недель | Шкафная продукция | Главные распределительные щиты | Главные распределительные щиты |  | 8015646790057 | 7.520 | KG | 13.740 | CDM
1STQ007883A0000 | PHCT6401 | Комплект гориз.уст. T6 3/4P FIX W=600мм | 1 | ШТ | 14226.612 | Заказ | 4 недели | Шкафная продукция | Главные распределительные щиты | Главные распределительные щиты |  | 8015646788030 | 6.070 | KG | 10.330 | CDM
1STQ007884A0000 | PHDT6401 | Комплект гориз.уст. T6 3/4P FIX W=800мм | 1 | ШТ | 15728.532 | Заказ | 5 недель | Шкафная продукция | Главные распределительные щиты | Главные распределительные щиты |  | 8015646790064 | 7.700 | KG | 13.830 | CDM
1STQ007885A0000 | PHCT6404 | Комплект гор. T6 3/4P FIX мотор. W=600мм | 1 | ШТ | 15731.976 | Заказ | 4 недели | Шкафная продукция | Главные распределительные щиты | Главные распределительные щиты |  | 8015646790071 | 6.440 | KG | 12.390 | CDM
1STQ007886A0000 | PHDT6404 | Комплект гор. T6 3/4P FIX мотор. W=800мм | 1 | ШТ | 17282.352 | Заказ | 5 недель | Шкафная продукция | Главные распределительные щиты | Главные распределительные щиты |  | 8015646790088 | 8.310 | KG | 17.860 | CDM
1STQ007887A0000 | PHCT6405 | Комплект гор. T6 3/4P FIX пов.р. W=600мм | 1 | ШТ | 15731.976 | Заказ | 5 недель | Шкафная продукция | Главные распределительные щиты | Главные распределительные щиты |  | 8015646790095 | 6.070 | KG | 10.330 | CDM
1STQ007888A0000 | PHDT6405 | Комплект гор. T6 3/4P FIX пов.р. W=800мм | 1 | ШТ | 17278.884 | Заказ | 5 недель | Шкафная продукция | Главные распределительные щиты | Главные распределительные щиты |  | 8015646790101 | 7.530 | KG | 13.830 | CDM
1STQ007889A0000 | PHCT6312 | Комплект гориз. T6 3P ВЫКАТ.мотор.W600мм | 1 | ШТ | 16344.516 | Заказ | 4 недели | Шкафная продукция | Главные распределительные щиты | Главные распределительные щиты |  | 8015646790118 | 0.618 | KG | 28.910 | CDM
1STQ007890A0000 | PHDT6312 | Комплект гориз. T6 3P ВЫКАТ.мотор.W800мм | 1 | ШТ | 17109.312 | Заказ | 4 недели | Шкафная продукция | Главные распределительные щиты | Главные распределительные щиты |  | 8015646790125 | 9.770 | KG | 42.120 | CDM
1STQ007891A0000 | PHCT6314 | Комплект гориз. T6 3P ВЫКАТ.пов.р.W600мм | 1 | ШТ | 14493.06 | Заказ | 4 недели | Шкафная продукция | Главные распределительные щиты | Главные распределительные щиты |  | 8015646790132 | 0.618 | KG | 9.290 | CDM
1STQ007892A0000 | PHDT6314 | Комплект гориз. T6 3P ВЫКАТ.пов.р.W800мм | 1 | ШТ | 17126.604 | Заказ | 4 недели | Шкафная продукция | Главные распределительные щиты | Главные распределительные щиты |  | 8015646790149 | 7.640 | KG | 12.290 | CDM
1STQ007893A0000 | PHCT6410 | Комплект гориз.уст.T6 3/4P ВЫКАТ.W=600мм | 1 | ШТ | 15344.4 | Заказ | 4 недели | Шкафная продукция | Главные распределительные щиты | Главные распределительные щиты |  | 8015646790156 | 7.960 | KG | 14.750 | CDM
1STQ007894A0000 | PHCT6412 | Комплект гор.T6 3/4P ВЫКАТ.мотор.W=600мм | 1 | ШТ | 16880.904 | Заказ | 5 недель | Шкафная продукция | Главные распределительные щиты | Главные распределительные щиты |  | 8015646790163 | 10.140 | KG | 39.150 | CDM
1STQ007895A0000 | PHDT6412 | Комплект гор.T6 3/4P ВЫКАТ.мотор.W=800мм | 1 | ШТ | 17645.724 | Заказ | 5 недель | Шкафная продукция | Главные распределительные щиты | Главные распределительные щиты |  | 8015646790170 | 12.580 | KG | 54.950 | CDM
1STQ007896A0000 | PHCT6400 | Комплект гор. T6 3/4P ВЫКАТ.пов.р.W600мм | 1 | ШТ | 16894.764 | Заказ | 4 недели | Шкафная продукция | Главные распределительные щиты | Главные распределительные щиты |  | 8015646790187 | 7.880 | KG | 13.280 | CDM
1STQ007897A0000 | PHDT6414 | Комплект гор.T6 3/4P ВЫКАТ.пов.р.W=800мм | 1 | ШТ | 17663.028 | Заказ | 5 недель | Шкафная продукция | Главные распределительные щиты | Главные распределительные щиты |  | 8015646790194 | 9.460 | KG | 17.660 | CDM
1STQ007898A0000 | PHCT7329 | Комплект T7 3P FIX(MOT-RHD-I-IM) W=600мм | 1 | ШТ | 14801.076 | Заказ | 4 недели | Шкафная продукция | Главные распределительные щиты | Главные распределительные щиты |  | 8015646790200 | 5.420 | KG | 14.160 | CDM
1STQ007899A0000 | PHCT7420 | Комплект T7 3/4P FIX мотор.пов.р.W=600мм | 1 | ШТ | 16476.024 | Заказ | 4 недели | Шкафная продукция | Главные распределительные щиты | Главные распределительные щиты |  | 8015646788047 | 5.990 | KG | 16.430 | CDM
1STQ007900A0000 | PHCT7418 | Комплект T7 3/4P FIX блок.мотор. W=600мм | 1 | ШТ | 28380.552 | Заказ | 5 недель | Шкафная продукция | Главные распределительные щиты | Главные распределительные щиты |  | 8015646790217 | 6.790 | KG | 18.880 | CDM
1STQ007902A0000 | PHCT7430 | К-кт T7 3/4P ВЫКАТ.(MOT-RHD-I-IM) W600мм | 1 | ШТ | 16337.568 | Заказ | 4 недели | Шкафная продукция | Главные распределительные щиты | Главные распределительные щиты |  | 8015646790224 | 11.185 | KG | 32.180 | CDM
1STQ007903A0000 | PHDT7329 | Комплект T7 3P FIX(MOT-RHD-I-IM) W=800мм | 1 | ШТ | 15330.54 | Заказ | 4 недели | Шкафная продукция | Главные распределительные щиты | Главные распределительные щиты |  | 8015646790231 | 7.040 | KG | 17.660 | CDM
1STQ007904A0000 | PHDT7420 | Комплект T7 3/4P FIX мотор.пов.р.W=800мм | 1 | ШТ | 22905.876 | Заказ | 5 недель | Шкафная продукция | Главные распределительные щиты | Главные распределительные щиты |  | 8015646790248 | 7.510 | KG | 22.540 | CDM
1STQ007905A0000 | PHDT7418 | Комплект T7 3/4P FIX блок.мотор. W=800мм | 1 | ШТ | 28377.084 | Заказ | 5 недель | Шкафная продукция | Главные распределительные щиты | Главные распределительные щиты |  | 8015646790255 | 8.870 | KG | 23.550 | CDM
1STQ007907A0000 | PHDT7430 | К-кт T7 3/4P ВЫКАТ.(MOT-RHD-I-IM) W800мм | 1 | ШТ | 23566.848 | Заказ | 4 недели | Шкафная продукция | Главные распределительные щиты | Главные распределительные щиты |  | 8015646790316 | 1.178 | KG | 49.380 | CDM
1STQ007908A0000 | PVBX1401 | Комплект верт.XT1 3-4P FIX W=400мм | 1 | ШТ | 8059.8 | Заказ | 5 недель | Шкафная продукция | Главные распределительные щиты | Главные распределительные щиты |  | 8015646790323 | 4.125 | KG | 5.850 | CDM
1STQ007909A0000 | PVCX1401 | Комплект верт.XT1 3-4P FIX W=600мм | 1 | ШТ | 8523.528 | Заказ | 5 недель | Шкафная продукция | Главные распределительные щиты | Главные распределительные щиты |  | 8015646790330 | 1.060 | KG | 8.700 | CDM
1STQ007910A0000 | PVBX1423 | Комплект верт.XT1 4P FIX+RCD. W=400мм | 1 | ШТ | 8523.528 | Заказ | 5 недель | Шкафная продукция | Главные распределительные щиты | Главные распределительные щиты |  | 8015646789075 | 4.200 | KG | 5.400 | CDM
1STQ007911A0000 | PVCX1423 | Комплект верт.XT1 4P FIX+RCD. W=600мм | 1 | ШТ | 8987.22 | Заказ | 5 недель | Шкафная продукция | Главные распределительные щиты | Главные распределительные щиты |  | 8015646789082 | 5.780 | KG | 8.850 | CDM
1STQ007912A0000 | PVBX1405 | Комплект верт.XT1 3-4P FIX пов.р.W=400мм | 1 | ШТ | 9606.696 | Заказ | 5 недель | Шкафная продукция | Главные распределительные щиты | Главные распределительные щиты |  | 8015646789099 | 4.125 | KG | 5.800 | CDM
1STQ007913A0000 | PVCX1405 | Комплект верт.XT1 3-4P FIX п.рук.W=600мм | 1 | ШТ | 10073.868 | Заказ | 5 недель | Шкафная продукция | Главные распределительные щиты | Главные распределительные щиты |  | 8015646789105 | 5.695 | KG | 8.850 | CDM
1STQ007914A0000 | PVBX1407 | Комплект верт.XT1 3/4P PLUG W=400мм | 1 | ШТ | 8834.952 | Заказ | 5 недель | Шкафная продукция | Главные распределительные щиты | Главные распределительные щиты |  | 8015646790415 | 4.180 | KG | 5.270 | CDM
1STQ007915A0000 | PVCX1407 | Комплект верт.XT1 3-4P PLUG W=600мм | 1 | ШТ | 9298.716 | Заказ | 5 недель | Шкафная продукция | Главные распределительные щиты | Главные распределительные щиты |  | 8015646790422 | 5.690 | KG | 8.780 | CDM
1STQ007916A0000 | PVBX1409 | Комплект верт.XT1 3/4P PLUG мот.W=400мм | 1 | ШТ | 9610.152 | Заказ | 5 недель | Шкафная продукция | Главные распределительные щиты | Главные распределительные щиты |  | 8015646790439 | 4.510 | KG | 8.550 | CDM
1STQ007917A0000 | PVCX1409 | Комплект верт.XT1 3-4P PLUG мот.W=600мм | 1 | ШТ | 10070.424 | Заказ | 5 недель | Шкафная продукция | Главные распределительные щиты | Главные распределительные щиты |  | 8015646790446 | 6.080 | KG | 10.530 | CDM
1STQ007918A0000 | PVBX1427 | Комплект вер.XT1 3/4P PLUG пов.р.W=400мм | 1 | ШТ | 9610.152 | Заказ | 5 недель | Шкафная продукция | Главные распределительные щиты | Главные распределительные щиты |  | 8015646790453 | 0.707 | KG | 5.700 | CDM
1STQ007919A0000 | PVCX1427 | Комплект верт.XT1 3-4P PLUG п.р.W=600мм | 1 | ШТ | 10073.868 | Заказ | 5 недель | Шкафная продукция | Главные распределительные щиты | Главные распределительные щиты |  | 8015646790460 | 1.060 | KG | 8.700 | CDM
1STQ007921A0000 | PVBX2401 | Комплект верт.XT2 3/4P FIX W=400мм | 1 | ШТ | 9142.968 | Заказ | 5 недель | Шкафная продукция | Главные распределительные щиты | Главные распределительные щиты |  | 8015646790484 | 4.040 | KG | 5.850 | CDM
1STQ007922A0000 | PVCX2401 | Комплект верт.XT2 3-4P FIX W=600мм | 1 | ШТ | 9530.568 | Заказ | 5 недель | Шкафная продукция | Главные распределительные щиты | Главные распределительные щиты |  | 8015646790491 | 5.650 | KG | 8.850 | CDM
1STQ007923A0000 | PVCX2701 | Комплект верт.3 XT2 3-4P FIX W=600мм | 1 | ШТ | 10959.792 | Заказ | 5 недель | Шкафная продукция | Главные распределительные щиты | Главные распределительные щиты |  | 8015646790507 | 1.060 | KG | 9.680 | CDM
1STQ007924A0000 | PVDX2801 | Комплект верт.4 XT2 3/4P FIX W=800мм | 1 | ШТ | 11814.564 | Заказ | 5 недель | Шкафная продукция | Главные распределительные щиты | Главные распределительные щиты |  | 8015646790514 | 6.960 | KG | 12.600 | CDM
1STQ007925A0000 | PVBX2405 | Комплект верт.XT2 3/4P FIX пов.р.W=400мм | 1 | ШТ | 10693.356 | Заказ | 5 недель | Шкафная продукция | Главные распределительные щиты | Главные распределительные щиты |  | 8015646790521 | 4.100 | KG | 5.780 | CDM
1STQ007926A0000 | PVCX2405 | Комплект верт.XT2 3-4P FIX п.рук.W=600мм | 1 | ШТ | 11077.476 | Заказ | 5 недель | Шкафная продукция | Главные распределительные щиты | Главные распределительные щиты |  | 8015646790538 | 1.060 | KG | 8.700 | CDM
1STQ007927A0000 | PVBX2407 | Комплект верт.XT2 3/4P PLUG W=400мм | 1 | ШТ | 9918.144 | Заказ | 5 недель | Шкафная продукция | Главные распределительные щиты | Главные распределительные щиты |  | 8015646790545 | 0.707 | KG | 5.700 | CDM
1STQ007928A0000 | PVCX2407 | Комплект верт.XT2 3-4P PLUG W=600мм | 1 | ШТ | 10305.744 | Заказ | 5 недель | Шкафная продукция | Главные распределительные щиты | Главные распределительные щиты |  | 8015646790552 | 1.060 | KG | 8.700 | CDM
1STQ007929A0000 | PVCX2707 | Комплект верт.3 XT2 3-4P PLUG W=600мм | 1 | ШТ | 11807.628 | Заказ | 5 недель | Шкафная продукция | Главные распределительные щиты | Главные распределительные щиты |  | 8015646790569 | 6.210 | KG | 14.460 | CDM
1STQ007930A0000 | PVDX2807 | Комплект верт.4 XT2 3/4P PLUG W=800мм | 1 | ШТ | 12662.424 | Заказ | 5 недель | Шкафная продукция | Главные распределительные щиты | Главные распределительные щиты |  | 8015646790576 | 1.413 | KG | 11.700 | CDM
1STQ007931A0000 | PVBX2409 | Комплект верт.XT2 3/4P PLUG мот.W=400мм | 1 | ШТ | 10696.788 | Заказ | 5 недель | Шкафная продукция | Главные распределительные щиты | Главные распределительные щиты |  | 8015646790583 | 0.707 | KG | 7.980 | CDM
1STQ007932A0000 | PVCX2409 | Комплект верт.XT2 3-4P PLUG мот.W=600мм | 1 | ШТ | 11077.476 | Заказ | 5 недель | Шкафная продукция | Главные распределительные щиты | Главные распределительные щиты |  | 8015646790590 | 1.060 | KG | 8.700 | CDM
1STQ007933A0000 | PVBX2427 | Комплект верт.XT2 3/4P PLUG п.р. W=400мм | 1 | ШТ | 10693.356 | Заказ | 5 недель | Шкафная продукция | Главные распределительные щиты | Главные распределительные щиты |  | 8015646790606 | 0.707 | KG | 5.700 | CDM
1STQ007934A0000 | PVCX2427 | Комплект вер.XT2 3-4P PLUG п.рук.W=600мм | 1 | ШТ | 11080.932 | Заказ | 5 недель | Шкафная продукция | Главные распределительные щиты | Главные распределительные щиты |  | 8015646790613 | 5.630 | KG | 8.780 | CDM
1STQ007935A0000 | PVBX2410 | Комплект верт.XT2 3P ВЫКАТ. W=400мм | 1 | ШТ | 10385.328 | Заказ | 5 недель | Шкафная продукция | Главные распределительные щиты | Главные распределительные щиты |  | 8015646790620 | 0.707 | KG | 5.700 | CDM
1STQ007936A0000 | PVCX2410 | Комплект верт.XT2 3-4P ВЫКАТ. W=600мм | 1 | ШТ | 11077.476 | Заказ | 5 недель | Шкафная продукция | Главные распределительные щиты | Главные распределительные щиты |  | 8015646790637 | 1.060 | KG | 8.700 | CDM
1STQ007937A0000 | PVBX2412 | Комплект верт.XT2 3P ВЫКАТ.мот. W=400мм | 1 | ШТ | 11935.68 | Заказ | 5 недель | Шкафная продукция | Главные распределительные щиты | Главные распределительные щиты |  | 8015646790644 | 0.707 | KG | 7.980 | CDM
1STQ007938A0000 | PVCX2412 | Комплект верт.XT2 3-4P ВЫКАТ.мот.W=600мм | 1 | ШТ | 12631.284 | Заказ | 5 недель | Шкафная продукция | Главные распределительные щиты | Главные распределительные щиты |  | 8015646790651 | 1.060 | KG | 12.180 | CDM
1STQ007939A0000 | PVBX2400 | Комплект верт.XT2 3/4P ВЫКАТ.п.р.W=400мм | 1 | ШТ | 11932.212 | Заказ | 5 недель | Шкафная продукция | Главные распределительные щиты | Главные распределительные щиты |  | 8015646790668 | 0.707 | KG | 5.700 | CDM
1STQ007940A0000 | PVCX2400 | Комплект вер.XT2 3-4P ВЫКАТ. п.р.W=600мм | 1 | ШТ | 12631.284 | Заказ | 5 недель | Шкафная продукция | Главные распределительные щиты | Главные распределительные щиты |  | 8015646790675 | 1.060 | KG | 8.700 | CDM
1STQ007941A0000 | PVBX2423 | Комплект верт.XT2 4P FIX+RCD. W=400мм | 1 | ШТ | 9606.696 | Заказ | 5 недель | Шкафная продукция | Главные распределительные щиты | Главные распределительные щиты |  | 8015646790682 | 4.570 | KG | 6.830 | CDM
1STQ007942A0000 | PVCX2423 | Комплект верт.XT2 4P FIX+RCD W=600мм | 1 | ШТ | 9990.84 | Заказ | 5 недель | Шкафная продукция | Главные распределительные щиты | Главные распределительные щиты |  | 8015646790699 | 6.250 | KG | 9.210 | CDM
1STQ007943A0000 | PVBX2417 | Комплект верт.XT2 4P ВЫКАТ.+RCD. W=400мм | 1 | ШТ | 10852.488 | Заказ | 5 недель | Шкафная продукция | Главные распределительные щиты | Главные распределительные щиты |  | 8015646790705 | 0.824 | KG | 6.650 | CDM
1STQ007944A0000 | PVCX2417 | Комплект верт.XT2 4P ВЫКАТ.+RCD W=600мм | 1 | ШТ | 11544.636 | Заказ | 5 недель | Шкафная продукция | Главные распределительные щиты | Главные распределительные щиты |  | 8015646790712 | 6.220 | KG | 10.330 | CDM
1STQ007945A0000 | PVBX3401 | Комплект верт.XT3 3/4P FIX W=400мм | 1 | ШТ | 9838.548 | Заказ | 5 недель | Шкафная продукция | Главные распределительные щиты | Главные распределительные щиты |  | 8015646790729 | 4.060 | KG | 5.270 | CDM
1STQ007946A0000 | PVCX3401 | Комплект верт.XT3 3-4P FIX W=600мм | 1 | ШТ | 11575.776 | Заказ | 5 недель | Шкафная продукция | Главные распределительные щиты | Главные распределительные щиты |  | 8015646788054 | 5.510 | KG | 8.790 | CDM
1STQ007947A0000 | PVBX3405 | Комплект верт.XT3 3/4P FIX пов.р.W=400мм | 1 | ШТ | 11392.38 | Заказ | 5 недель | Шкафная продукция | Главные распределительные щиты | Главные распределительные щиты |  | 8015646790736 | 4.040 | KG | 5.780 | CDM
1STQ007948A0000 | PVCX3405 | Комплект вер.XT3 3-4P FIX п.рук.W=600мм | 1 | ШТ | 12011.82 | Заказ | 5 недель | Шкафная продукция | Главные распределительные щиты | Главные распределительные щиты |  | 8015646790743 | 5.610 | KG | 8.850 | CDM
1STQ007949A0000 | PVBX3407 | Комплект верт.XT3 3/4P PLUG W=400мм | 1 | ШТ | 10617.192 | Заказ | 5 недель | Шкафная продукция | Главные распределительные щиты | Главные распределительные щиты |  | 8015646790750 | 0.707 | KG | 5.700 | CDM
1STQ007950A0000 | PVCX3407 | Комплект верт.XT3 3-4P PLUG W=600мм | 1 | ШТ | 11240.1 | Заказ | 5 недель | Шкафная продукция | Главные распределительные щиты | Главные распределительные щиты |  | 8015646790767 | 1.060 | KG | 8.700 | CDM
1STQ007952A0000 | PVBX3409 | Комплект верт.XT3 3/4P PLUG мот.W=400мм | 1 | ШТ | 11157.048 | Заказ | 5 недель | Шкафная продукция | Главные распределительные щиты | Главные распределительные щиты |  | 8015646790781 | 0.707 | KG | 5.700 | CDM
1STQ007953A0000 | PVCX3409 | Комплект верт.XT3 3-4P PLUG мот.W=600мм | 1 | ШТ | 11544.636 | Заказ | 5 недель | Шкафная продукция | Главные распределительные щиты | Главные распределительные щиты |  | 8015646790798 | 5.950 | KG | 12.180 | CDM
1STQ007954A0000 | PVBX3427 | Комплект вер.XT3 3/4P PLUG пов.р.W=400мм | 1 | ШТ | 11157.048 | Заказ | 5 недель | Шкафная продукция | Главные распределительные щиты | Главные распределительные щиты |  | 8015646790347 | 4.110 | KG | 5.700 | CDM
1STQ007955A0000 | PVCX3427 | Комплект вер.XT3 3-4P PLUG п.рук.W=600мм | 1 | ШТ | 11544.636 | Заказ | 5 недель | Шкафная продукция | Главные распределительные щиты | Главные распределительные щиты |  | 8015646790354 | 1.060 | KG | 8.700 | CDM
1STQ007956A0000 | PVBX3423 | Комплект верт.XT3 4P FIX+RCD. W=400мм | 1 | ШТ | 10385.328 | Заказ | 5 недель | Шкафная продукция | Главные распределительные щиты | Главные распределительные щиты |  | 8015646790361 | 5.030 | KG | 7.800 | CDM
1STQ007957A0000 | PVCX3423 | Комплект верт.XT3 4P FIX+RCD. W=600мм | 1 | ШТ | 11001.312 | Заказ | 5 недель | Шкафная продукция | Главные распределительные щиты | Главные распределительные щиты |  | 8015646790378 | 7.000 | KG | 12.100 | CDM
1STQ007958A0000 | PVBX4423 | Комплект верт.XT4 4P FIX+RCD. W=400мм | 1 | ШТ | 11468.496 | Заказ | 5 недель | Шкафная продукция | Главные распределительные щиты | Главные распределительные щиты |  | 8015646790385 | 3.870 | KG | 6.900 | CDM
1STQ007959A0000 | PVCX4423 | Комплект верт.XT4 4P FIX+RCD W=600мм | 1 | ШТ | 11932.212 | Заказ | 5 недель | Шкафная продукция | Главные распределительные щиты | Главные распределительные щиты |  | 8015646790392 | 1.413 | KG | 11.600 | CDM
1STQ007960A0000 | PVBX4401 | Комплект верт.XT4 3/4P FIX W=400мм | 1 | ШТ | 10537.596 | Заказ | 5 недель | Шкафная продукция | Главные распределительные щиты | Главные распределительные щиты |  | 8015646790408 | 4.060 | KG | 6.000 | CDM
1STQ007961A0000 | PVCX4401 | Комплект верт.XT4 3-4P FIX W=600мм | 1 | ШТ | 10928.652 | Заказ | 5 недель | Шкафная продукция | Главные распределительные щиты | Главные распределительные щиты |  | 8015646790811 | 5.550 | KG | 7.970 | CDM
1STQ007962A0000 | PVCX4701 | Комплект верт.3 XT4 3P FIX W=600мм | 1 | ШТ | 12558.612 | Заказ | 5 недель | Шкафная продукция | Главные распределительные щиты | Главные распределительные щиты |  | 8015646790828 | 1.060 | KG | 8.780 | CDM
1STQ007963A0000 | PVDX4801 | Комплект верт.4 XT4 3P FIX W=800мм | 1 | ШТ | 13268.028 | Заказ | 5 недель | Шкафная продукция | Главные распределительные щиты | Главные распределительные щиты |  | 8015646790835 | 6.850 | KG | 11.480 | CDM
1STQ007964A0000 | PVBX4405 | Комплект верт.XT4 3/4P FIX пов.р.W=400мм | 1 | ШТ | 12091.392 | Заказ | 5 недель | Шкафная продукция | Главные распределительные щиты | Главные распределительные щиты |  | 8015646790842 | 4.160 | KG | 5.780 | CDM
1STQ007965A0000 | PVCX4405 | Комплект вер.XT4 3-4P FIX п.рук.W=600мм | 1 | ШТ | 12479.004 | Заказ | 5 недель | Шкафная продукция | Главные распределительные щиты | Главные распределительные щиты |  | 8015646790859 | 1.060 | KG | 8.700 | CDM
1STQ007966A0000 | PVBX4407 | Комплект верт.XT4 3/4P PLUG W=400мм | 1 | ШТ | 11312.784 | Заказ | 5 недель | Шкафная продукция | Главные распределительные щиты | Главные распределительные щиты |  | 8015646790866 | 6.130 | KG | 10.150 | CDM
1STQ007967A0000 | PVCX4407 | Комплект верт.XT4 3-4P PLUG W=600мм | 1 | ШТ | 11700.384 | Заказ | 5 недель | Шкафная продукция | Главные распределительные щиты | Главные распределительные щиты |  | 8015646790873 | 1.236 | KG | 10.150 | CDM
1STQ007968A0000 | PVCX4707 | Комплект верт.3 XT4 3P PLUG W=600мм | 1 | ШТ | 12835.464 | Заказ | 5 недель | Шкафная продукция | Главные распределительные щиты | Главные распределительные щиты |  | 8015646790880 | 1.236 | KG | 10.150 | CDM
1STQ007969A0000 | PVDX4807 | Комплект верт.4 XT4 3P PLUG W=800мм | 1 | ШТ | 13537.956 | Заказ | 5 недель | Шкафная продукция | Главные распределительные щиты | Главные распределительные щиты |  | 8015646790897 | 1.649 | KG | 13.650 | CDM
1STQ007970A0000 | PVBX4409 | Комплект верт.XT4 3/4P PLUG мот.W=400мм | 1 | ШТ | 12115.644 | Заказ | 5 недель | Шкафная продукция | Главные распределительные щиты | Главные распределительные щиты |  | 8015646790903 | 0.824 | KG | 10.150 | CDM
1STQ007971A0000 | PVCX4409 | Комплект верт.XT4 3-4P PLUG мот.W=600мм | 1 | ШТ | 12475.524 | Заказ | 5 недель | Шкафная продукция | Главные распределительные щиты | Главные распределительные щиты |  | 8015646790910 | 1.236 | KG | 14.210 | CDM
1STQ007972A0000 | PVBX4427 | Комплект вер.XT4 3/4P PLUG пов.р.W=400мм | 1 | ШТ | 12091.392 | Заказ | 5 недель | Шкафная продукция | Главные распределительные щиты | Главные распределительные щиты |  | 8015646790927 | 0.824 | KG | 6.650 | CDM
1STQ007973A0000 | PVCX4427 | Комплект вер.XT4 3-4P PLUG п.рук.W=600мм | 1 | ШТ | 12475.524 | Заказ | 5 недель | Шкафная продукция | Главные распределительные щиты | Главные распределительные щиты |  | 8015646790934 | 1.236 | KG | 6.090 | CDM
1STQ007974A0000 | PVBX4410 | Комплект верт.XT4 3/4P ВЫКАТ. W=400мм | 1 | ШТ | 11779.968 | Заказ | 5 недель | Шкафная продукция | Главные распределительные щиты | Главные распределительные щиты |  | 8015646790941 | 0.824 | KG | 6.140 | CDM
1STQ007975A0000 | PVCX4410 | Комплект верт.XT4 3-4P ВЫКАТ. W=600мм | 1 | ШТ | 12164.112 | Заказ | 5 недель | Шкафная продукция | Главные распределительные щиты | Главные распределительные щиты |  | 8015646790958 | 1.236 | KG | 10.150 | CDM
1STQ007976A0000 | PVBX4412 | Комплект верт.XT4 3/4P ВЫКАТ.мот.W=400мм | 1 | ШТ | 12548.22 | Заказ | 5 недель | Шкафная продукция | Главные распределительные щиты | Главные распределительные щиты |  | 8015646790965 | 0.824 | KG | 6.140 | CDM
1STQ007977A0000 | PVCX4412 | Комплект верт.XT4 3-4P ВЫКАТ.мот.W=600мм | 1 | ШТ | 12939.276 | Заказ | 5 недель | Шкафная продукция | Главные распределительные щиты | Главные распределительные щиты |  | 8015646790972 | 1.236 | KG | 14.210 | CDM
1STQ007978A0000 | PVBX4400 | Комплект верт.XT4 3/4P ВЫКАТ п.р.W=400мм | 1 | ШТ | 12579.396 | Заказ | 5 недель | Шкафная продукция | Главные распределительные щиты | Главные распределительные щиты |  | 8015646790989 | 0.824 | KG | 10.150 | CDM
1STQ007979A0000 | PVCX4400 | Комплект вер.XT4 3-4P ВЫК.п.рук.W=600мм | 1 | ШТ | 12939.276 | Заказ | 5 недель | Шкафная продукция | Главные распределительные щиты | Главные распределительные щиты |  | 8015646790996 | 1.236 | KG | 10.150 | CDM
1STQ007980A0000 | PVBX4417 | Комплект верт.XT4 4P ВЫКАТ.+RCD. W=400мм | 1 | ШТ | 12243.684 | Заказ | 5 недель | Шкафная продукция | Главные распределительные щиты | Главные распределительные щиты |  | 8015646791009 | 0.942 | KG | 7.600 | CDM
1STQ007981A0000 | PVCX4417 | Комплект верт.XT4 4P ВЫКАТ.+RCD W=600мм | 1 | ШТ | 12645.108 | Заказ | 5 недель | Шкафная продукция | Главные распределительные щиты | Главные распределительные щиты |  | 8015646791016 | 1.413 | KG | 14.210 | CDM
1STQ007982A0000 | PVBT4406 | Комплект верт.T4 3/4P FIXпов.рук.W=400мм | 1 | ШТ | 10541.052 | Заказ | 5 недель | Шкафная продукция | Главные распределительные щиты | Главные распределительные щиты |  | 8015646791023 | 0.824 | KG | 6.140 | CDM
1STQ007983A0000 | PVCT4406 | Комплект верт.T4 3/4P FIX+п.рук. W=600мм | 1 | ШТ | 11700.384 | Заказ | 5 недель | Шкафная продукция | Главные распределительные щиты | Главные распределительные щиты |  | 8015646791030 | 6.250 | KG | 10.330 | CDM
1STQ007984A0000 | PVBT4404 | Комплект верт.T4 3/4P FIXмотор. W=400мм | 1 | ШТ | 12479.004 | Заказ | 5 недель | Шкафная продукция | Главные распределительные щиты | Главные распределительные щиты |  | 8015646791047 | 0.824 | KG | 8.190 | CDM
1STQ007985A0000 | PVCT4404 | Комплект верт.T4 3/4P FIX мотор.W=600мм | 1 | ШТ | 12939.276 | Заказ | 5 недель | Шкафная продукция | Главные распределительные щиты | Главные распределительные щиты |  | 8015646791054 | 6.770 | KG | 14.460 | CDM
1STQ007986A0000 | PVBT4423 | Комплект верт.T4 4P FIX - RCD W=400мм | 1 | ШТ | 12087.96 | Заказ | 5 недель | Шкафная продукция | Главные распределительные щиты | Главные распределительные щиты |  | 8015646791061 | 5.400 | KG | 8.660 | CDM
1STQ007987A0000 | PVCT4423 | Комплект верт.T4 4P FIX+RCD W=600мм | 1 | ШТ | 12475.524 | Заказ | 5 недель | Шкафная продукция | Главные распределительные щиты | Главные распределительные щиты |  | 8015646791078 | 1.590 | KG | 11.950 | CDM
1STQ007988A0000 | PVBT5406 | Комплект T5 3/4P F п.р.400A/630A W=400мм | 1 | ШТ | 11856.072 | Заказ | 5 недель | Шкафная продукция | Главные распределительные щиты | Главные распределительные щиты |  | 8015646791085 | 4.500 | KG | 6.830 | CDM
1STQ007989A0000 | PVCT5406 | Ком-кт T5 3/4P FIX+п.р.(400/630A)W=600мм | 1 | ШТ | 12863.124 | Заказ | 5 недель | Шкафная продукция | Главные распределительные щиты | Главные распределительные щиты |  | 8015646788061 | 6.240 | KG | 10.270 | CDM
1STQ007990A0000 | PVBT5404 | Комплект в.T5 3/4P F.мот.400/630A W400мм | 1 | ШТ | 12631.284 | Заказ | 5 недель | Шкафная продукция | Главные распределительные щиты | Главные распределительные щиты |  | 8015646791092 | 4.910 | KG | 9.310 | CDM
1STQ007991A0000 | PVCT5404 | Ком-кт T5 3/4P FIX мот.(400/630A)W=600мм | 1 | ШТ | 13638.312 | Заказ | 5 недель | Шкафная продукция | Главные распределительные щиты | Главные распределительные щиты |  | 8015646791108 | 6.710 | KG | 12.290 | CDM
1STQ007992A0000 | PVBT5426 | Комплект T5 3/4P PLUG п.р. 400A W=400мм | 1 | ШТ | 12475.524 | Заказ | 5 недель | Шкафная продукция | Главные распределительные щиты | Главные распределительные щиты |  | 8015646791122 | 0.824 | KG | 6.140 | CDM
1STQ007993A0000 | PVBT5414 | Комплект T5 3/4P ВЫКАТ.п.р. 400A W=400мм | 1 | ШТ | 12942.72 | Заказ | 5 недель | Шкафная продукция | Главные распределительные щиты | Главные распределительные щиты |  | 8015646791139 | 0.824 | KG | 6.140 | CDM
1STQ007994A0000 | PVCT5414 | Комплект T5 3/4P ВЫК+п.рук.(400A)W=600мм | 1 | ШТ | 13330.32 | Заказ | 5 недель | Шкафная продукция | Главные распределительные щиты | Главные распределительные щиты |  | 8015646791146 | 1.236 | KG | 9.290 | CDM
1STQ007995A0000 | PVBT5412 | Комплект T5 3/4P ВЫКАТ.мот.400A W=400мм | 1 | ШТ | 13710.984 | Заказ | 5 недель | Шкафная продукция | Главные распределительные щиты | Главные распределительные щиты |  | 8015646791153 | 0.824 | KG | 19.110 | CDM
1STQ007996A0000 | PVCT5412 | Комплект T5 3/4P ВЫКАТ.мот.(400A)W=600мм | 1 | ШТ | 14174.712 | Заказ | 5 недель | Шкафная продукция | Главные распределительные щиты | Главные распределительные щиты |  | 8015646791160 | 1.236 | KG | 29.230 | CDM
1STQ007997A0000 | PVDT5412 | Ком-т верт.T5 3/4P ВЫК.мот(400A) W=800мм | 1 | ШТ | 15562.416 | Заказ | 5 недель | Шкафная продукция | Главные распределительные щиты | Главные распределительные щиты |  | 8015646791177 | 1.649 | KG | 38.220 | CDM
1STQ007998A0000 | PVBT5423 | Комплект верт.T5 4P FIX RCD 400A W=400мм | 1 | ШТ | 12243.684 | Заказ | 5 недель | Шкафная продукция | Главные распределительные щиты | Главные распределительные щиты |  | 8015646791184 | 5.400 | KG | 8.660 | CDM
1STQ007999A0000 | PVCT5423 | Комплект вер.T5 4P FIX+RCD(400A) W=600мм | 1 | ШТ | 14828.784 | Заказ | 5 недель | Шкафная продукция | Главные распределительные щиты | Главные распределительные щиты |  | 8015646788085 | 7.450 | KG | 13.500 | CDM
1STQ008000A0000 | PVDT5423 | Ком-т верт.T5 4P FIX+RCD.(400A) W=800мм | 1 | ШТ | 15185.184 | Заказ | 5 недель | Шкафная продукция | Главные распределительные щиты | Главные распределительные щиты |  | 8015646791191 | 9.790 | KG | 17.750 | CDM
1STQ008001A0000 | PVBT5428 | Комплект вер.T5 4P PLUG RCD 400A W=400мм | 1 | ШТ | 12939.276 | Заказ | 5 недель | Шкафная продукция | Главные распределительные щиты | Главные распределительные щиты |  | 8015646791207 | 1.060 | KG | 8.780 | CDM
1STQ008002A0000 | PVCT5428 | Комплект вер.T5 4P PLUG+RCD(400A)W=600мм | 1 | ШТ | 13406.436 | Заказ | 5 недель | Шкафная продукция | Главные распределительные щиты | Главные распределительные щиты |  | 8015646791214 | 7.490 | KG | 13.160 | CDM
1STQ008003A0000 | PVDT5428 | Ком-т верт.T5 4P PLUG+RCD(400A) W=800мм | 1 | ШТ | 14797.632 | Заказ | 5 недель | Шкафная продукция | Главные распределительные щиты | Главные распределительные щиты |  | 8015646791221 | 2.120 | KG | 17.550 | CDM
1STQ008004A0000 | PVCT5426 | Комплект T5 3/4P PL+п.рук.(400A)W=600мм | 1 | ШТ | 12863.124 | Заказ | 5 недель | Шкафная продукция | Главные распределительные щиты | Главные распределительные щиты |  | 8015646791238 | 6.200 | KG | 10.240 | CDM
1STQ008005A0000 | PVDT5426 | Ком-т верт.T5 3/4P PL п.р.(400A) W=800мм | 1 | ШТ | 15579.696 | Заказ | 5 недель | Шкафная продукция | Главные распределительные щиты | Главные распределительные щиты |  | 8015646791245 | 1.649 | KG | 13.650 | CDM
1STQ008006A0000 | PVDT5406 | Ком-т в.T5 3/4P FIXп.р.(400/630A)W=800мм | 1 | ШТ | 15963.864 | Заказ | 5 недель | Шкафная продукция | Главные распределительные щиты | Главные распределительные щиты |  | 8015646791252 | 8.110 | KG | 15.330 | CDM
1STQ008007A0000 | PVDT5404 | Ком-т вер.T5 3/4P FIXм.(400/630A)W=800мм | 1 | ШТ | 15960.396 | Заказ | 5 недель | Шкафная продукция | Главные распределительные щиты | Главные распределительные щиты |  | 8015646791269 | 8.510 | KG | 19.230 | CDM
1STQ008008A0000 | PVDT5414 | Ком-т вер.T5 3/4P ВЫК.п.р.(400A) W=800мм | 1 | ШТ | 16043.448 | Заказ | 5 недель | Шкафная продукция | Главные распределительные щиты | Главные распределительные щиты |  | 8015646791276 | 1.649 | KG | 13.650 | CDM
1STQ008013A0000 | PVFT5810 | Комплект верт.4 T53P ВЫКАТ. W=1000мм | 1 | ШТ | 22130.688 | Заказ | 5 недель | Шкафная продукция | Главные распределительные щиты | Главные распределительные щиты |  | 8015646791283 | 2.061 | KG | 13.720 | CDM
1STQ008014A0000 | PVFT5812 | Комплект верт.4 T53P ВЫКАТ.моторW=1000мм | 1 | ШТ | 18604.296 | Заказ | 5 недель | Шкафная продукция | Главные распределительные щиты | Главные распределительные щиты |  | 8015646791290 | 2.061 | KG | 48.020 | CDM
1STQ008015A0000 | PVBT6401 | Комплект вер.T6 3/4P FIX H=400мм W=400мм | 1 | ШТ | 16123.032 | Заказ | 5 недель | Шкафная продукция | Главные распределительные щиты | Главные распределительные щиты |  | 8015646791306 | 5.210 | KG | 10.010 | CDM
1STQ008016A0000 | PVCT6401 | Комплект верт.T6 3/4P FIX W=600мм | 1 | ШТ | 16123.032 | Заказ | 5 недель | Шкафная продукция | Главные распределительные щиты | Главные распределительные щиты |  | 8015646788092 | 8.860 | KG | 16.610 | CDM
1STQ008017A0000 | PVDT6401 | Комплект верт.T6 3/4P FIX W=800мм | 1 | ШТ | 21621.96 | Заказ | 5 недель | Шкафная продукция | Главные распределительные щиты | Главные распределительные щиты |  | 8015646791313 | 8.825 | KG | 14.220 | CDM
1STQ008018A0000 | PVBT6404 | Комплект верт.T6 3/4P FIX мотор. W=400мм | 1 | ШТ | 17669.94 | Заказ | 5 недель | Шкафная продукция | Главные распределительные щиты | Главные распределительные щиты |  | 8015646791320 | 4.980 | KG | 15.400 | CDM
1STQ008019A0000 | PVCT6404 | Комплект верт.T6 3/4P FIX мотор.W=600мм | 1 | ШТ | 18133.644 | Заказ | 5 недель | Шкафная продукция | Главные распределительные щиты | Главные распределительные щиты |  | 8015646791337 | 7.370 | KG | 16.240 | CDM
1STQ008020A0000 | PVDT6404 | Комплект верт.T6 3/4P FIX мотор. W=800мм | 1 | ШТ | 20459.196 | Заказ | 5 недель | Шкафная продукция | Главные распределительные щиты | Главные распределительные щиты |  | 8015646791344 | 9.320 | KG | 20.410 | CDM
1STQ008021A0000 | PVBT6405 | Комплект верт.T6 3/4P FIX пов.рук.W400мм | 1 | ШТ | 17669.94 | Заказ | 5 недель | Шкафная продукция | Главные распределительные щиты | Главные распределительные щиты |  | 8015646791351 | 0.942 | KG | 10.140 | CDM
1STQ008022A0000 | PVCT6405 | Комплект верт.T6 3/4P FIX п.рук. W=600мм | 1 | ШТ | 18133.644 | Заказ | 5 недель | Шкафная продукция | Главные распределительные щиты | Главные распределительные щиты |  | 8015646791368 | 6.900 | KG | 11.800 | CDM
1STQ008023A0000 | PVDT6405 | Комплект верт.T6 3/4P FIX пов.р. W=800мм | 1 | ШТ | 20459.196 | Заказ | 5 недель | Шкафная продукция | Главные распределительные щиты | Главные распределительные щиты |  | 8015646791375 | 5.570 | KG | 10.990 | CDM
1STQ008024A0000 | PVBT6314 | Комплект верт.T6 3P ВЫКАТ п.рук. W=400мм | 1 | ШТ | 16894.764 | Заказ | 5 недель | Шкафная продукция | Главные распределительные щиты | Главные распределительные щиты |  | 8015646791382 | 5.010 | KG | 8.870 | CDM
1STQ008025A0000 | PVBT6312 | Комплект верт.T6 3P ВЫКАТ.мотор. W=400мм | 1 | ШТ | 17742.588 | Заказ | 5 недель | Шкафная продукция | Главные распределительные щиты | Главные распределительные щиты |  | 8015646791399 | 6.690 | KG | 23.940 | CDM
1STQ008026A0000 | PVCT6414 | Ком-кт верт.T6 3/4P ВЫКАТ+п.рук. W=600мм | 1 | ШТ | 16894.764 | Заказ | 5 недель | Шкафная продукция | Главные распределительные щиты | Главные распределительные щиты |  | 8015646791405 | 7.320 | KG | 9.920 | CDM
1STQ008027A0000 | PVDT6414 | Комплект верт.T6 3/4P ВЫК.пов.р. W=800мм | 1 | ШТ | 18905.364 | Заказ | 5 недель | Шкафная продукция | Главные распределительные щиты | Главные распределительные щиты |  | 8015646791412 | 2.120 | KG | 16.000 | CDM
1STQ008028A0000 | PVCT6412 | Комплект верт.T6 3/4P ВЫКАТ.мот.W=600мм | 1 | ШТ | 18510.864 | Заказ | 5 недель | Шкафная продукция | Главные распределительные щиты | Главные распределительные щиты |  | 8015646791429 | 9.380 | KG | 34.450 | CDM
1STQ008029A0000 | PVDT6412 | Комплект верт.T6 3/4P ВЫКАТ.мот. W=800мм | 1 | ШТ | 19358.736 | Заказ | 5 недель | Шкафная продукция | Главные распределительные щиты | Главные распределительные щиты |  | 8015646791436 | 11.780 | KG | 49.460 | CDM
1STQ008034A0000 | PVCT7419 | Комплект верт.T7 3/4P FIX мот.бл W=600мм | 1 | ШТ | 16777.116 | Заказ | 5 недель | Шкафная продукция | Главные распределительные щиты | Главные распределительные щиты |  | 8015646788153 | 7.440 | KG | 18.590 | CDM
1STQ008035A0000 | PVCT7413 | Комплект вер.T7 3/4P ВЫКАТ.мот.бл W600мм | 1 | ШТ | 18846.576 | Заказ | 2 недели | Шкафная продукция | Главные распределительные щиты | Главные распределительные щиты |  | 8015646791443 | 1.766 | KG | 15.250 | CDM
1STQ008036A0000 | PVDT7419 | Комплект верт.T7 3/4P FIX мот.бл.W=800мм | 1 | ШТ | 25722.816 | Заказ | 5 недель | Шкафная продукция | Главные распределительные щиты | Главные распределительные щиты |  | 8015646791450 | 2.120 | KG | 24.570 | CDM
1STQ008037A0000 | PVDT7413 | Ком-т верт.T7 3/4P ВЫК.мот.блок. W=800мм | 1 | ШТ | 19209.924 | Заказ | 5 недель | Шкафная продукция | Главные распределительные щиты | Главные распределительные щиты |  | 8015646791467 | 2.355 | KG | 18.630 | CDM
1STQ008039A0000 | PUKI1800 | Профиль промежут.уст.комплектов H=1800мм | 1 | ШТ | 3159.564 | B | 2 недели | Шкафная продукция | Главные распределительные щиты | Главные распределительные щиты |  | 8015646787996 | 2.870 | KG | 5.790 | CDM
1STQ008040A0000 | PUKI2000 | Профиль промежут.уст.комплектов H=2000мм | 1 | ШТ | 4453.812 | A | 1 неделя | Шкафная продукция | Главные распределительные щиты | Главные распределительные щиты |  | 8015646788009 | 3.300 | KG | 6.430 | CDM
1STQ008041A0000 | PDRS0400 | DIN-рейка W=400мм | 1 | ШТ | 2283.984 | C | 5 недель | Шкафная продукция | Главные распределительные щиты | Главные распределительные щиты |  | 8015646786333 | 1.125 | KG | 5.470 | CDM
1STQ008042A0000 | PDRS0600 | DIN-рейка W=600мм | 1 | ШТ | 2412.036 | A | 1 неделя | Шкафная продукция | Главные распределительные щиты | Главные распределительные щиты |  | 8015646786340 | 1.400 | KG | 10.500 | CDM
1STQ008043A0000 | PDRS0800 | DIN-рейка W=800мм | 1 | ШТ | 3384.504 | C | 5 недель | Шкафная продукция | Главные распределительные щиты | Главные распределительные щиты |  | 8015646786357 | 1.445 | KG | 13.570 | CDM
1STQ008044A0000 | PPMF1540 | Панель с вырезом на 12 мод.DIN H=150мм W=400мм | 1 | ШТ | 1758 | Заказ | 4 недели | Шкафная продукция | Главные распределительные щиты | Главные распределительные щиты |  | 8015646787217 | 0.141 | KG | 0.776 | CDM
1STQ008045A0000 | PPMF1560 | Панель с вырезом на 24 мод.DIN H=150мм W=600мм | 1 | ШТ | 2076.36 | E | 2 недели | Шкафная продукция | Главные распределительные щиты | Главные распределительные щиты |  | 8015646787224 | 0.860 | KG | 1.230 | CDM
1STQ008046A0000 | PPMF1580 | Панель с вырезом на 36 мод.DIN H=150мм W=800мм | 1 | ШТ | 2339.388 | Заказ | 4 недели | Шкафная продукция | Главные распределительные щиты | Главные распределительные щиты |  | 8015646787231 | 1.140 | KG | 1.690 | CDM
1STQ008047A0000 | PPMF2040 | Панель с вырезом на 12 мод.DIN H=200мм W=400мм | 1 | ШТ | 2259.78 | Заказ | 4 недели | Шкафная продукция | Главные распределительные щиты | Главные распределительные щиты |  | 8015646787248 | 0.810 | KG | 1.044 | CDM
1STQ008048A0000 | PPMF2060 | Панель с вырезом на 24 мод.DIN H=200мм W=600мм | 1 | ШТ | 2758.128 | A | 1 неделя | Шкафная продукция | Главные распределительные щиты | Главные распределительные щиты |  | 8015646787255 | 1.200 | KG | 1.090 | CDM
1STQ008049A0000 | PPMF2080 | Панель с вырезом на 36 мод.DIN H=200мм W=800мм | 1 | ШТ | 2906.94 | Заказ | 4 недели | Шкафная продукция | Главные распределительные щиты | Главные распределительные щиты |  | 8015646787262 | 1.550 | KG | 2.250 | CDM
1STQ008050A0000 | PPMF3040 | Панель с вырезом на 12x2 мод.DIN H=300мм W=400мм | 1 | ШТ | 2578.176 | Заказ | 4 недели | Шкафная продукция | Главные распределительные щиты | Главные распределительные щиты |  | 8015646787279 | 1.050 | KG | 1.556 | CDM
1STQ008051A0000 | PPMF3060 | Панель с вырезом на 24x2 мод.DIN H=300мм W=600мм | 1 | ШТ | 3021.12 | Заказ | 4 недели | Шкафная продукция | Главные распределительные щиты | Главные распределительные щиты |  | 8015646787286 | 1.620 | KG | 2.470 | CDM
1STQ008052A0000 | PPMF3080 | Панель с вырезом на 36x2 мод.DIN H=300мм W=800мм | 1 | ШТ | 4163.112 | Заказ | 4 недели | Шкафная продукция | Главные распределительные щиты | Главные распределительные щиты |  | 8015646787293 | 2.100 | KG | 3.350 | CDM
1STQ008053A0000 | PPFH0300 | Профиль гориз. лицевой,IP31 W300мм(2шт) | 1 | ШТ | 4097.376 | Заказ | 5 недель | Шкафная продукция | Главные распределительные щиты | Главные распределительные щиты |  | 8015646791498 | 1.370 | KG | 1.470 | CDM
1STQ008054A0000 | PPFH0400 | Профиль гориз. лицевой,IP31 W400мм(2шт) | 1 | ШТ | 4419.228 | Заказ | 5 недель | Шкафная продукция | Главные распределительные щиты | Главные распределительные щиты |  | 8015646791504 | 1.580 | KG | 1.540 | CDM
1STQ008055A0000 | PPFH0600 | Профиль гориз. лицевой,IP31 W600мм(2шт) | 1 | ШТ | 6606.324 | Заказ | 5 недель | Шкафная продукция | Главные распределительные щиты | Главные распределительные щиты |  | 8015646791511 | 1.990 | KG | 2.730 | CDM
1STQ008056A0000 | PPFH0800 | Профиль гориз. лицевой IP31 W800мм(2шт) | 1 | ШТ | 7294.968 | Заказ | 5 недель | Шкафная продукция | Главные распределительные щиты | Главные распределительные щиты |  | 8015646791528 | 2.400 | KG | 2.980 | CDM
1STQ008057A0000 | PPFH1000 | Профиль гориз. лицевой IP31 1000мм(2шт) | 1 | ШТ | 7848.696 | Заказ | 5 недель | Шкафная продукция | Главные распределительные щиты | Главные распределительные щиты |  | 8015646791535 | 2.780 | KG | 3.640 | CDM
1STQ008058A0000 | PPFH1250 | Профиль гориз. лицевой IP31 1250мм(2шт) | 1 | ШТ | 8122.056 | Заказ | 5 недель | Шкафная продукция | Главные распределительные щиты | Главные распределительные щиты |  | 8015646791542 | 3.320 | KG | 4.550 | CDM
1STQ008059A0000 | PPFV1800 | Профиль вертик.лицевой IP31 1800мм (2шт) | 1 | ШТ | 8786.52 | Заказ | 5 недель | Шкафная продукция | Главные распределительные щиты | Главные распределительные щиты |  | 8015646791559 | 4.500 | KG | 8.150 | CDM
1STQ008060A0000 | PPFV2000 | Профиль вертик.лицевой IP31 2000мм (2шт) | 1 | ШТ | 10015.02 | Заказ | 5 недель | Шкафная продукция | Главные распределительные щиты | Главные распределительные щиты |  | 8015646791566 | 4.420 | KG | 5.040 | CDM
1STQ008086A0000 | PDCB1830 | Дверь внешн.каб.секции H=1800мм W=300мм | 1 | ШТ | 5857.368 | Заказ | 4 недели | Шкафная продукция | Главные распределительные щиты | Главные распределительные щиты |  | 8015646787880 | 8.000 | KG | 23.420 | CDM
1STQ008087A0000 | PDCB1844 | Дверь внешн.каб.секции H=1800мм W=400мм | 1 | ШТ | 7012.104 | Заказ | 4 недели | Шкафная продукция | Главные распределительные щиты | Главные распределительные щиты |  | 8015646787903 | 10.500 | KG | 34.590 | CDM
1STQ008088A0000 | PDCB2030 | Дверь внешн.каб.секции H=2000мм W=300мм | 1 | ШТ | 6537.936 | Заказ | 4 недели | Шкафная продукция | Главные распределительные щиты | Главные распределительные щиты |  | 8015646787910 | 9.000 | KG | 29.230 | CDM
1STQ008089A0000 | PDCB2044 | Дверь внешн.каб.секции H=2000мм W=400мм | 1 | ШТ | 7857.24 | Заказ | 4 недели | Шкафная продукция | Главные распределительные щиты | Главные распределительные щиты |  | 8015646787927 | 11.500 | KG | 38.370 | CDM
1STQ008090A0000 | PGPP0040 | Решетка IP40 для вентилир. панелей (2шт) | 1 | ШТ | 2536.644 | C | 4 недели | Шкафная продукция | Главные распределительные щиты | Главные распределительные щиты |  | 8015646792136 | 0.190 | KG | 0.400 | CDM
1STQ008092A0000 | PPFI2726 | Панель на 2 щит. прибора 72X72мм W=600мм | 1 | ШТ | 4311.924 | Заказ | 5 недель | Шкафная продукция | Главные распределительные щиты | Главные распределительные щиты |  | 8015646787392 | 1.340 | KG | 1.644 | CDM
1STQ008093A0000 | PPFI2728 | Панель на 2 щит. прибора 72X72мм W=800мм | 1 | ШТ | 5163.24 | Заказ | 4 недели | Шкафная продукция | Главные распределительные щиты | Главные распределительные щиты |  | 8015646787408 | 1.780 | KG | 2.244 | CDM
1STQ008094A0000 | PPFI2966 | Панель на 2 щит. прибора 96X96мм W=600мм | 1 | ШТ | 4311.924 | Заказ | 4 недели | Шкафная продукция | Главные распределительные щиты | Главные распределительные щиты |  | 8015646787415 | 1.260 | KG | 1.650 | CDM
1STQ008095A0000 | PPFI2968 | Панель на 2 щит. прибора 96X96мм W=800мм | 1 | ШТ | 5163.24 | Заказ | 4 недели | Шкафная продукция | Главные распределительные щиты | Главные распределительные щиты |  | 8015646787422 | 1.700 | KG | 2.250 | CDM
1STQ008096A0000 | PPFI4726 | Панель на 4 щит. прибора 72X72мм W=600мм | 1 | ШТ | 4599.18 | Заказ | 4 недели | Шкафная продукция | Главные распределительные щиты | Главные распределительные щиты |  | 8015646787439 | 1.230 | KG | 1.628 | CDM
1STQ008097A0000 | PPFI4728 | Панель на 4 щит. прибора 72X72мм W=800мм | 1 | ШТ | 5779.224 | Заказ | 5 недель | Шкафная продукция | Главные распределительные щиты | Главные распределительные щиты |  | 8015646787446 | 1.670 | KG | 2.222 | CDM
1STQ008098A0000 | PPFI4968 | Панель на 4 щит. прибора 96X96мм W=800мм | 1 | ШТ | 5775.78 | Заказ | 4 недели | Шкафная продукция | Главные распределительные щиты | Главные распределительные щиты |  | 8015646787453 | 1.530 | KG | 2.244 | CDM
1STQ008099A0000 | PCKI0300 | Профиль поперечный для сист.шин W=300 мм | 1 | ШТ | 3387.936 | Заказ | 4 недели | Шкафная продукция | Главные распределительные щиты | Главные распределительные щиты |  | 8015646788078 | 1.350 | KG | 0.990 | CDM
1STQ008100A0000 | PCKI0400 | Профиль поперечный для сист.шин W=400 мм | 1 | ШТ | 3567.9 | Заказ | 2 недели | Шкафная продукция | Главные распределительные щиты | Главные распределительные щиты |  | 8015646788108 | 1.530 | KG | 1.310 | CDM
1STQ008101A0000 | PCKI0600 | Профиль поперечный для сист.шин W=600 мм | 1 | ШТ | 3803.232 | B | 2 недели | Шкафная продукция | Главные распределительные щиты | Главные распределительные щиты |  | 8015646788115 | 2.040 | KG | 1.950 | CDM
1STQ008102A0000 | PCKI0800 | Профиль поперечный для сист.шин W=800 мм | 1 | ШТ | 4318.872 | Заказ | 5 недель | Шкафная продукция | Главные распределительные щиты | Главные распределительные щиты |  | 8015646788122 | 2.820 | KG | 2.590 | CDM
1STQ008103A0000 | PCKI1000 | Профиль поперечный для сист.шинW=1000 мм | 1 | ШТ | 4851.804 | Заказ | 4 недели | Шкафная продукция | Главные распределительные щиты | Главные распределительные щиты |  | 8015646788139 | 3.320 | KG | 3.230 | CDM
1STQ008104A0000 | PCKI1250 | Профиль поперечный для сист.шинW=1250 мм | 1 | ШТ | 5239.392 | Заказ | 5 недель | Шкафная продукция | Главные распределительные щиты | Главные распределительные щиты |  | 8015646788146 | 4.050 | KG | 4.030 | CDM
1STQ008106A0000 | PPEB2056 | Панель боковая IP65 H=2000мм D=500мм | 1 | ШТ | 5790.42 | E | 4 недели | Шкафная продукция | Главные распределительные щиты | Главные распределительные щиты |  | 8015646787521 | 18.000 | KG | 38.430 | CDM
1STQ008107A0000 | PPEB2076 | Панель боковая IP65 H=2000мм D=700мм | 1 | ШТ | 11586.432 | Заказ | 4 недели | Шкафная продукция | Главные распределительные щиты | Главные распределительные щиты |  | 8015646787538 | 23.500 | KG | 50.640 | CDM
1STQ008108A0000 | PPEB2096 | Панель боковая IP65 H=2000мм D=900мм | 1 | ШТ | 15204.048 | Заказ | 1 неделя | Шкафная продукция | Главные распределительные щиты | Главные распределительные щиты |  | 8015646787545 | 28.000 | KG | 53.250 | CDM
1STQ008109A0000 | PCPA0004 | Крышка углов.элемента цоколя 100мм(4шт) | 1 | ШТ | 1449.996 | Заказ | 5 недель | Шкафная продукция | Главные распределительные щиты | Главные распределительные щиты |  | 8015646797940 | 1.000 | KG | 1.160 | CDM
1STQ008110A0000 | PSAF0016 | Винты осевые для каркаса шкафа (16 шт) | 1 | ШТ | 1211.232 | Заказ | 5 недель | Шкафная продукция | Главные распределительные щиты | Главные распределительные щиты |  | 8015646796981 | 0.660 | KG | 0.180 | CDM
1STQ008111A0000 | PHFP0020 | Петли для фронтальных панелей (20 шт) | 1 | ШТ | 6668.616 | A | 1 неделя | Шкафная продукция | Главные распределительные щиты | Главные распределительные щиты |  | 8015646788382 | 0.800 | KG | 0.670 | CDM
1STQ008112A0000 | PEBL0004 | Рым болты M12 (4шт) | 1 | ШТ | 2432.832 | Заказ | 4 недели | Шкафная продукция | Главные распределительные щиты | Главные распределительные щиты |  | 8015646788375 | 0.670 | KG | 0.420 | CDM
1STQ008113A0000 | PSBS0065 | Набор соед-я шк.IP65,бок/бок,спина/спина | 1 | ШТ | 4138.896 | A | 1 неделя | Шкафная продукция | Главные распределительные щиты | Главные распределительные щиты |  | 8015646788368 | 0.390 | KG | 1.800 | CDM
1STQ008115A0000 | PBWF0002 | Кронштейн для фиксац. шкафа к стене(2шт) | 1 | ШТ | 1598.796 | Заказ | 4 недели | Шкафная продукция | Главные распределительные щиты | Главные распределительные щиты |  | 8015646797964 | 0.091 | KG | 0.080 | CDM
1STQ008116A0000 | PBRL0002 | Уголки для подъема соедин. шкафов (2шт) | 1 | ШТ | 8153.244 | Заказ | 4 недели | Шкафная продукция | Главные распределительные щиты | Главные распределительные щиты |  | 8015646797971 | 1.490 | KG | 0.880 | CDM
1STQ008117A0000 | PBUF0002 | Кронштейны фиксирующие для Unifix H(2шт) | 1 | ШТ | 4876.02 | Заказ | 5 недель | Шкафная продукция | Главные распределительные щиты | Главные распределительные щиты |  | 8015646797988 | 1.500 | KG | 0.125 | CDM
1STQ008118A0000 | PIDH0010 | Цилиндр под ключ с двумя бородками | 1 | ШТ | 2010.612 | Заказ | 5 недель | Шкафная продукция | Главные распределительные щиты | Главные распределительные щиты |  | 8015646797995 | 0.300 | KG | 3.670 | CDM
1STQ008119A0000 | PITH0064 | Цилиндр под треугольный ключ 6,4мм | 1 | ШТ | 2162.844 | Заказ | 4 недели | Шкафная продукция | Главные распределительные щиты | Главные распределительные щиты |  | 8015646798008 | 0.020 | KG | 0.010 | CDM
1STQ008120A0000 | PISH0007 | Цилиндр под квадратный ключ 7мм | 1 | ШТ | 8000.964 | Заказ | 5 недель | Шкафная продукция | Главные распределительные щиты | Главные распределительные щиты |  | 8015646798015 | 0.020 | KG | 0.010 | CDM
1STQ008121A0000 | PIEH0008 | Цилиндр под шестигранный ключ(без ключа) | 1 | ШТ | 2107.536 | Заказ | 5 недель | Шкафная продукция | Главные распределительные щиты | Главные распределительные щиты |  | 8015646798022 | 0.020 | KG | 0.010 | CDM
1STQ008122A0000 | PIFH0020 | Цилиндр типа FIAT | 1 | ШТ | 2107.536 | Заказ | 5 недель | Шкафная продукция | Главные распределительные щиты | Главные распределительные щиты |  | 8015646798039 | 0.020 | KG | 0.010 | CDM
1STQ008123A0000 | PIRH0405 | Цилиндр типа Ronis 405 + ключ | 1 | ШТ | 951.66 | Заказ | 5 недель | Шкафная продукция | Главные распределительные щиты | Главные распределительные щиты |  | 8015646798046 | 1.000 | KG | 0.050 | CDM
1STQ008124A0000 | PIRH0455 | Цилиндр типа Ronis 455 + ключ | 1 | ШТ | 1041.684 | Заказ | 4 недели | Шкафная продукция | Главные распределительные щиты | Главные распределительные щиты |  | 8015646798053 | 1.000 | KG | 0.050 | CDM
1STQ008125A0000 | PIRH1242 | Цилиндр типа Ronis 1242 + ключ | 1 | ШТ | 1076.268 | Заказ | 5 недель | Шкафная продукция | Главные распределительные щиты | Главные распределительные щиты |  | 8015646798060 | 1.000 | KG | 0.050 | CDM
1STQ008126A0000 | PHLS0010 | Ручка двери стандартная (зап. часть) | 1 | ШТ | 8651.568 | Заказ | 4 недели | Шкафная продукция | Главные распределительные щиты | Главные распределительные щиты |  | 8015646798077 | 0.240 | KG | 0.230 | CDM
1STQ008127A0000 | PBRB0004 | Кронштейны для основания без цоколя(4шт) | 1 | ШТ | 5374.368 | B | 2 недели | Шкафная продукция | Главные распределительные щиты | Главные распределительные щиты |  | 8015646798091 | 1.500 | KG | 0.350 | CDM
1STQ008128A0000 | PHLL0020 | Ручка двери под навесной замок (зап.ч.) | 1 | ШТ | 8942.256 | Заказ | 4 недели | Шкафная продукция | Главные распределительные щиты | Главные распределительные щиты |  | 8015646798084 | 1.000 | KG | 0.230 | CDM
1STQ008150A0000 | PHDE1241 | Комплект E1.2 3/4P FIX . блок. W=800мм | 1 | ШТ | 23985.588 | Заказ | 4 недели | Шкафная продукция | Главные распределительные щиты | Главные распределительные щиты |  | 8015646788160 | 8.470 | KG | 14.220 | CDM
1STQ008151A0000 | PHCE1241 | Комплект E1.2 3/4P FIX .блок. W=600мм | 1 | ШТ | 16316.832 | Заказ | 4 недели | Шкафная продукция | Главные распределительные щиты | Главные распределительные щиты |  | 8015646788337 | 6.270 | KG | 11.800 | CDM
1STQ008164A0000 | PHCE1240 | Комплект E1.2 3/4P ВЫКАТ.блок. W=600мм | 1 | ШТ | 17410.416 | Заказ | 4 недели | Шкафная продукция | Главные распределительные щиты | Главные распределительные щиты |  | 8015646788177 | 10.600 | KG | 23.400 | CDM
1STQ008165A0000 | PHCT6402 | Комплект гориз.2хT6 3/4P FIX бл.W=600мм | 1 | ШТ | 31180.2 | Заказ | 5 недель | Шкафная продукция | Главные распределительные щиты | Главные распределительные щиты |  | 8015646791894 | 9.240 | KG | 18.270 | CDM
1STQ008167A0000 | PHCT6425 | Комплект 2хT6 3/4P ВЫКАТ.блок. W=600мм | 1 | ШТ | 31242.492 | Заказ | 8 недель | Шкафная продукция | Главные распределительные щиты | Главные распределительные щиты |  | 8015646792419 | 1.236 | KG | 64.960 | CDM
1STQ008179A0000 | PVBE1241 | Комплект верт.E1.2 3/4P FIX блок.W=400мм | 1 | ШТ | 17254.656 | Заказ | 4 недели | Шкафная продукция | Главные распределительные щиты | Главные распределительные щиты |  | 8015646788191 | 4.790 | KG | 8.780 | CDM
1STQ008184A0000 | PVCE1241 | Комплект верт.E1.2 3/4P FIX блок.W=600мм | 1 | ШТ | 18150.96 | Заказ | 5 недель | Шкафная продукция | Главные распределительные щиты | Главные распределительные щиты |  | 8015646788207 | 6.920 | KG | 13.280 | CDM
1STQ008185A0000 | PVCE1240 | Ком-кт верт.E1.2 3/4P выкат,мех.бл.W=600 | 1 | ШТ | 19922.796 | B | 2 недели | Шкафная продукция | Главные распределительные щиты | Главные распределительные щиты |  | 8015646788214 | 6.820 | KG | 15.450 | CDM
1STQ008186A0000 | PVCE2441 | Комплект верт.E2.2 3/4P FIX блок.W=600мм | 1 | ШТ | 27951.444 | Заказ | 5 недель | Шкафная продукция | Главные распределительные щиты | Главные распределительные щиты |  | 8015646788344 | 6.880 | KG | 9.810 | CDM
1STQ008187A0000 | PVCE2450 | Комплект верт.E2.2 3/4P ВЫК.блок.W=600мм | 1 | ШТ | 29896.296 | B | 2 недели | Шкафная продукция | Главные распределительные щиты | Главные распределительные щиты |  | 8015646788221 | 6.880 | KG | 11.600 | CDM
1STQ008188A0000 | PVDE1241 | Комплект верт.E1.2 3/4P FIX-INT. W=800мм | 1 | ШТ | 26805.996 | Заказ | 5 недель | Шкафная продукция | Главные распределительные щиты | Главные распределительные щиты |  | 8015646788238 | 8.970 | KG | 15.900 | CDM
1STQ008189A0000 | PVDE1240 | Комплект верт.E1.2 3/4P ВЫК.блок.W=800мм | 1 | ШТ | 29975.94 | Заказ | 5 недель | Шкафная продукция | Главные распределительные щиты | Главные распределительные щиты |  | 8015646788245 | 9.145 | KG | 21.080 | CDM
1STQ008190A0000 | PVDE2441 | Ком-т верт.E2.2-E4.2 3/4P FIX.бл.L=800мм | 1 | ШТ | 28287.144 | Заказ | 5 недель | Шкафная продукция | Главные распределительные щиты | Главные распределительные щиты |  | 8015646788252 | 10.810 | KG | 15.650 | CDM
1STQ008191A0000 | PVDE2440 | Ком-т верт.E2.2-E4.2 3/4P ВЫК.бл.W=800мм | 1 | ШТ | 32353.368 | Заказ | 2 недели | Шкафная продукция | Главные распределительные щиты | Главные распределительные щиты |  | 8015646788269 | 9.150 | KG | 13.820 | CDM
1STQ008192A0000 | PVFE6231 | Комплект верт.E6.2 3/4P HS FIX W=1000MM | 1 | ШТ | 34021.368 | Заказ | 5 недель | Шкафная продукция | Главные распределительные щиты | Главные распределительные щиты |  | 8015646788276 | 4.121 | KG | 57.080 | CDM
1STQ008193A0000 | PVFE6230 | Комплект верт.E6.2 3P ВЫКАТ.бл.W=1000MM | 1 | ШТ | 35609.82 | Заказ | 2 недели | Шкафная продукция | Главные распределительные щиты | Главные распределительные щиты |  | 8015646788283 | 4.121 | KG | 56.680 | CDM
1STQ008194A0000 | PVGE6231 | Ком-т вер.E6.2 4P FS-HS/FS F.бл.W=1250мм | 1 | ШТ | 36291.528 | Заказ | 5 недель | Шкафная продукция | Главные распределительные щиты | Главные распределительные щиты |  | 8015646788290 | 30.600 | KG | 71.120 | CDM
1STQ008195A0000 | PVGE6230 | Ком-т верт.E6.2 4P HS/FS ВЫК.бл.W=1250мм | 1 | ШТ | 36699.9 | Заказ | 5 недель | Шкафная продукция | Главные распределительные щиты | Главные распределительные щиты |  | 8015646788306 | 26.860 | KG | 49.750 | CDM
1STQ008198A0000 | PKEK0004 | Набор удлинит.для фиксации кронш.D=300мм | 1 | ШТ | 3038.436 | Заказ | 5 недель | Шкафная продукция | Главные распределительные щиты | Главные распределительные щиты |  | 8015646792723 | 0.440 | KG | 0.230 | CDM
1STQ008202A0000 | AP6000 | Адаптер глубины для Tmax XT1/XT3 Ш=600мм | 1 | ШТ | 2415.54 | Заказ | 5 недель | Шкафная продукция | Главные распределительные щиты | Главные распределительные щиты |  | 8015646001696 | 0.010 | KG | 0.630 | CDM
1STQ008299A0000 | PPMU3060 | Панель модульная для UNIFIX 300X600мм | 1 | ШТ | 3076.5 | Заказ | 5 недель | Шкафная продукция | Главные распределительные щиты | Главные распределительные щиты |  | 8015646796998 | 1.890 | KG | 2.450 | CDM
1STQ008300A0000 | PPMU3080 | Панель модульная для UNIFIX 300X800мм | 1 | ШТ | 3225.312 | Заказ | 5 недель | Шкафная продукция | Главные распределительные щиты | Главные распределительные щиты |  | 8015646797001 | 2.430 | KG | 3.366 | CDM
1STQ008301A0000 | AD3301 | Крышка для Tmax XT1 3P монтаж-DIN-рейка | 1 | ШТ | 1145.46 | Заказ | 5 недель | Шкафная продукция | Главные распределительные щиты | Главные распределительные щиты |  | 8015646763075 | 0.150 | KG | 0.200 | CDM
1STQ008302A0000 | AD3302 | Крышка для Tmax XT1 4P монтаж-DIN-рейка | 1 | ШТ | 1145.46 | Заказ | 5 недель | Шкафная продукция | Главные распределительные щиты | Главные распределительные щиты |  | 8015646763082 | 0.150 | KG | 0.200 | CDM
1STQ008304A0000 | AD3304 | Крышка для Tmax XT3 4P монтаж-DIN-рейка | 1 | ШТ | 1145.46 | Заказ | 5 недель | Шкафная продукция | Главные распределительные щиты | Главные распределительные щиты |  | 8015646762658 | 0.150 | KG | 0.200 | CDM
1STQ008386A0000 | PHDE1240 | Комплект E1.2 3/4P ВЫКАТ. блок. W=800мм | 1 | ШТ | 18984.984 | Заказ | 4 недели | Шкафная продукция | Главные распределительные щиты | Главные распределительные щиты |  | 8015646788184 | 12.470 | KG | 31.200 | CDM
1STQ008399A0000 | PKOV3160 | Комплект уст.ОТ315/400 H=450мм W=600мм | 1 | ШТ | 10727.928 | Заказ | 4 недели | Шкафная продукция | Главные распределительные щиты | Главные распределительные щиты |  | 8015646792389 | 7.680 | KG | 13.280 | CDM
1STQ008400A0000 | PKOV3180 | Комплект уст.ОТ315/400 H=450мм W=800мм | 1 | ШТ | 16631.748 | Заказ | 5 недель | Шкафная продукция | Главные распределительные щиты | Главные распределительные щиты |  | 8015646792396 | 9.940 | KG | 18.000 | CDM
1STQ008401A0000 | PKOH3160 | Комплект уст.ОТ315/400 H=300мм W=600мм | 1 | ШТ | 10592.964 | Заказ | 4 недели | Шкафная продукция | Главные распределительные щиты | Главные распределительные щиты |  | 8015646792402 | 5.640 | KG | 8.850 | CDM
1STQ008402A0000 | PKOH3180 | Комплект уст.ОТ315/400 H=300мм W=800мм | 1 | ШТ | 16950.132 | Заказ | 5 недель | Шкафная продукция | Главные распределительные щиты | Главные распределительные щиты |  | 8015646792716 | 7.170 | KG | 11.850 | CDM
1STQ008406A0000 | PHBT5309 | Комплект T5 3P PLUG IN мотор 400A W400мм | 1 | ШТ | 11309.316 | Заказ | 5 недель | Шкафная продукция | Главные распределительные щиты | Главные распределительные щиты |  | 8015646791917 | 6.950 | KG | 20.280 | CDM
1STQ008407A0000 | PHBT5409 | Комплект T5 3/4P PLUG IN мот.400A W400мм | 1 | ШТ | 11620.776 | Заказ | 5 недель | Шкафная продукция | Главные распределительные щиты | Главные распределительные щиты |  | 8015646791924 | 0.294 | KG | 14.140 | CDM
1STQ008408A0000 | PHBT5312 | Комплект T5 3P ВЫКАТН. мотор 400A W400мм | 1 | ШТ | 11620.776 | Заказ | 5 недель | Шкафная продукция | Главные распределительные щиты | Главные распределительные щиты |  | 8015646791931 | 5.320 | KG | 15.960 | CDM
1STQ008409A0000 | PHBT5412 | Комплект T5 3/4P ВЫКАТ.мотор.400А W400мм | 1 | ШТ | 12316.368 | Заказ | 5 недель | Шкафная продукция | Главные распределительные щиты | Главные распределительные щиты |  | 8015646791948 | 0.412 | KG | 20.200 | CDM
1STQ008410A0000 | PHBX1422 | Комплект 2хXT1 3/4P FIX/PLUG бл.W=400мм | 1 | ШТ | 10703.712 | Заказ | 5 недель | Шкафная продукция | Главные распределительные щиты | Главные распределительные щиты |  | 8015646791955 | 4.930 | KG | 9.750 | CDM
1STQ008411A0000 | PHBX1424 | Комплект 2хXT1 3/4P FIX/PL бл.мотW=400мм | 1 | ШТ | 10693.356 | Заказ | 5 недель | Шкафная продукция | Главные распределительные щиты | Главные распределительные щиты |  | 8015646791962 | 6.290 | KG | 23.100 | CDM
1STQ008412A0000 | PHBX2402 | Комплект гор.2хXT2 3/4P FIX блок.W400мм | 1 | ШТ | 12921.972 | Заказ | 5 недель | Шкафная продукция | Главные распределительные щиты | Главные распределительные щиты |  | 8015646791979 | 4.970 | KG | 9.750 | CDM
1STQ008413A0000 | PHBX2431 | Комплект 2хXT2 3/4P PLUG блок. W=400мм | 1 | ШТ | 12918.492 | Заказ | 5 недель | Шкафная продукция | Главные распределительные щиты | Главные распределительные щиты |  | 8015646791986 | 5.680 | KG | 13.300 | CDM
1STQ008414A0000 | PHBX2425 | Комплект 2хXT2 3/4P ВЫКАТ.блок. W=400мм | 1 | ШТ | 12915.048 | Заказ | 5 недель | Шкафная продукция | Главные распределительные щиты | Главные распределительные щиты |  | 8015646791993 | 6.290 | KG | 23.100 | CDM
1STQ008415A0000 | PHBX2424 | Комплект 2хXT2 3/4P PLUG бл-мот.W=400мм | 1 | ШТ | 12908.136 | Заказ | 5 недель | Шкафная продукция | Главные распределительные щиты | Главные распределительные щиты |  | 8015646792006 | 6.350 | KG | 32.730 | CDM
1STQ008417A0000 | PHBX3422 | Комплект 2хXT3 3/4P PLUG блокир.W=400мм | 1 | ШТ | 11984.136 | Заказ | 5 недель | Шкафная продукция | Главные распределительные щиты | Главные распределительные щиты |  | 8015646792020 | 5.010 | KG | 7.800 | CDM
1STQ008418A0000 | PHBX3424 | Комплект 2хXT3 3/4P PLUG бл.мот. W=400мм | 1 | ШТ | 11977.236 | Заказ | 5 недель | Шкафная продукция | Главные распределительные щиты | Главные распределительные щиты |  | 8015646792037 | 6.310 | KG | 23.100 | CDM
1STQ008419A0000 | PHBX4402 | Комплект 2хXT4 3/4P FIX блок. W=400мм | 1 | ШТ | 12921.972 | Заказ | 4 недели | Шкафная продукция | Главные распределительные щиты | Главные распределительные щиты |  | 8015646792044 | 4.930 | KG | 10.730 | CDM
1STQ008420A0000 | PHBX4431 | Комплект 2хXT4 3/4P PLUG блокир.W=400мм | 1 | ШТ | 12918.492 | Заказ | 8 недель | Шкафная продукция | Главные распределительные щиты | Главные распределительные щиты |  | 8015646792051 | 5.440 | KG | 13.300 | CDM
1STQ008421A0000 | PHBX4425 | Комплект 2хXT4 3/4P ВЫКАТ.блок.W=400мм | 1 | ШТ | 12911.58 | Заказ | 5 недель | Шкафная продукция | Главные распределительные щиты | Главные распределительные щиты |  | 8015646792068 | 0.589 | KG | 22.800 | CDM
1STQ008422A0000 | PHBX4424 | Комплект 2хXT4 3/4P PLUG.бл.мот.W=400мм | 1 | ШТ | 12915.048 | Заказ | 5 недель | Шкафная продукция | Главные распределительные щиты | Главные распределительные щиты |  | 8015646792075 | 6.280 | KG | 23.100 | CDM
1STQ008424A0000 | PHBT4402 | Комплект для уст.2хT4 3-4P блок.W=400мм | 1 | ШТ | 12492.84 | Заказ | 8 недель | Шкафная продукция | Главные распределительные щиты | Главные распределительные щиты |  | 8015646792099 | 5.620 | KG | 11.550 | CDM
1STQ008428A0000 | PHCT5309 | Комплект T5 3P PLUGмотор(400/630A)W600мм | 1 | ШТ | 11932.212 | Заказ | 8 недель | Шкафная продукция | Главные распределительные щиты | Главные распределительные щиты |  | 8015646792105 | 5.610 | KG | 16.240 | CDM
1STQ008429A0000 | PHCT5409 | Комплект T5 3/4P PLUG мотор.400A W=600мм | 1 | ШТ | 12468.648 | Заказ | 5 недель | Шкафная продукция | Главные распределительные щиты | Главные распределительные щиты |  | 8015646792112 | 0.442 | KG | 20.300 | CDM
1STQ008430A0000 | PHCT5312 | Комплект T5 3P ВЫКАТ.мотор. 400A W=600мм | 1 | ШТ | 12081.024 | Заказ | 5 недель | Шкафная продукция | Главные распределительные щиты | Главные распределительные щиты |  | 8015646792129 | 7.220 | KG | 24.360 | CDM
1STQ008431A0000 | PHCT5412 | Комплект T5 3/4P ВЫКАТ. мот.400A W=600мм | 1 | ШТ | 13167.66 | Заказ | 5 недель | Шкафная продукция | Главные распределительные щиты | Главные распределительные щиты |  | 8015646790804 | 7.900 | KG | 26.850 | CDM
1STQ008432A0000 | PHCX1422 | Комплект 2хXT1 3/4P FIX/PLUG бл.W=600мм | 1 | ШТ | 11125.884 | Заказ | 5 недель | Шкафная продукция | Главные распределительные щиты | Главные распределительные щиты |  | 8015646792211 | 7.430 | KG | 15.000 | CDM
1STQ008433A0000 | PHCX1424 | Комплект 2хXT1 3/4P FIX/PL бл.мотW=600мм | 1 | ШТ | 11115.54 | Заказ | 4 недели | Шкафная продукция | Главные распределительные щиты | Главные распределительные щиты |  | 8015646792228 | 9.250 | KG | 31.260 | CDM
1STQ008434A0000 | PHCX2402 | Комплект гор.2хXT2 3/4P FIX блок.W600мм | 1 | ШТ | 13430.676 | Заказ | 5 недель | Шкафная продукция | Главные распределительные щиты | Главные распределительные щиты |  | 8015646792235 | 7.360 | KG | 14.630 | CDM
1STQ008435A0000 | PHCX2431 | Комплект 2хXT2 3/4P PLUG блок. W=600мм | 1 | ШТ | 13427.22 | Заказ | 8 недель | Шкафная продукция | Главные распределительные щиты | Главные распределительные щиты |  | 8015646792242 | 8.340 | KG | 20.480 | CDM
1STQ008436A0000 | PHCX2425 | Комплект 2хXT2 3/4P ВЫКАТ.блок. W=600мм | 1 | ШТ | 13420.296 | Заказ | 5 недель | Шкафная продукция | Главные распределительные щиты | Главные распределительные щиты |  | 8015646792259 | 8.950 | KG | 32.180 | CDM
1STQ008437A0000 | PHCX2424 | Комплект 2хXT2 3/4P PLUG бл-мот.W=600мм | 1 | ШТ | 13416.84 | Заказ | 5 недель | Шкафная продукция | Главные распределительные щиты | Главные распределительные щиты |  | 8015646792266 | 9.060 | KG | 34.800 | CDM
1STQ008439A0000 | PHCX3422 | Комплект 2хXT3 3/4P PLUG блокир.W=600мм | 1 | ШТ | 12406.32 | Заказ | 5 недель | Шкафная продукция | Главные распределительные щиты | Главные распределительные щиты |  | 8015646792280 | 7.610 | KG | 14.750 | CDM
1STQ008440A0000 | PHCX3424 | Комплект 2хXT3 3/4P PLUG сб.мот. W=600мм | 1 | ШТ | 12392.496 | Заказ | 5 недель | Шкафная продукция | Главные распределительные щиты | Главные распределительные щиты |  | 8015646792297 | 9.040 | KG | 33.350 | CDM
1STQ008441A0000 | PHCX4402 | Комплект 2хXT4 3/4P FIX блок. W=600мм | 1 | ШТ | 13344.156 | Заказ | 5 недель | Шкафная продукция | Главные распределительные щиты | Главные распределительные щиты |  | 8015646792303 | 7.330 | KG | 14.750 | CDM
1STQ008442A0000 | PHCX4431 | Комплект 2хXT4 3/4P PLUG блокир.W=600мм | 1 | ШТ | 13340.7 | Заказ | 5 недель | Шкафная продукция | Главные распределительные щиты | Главные распределительные щиты |  | 8015646792310 | 7.970 | KG | 18.850 | CDM
1STQ008443A0000 | PHCX4425 | Комплект 2хXT4 3/4P ВЫКАТ.блок.W=600мм | 1 | ШТ | 13333.776 | Заказ | 5 недель | Шкафная продукция | Главные распределительные щиты | Главные распределительные щиты |  | 8015646792327 | 8.970 | KG | 34.800 | CDM
1STQ008444A0000 | PHCX4424 | К-кт 2хXT4 3/4P FIX-PLUG.бл.мот.W=600мм | 1 | ШТ | 13333.776 | Заказ | 4 недели | Шкафная продукция | Главные распределительные щиты | Главные распределительные щиты |  | 8015646792334 | 9.120 | KG | 34.800 | CDM
1STQ008446A0000 | PHCT4402 | Комплект гор. 2хT4 3/4P FIX блок.W600мм | 1 | ШТ | 12831.996 | Заказ | 5 недель | Шкафная продукция | Главные распределительные щиты | Главные распределительные щиты |  | 8015646792358 | 8.610 | KG | 17.400 | CDM
1STQ008447A0000 | PHCT4403 | Комплект гор.2хT4 3/4P FIXбл.мот.W600мм | 1 | ШТ | 12818.148 | Заказ | 5 недель | Шкафная продукция | Главные распределительные щиты | Главные распределительные щиты |  | 8015646792365 | 10.260 | KG | 42.120 | CDM
1STQ008448A0000 | PHCT5403 | К-кт 2хT5 3/4P FIXсб.мот.400/630A W600мм | 1 | ШТ | 31169.832 | Заказ | 5 недель | Шкафная продукция | Главные распределительные щиты | Главные распределительные щиты |  | 8015646792372 | 10.370 | KG | 42.120 | CDM
1STQ008449A0000 | PHCT5431 | Комплект 2хT5 3/4P PLUG бл.400A W=600мм | 1 | ШТ | 31180.2 | Заказ | 5 недель | Шкафная продукция | Главные распределительные щиты | Главные распределительные щиты |  | 8015646791856 | 9.370 | KG | 22.620 | CDM
1STQ008450A0000 | PHCT5432 | К-кт 2хT5 3/4P PLUG бл.мот.400A W=600мм | 1 | ШТ | 31162.884 | Заказ | 4 недели | Шкафная продукция | Главные распределительные щиты | Главные распределительные щиты |  | 8015646791863 | 12.420 | KG | 55.680 | CDM
1STQ008451A0000 | PHCT5425 | Комплект 2хT5 3/4P ВЫКАТ.бл.400A W600мм | 1 | ШТ | 31169.832 | Заказ | 5 недель | Шкафная продукция | Главные распределительные щиты | Главные распределительные щиты |  | 8015646791870 | 1.060 | KG | 48.720 | CDM
1STQ008452A0000 | PHCT5411 | К-кт 2хT5 3/4P ВЫКАТ.бл.мот.400A W=600мм | 1 | ШТ | 31162.884 | Заказ | 5 недель | Шкафная продукция | Главные распределительные щиты | Главные распределительные щиты |  | 8015646791887 | 11.460 | KG | 55.220 | CDM
1STQ008454A0000 | PHCT6403 | Комплект 2хT6 3/4P FIX бл.мот. W=600мм | 1 | ШТ | 31169.832 | Заказ | 5 недель | Шкафная продукция | Главные распределительные щиты | Главные распределительные щиты |  | 8015646791900 | 1.236 | KG | 44.660 | CDM
1STQ008456A0000 | PHCT6411 | Комплект 2хT6 3/4P ВЫКАТ.бл.мот.W=600мм | 1 | ШТ | 31156.008 | Заказ | 5 недель | Шкафная продукция | Главные распределительные щиты | Главные распределительные щиты |  | 8015646792426 | 14.940 | KG | 64.960 | CDM
1STQ008457A0000 | PHDT5309 | Комплект T5 3P PLUG мотор. 400A W=800мм | 1 | ШТ | 14185.08 | Заказ | 4 недели | Шкафная продукция | Главные распределительные щиты | Главные распределительные щиты |  | 8015646792433 | 6.920 | KG | 2.180 | CDM
1STQ008458A0000 | PHDT5409 | Комплект T5 3/4P PLUG мотор.400A W=800мм | 1 | ШТ | 14403.132 | Заказ | 5 недель | Шкафная продукция | Главные распределительные щиты | Главные распределительные щиты |  | 8015646792440 | 0.589 | KG | 27.480 | CDM
1STQ008459A0000 | PHDT5312 | Комплект T5 3P ВЫКАТ.мотор. 400A W=800мм | 1 | ШТ | 14399.652 | Заказ | 4 недели | Шкафная продукция | Главные распределительные щиты | Главные распределительные щиты |  | 8015646792457 | 9.110 | KG | 32.970 | CDM
1STQ008460A0000 | PHDT5412 | Комплект T5 3/4P ВЫКАТ. мот.400A W=800мм | 1 | ШТ | 15330.54 | Заказ | 5 недель | Шкафная продукция | Главные распределительные щиты | Главные распределительные щиты |  | 8015646792464 | 0.824 | KG | 38.470 | CDM
1STQ008461A0000 | PHDT5425 | Комплект 2хT5 3/4P ВЫКАТ.бл.400A W800мм | 1 | ШТ | 32111.124 | Заказ | 8 недель | Шкафная продукция | Главные распределительные щиты | Главные распределительные щиты |  | 8015646792471 | 1.413 | KG | 60.840 | CDM
1STQ008462A0000 | PHDT5411 | К-кт 2хT5 3/4P ВЫКАТ.бл.мот.400A W=800мм | 1 | ШТ | 32104.188 | Заказ | 5 недель | Шкафная продукция | Главные распределительные щиты | Главные распределительные щиты |  | 8015646792488 | 1.413 | KG | 74.880 | CDM
1STQ008463A0000 | PHDT4402 | Комплект гор. 2хT4 3/4P FIX блок.W800мм | 1 | ШТ | 13226.52 | Заказ | 5 недель | Шкафная продукция | Главные распределительные щиты | Главные распределительные щиты |  | 8015646792495 | 1.413 | KG | 23.400 | CDM
1STQ008464A0000 | PHDT4403 | Комплект гор.2хT4 3/4P FIX бл.мот.W800мм | 1 | ШТ | 13209.18 | Заказ | 5 недель | Шкафная продукция | Главные распределительные щиты | Главные распределительные щиты |  | 8015646792501 | 1.413 | KG | 49.170 | CDM
1STQ008465A0000 | PVBX1404 | Комплект верт.XT1 3-4P FIX мот. W=400мм | 1 | ШТ | 9606.696 | Заказ | 5 недель | Шкафная продукция | Главные распределительные щиты | Главные распределительные щиты |  | 8015646792518 | 4.090 | KG | 5.850 | CDM
1STQ008466A0000 | PVBX2404 | Комплект верт.XT2 3/4P FIX мот. W=400мм | 1 | ШТ | 9610.152 | Заказ | 5 недель | Шкафная продукция | Главные распределительные щиты | Главные распределительные щиты |  | 8015646792525 | 4.110 | KG | 5.700 | CDM
1STQ008467A0000 | PVBX3404 | Комплект верт.XT3 3/4P FIX мот. W=400мм | 1 | ШТ | 11392.38 | Заказ | 5 недель | Шкафная продукция | Главные распределительные щиты | Главные распределительные щиты |  | 8015646792532 | 0.707 | KG | 5.700 | CDM
1STQ008468A0000 | PVBX4404 | Комплект верт.XT4 3/4P FIX мот. W=400мм | 1 | ШТ | 12091.392 | Заказ | 5 недель | Шкафная продукция | Главные распределительные щиты | Главные распределительные щиты |  | 8015646792549 | 4.130 | KG | 5.780 | CDM
1STQ008469A0000 | PVCX1404 | Комплект верт.XT1 3-4P FIX мот.W=600мм | 1 | ШТ | 10073.868 | Заказ | 5 недель | Шкафная продукция | Главные распределительные щиты | Главные распределительные щиты |  | 8015646792556 | 5.650 | KG | 8.850 | CDM
1STQ008470A0000 | PVCX2404 | Комплект верт.XT2 3-4P FIX мот.W=600мм | 1 | ШТ | 9994.272 | Заказ | 5 недель | Шкафная продукция | Главные распределительные щиты | Главные распределительные щиты |  | 8015646792563 | 4.890 | KG | 8.850 | CDM
1STQ008471A0000 | PVCX3404 | Комплект верт.XT3 3-4P FIX мот.W=600мм | 1 | ШТ | 12011.82 | Заказ | 5 недель | Шкафная продукция | Главные распределительные щиты | Главные распределительные щиты |  | 8015646792570 | 5.590 | KG | 8.850 | CDM
1STQ008472A0000 | PVCX4404 | Комплект верт.XT4 3-4P FIX мот.W=600мм | 1 | ШТ | 12479.004 | Заказ | 5 недель | Шкафная продукция | Главные распределительные щиты | Главные распределительные щиты |  | 8015646792587 | 1.060 | KG | 8.700 | CDM
1STQ008473A0000 | PHBX1101 | Комплект гориз.уст. XT1 3/4P FIX W=400мм | 1 | ШТ | 8592.732 | Заказ | 5 недель | Шкафная продукция | Главные распределительные щиты | Главные распределительные щиты |  | 8015646792594 | 3.190 | KG | 3.850 | CDM
1STQ008474A0000 | PHCX1101 | Комплект гориз.уст. XT1 3/4P FIX W=600мм | 1 | ШТ | 8980.332 | Заказ | 5 недель | Шкафная продукция | Главные распределительные щиты | Главные распределительные щиты |  | 8015646792600 | 4.320 | KG | 5.310 | CDM
1STQ008475A0000 | PHBX1105 | Комплект гориз.XT1 3/4P FIXпов.р.W=400мм | 1 | ШТ | 10143.096 | Заказ | 5 недель | Шкафная продукция | Главные распределительные щиты | Главные распределительные щиты |  | 8015646792617 | 3.180 | KG | 3.900 | CDM
1STQ008476A0000 | PHCX1105 | Комплект гориз.XT1 3/4P FIXпов.р.W=600мм | 1 | ШТ | 10527.204 | Заказ | 5 недель | Шкафная продукция | Главные распределительные щиты | Главные распределительные щиты |  | 8015646792624 | 4.300 | KG | 5.900 | CDM
1STQ008477A0000 | PVFT7633 | Ком-т верт.2 T73/4P ВЫКАТ. мот. W=1000мм | 1 | ШТ | 31972.692 | Заказ | 5 недель | Шкафная продукция | Главные распределительные щиты | Главные распределительные щиты |  | 8015646792631 | 2.944 | KG | 33.300 | CDM
1STQ008478A0000 | PVFT6610 | Комплект верт.2 T63/4P ВЫКАТ. W=1000мм | 1 | ШТ | 23771.016 | Заказ | 5 недель | Шкафная продукция | Главные распределительные щиты | Главные распределительные щиты |  | 8015646792648 | 2.649 | KG | 22.280 | CDM
1STQ008479A0000 | PVFT6612 | Ком-т верт.2 T63/4P ВЫКАТ. мот. W=1000мм | 1 | ШТ | 24307.404 | Заказ | 5 недель | Шкафная продукция | Главные распределительные щиты | Главные распределительные щиты |  | 8015646792655 | 2.649 | KG | 62.370 | CDM
1STQ008480A0000 | PVDT5610 | Комплект верт.2 T5 3/4P ВЫКАТ. W=800мм | 1 | ШТ | 20511.108 | Заказ | 5 недель | Шкафная продукция | Главные распределительные щиты | Главные распределительные щиты |  | 8015646792662 | 1.649 | KG | 13.650 | CDM
1STQ008481A0000 | PVDT5612 | Комплект верт.2 T5 3/4P ВЫК.мот. W=800мм | 1 | ШТ | 17773.74 | Заказ | 5 недель | Шкафная продукция | Главные распределительные щиты | Главные распределительные щиты |  | 8015646792679 | 1.649 | KG | 35.490 | CDM
1STQ008482A0000 | PVFT5710 | Ком-т верт.3 T53/4P ВЫКАТ. мот. W=1000мм | 1 | ШТ | 21334.728 | Заказ | 5 недель | Шкафная продукция | Главные распределительные щиты | Главные распределительные щиты |  | 8015646792686 | 2.061 | KG | 17.150 | CDM
1STQ008483A0000 | PVFT5712 | Ком-т верт.3 T53/4P ВЫКАТ. мот. W=1000мм | 1 | ШТ | 18375.912 | Заказ | 5 недель | Шкафная продукция | Главные распределительные щиты | Главные распределительные щиты |  | 8015646792693 | 2.061 | KG | 48.020 | CDM
1STQ008484A0000 | PVCE2442 | Комплект верт.E4.2 3/4P FIX W=600мм | 1 | ШТ | 28743.936 | Заказ | 5 недель | Шкафная продукция | Главные распределительные щиты | Главные распределительные щиты |  | 8015646792709 | 7.160 | KG | 9.810 | CDM
1STQ008485A0000 | PVDE1262 | Комплект верт.2 E1.2 3/4P FIX W=800мм | 1 | ШТ | 34035.228 | Заказ | 5 недель | Шкафная продукция | Главные распределительные щиты | Главные распределительные щиты |  | 8015646792815 | 2.120 | KG | 17.780 | CDM
1STQ008486A0000 | PVFE1263 | Комплект верт.2 E1.2 3/4P ВЫКАТ.W=1000MM | 1 | ШТ | 34031.772 | Заказ | 5 недель | Шкафная продукция | Главные распределительные щиты | Главные распределительные щиты |  | 8015646792822 | 10.610 | KG | 30.300 | CDM
1STQ008487A0000 | PTVS8030 | Перегородка бок.вертик.H=800мм D=300мм | 1 | ШТ | 7139.256 | Заказ | 5 недель | Шкафная продукция | Главные распределительные щиты | Главные распределительные щиты |  | 8015646794529 | 2.830 | KG | 6.140 | CDM
1STQ008488A0000 | PTVS1030 | Перегородка бок.вертик.H=1000мм D=300мм | 1 | ШТ | 8668.848 | Заказ | 5 недель | Шкафная продукция | Главные распределительные щиты | Главные распределительные щиты |  | 8015646794543 | 3.270 | KG | 7.660 | CDM
1STQ008489A0000 | PTVS8050 | Перегородка бок.вертик.H=800мм D=500мм | 1 | ШТ | 10198.464 | Заказ | 5 недель | Шкафная продукция | Главные распределительные щиты | Главные распределительные щиты |  | 8015646794574 | 4.290 | KG | 10.000 | CDM
1STQ008490A0000 | PTVS1050 | Перегородка бок.вертик.H=1000мм D=500мм | 1 | ШТ | 12496.308 | Заказ | 5 недель | Шкафная продукция | Главные распределительные щиты | Главные распределительные щиты |  | 8015646794598 | 5.365 | KG | 12.500 | CDM
1STQ008491A0000 | PTVS8070 | Перегородка бок.вертик.H=800мм D=700мм | 1 | ШТ | 13257.672 | Заказ | 4 недели | Шкафная продукция | Главные распределительные щиты | Главные распределительные щиты |  | 8015646794611 | 5.950 | KG | 14.200 | CDM
1STQ008492A0000 | PTVS1070 | Перегородка бок.вертик.H=1000мм D=700мм | 1 | ШТ | 16316.832 | Заказ | 4 недели | Шкафная продукция | Главные распределительные щиты | Главные распределительные щиты |  | 8015646794628 | 7.440 | KG | 17.630 | CDM
1STQ008493A0000 | PTBS8030 | Перегородка боковая H=800мм D=300мм | 1 | ШТ | 4647.612 | C | 6 недель | Шкафная продукция | Главные распределительные щиты | Главные распределительные щиты |  | 8015646794635 | 3.100 | KG | 6.100 | CDM
1STQ008494A0000 | PTBS1030 | Перегородка боковая H=1000мм D=300мм | 1 | ШТ | 6139.152 | C | 6 недель | Шкафная продукция | Главные распределительные щиты | Главные распределительные щиты |  | 8015646794659 | 3.860 | KG | 7.630 | CDM
1STQ008495A0000 | PTBS8050 | Перегородка боковая H=800мм D=500мм | 1 | ШТ | 7689.516 | Заказ | 5 недель | Шкафная продукция | Главные распределительные щиты | Главные распределительные щиты |  | 8015646794673 | 5.050 | KG | 10.100 | CDM
1STQ008496A0000 | PTBS1050 | Перегородка боковая H=1000мм D=500мм | 1 | ШТ | 9433.668 | Заказ | 5 недель | Шкафная продукция | Главные распределительные щиты | Главные распределительные щиты |  | 8015646794697 | 6.530 | KG | 12.750 | CDM
1STQ008497A0000 | PTBS8070 | Перегородка боковая H=800мм D=700мм | 1 | ШТ | 10340.34 | Заказ | 5 недель | Шкафная продукция | Главные распределительные щиты | Главные распределительные щиты |  | 8015646794703 | 6.930 | KG | 14.100 | CDM
1STQ008498A0000 | PTBS1070 | Перегородка боковая H=1000мм D=700мм | 1 | ШТ | 12787.02 | Заказ | 5 недель | Шкафная продукция | Главные распределительные щиты | Главные распределительные щиты |  | 8015646794727 | 8.920 | KG | 17.750 | CDM
1STQ008499A0000 | PTHS4030 | Перегородка горизонт. W=400мм D=300мм | 1 | ШТ | 10215.768 | Заказ | 5 недель | Шкафная продукция | Главные распределительные щиты | Главные распределительные щиты |  | 8015646794741 | 1.800 | KG | 3.500 | CDM
1STQ008500A0000 | PTHS4050 | Перегородка горизонт. W=400мм D=500мм | 1 | ШТ | 10655.232 | Заказ | 5 недель | Шкафная продукция | Главные распределительные щиты | Главные распределительные щиты |  | 8015646794765 | 1.178 | KG | 3.600 | CDM
1STQ008501A0000 | PTHS4070 | Перегородка горизонт. W=400мм D=700мм | 1 | ШТ | 11060.136 | Заказ | 5 недель | Шкафная продукция | Главные распределительные щиты | Главные распределительные щиты |  | 8015646794772 | 4.000 | KG | 14.740 | CDM
1STQ008502A0000 | PTHS6030 | Перегородка горизонт. W=600мм D=300мм | 1 | ШТ | 11181.276 | Заказ | 5 недель | Шкафная продукция | Главные распределительные щиты | Главные распределительные щиты |  | 8015646794789 | 2.420 | KG | 9.800 | CDM
1STQ008503A0000 | PTHS6050 | Перегородка горизонт. W=600мм D=500мм | 1 | ШТ | 11579.232 | Заказ | 5 недель | Шкафная продукция | Главные распределительные щиты | Главные распределительные щиты |  | 8015646794796 | 3.990 | KG | 19.250 | CDM
1STQ008504A0000 | PTHS6070 | Перегородка горизонт. W=600мм D=700мм | 1 | ШТ | 11786.88 | Заказ | 5 недель | Шкафная продукция | Главные распределительные щиты | Главные распределительные щиты |  | 8015646794802 | 5.710 | KG | 26.430 | CDM
1STQ008505A0000 | PTHS8030 | Перегородка горизонт. W=800мм D=300мм | 1 | ШТ | 11738.424 | Заказ | 5 недель | Шкафная продукция | Главные распределительные щиты | Главные распределительные щиты |  | 8015646794826 | 3.160 | KG | 9.450 | CDM
1STQ008506A0000 | PTHS8050 | Перегородка горизонт. W=800мм D=500мм | 1 | ШТ | 12042.984 | Заказ | 5 недель | Шкафная продукция | Главные распределительные щиты | Главные распределительные щиты |  | 8015646794840 | 5.070 | KG | 24.750 | CDM
1STQ008507A0000 | PTHS8070 | Перегородка горизонт. W=800мм D=700мм | 1 | ШТ | 12371.736 | Заказ | 5 недель | Шкафная продукция | Главные распределительные щиты | Главные распределительные щиты |  | 8015646794864 | 7.080 | KG | 32.180 | CDM
1STQ008508A0000 | PFVS2040 | Перегородки фронт.сист.шин H200мм W400мм | 1 | ШТ | 8205.156 | Заказ | 5 недель | Шкафная продукция | Главные распределительные щиты | Главные распределительные щиты |  | 8015646794888 | 1.220 | KG | 3.380 | CDM
1STQ008509A0000 | PFVS2060 | Перегородки фронт.сист.шин H200мм W600мм | 1 | ШТ | 8516.568 | Заказ | 4 недели | Шкафная продукция | Главные распределительные щиты | Главные распределительные щиты |  | 8015646794895 | 1.680 | KG | 5.120 | CDM
1STQ008510A0000 | PFVS2080 | Перегородки фронт.сист.шин H200мм W800мм | 1 | ШТ | 8911.092 | Заказ | 5 недель | Шкафная продукция | Главные распределительные щиты | Главные распределительные щиты |  | 8015646794918 | 2.170 | KG | 7.920 | CDM
1STQ008511A0000 | PTVS8001 | Перегородка боковая вертик. H=800мм | 1 | ШТ | 6779.364 | Заказ | 4 недели | Шкафная продукция | Главные распределительные щиты | Главные распределительные щиты |  | 8015646794932 | 1.665 | KG | 3.620 | CDM
1STQ008512A0000 | PTVS1001 | Перегородка боковая вертик. H=1000мм | 1 | ШТ | 6948.936 | Заказ | 4 недели | Шкафная продукция | Главные распределительные щиты | Главные распределительные щиты |  | 8015646794956 | 2.060 | KG | 4.520 | CDM
1STQ008513A0000 | PTBS8001 | Перегородка боковая H=800мм | 1 | ШТ | 4239.276 | Заказ | 4 недели | Шкафная продукция | Главные распределительные щиты | Главные распределительные щиты |  | 8015646794970 | 2.110 | KG | 3.600 | CDM
1STQ008514A0000 | PTBS1001 | Перегородка боковая H=1000мм | 1 | ШТ | 4478.052 | A | 1 неделя | Шкафная продукция | Главные распределительные щиты | Главные распределительные щиты |  | 8015646794994 | 2.650 | KG | 4.500 | CDM
1STQ008515A0000 | PTVS8052 | Перегородка бок.вертик.H=800мм D=500мм | 1 | ШТ | 7499.16 | Заказ | 4 недели | Шкафная продукция | Главные распределительные щиты | Главные распределительные щиты |  | 8015646795007 | 2.300 | KG | 5.100 | CDM
1STQ008516A0000 | PTVS1052 | Перегородка бок.вертик.H=1000мм D=500мм | 1 | ШТ | 9004.548 | Заказ | 4 недели | Шкафная продукция | Главные распределительные щиты | Главные распределительные щиты |  | 8015646795014 | 2.950 | KG | 6.380 | CDM
1STQ008517A0000 | PTVS8072 | Перегородка бок.вертик.H=800мм D=700мм | 1 | ШТ | 10523.76 | Заказ | 4 недели | Шкафная продукция | Главные распределительные щиты | Главные распределительные щиты |  | 8015646795038 | 4.060 | KG | 9.100 | CDM
1STQ008518A0000 | PTVS1072 | Перегородка бок.вертик.H=1000мм D=700мм | 1 | ШТ | 12797.376 | Заказ | 4 недели | Шкафная продукция | Главные распределительные щиты | Главные распределительные щиты |  | 8015646795052 | 7.890 | KG | 21.600 | CDM
1STQ008519A0000 | PTVS8091 | Перегородка бок.вертик.H=800мм D=900мм | 1 | ШТ | 13631.388 | Заказ | 5 недель | Шкафная продукция | Главные распределительные щиты | Главные распределительные щиты |  | 8015646795076 | 4.239 | KG | 18.600 | CDM
1STQ008520A0000 | PTVS1091 | Перегородка бок.вертик.H=1000мм D=900мм | 1 | ШТ | 16669.812 | Заказ | 4 недели | Шкафная продукция | Главные распределительные щиты | Главные распределительные щиты |  | 8015646795083 | 5.299 | KG | 19.600 | CDM
1STQ008521A0000 | PTBS8052 | Перегородка боковая H=800мм D=500мм | 1 | ШТ | 4955.616 | Заказ | 5 недель | Шкафная продукция | Главные распределительные щиты | Главные распределительные щиты |  | 8015646795090 | 2.300 | KG | 5.000 | CDM
1STQ008522A0000 | PTBS1052 | Перегородка боковая H=1000мм D=500мм | 1 | ШТ | 6471.36 | Заказ | 5 недель | Шкафная продукция | Главные распределительные щиты | Главные распределительные щиты |  | 8015646795106 | 3.430 | KG | 6.380 | CDM
1STQ008523A0000 | PTBS8072 | Перегородка боковая H=800мм D=700мм | 1 | ШТ | 7994.016 | Заказ | 5 недель | Шкафная продукция | Главные распределительные щиты | Главные распределительные щиты |  | 8015646795113 | 4.560 | KG | 9.100 | CDM
1STQ008524A0000 | PTBS1072 | Перегородка боковая H=1000мм D=700мм | 1 | ШТ | 9741.66 | Заказ | 5 недель | Шкафная продукция | Главные распределительные щиты | Главные распределительные щиты |  | 8015646795137 | 5.750 | KG | 11.380 | CDM
1STQ008525A0000 | PTBS8091 | Перегородка боковая H=800мм D=900мм | 1 | ШТ | 10717.56 | Заказ | 4 недели | Шкафная продукция | Главные распределительные щиты | Главные распределительные щиты |  | 8015646795144 | 6.640 | KG | 1.040 | CDM
1STQ008526A0000 | PTVB1091 | Перегородка бок.вертик.H=1000мм D=900мм | 1 | ШТ | 13095 | Заказ | 5 недель | Шкафная продукция | Главные распределительные щиты | Главные распределительные щиты |  | 8015646795168 | 8.310 | KG | 19.700 | CDM
1STQ008527A0000 | PTHS4052 | Перегородка горизонт. W=400мм D=500мм | 1 | ШТ | 10281.504 | Заказ | 4 недели | Шкафная продукция | Главные распределительные щиты | Главные распределительные щиты |  | 8015646795182 | 1.460 | KG | 3.600 | CDM
1STQ008528A0000 | PTHS6052 | Перегородка горизонт. W=600мм D=500мм | 1 | ШТ | 11253.936 | Заказ | 4 недели | Шкафная продукция | Главные распределительные щиты | Главные распределительные щиты |  | 8015646795199 | 2.410 | KG | 5.250 | CDM
1STQ008529A0000 | PTHS8052 | Перегородка горизонт. W=800мм D=500мм | 1 | ШТ | 11800.752 | Заказ | 4 недели | Шкафная продукция | Главные распределительные щиты | Главные распределительные щиты |  | 8015646795205 | 3.120 | KG | 8.100 | CDM
1STQ008530A0000 | PTHS1052 | Перегородка горизонт. W=1000мм D=500мм | 1 | ШТ | 12250.608 | Заказ | 4 недели | Шкафная продукция | Главные распределительные щиты | Главные распределительные щиты |  | 8015646795229 | 3.840 | KG | 8.250 | CDM
1STQ008531A0000 | PTHS4072 | Перегородка горизонт. W=400мм D=700мм | 1 | ШТ | 10721.004 | Заказ | 4 недели | Шкафная продукция | Главные распределительные щиты | Главные распределительные щиты |  | 8015646795243 | 2.930 | KG | 7.500 | CDM
1STQ008532A0000 | PTHS6072 | Перегородка горизонт. W=600мм D=700мм | 1 | ШТ | 11648.448 | Заказ | 4 недели | Шкафная продукция | Главные распределительные щиты | Главные распределительные щиты |  | 8015646795250 | 4.050 | KG | 10.500 | CDM
1STQ008533A0000 | PTHS8072 | Перегородка горизонт. W=800мм D=700мм | 1 | ШТ | 12115.644 | Заказ | 5 недель | Шкафная продукция | Главные распределительные щиты | Главные распределительные щиты |  | 8015646795274 | 5.110 | KG | 13.500 | CDM
1STQ008534A0000 | PTHS1072 | Перегородка горизонт. W=1000мм D=700мм | 1 | ШТ | 12420.18 | Заказ | 5 недель | Шкафная продукция | Главные распределительные щиты | Главные распределительные щиты |  | 8015646795298 | 6.240 | KG | 13.890 | CDM
1STQ008535A0000 | PTHS4092 | Перегородка горизонт. W=400мм D=900мм | 1 | ШТ | 11129.364 | Заказ | 5 недель | Шкафная продукция | Главные распределительные щиты | Главные распределительные щиты |  | 8015646795311 | 4.090 | KG | 10.500 | CDM
1STQ008536A0000 | PTHS6092 | Перегородка горизонт. W=600мм D=900мм | 1 | ШТ | 11863.008 | Заказ | 4 недели | Шкафная продукция | Главные распределительные щиты | Главные распределительные щиты |  | 8015646795328 | 5.650 | KG | 9.800 | CDM
1STQ008537A0000 | PTHS8092 | Перегородка горизонт. W=800мм D=900мм | 1 | ШТ | 12447.84 | Заказ | 5 недель | Шкафная продукция | Главные распределительные щиты | Главные распределительные щиты |  | 8015646795342 | 7.150 | KG | 19.040 | CDM
1STQ008538A0000 | PTHS1092 | Перегородка горизонт. W=1000мм D=900мм | 1 | ШТ | 12721.236 | Заказ | 4 недели | Шкафная продукция | Главные распределительные щиты | Главные распределительные щиты |  | 8015646795366 | 8.570 | KG | 19.390 | CDM
1STQ008539A0000 | PFVS2042 | Перегородки фронт.сист.шин H200мм W400мм | 1 | ШТ | 5793.096 | Заказ | 4 недели | Шкафная продукция | Главные распределительные щиты | Главные распределительные щиты |  | 8015646795373 | 1.100 | KG | 1.680 | CDM
1STQ008540A0000 | PFVS2062 | Перегородки фронт.сист.шин H200мм W600мм | 1 | ШТ | 6097.608 | Заказ | 1 неделя | Шкафная продукция | Главные распределительные щиты | Главные распределительные щиты |  | 8015646795397 | 1.540 | KG | 2.470 | CDM
1STQ008541A0000 | PFVS2082 | Перегородки фронт.сист.шин H200мм W800мм | 1 | ШТ | 6512.904 | Заказ | 4 недели | Шкафная продукция | Главные распределительные щиты | Главные распределительные щиты |  | 8015646795410 | 2.630 | KG | 5.100 | CDM
1STQ008542A0000 | PFVS2012 | Перегородки фронт.сист.шин H200ммW1000мм | 1 | ШТ | 6910.86 | Заказ | 4 недели | Шкафная продукция | Главные распределительные щиты | Главные распределительные щиты |  | 8015646795434 | 2.710 | KG | 5.100 | CDM
1STQ008543A0000 | PFVS3042 | Перегородки фронт.сист.шин H300мм W400мм | 1 | ШТ | 6142.62 | Заказ | 4 недели | Шкафная продукция | Главные распределительные щиты | Главные распределительные щиты |  | 8015646793423 | 1.610 | KG | 3.190 | CDM
1STQ008544A0000 | PFVS3062 | Перегородки фронт.сист.шин H300мм W600мм | 1 | ШТ | 6422.916 | Заказ | 4 недели | Шкафная продукция | Главные распределительные щиты | Главные распределительные щиты |  | 8015646793430 | 2.305 | KG | 4.650 | CDM
1STQ008545A0000 | PFVS3082 | Перегородки фронт.сист.шин H300мм W800мм | 1 | ШТ | 6883.164 | Заказ | 4 недели | Шкафная продукция | Главные распределительные щиты | Главные распределительные щиты |  | 8015646793447 | 3.020 | KG | 6.150 | CDM
1STQ008546A0000 | PFVS3012 | Перегородки фронт.сист.шин H300ммW1000мм | 1 | ШТ | 7319.22 | Заказ | 4 недели | Шкафная продукция | Главные распределительные щиты | Главные распределительные щиты |  | 8015646793454 | 3.780 | KG | 7.650 | CDM
1STQ008547A0000 | PTHS3030 | Перегородка горизонт. W=300мм D=300мм | 1 | ШТ | 9347.124 | Заказ | 5 недель | Шкафная продукция | Главные распределительные щиты | Главные распределительные щиты |  | 8015646793461 | 1.460 | KG | 5.440 | CDM
1STQ008548A0000 | PTHS3050 | Перегородка горизонт. W=300мм D=500мм | 1 | ШТ | 9748.572 | Заказ | 5 недель | Шкафная продукция | Главные распределительные щиты | Главные распределительные щиты |  | 8015646793478 | 2.280 | KG | 8.880 | CDM
1STQ008549A0000 | PTHS3070 | Перегородка горизонт. W=300мм D=700мм | 1 | ШТ | 10329.948 | Заказ | 5 недель | Шкафная продукция | Главные распределительные щиты | Главные распределительные щиты |  | 8015646793485 | 3.340 | KG | 12.080 | CDM
1STQ008553A0000 | PFVS2130 | Перегородки фронт.сист.шин H200мм W300мм | 1 | ШТ | 7897.128 | Заказ | 5 недель | Шкафная продукция | Главные распределительные щиты | Главные распределительные щиты |  | 8015646793492 | 1.070 | KG | 2.480 | CDM
1STQ008554A0000 | PFVS2140 | Перегородки фронт.сист.шин H200мм W400мм | 1 | ШТ | 8215.512 | Заказ | 4 недели | Шкафная продукция | Главные распределительные щиты | Главные распределительные щиты |  | 8015646793508 | 1.320 | KG | 3.240 | CDM
1STQ008555A0000 | PTHS3052 | Перегородка горизонт. W=300мм D=500мм | 1 | ШТ | 9835.104 | Заказ | 5 недель | Шкафная продукция | Главные распределительные щиты | Главные распределительные щиты |  | 8015646795618 | 1.360 | KG | 3.000 | CDM
1STQ008556A0000 | PTHS3072 | Перегородка горизонт. W=300мм D=700мм | 1 | ШТ | 10302.264 | Заказ | 5 недель | Шкафная продукция | Главные распределительные щиты | Главные распределительные щиты |  | 8015646795625 | 2.270 | KG | 5.100 | CDM
1STQ008557A0000 | PTHS3092 | Перегородка горизонт. W=300мм D=900мм | 1 | ШТ | 10810.98 | Заказ | 5 недель | Шкафная продукция | Главные распределительные щиты | Главные распределительные щиты |  | 8015646795632 | 3.275 | KG | 7.050 | CDM
1STQ008558A0000 | PTHS4152 | Перегородка горизонт. W=400мм D=500мм | 1 | ШТ | 10281.504 | Заказ | 4 недели | Шкафная продукция | Главные распределительные щиты | Главные распределительные щиты |  | 8015646795649 | 1.740 | KG | 3.000 | CDM
1STQ008559A0000 | PTHS4172 | Перегородка горизонт. W=400мм D=700мм | 1 | ШТ | 10721.004 | Заказ | 4 недели | Шкафная продукция | Главные распределительные щиты | Главные распределительные щиты |  | 8015646795656 | 2.870 | KG | 5.050 | CDM
1STQ008560A0000 | PTHS4192 | Перегородка горизонт. W=400мм D=900мм | 1 | ШТ | 11129.364 | Заказ | 5 недель | Шкафная продукция | Главные распределительные щиты | Главные распределительные щиты |  | 8015646795663 | 4.080 | KG | 8.810 | CDM
1STQ008561A0000 | PFVS2132 | Перегородки фронт.сист.шин H200мм W300мм | 1 | ШТ | 5419.344 | Заказ | 4 недели | Шкафная продукция | Главные распределительные щиты | Главные распределительные щиты |  | 8015646795670 | 0.970 | KG | 1.600 | CDM
1STQ008563A0000 | PFVS3132 | Перегородки фронт.сист.шин H300мм W300м | 1 | ШТ | 5990.352 | Заказ | 5 недель | Шкафная продукция | Главные распределительные щиты | Главные распределительные щиты |  | 8015646795687 | 1.260 | KG | 1.920 | CDM
1STQ008565A0000 | PTHS2030 | Перегородка горизонт. W=200мм D=300мм | 1 | ШТ | 9641.304 | Заказ | 5 недель | Шкафная продукция | Главные распределительные щиты | Главные распределительные щиты |  | 8015646795694 | 0.353 | KG | 2.230 | CDM
1STQ008566A0000 | PTHS2050 | Перегородка горизонт. W=200мм D=500мм | 1 | ШТ | 9873.156 | Заказ | 5 недель | Шкафная продукция | Главные распределительные щиты | Главные распределительные щиты |  | 8015646795700 | 1.320 | KG | 6.120 | CDM
1STQ008567A0000 | PTHS2070 | Перегородка горизонт. W=200мм D=700мм | 1 | ШТ | 10513.404 | Заказ | 5 недель | Шкафная продукция | Главные распределительные щиты | Главные распределительные щиты |  | 8015646795717 | 1.800 | KG | 8.520 | CDM
1STQ008568A0000 | PTHS4230 | Перегородка горизонт. W=400мм D=300мм | 1 | ШТ | 10042.728 | Заказ | 5 недель | Шкафная продукция | Главные распределительные щиты | Главные распределительные щиты |  | 8015646795724 | 1.560 | KG | 5.490 | CDM
1STQ008569A0000 | PTHS4250 | Перегородка горизонт. W=400мм D=500мм | 1 | ШТ | 10312.644 | Заказ | 5 недель | Шкафная продукция | Главные распределительные щиты | Главные распределительные щиты |  | 8015646795731 | 2.880 | KG | 13.880 | CDM
1STQ008570A0000 | PTHS4270 | Перегородка горизонт. W=400мм D=700мм | 1 | ШТ | 10755.6 | Заказ | 5 недель | Шкафная продукция | Главные распределительные щиты | Главные распределительные щиты |  | 8015646795748 | 3.400 | KG | 14.200 | CDM
1STQ008571A0000 | PFVS2220 | Перегородки фронт.сист.шин H200мм W200мм | 1 | ШТ | 5419.344 | Заказ | 5 недель | Шкафная продукция | Главные распределительные щиты | Главные распределительные щиты |  | 8015646795755 | 0.460 | KG | 0.880 | CDM
1STQ008572A0000 | PFVS2240 | Перегородки фронт.сист.шин H200мм W200мм | 1 | ШТ | 5872.68 | Заказ | 5 недель | Шкафная продукция | Главные распределительные щиты | Главные распределительные щиты |  | 8015646795762 | 1.020 | KG | 2.030 | CDM
1STQ008573A0000 | PTHS2052 | Перегородка горизонт. W=200мм D=500мм | 1 | ШТ | 8828.052 | Заказ | 5 недель | Шкафная продукция | Главные распределительные щиты | Главные распределительные щиты |  | 8015646795779 | 0.750 | KG | 1.590 | CDM
1STQ008574A0000 | PTHS2072 | Перегородка горизонт. W=200мм D=700мм | 1 | ШТ | 9250.236 | Заказ | 5 недель | Шкафная продукция | Главные распределительные щиты | Главные распределительные щиты |  | 8015646795786 | 1.250 | KG | 4.700 | CDM
1STQ008575A0000 | PTHS2092 | Перегородка горизонт. W=200мм D=900мм | 1 | ШТ | 9668.976 | Заказ | 5 недель | Шкафная продукция | Главные распределительные щиты | Главные распределительные щиты |  | 8015646795793 | 1.720 | KG | 8.020 | CDM
1STQ008576A0000 | PTHS4252 | Перегородка горизонт. W=400мм D=500мм | 1 | ШТ | 9298.716 | Заказ | 5 недель | Шкафная продукция | Главные распределительные щиты | Главные распределительные щиты |  | 8015646795809 | 1.420 | KG | 5.940 | CDM
1STQ008577A0000 | PTHS4272 | Перегородка горизонт. W=400мм D=700мм | 1 | ШТ | 9803.94 | Заказ | 5 недель | Шкафная продукция | Главные распределительные щиты | Главные распределительные щиты |  | 8015646795816 | 2.370 | KG | 10.340 | CDM
1STQ008578A0000 | PTHS4292 | Перегородка горизонт. W=400мм D=900мм | 1 | ШТ | 10077.336 | Заказ | 5 недель | Шкафная продукция | Главные распределительные щиты | Главные распределительные щиты |  | 8015646795823 | 3.350 | KG | 13.600 | CDM
1STQ008579A0000 | PFVS2222 | Перегородки фронт.сист.шин H200мм W200мм | 1 | ШТ | 5263.608 | Заказ | 4 недели | Шкафная продукция | Главные распределительные щиты | Главные распределительные щиты |  | 8015646795830 | 0.940 | KG | 3.010 | CDM
1STQ008580A0000 | PFVS2242 | Перегородки фронт.сист.шин H200мм W400мм | 1 | ШТ | 5665.044 | Заказ | 4 недели | Шкафная продукция | Главные распределительные щиты | Главные распределительные щиты |  | 8015646795847 | 1.360 | KG | 3.150 | CDM
1STQ008581A0000 | PFVS3222 | Перегородки фронт.сист.шин H300мм W200мм | 1 | ШТ | 5896.884 | Заказ | 4 недели | Шкафная продукция | Главные распределительные щиты | Главные распределительные щиты |  | 8015646795854 | 0.700 | KG | 2.310 | CDM
1STQ008582A0000 | PFVS3242 | Перегородки фронт.сист.шин H300мм W400мм | 1 | ШТ | 6132.228 | Заказ | 5 недель | Шкафная продукция | Главные распределительные щиты | Главные распределительные щиты |  | 8015646795861 | 1.810 | KG | 5.880 | CDM
1STQ008583A0000 | PPRS0200 | Покрытие резиновое на бок.перег.H=200мм | 1 | ШТ | 1311.576 | Заказ | 5 недель | Шкафная продукция | Главные распределительные щиты | Главные распределительные щиты |  | 8015646795878 | 0.050 | KG | 0.150 | CDM
1STQ008584A0000 | PPRS0250 | Покрытие резиновое на бок.перег.H=250мм | 1 | ШТ | 1443.072 | Заказ | 5 недель | Шкафная продукция | Главные распределительные щиты | Главные распределительные щиты |  | 8015646795885 | 0.080 | KG | 0.210 | CDM
1STQ008585A0000 | PPRS0300 | Покрытие резиновое на бок.перег.H=300мм | 1 | ШТ | 1571.124 | Заказ | 5 недель | Шкафная продукция | Главные распределительные щиты | Главные распределительные щиты |  | 8015646795892 | 0.100 | KG | 0.270 | CDM
1STQ008586A0000 | PPRS0350 | Покрытие резиновое на бок.перег.H=350мм | 1 | ШТ | 1719.936 | Заказ | 5 недель | Шкафная продукция | Главные распределительные щиты | Главные распределительные щиты |  | 8015646795908 | 0.150 | KG | 0.030 | CDM
1STQ008587A0000 | PPRS0400 | Покрытие резиновое на бок.перег.H=400мм | 1 | ШТ | 1837.584 | Заказ | 5 недель | Шкафная продукция | Главные распределительные щиты | Главные распределительные щиты |  | 8015646795915 | 0.130 | KG | 0.390 | CDM
1STQ008588A0000 | PPRS0450 | Покрытие резиновое на бок.перег.H=450мм | 1 | ШТ | 1955.268 | Заказ | 5 недель | Шкафная продукция | Главные распределительные щиты | Главные распределительные щиты |  | 8015646795922 | 0.150 | KG | 0.430 | CDM
1STQ008589A0000 | PPRS0500 | Покрытие резиновое на бок.перег.H=500мм | 1 | ШТ | 2079.84 | Заказ | 5 недель | Шкафная продукция | Главные распределительные щиты | Главные распределительные щиты |  | 8015646795939 | 0.180 | KG | 0.500 | CDM
1STQ008590A0000 | PPRS0600 | Покрытие резиновое на бок.перег.H=600мм | 1 | ШТ | 2342.832 | Заказ | 5 недель | Шкафная продукция | Главные распределительные щиты | Главные распределительные щиты |  | 8015646795946 | 0.210 | KG | 0.590 | CDM
1STQ008691A0000 | PSHS1904 | Полка универсальная горизонтальная W=400мм | 1 | ШТ | 3322.212 | Заказ | 5 недель | Шкафная продукция | Главные распределительные щиты | Главные распределительные щиты |  | 8015646793133 | 0.990 | KG | 1.940 | CDM
1STQ008692A0000 | PSHS1906 | Полка универсальная горизонтальная W=600мм | 1 | ШТ | 3505.62 | A | 1 неделя | Шкафная продукция | Главные распределительные щиты | Главные распределительные щиты |  | 8015646793140 | 1.420 | KG | 2.780 | CDM
1STQ008693A0000 | PSHS1908 | Полка универсальная горизонтальная W=800мм | 1 | ШТ | 4595.712 | Заказ | 5 недель | Шкафная продукция | Главные распределительные щиты | Главные распределительные щиты |  | 8015646793157 | 1.935 | KG | 3.670 | CDM
1STQ008694A0000 | PSHS1901 | Полка универсальная горизонтальная W=1000мм | 1 | ШТ | 4893.312 | Заказ | 5 недель | Шкафная продукция | Главные распределительные щиты | Главные распределительные щиты |  | 8015646793164 | 2.460 | KG | 5.690 | CDM
1STQ008695A0000 | PPVS2200 | Перегородка боковая секционирующая, H=200мм (2 шт.) | 1 | ШТ | 3709.776 | Заказ | 5 недель | Шкафная продукция | Главные распределительные щиты | Главные распределительные щиты |  | 8015646792143 | 0.360 | KG | 0.750 | CDM
1STQ008696A0000 | PPVS2250 | Перегородка боковая секционирующая, H=250мм (2 шт.) | 1 | ШТ | 4322.34 | Заказ | 5 недель | Шкафная продукция | Главные распределительные щиты | Главные распределительные щиты |  | 8015646792150 | 0.450 | KG | 1.000 | CDM
1STQ008697A0000 | PPVS2300 | Перегородка боковая секционирующая, H=300мм (2 шт.) | 1 | ШТ | 4931.388 | Заказ | 5 недель | Шкафная продукция | Главные распределительные щиты | Главные распределительные щиты |  | 8015646792167 | 1.000 | KG | 1.500 | CDM
1STQ008698A0000 | PPVS2350 | Перегородка боковая секционирующая, H=350мм (2 шт.) | 1 | ШТ | 5543.94 | Заказ | 5 недель | Шкафная продукция | Главные распределительные щиты | Главные распределительные щиты |  | 8015646792174 | 0.620 | KG | 1.380 | CDM
1STQ008699A0000 | PPVS2400 | Перегородка боковая секционирующая, H=400мм (2 шт.) | 1 | ШТ | 6156.444 | Заказ | 5 недель | Шкафная продукция | Главные распределительные щиты | Главные распределительные щиты |  | 8015646792181 | 1.430 | KG | 2.330 | CDM
1STQ008700A0000 | PPVS2450 | Перегородка боковая секционирующая, H=450мм (2 шт.) | 1 | ШТ | 6762.06 | Заказ | 5 недель | Шкафная продукция | Главные распределительные щиты | Главные распределительные щиты |  | 8015646792198 | 1.610 | KG | 2.520 | CDM
1STQ008701A0000 | PPVS2500 | Перегородка боковая секционирующая, H=500мм (2 шт.) | 1 | ШТ | 7371.132 | Заказ | 5 недель | Шкафная продукция | Главные распределительные щиты | Главные распределительные щиты |  | 8015646792204 | 0.870 | KG | 2.490 | CDM
1STQ008702A0000 | PPVS2600 | Перегородка боковая секционирующая, H=600мм (2 шт.) | 1 | ШТ | 8592.732 | Заказ | 5 недель | Шкафная продукция | Главные распределительные щиты | Главные распределительные щиты |  | 8015646793119 | 2.070 | KG | 3.360 | CDM
1STQ008703A0000 | PCBS5040 | Отсек пустой для секц. H=50мм W=400мм | 1 | ШТ | 3924.348 | Заказ | 5 недель | Шкафная продукция | Главные распределительные щиты | Главные распределительные щиты |  | 8015646793171 | 0.760 | KG | 1.980 | CDM
1STQ008704A0000 | PCBS1040 | Отсек пустой для секц. H=100мм W=400мм | 1 | ШТ | 4145.832 | Заказ | 5 недель | Шкафная продукция | Главные распределительные щиты | Главные распределительные щиты |  | 8015646793188 | 1.120 | KG | 4.410 | CDM
1STQ008705A0000 | PCBS1540 | Отсек пустой для секц. H=150мм W=400мм | 1 | ШТ | 4298.076 | Заказ | 5 недель | Шкафная продукция | Главные распределительные щиты | Главные распределительные щиты |  | 8015646793195 | 1.440 | KG | 6.540 | CDM
1STQ008706A0000 | PCBS2040 | Отсек пустой для секц. H=200мм W=400мм | 1 | ШТ | 4450.368 | Заказ | 5 недель | Шкафная продукция | Главные распределительные щиты | Главные распределительные щиты |  | 8015646793201 | 1.165 | KG | 2.030 | CDM
1STQ008707A0000 | PCBS2540 | Отсек пустой для секц. H=250мм W=400мм | 1 | ШТ | 4571.472 | Заказ | 5 недель | Шкафная продукция | Главные распределительные щиты | Главные распределительные щиты |  | 8015646793218 | 2.165 | KG | 10.890 | CDM
1STQ008708A0000 | PCBS5060 | Отсек пустой для секц. H=50мм W=600мм | 1 | ШТ | 4460.76 | Заказ | 4 недели | Шкафная продукция | Главные распределительные щиты | Главные распределительные щиты |  | 8015646793232 | 1.080 | KG | 3.000 | CDM
1STQ008709A0000 | PCBS1060 | Отсек пустой для секц. H=100мм W=600мм | 1 | ШТ | 4623.408 | Заказ | 4 недели | Шкафная продукция | Главные распределительные щиты | Главные распределительные щиты |  | 8015646793249 | 1.500 | KG | 8.760 | CDM
1STQ008710A0000 | PCBS1560 | Отсек пустой для секц. H=150мм W=600мм | 1 | ШТ | 4796.412 | Заказ | 4 недели | Шкафная продукция | Главные распределительные щиты | Главные распределительные щиты |  | 8015646793256 | 1.990 | KG | 9.690 | CDM
1STQ008711A0000 | PCBS2060 | Отсек пустой для секц. H=200мм W=600мм | 1 | ШТ | 4917.54 | Заказ | 4 недели | Шкафная продукция | Главные распределительные щиты | Главные распределительные щиты |  | 8015646793263 | 2.410 | KG | 12.080 | CDM
1STQ008712A0000 | PCBS2560 | Отсек пустой для секц. H=250мм W=600мм | 1 | ШТ | 5052.516 | Заказ | 4 недели | Шкафная продукция | Главные распределительные щиты | Главные распределительные щиты |  | 8015646793270 | 2.860 | KG | 15.690 | CDM
1STQ008713A0000 | PCBS5080 | Отсек пустой для секц. H=50мм W=800мм | 1 | ШТ | 4865.628 | Заказ | 5 недель | Шкафная продукция | Главные распределительные щиты | Главные распределительные щиты |  | 8015646793294 | 1.500 | KG | 4.310 | CDM
1STQ008714A0000 | PCBS1080 | Отсек пустой для секц. H=100мм W=800мм | 1 | ШТ | 4983.3 | Заказ | 5 недель | Шкафная продукция | Главные распределительные щиты | Главные распределительные щиты |  | 8015646793300 | 2.075 | KG | 8.610 | CDM
1STQ008715A0000 | PCBS1580 | Отсек пустой для секц. H=150мм W=800мм | 1 | ШТ | 5107.896 | Заказ | 5 недель | Шкафная продукция | Главные распределительные щиты | Главные распределительные щиты |  | 8015646793317 | 2.620 | KG | 12.050 | CDM
1STQ008716A0000 | PCBS2080 | Отсек пустой для секц. H=200мм W=800мм | 1 | ШТ | 5294.76 | Заказ | 5 недель | Шкафная продукция | Главные распределительные щиты | Главные распределительные щиты |  | 8015646793324 | 3.225 | KG | 16.160 | CDM
1STQ008717A0000 | PCBS2580 | Отсек пустой для секц. H=250мм W=800мм | 1 | ШТ | 5433.168 | Заказ | 5 недель | Шкафная продукция | Главные распределительные щиты | Главные распределительные щиты |  | 8015646793331 | 3.715 | KG | 21.090 | CDM
1STQ008718A0000 | PCBS5010 | Отсек пустой для секц. H=50мм W=1000мм | 1 | ШТ | 4993.656 | Заказ | 8 недель | Шкафная продукция | Главные распределительные щиты | Главные распределительные щиты |  | 8015646793355 | 1.875 | KG | 53.820 | CDM
1STQ008719A0000 | PCBS1010 | Отсек пустой для секц. H=100мм W=1000мм | 1 | ШТ | 5298.216 | Заказ | 5 недель | Шкафная продукция | Главные распределительные щиты | Главные распределительные щиты |  | 8015646793362 | 2.525 | KG | 10.710 | CDM
1STQ008720A0000 | PCBS1510 | Отсек пустой для секц. H=150мм W=1000мм | 1 | ШТ | 5440.104 | Заказ | 5 недель | Шкафная продукция | Главные распределительные щиты | Главные распределительные щиты |  | 8015646793379 | 3.170 | KG | 15.450 | CDM
1STQ008721A0000 | PCBS2010 | Отсек пустой для секц. H=200мм W=1000мм | 1 | ШТ | 5633.88 | Заказ | 5 недель | Шкафная продукция | Главные распределительные щиты | Главные распределительные щиты |  | 8015646793386 | 3.840 | KG | 20.780 | CDM
1STQ008722A0000 | PCBS2510 | Отсек пустой для секц. H=250мм W=1000мм | 1 | ШТ | 5768.868 | Заказ | 5 недель | Шкафная продукция | Главные распределительные щиты | Главные распределительные щиты |  | 8015646793393 | 4.555 | KG | 25.580 | CDM
1STQ008726A0000 | PPRS0150 | Покрытие резиновое на бок.перег.H=150мм | 1 | ШТ | 875.508 | Заказ | 5 недель | Шкафная продукция | Главные распределительные щиты | Главные распределительные щиты |  | 8015646793126 | 0.090 | KG | 0.310 | CDM
1STQ008727A0000 | PSVS2050 | Разделитель верт.выводов H=200мм D=500мм | 1 | ШТ | 9360.984 | Заказ | 5 недель | Шкафная продукция | Главные распределительные щиты | Главные распределительные щиты |  | 8015646794390 | 1.220 | KG | 2.170 | CDM
1STQ008728A0000 | PSVS2550 | Разделитель верт.выводов H=250мм D=500мм | 1 | ШТ | 9762.408 | Заказ | 5 недель | Шкафная продукция | Главные распределительные щиты | Главные распределительные щиты |  | 8015646794451 | 1.510 | KG | 2.710 | CDM
1STQ008729A0000 | PSVS3050 | Разделитель верт.выводов H=300мм D=500мм | 1 | ШТ | 9980.436 | Заказ | 5 недель | Шкафная продукция | Главные распределительные щиты | Главные распределительные щиты |  | 8015646794468 | 1.810 | KG | 3.360 | CDM
1STQ008730A0000 | PSVS3550 | Разделитель верт.выводов H=350мм D=500мм | 1 | ШТ | 10454.532 | Заказ | 5 недель | Шкафная продукция | Главные распределительные щиты | Главные распределительные щиты |  | 8015646794475 | 2.030 | KG | 3.860 | CDM
1STQ008731A0000 | PSVS4050 | Разделитель верт.выводов H=400мм D=500мм | 1 | ШТ | 10589.508 | Заказ | 5 недель | Шкафная продукция | Главные распределительные щиты | Главные распределительные щиты |  | 8015646794482 | 2.330 | KG | 3.780 | CDM
1STQ008733A0000 | PSVS5050 | Разделитель верт.выводов H=500мм D=500мм | 1 | ШТ | 11098.2 | Заказ | 5 недель | Шкафная продукция | Главные распределительные щиты | Главные распределительные щиты |  | 8015646794499 | 2.830 | KG | 5.510 | CDM
1STQ008734A0000 | PSVS6050 | Разделитель верт.выводов H=600мм D=500мм | 1 | ШТ | 11302.404 | Заказ | 5 недель | Шкафная продукция | Главные распределительные щиты | Главные распределительные щиты |  | 8015646794505 | 3.610 | KG | 6.620 | CDM
1STQ008735A0000 | PSVS2070 | Разделитель верт.выводов H=200мм D=700мм | 1 | ШТ | 9613.62 | Заказ | 5 недель | Шкафная продукция | Главные распределительные щиты | Главные распределительные щиты |  | 8015646794512 | 1.740 | KG | 2.630 | CDM
1STQ008736A0000 | PSVS2570 | Разделитель верт.выводов H=250мм D=700мм | 1 | ШТ | 10011.552 | Заказ | 5 недель | Шкафная продукция | Главные распределительные щиты | Главные распределительные щиты |  | 8015646794536 | 2.140 | KG | 3.240 | CDM
1STQ008737A0000 | PSVS3070 | Разделитель верт.выводов H=300мм D=700мм | 1 | ШТ | 10246.92 | Заказ | 5 недель | Шкафная продукция | Главные распределительные щиты | Главные распределительные щиты |  | 8015646794550 | 2.550 | KG | 4.440 | CDM
1STQ008738A0000 | PSVS3570 | Разделитель верт.выводов H=350мм D=700мм | 1 | ШТ | 10689.852 | Заказ | 5 недель | Шкафная продукция | Главные распределительные щиты | Главные распределительные щиты |  | 8015646794567 | 2.970 | KG | 4.660 | CDM
1STQ008739A0000 | PSVS4070 | Разделитель верт.выводов H=400мм D=700мм | 1 | ШТ | 10852.488 | Заказ | 5 недель | Шкафная продукция | Главные распределительные щиты | Главные распределительные щиты |  | 8015646794581 | 3.350 | KG | 7.400 | CDM
1STQ008741A0000 | PSVS5070 | Разделитель верт.выводов H=500мм D=700мм | 1 | ШТ | 11375.076 | Заказ | 5 недель | Шкафная продукция | Главные распределительные щиты | Главные распределительные щиты |  | 8015646794604 | 4.130 | KG | 6.450 | CDM
1STQ008742A0000 | PSVS6070 | Разделитель верт.выводов H=600мм D=700мм | 1 | ШТ | 11610.396 | Заказ | 5 недель | Шкафная продукция | Главные распределительные щиты | Главные распределительные щиты |  | 8015646794642 | 5.130 | KG | 7.730 | CDM
1STQ008743A0000 | PSVS2090 | Разделитель верт.выводов H=200мм D=900мм | 1 | ШТ | 11212.428 | Заказ | 5 недель | Шкафная продукция | Главные распределительные щиты | Главные распределительные щиты |  | 8015646794666 | 2.290 | KG | 3.420 | CDM
1STQ008744A0000 | PSVS2590 | Разделитель верт.выводов H=250мм D=900мм | 1 | ШТ | 11634.6 | Заказ | 5 недель | Шкафная продукция | Главные распределительные щиты | Главные распределительные щиты |  | 8015646794680 | 2.820 | KG | 4.990 | CDM
1STQ008745A0000 | PSVS3090 | Разделитель верт.выводов H=300мм D=900мм | 1 | ШТ | 11866.476 | Заказ | 5 недель | Шкафная продукция | Главные распределительные щиты | Главные распределительные щиты |  | 8015646794710 | 3.380 | KG | 5.930 | CDM
1STQ008746A0000 | PSVS3590 | Разделитель верт.выводов H=350мм D=900мм | 1 | ШТ | 12316.368 | Заказ | 5 недель | Шкафная продукция | Главные распределительные щиты | Главные распределительные щиты |  | 8015646794734 | 3.860 | KG | 7.020 | CDM
1STQ008747A0000 | PSVS4090 | Разделитель верт.выводов H=400мм D=900мм | 1 | ШТ | 12409.8 | Заказ | 5 недель | Шкафная продукция | Главные распределительные щиты | Главные распределительные щиты |  | 8015646794758 | 4.410 | KG | 7.910 | CDM
1STQ008749A0000 | PSVS5090 | Разделитель верт.выводов H=500мм D=900мм | 1 | ШТ | 13001.556 | Заказ | 5 недель | Шкафная продукция | Главные распределительные щиты | Главные распределительные щиты |  | 8015646794819 | 5.320 | KG | 11.400 | CDM
1STQ008750A0000 | PSVS6090 | Разделитель верт.выводов H=600мм D=900мм | 1 | ШТ | 13236.876 | Заказ | 5 недель | Шкафная продукция | Главные распределительные щиты | Главные распределительные щиты |  | 8015646794833 | 6.730 | KG | 8.480 | CDM
1STQ008751A0000 | PSHS4050 | Перегородка гориз.выводов W=400ммD=500мм | 1 | ШТ | 7160.052 | Заказ | 4 недели | Шкафная продукция | Главные распределительные щиты | Главные распределительные щиты |  | 8015646794857 | 0.707 | KG | 6.000 | CDM
1STQ008752A0000 | PSHS6050 | Перегородка гориз.выводов W=600ммD=500мм | 1 | ШТ | 7713.72 | Заказ | 4 недели | Шкафная продукция | Главные распределительные щиты | Главные распределительные щиты |  | 8015646794871 | 3.790 | KG | 7.600 | CDM
1STQ008753A0000 | PSHS8050 | Перегородка гориз.выводов W=800ммD=500мм | 1 | ШТ | 8000.964 | Заказ | 5 недель | Шкафная продукция | Главные распределительные щиты | Главные распределительные щиты |  | 8015646794901 | 4.980 | KG | 13.500 | CDM
1STQ008755A0000 | PSHS4070 | Перегородка гориз.выводов W=400ммD=700мм | 1 | ШТ | 7668.744 | Заказ | 5 недель | Шкафная продукция | Главные распределительные щиты | Главные распределительные щиты |  | 8015646794925 | 3.850 | KG | 7.500 | CDM
1STQ008756A0000 | PSHS6070 | Перегородка гориз.выводов W=600ммD=700мм | 1 | ШТ | 8239.74 | Заказ | 4 недели | Шкафная продукция | Главные распределительные щиты | Главные распределительные щиты |  | 8015646794949 | 5.450 | KG | 10.500 | CDM
1STQ008757A0000 | PSHS8070 | Перегородка гориз.выводов W=800ммD=700мм | 1 | ШТ | 8845.368 | Заказ | 5 недель | Шкафная продукция | Главные распределительные щиты | Главные распределительные щиты |  | 8015646794963 | 7.000 | KG | 13.640 | CDM
1STQ008759A0000 | PSHS4090 | Перегородка гориз.выводов W=400ммD=900мм | 1 | ШТ | 8208.612 | Заказ | 5 недель | Шкафная продукция | Главные распределительные щиты | Главные распределительные щиты |  | 8015646794987 | 5.020 | KG | 12.340 | CDM
1STQ008760A0000 | PSHS6090 | Перегородка гориз.выводов W=600ммD=900мм | 1 | ШТ | 8876.484 | Заказ | 5 недель | Шкафная продукция | Главные распределительные щиты | Главные распределительные щиты |  | 8015646795021 | 7.000 | KG | 14.810 | CDM
1STQ008761A0000 | PSHS8090 | Перегородка гориз.выводов W=800ммD=900мм | 1 | ШТ | 9630.912 | Заказ | 5 недель | Шкафная продукция | Главные распределительные щиты | Главные распределительные щиты |  | 8015646795045 | 8.960 | KG | 18.900 | CDM
1STQ008764A0000 | PRVS1741 | Перегородка верт.задн. H=175мм W=400мм | 1 | ШТ | 3626.724 | Заказ | 5 недель | Шкафная продукция | Главные распределительные щиты | Главные распределительные щиты |  | 8015646795069 | 0.330 | KG | 0.550 | CDM
1STQ008765A0000 | PRVS2041 | Перегородка верт.задн. H=200мм W=400мм | 1 | ШТ | 3730.536 | Заказ | 5 недель | Шкафная продукция | Главные распределительные щиты | Главные распределительные щиты |  | 8015646795120 | 0.385 | KG | 0.650 | CDM
1STQ008766A0000 | PRVS2241 | Перегородка верт.задн. H=225мм W=400мм | 1 | ШТ | 3834.372 | Заказ | 5 недель | Шкафная продукция | Главные распределительные щиты | Главные распределительные щиты |  | 8015646795151 | 1.300 | KG | 2.280 | CDM
1STQ008767A0000 | PRVS2541 | Перегородка верт.задн. H=250мм W=400мм | 1 | ШТ | 4062.756 | Заказ | 5 недель | Шкафная продукция | Главные распределительные щиты | Главные распределительные щиты |  | 8015646795175 | 0.500 | KG | 0.810 | CDM
1STQ008768A0000 | PRVS3041 | Перегородка верт.задн. H=300мм W=400мм | 1 | ШТ | 4125.06 | Заказ | 5 недель | Шкафная продукция | Главные распределительные щиты | Главные распределительные щиты |  | 8015646795212 | 0.570 | KG | 0.980 | CDM
1STQ008769A0000 | PRVS3541 | Перегородка верт.задн. H=350мм W=400мм | 1 | ШТ | 4239.276 | Заказ | 5 недель | Шкафная продукция | Главные распределительные щиты | Главные распределительные щиты |  | 8015646795236 | 0.675 | KG | 1.140 | CDM
1STQ008770A0000 | PRVS4041 | Перегородка верт.задн. H=400мм W=400мм | 1 | ШТ | 4495.356 | Заказ | 5 недель | Шкафная продукция | Главные распределительные щиты | Главные распределительные щиты |  | 8015646795267 | 0.785 | KG | 1.300 | CDM
1STQ008772A0000 | PRVS5041 | Перегородка верт.задн. H=500мм W=400мм | 1 | ШТ | 4696.044 | Заказ | 5 недель | Шкафная продукция | Главные распределительные щиты | Главные распределительные щиты |  | 8015646795304 | 0.970 | KG | 1.630 | CDM
1STQ008773A0000 | PRVS6041 | Перегородка верт.задн. H=600мм W=400мм | 1 | ШТ | 4976.388 | Заказ | 5 недель | Шкафная продукция | Главные распределительные щиты | Главные распределительные щиты |  | 8015646795335 | 1.160 | KG | 1.950 | CDM
1STQ008774A0000 | PRVS1761 | Перегородка верт.задн. H=175мм W=600мм | 1 | ШТ | 3945.12 | Заказ | 5 недель | Шкафная продукция | Главные распределительные щиты | Главные распределительные щиты |  | 8015646795359 | 0.540 | KG | 0.960 | CDM
1STQ008775A0000 | PRVS2061 | Перегородка верт.задн. H=200мм W=600мм | 1 | ШТ | 4062.756 | Заказ | 5 недель | Шкафная продукция | Главные распределительные щиты | Главные распределительные щиты |  | 8015646795380 | 0.600 | KG | 0.900 | CDM
1STQ008776A0000 | PRVS2261 | Перегородка верт.задн. H=225мм W=600мм | 1 | ШТ | 4208.136 | Заказ | 5 недель | Шкафная продукция | Главные распределительные щиты | Главные распределительные щиты |  | 8015646795403 | 0.700 | KG | 1.240 | CDM
1STQ008777A0000 | PRVS2561 | Перегородка верт.задн. H=250мм W=600мм | 1 | ШТ | 4460.76 | Заказ | 5 недель | Шкафная продукция | Главные распределительные щиты | Главные распределительные щиты |  | 8015646795427 | 0.770 | KG | 1.120 | CDM
1STQ008778A0000 | PRVS3061 | Перегородка верт.задн. H=300мм W=600мм | 1 | ШТ | 4484.964 | Заказ | 5 недель | Шкафная продукция | Главные распределительные щиты | Главные распределительные щиты |  | 8015646795441 | 0.960 | KG | 1.700 | CDM
1STQ008779A0000 | PRVS3561 | Перегородка верт.задн. H=350мм W=600мм | 1 | ШТ | 4644.144 | Заказ | 5 недель | Шкафная продукция | Главные распределительные щиты | Главные распределительные щиты |  | 8015646795458 | 1.085 | KG | 1.970 | CDM
1STQ008780A0000 | PRVS4061 | Перегородка верт.задн. H=400мм W=600мм | 1 | ШТ | 4851.804 | Заказ | 5 недель | Шкафная продукция | Главные распределительные щиты | Главные распределительные щиты |  | 8015646795465 | 1.230 | KG | 2.300 | CDM
1STQ008782A0000 | PRVS5061 | Перегородка верт.задн. H=500мм W=600мм | 1 | ШТ | 5090.568 | Заказ | 5 недель | Шкафная продукция | Главные распределительные щиты | Главные распределительные щиты |  | 8015646795489 | 1.520 | KG | 2.860 | CDM
1STQ008783A0000 | PRVS6061 | Перегородка верт.задн. H=600мм W=600мм | 1 | ШТ | 5280.912 | Заказ | 5 недель | Шкафная продукция | Главные распределительные щиты | Главные распределительные щиты |  | 8015646795496 | 1.860 | KG | 3.450 | CDM
1STQ008784A0000 | PRVS1781 | Перегородка верт.задн. H=175мм W=800мм | 1 | ШТ | 4436.52 | Заказ | 5 недель | Шкафная продукция | Главные распределительные щиты | Главные распределительные щиты |  | 8015646795502 | 0.735 | KG | 1.400 | CDM
1STQ008785A0000 | PRVS2081 | Перегородка верт.задн. H=200мм W=800мм | 1 | ШТ | 4540.332 | Заказ | 5 недель | Шкафная продукция | Главные распределительные щиты | Главные распределительные щиты |  | 8015646795519 | 0.875 | KG | 1.650 | CDM
1STQ008786A0000 | PRVS2251 | Перегородка верт.задн. H=225мм W=800мм | 1 | ШТ | 4685.676 | Заказ | 5 недель | Шкафная продукция | Главные распределительные щиты | Главные распределительные щиты |  | 8015646795526 | 0.965 | KG | 1.820 | CDM
1STQ008787A0000 | PRVS2581 | Перегородка верт.задн. H=250мм W=800мм | 1 | ШТ | 4920.996 | Заказ | 5 недель | Шкафная продукция | Главные распределительные щиты | Главные распределительные щиты |  | 8015646795533 | 1.055 | KG | 2.060 | CDM
1STQ008788A0000 | PRVS3081 | Перегородка верт.задн. H=300мм W=800мм | 1 | ШТ | 4979.856 | Заказ | 5 недель | Шкафная продукция | Главные распределительные щиты | Главные распределительные щиты |  | 8015646795540 | 1.290 | KG | 2.480 | CDM
1STQ008789A0000 | PRVS3581 | Перегородка верт.задн. H=350мм W=800мм | 1 | ШТ | 5104.428 | Заказ | 5 недель | Шкафная продукция | Главные распределительные щиты | Главные распределительные щиты |  | 8015646795557 | 0.989 | KG | 2.310 | CDM
1STQ008790A0000 | PRVS4081 | Перегородка верт.задн. H=400мм W=800мм | 1 | ШТ | 5294.76 | Заказ | 5 недель | Шкафная продукция | Главные распределительные щиты | Главные распределительные щиты |  | 8015646795564 | 1.780 | KG | 3.300 | CDM
1STQ008792A0000 | PRVS5081 | Перегородка верт.задн. H=500мм W=800мм | 1 | ШТ | 5585.436 | Заказ | 5 недель | Шкафная продукция | Главные распределительные щиты | Главные распределительные щиты |  | 8015646795588 | 2.125 | KG | 4.130 | CDM
1STQ008793A0000 | PRVS6081 | Перегородка верт.задн. H=600мм W=800мм | 1 | ШТ | 5765.388 | Заказ | 5 недель | Шкафная продукция | Главные распределительные щиты | Главные распределительные щиты |  | 8015646795595 | 2.565 | KG | 4.950 | CDM
1STQ008814A0000 | PRVS1762 | Перегородка верт.задн. H=175мм W=600мм | 1 | ШТ | 3997.032 | Заказ | 5 недель | Шкафная продукция | Главные распределительные щиты | Главные распределительные щиты |  | 8015646795601 | 0.700 | KG | 1.340 | CDM
1STQ008815A0000 | PRVS2062 | Перегородка верт.задн. H=200мм W=600мм | 1 | ШТ | 4111.224 | Заказ | 5 недель | Шкафная продукция | Главные распределительные щиты | Главные распределительные щиты |  | 8015646796110 | 0.810 | KG | 1.750 | CDM
1STQ008816A0000 | PRVS2262 | Перегородка верт.задн. H=225мм W=600мм | 1 | ШТ | 4263.48 | Заказ | 5 недель | Шкафная продукция | Главные распределительные щиты | Главные распределительные щиты |  | 8015646796127 | 0.900 | KG | 1.730 | CDM
1STQ008817A0000 | PRVS2562 | Перегородка верт.задн. H=250мм W=600мм | 1 | ШТ | 4523.028 | Заказ | 5 недель | Шкафная продукция | Главные распределительные щиты | Главные распределительные щиты |  | 8015646796134 | 0.980 | KG | 1.470 | CDM
1STQ008818A0000 | PRVS3062 | Перегородка верт.задн. H=300мм W=600мм | 1 | ШТ | 4516.116 | Заказ | 5 недель | Шкафная продукция | Главные распределительные щиты | Главные распределительные щиты |  | 8015646796141 | 1.180 | KG | 2.290 | CDM
1STQ008824A0000 | PRVS1782 | Перегородка верт.задн. H=175мм W=800мм | 1 | ШТ | 4453.812 | Заказ | 5 недель | Шкафная продукция | Главные распределительные щиты | Главные распределительные щиты |  | 8015646796189 | 0.965 | KG | 1.820 | CDM
1STQ008825A0000 | PRVS2082 | Перегородка верт.задн. H=200мм W=800мм | 1 | ШТ | 4595.712 | Заказ | 5 недель | Шкафная продукция | Главные распределительные щиты | Главные распределительные щиты |  | 8015646796196 | 1.095 | KG | 2.080 | CDM
1STQ008826A0000 | PRVS2282 | Перегородка верт.задн. H=225мм W=800мм | 1 | ШТ | 4747.98 | Заказ | 5 недель | Шкафная продукция | Главные распределительные щиты | Главные распределительные щиты |  | 8015646796202 | 1.210 | KG | 2.330 | CDM
1STQ008827A0000 | PRVS2582 | Перегородка верт.задн. H=250мм W=800мм | 1 | ШТ | 4969.452 | Заказ | 5 недель | Шкафная продукция | Главные распределительные щиты | Главные распределительные щиты |  | 8015646796219 | 1.325 | KG | 2.530 | CDM
1STQ008828A0000 | PRVS3082 | Перегородка верт.задн. H=300мм W=800мм | 1 | ШТ | 4979.856 | Заказ | 5 недель | Шкафная продукция | Главные распределительные щиты | Главные распределительные щиты |  | 8015646796226 | 1.575 | KG | 3.090 | CDM
1STQ008837A0000 | PRVS2512 | Перегородка верт.задн. H=250мм W=1250мм | 1 | ШТ | 11790.348 | Заказ | 5 недель | Шкафная продукция | Главные распределительные щиты | Главные распределительные щиты |  | 8015646796615 | 4.105 | KG | 7.840 | CDM
1STQ008844A0000 | PRVS1740 | Перегородка верт.задн. H=175мм W=400мм | 1 | ШТ | 5893.44 | Заказ | 5 недель | Шкафная продукция | Главные распределительные щиты | Главные распределительные щиты |  | 8015646796264 | 1.030 | KG | 1.800 | CDM
1STQ008845A0000 | PRVS2040 | Перегородка верт.задн. H=200мм W=400мм | 1 | ШТ | 6298.32 | Заказ | 5 недель | Шкафная продукция | Главные распределительные щиты | Главные распределительные щиты |  | 8015646796271 | 1.800 | KG | 12.450 | CDM
1STQ008846A0000 | PRVS2240 | Перегородка верт.задн. H=225мм W=400мм | 1 | ШТ | 6377.928 | Заказ | 5 недель | Шкафная продукция | Главные распределительные щиты | Главные распределительные щиты |  | 8015646796288 | 1.290 | KG | 2.250 | CDM
1STQ008854A0000 | PRVS1760 | Перегородка верт.задн. H=175мм W=600мм | 1 | ШТ | 6585.576 | Заказ | 5 недель | Шкафная продукция | Главные распределительные щиты | Главные распределительные щиты |  | 8015646796349 | 1.420 | KG | 2.570 | CDM
1STQ008855A0000 | PRVS2060 | Перегородка верт.задн. H=200мм W=600мм | 1 | ШТ | 7018.152 | Заказ | 4 недели | Шкафная продукция | Главные распределительные щиты | Главные распределительные щиты |  | 8015646796356 | 1.650 | KG | 3.000 | CDM
1STQ008856A0000 | PRVS2260 | Перегородка верт.задн. H=225мм W=600мм | 1 | ШТ | 7184.244 | Заказ | 5 недель | Шкафная продукция | Главные распределительные щиты | Главные распределительные щиты |  | 8015646796363 | 1.840 | KG | 3.400 | CDM
1STQ008857A0000 | PRVS2560 | Перегородка верт.задн. H=250мм W=600мм | 1 | ШТ | 7630.68 | Заказ | 4 недели | Шкафная продукция | Главные распределительные щиты | Главные распределительные щиты |  | 8015646796370 | 2.040 | KG | 3.030 | CDM
1STQ008858A0000 | PRVS3060 | Перегородка верт.задн. H=300мм W=600мм | 1 | ШТ | 7814.076 | Заказ | 5 недель | Шкафная продукция | Главные распределительные щиты | Главные распределительные щиты |  | 8015646796387 | 2.400 | KG | 4.540 | CDM
1STQ008864A0000 | PRVS1780 | Перегородка верт.задн. H=175мм W=800мм | 1 | ШТ | 7599.516 | Заказ | 5 недель | Шкафная продукция | Главные распределительные щиты | Главные распределительные щиты |  | 8015646796424 | 2.040 | KG | 3.520 | CDM
1STQ008865A0000 | PRVS2080 | Перегородка верт.задн. H=200мм W=800мм | 1 | ШТ | 7779.48 | Заказ | 5 недель | Шкафная продукция | Главные распределительные щиты | Главные распределительные щиты |  | 8015646796431 | 2.280 | KG | 4.130 | CDM
1STQ008866A0000 | PRVS2280 | Перегородка верт.задн. H=225мм W=800мм | 1 | ШТ | 8108.256 | Заказ | 5 недель | Шкафная продукция | Главные распределительные щиты | Главные распределительные щиты |  | 8015646796448 | 2.550 | KG | 4.530 | CDM
1STQ008867A0000 | PRVS2580 | Перегородка верт.задн. H=250мм W=800мм | 1 | ШТ | 8603.112 | Заказ | 5 недель | Шкафная продукция | Главные распределительные щиты | Главные распределительные щиты |  | 8015646796455 | 2.775 | KG | 5.030 | CDM
1STQ008868A0000 | PRVS3080 | Перегородка верт.задн. H=300мм W=800мм | 1 | ШТ | 8745 | Заказ | 5 недель | Шкафная продукция | Главные распределительные щиты | Главные распределительные щиты |  | 8015646796462 | 3.200 | KG | 6.140 | CDM
1STQ008874A0000 | PRVS1710 | Перегородка верт.задн. H=175мм W=1000мм | 1 | ШТ | 8949.18 | Заказ | 5 недель | Шкафная продукция | Главные распределительные щиты | Главные распределительные щиты |  | 8015646796516 | 2.505 | KG | 4.490 | CDM
1STQ008875A0000 | PRVS2010 | Перегородка верт.задн. H=200мм W=1000мм | 1 | ШТ | 9125.652 | Заказ | 4 недели | Шкафная продукция | Главные распределительные щиты | Главные распределительные щиты |  | 8015646796523 | 2.805 | KG | 5.030 | CDM
1STQ008876A0000 | PRVS2210 | Перегородка верт.задн. H=225мм W=1000мм | 1 | ШТ | 9495.936 | Заказ | 5 недель | Шкафная продукция | Главные распределительные щиты | Главные распределительные щиты |  | 8015646796530 | 3.230 | KG | 5.780 | CDM
1STQ008877A0000 | PRVS2510 | Перегородка верт.задн. H=250мм W=1000мм | 1 | ШТ | 10025.436 | Заказ | 5 недель | Шкафная продукция | Главные распределительные щиты | Главные распределительные щиты |  | 8015646796547 | 3.535 | KG | 6.410 | CDM
1STQ008878A0000 | PRVS3010 | Перегородка верт.задн. H=300мм W=1000мм | 1 | ШТ | 10091.184 | Заказ | 5 недель | Шкафная продукция | Главные распределительные щиты | Главные распределительные щиты |  | 8015646796554 | 4.150 | KG | 7.540 | CDM
1STQ008879A0000 | PRVS3510 | Перегородка верт.задн. H=350мм W=1000мм | 1 | ШТ | 12202.14 | Заказ | 5 недель | Шкафная продукция | Главные распределительные щиты | Главные распределительные щиты |  | 8015646796561 | 4.480 | KG | 8.790 | CDM
1STQ008884A0000 | PRVS3125 | Перегородка верт.задн. H=300мм W=1250мм | 1 | ШТ | 11849.172 | Заказ | 5 недель | Шкафная продукция | Главные распределительные щиты | Главные распределительные щиты |  | 8015646796622 | 5.090 | KG | 9.410 | CDM
1STQ008885A0000 | PLVS1752 | Перегородка верт.боковая H=175мм D=500мм | 1 | ШТ | 3727.104 | Заказ | 5 недель | Шкафная продукция | Главные распределительные щиты | Главные распределительные щиты |  | 8015646796646 | 0.580 | KG | 1.120 | CDM
1STQ008886A0000 | PLVS2052 | Перегородка верт.боковая H=200мм D=500мм | 1 | ШТ | 3858.576 | Заказ | 5 недель | Шкафная продукция | Главные распределительные щиты | Главные распределительные щиты |  | 8015646796653 | 0.655 | KG | 1.280 | CDM
1STQ008887A0000 | PLVS2252 | Перегородка верт.боковая H=225мм D=500мм | 1 | ШТ | 4045.476 | Заказ | 5 недель | Шкафная продукция | Главные распределительные щиты | Главные распределительные щиты |  | 8015646796660 | 0.740 | KG | 1.400 | CDM
1STQ008888A0000 | PLVS2552 | Перегородка верт.боковая H=250мм D=500мм | 1 | ШТ | 4176.972 | Заказ | 5 недель | Шкафная продукция | Главные распределительные щиты | Главные распределительные щиты |  | 8015646796677 | 0.830 | KG | 1.560 | CDM
1STQ008889A0000 | PLVS3052 | Перегородка верт.боковая H=300мм D=500мм | 1 | ШТ | 4253.112 | Заказ | 5 недель | Шкафная продукция | Главные распределительные щиты | Главные распределительные щиты |  | 8015646796684 | 0.995 | KG | 1.910 | CDM
1STQ008890A0000 | PLVS3552 | Перегородка верт.боковая H=350мм D=500мм | 1 | ШТ | 4391.532 | Заказ | 5 недель | Шкафная продукция | Главные распределительные щиты | Главные распределительные щиты |  | 8015646796691 | 1.180 | KG | 2.230 | CDM
1STQ008891A0000 | PLVS4052 | Перегородка верт.боковая H=400мм D=500мм | 1 | ШТ | 4505.712 | Заказ | 5 недель | Шкафная продукция | Главные распределительные щиты | Главные распределительные щиты |  | 8015646796707 | 1.350 | KG | 0.250 | CDM
1STQ008893A0000 | PLVS5052 | Перегородка верт.боковая H=500мм D=500мм | 1 | ШТ | 4876.02 | Заказ | 5 недель | Шкафная продукция | Главные распределительные щиты | Главные распределительные щиты |  | 8015646796721 | 1.750 | KG | 3.130 | CDM
1STQ008894A0000 | PLVS6052 | Перегородка верт.боковая H=600мм D=500мм | 1 | ШТ | 5080.212 | Заказ | 5 недель | Шкафная продукция | Главные распределительные щиты | Главные распределительные щиты |  | 8015646796738 | 2.100 | KG | 3.750 | CDM
1STQ008895A0000 | PLVS1772 | Перегородка верт.боковая H=175мм D=700мм | 1 | ШТ | 4041.996 | Заказ | 5 недель | Шкафная продукция | Главные распределительные щиты | Главные распределительные щиты |  | 8015646796745 | 0.970 | KG | 1.990 | CDM
1STQ008896A0000 | PLVS2072 | Перегородка верт.боковая H=200мм D=700мм | 1 | ШТ | 4159.668 | Заказ | 5 недель | Шкафная продукция | Главные распределительные щиты | Главные распределительные щиты |  | 8015646796752 | 1.110 | KG | 2.280 | CDM
1STQ008897A0000 | PLVS2272 | Перегородка верт.боковая H=225мм D=700мм | 1 | ШТ | 4336.164 | Заказ | 5 недель | Шкафная продукция | Главные распределительные щиты | Главные распределительные щиты |  | 8015646796769 | 1.240 | KG | 2.500 | CDM
1STQ008898A0000 | PLVS2572 | Перегородка верт.боковая H=250мм D=700мм | 1 | ШТ | 4484.964 | Заказ | 5 недель | Шкафная продукция | Главные распределительные щиты | Главные распределительные щиты |  | 8015646796776 | 1.400 | KG | 2.790 | CDM
1STQ008899A0000 | PLVS3072 | Перегородка верт.боковая H=300мм D=700мм | 1 | ШТ | 4533.408 | Заказ | 5 недель | Шкафная продукция | Главные распределительные щиты | Главные распределительные щиты |  | 8015646796783 | 1.680 | KG | 3.800 | CDM
1STQ008900A0000 | PLVS3572 | Перегородка верт.боковая H=350мм D=700мм | 1 | ШТ | 4561.104 | Заказ | 5 недель | Шкафная продукция | Главные распределительные щиты | Главные распределительные щиты |  | 8015646796790 | 1.950 | KG | 4.010 | CDM
1STQ008901A0000 | PLVS4072 | Перегородка верт.боковая H=400мм D=700мм | 1 | ШТ | 4692.6 | Заказ | 5 недель | Шкафная продукция | Главные распределительные щиты | Главные распределительные щиты |  | 8015646796806 | 2.250 | KG | 4.490 | CDM
1STQ008903A0000 | PLVS5072 | Перегородка верт.боковая H=500мм D=700мм | 1 | ШТ | 4965.996 | Заказ | 5 недель | Шкафная продукция | Главные распределительные щиты | Главные распределительные щиты |  | 8015646796820 | 2.840 | KG | 5.690 | CDM
1STQ008904A0000 | PLVS6072 | Перегородка верт.боковая H=600мм D=700мм | 1 | ШТ | 5159.784 | Заказ | 5 недель | Шкафная продукция | Главные распределительные щиты | Главные распределительные щиты |  | 8015646796837 | 3.440 | KG | 6.830 | CDM
1STQ008905A0000 | PLVS1792 | Перегородка верт.боковая H=175мм D=900мм | 1 | ШТ | 4415.76 | Заказ | 4 недели | Шкафная продукция | Главные распределительные щиты | Главные распределительные щиты |  | 8015646796844 | 1.400 | KG | 2.780 | CDM
1STQ008906A0000 | PLVS2092 | Перегородка верт.боковая H=200мм D=900мм | 1 | ШТ | 4495.356 | Заказ | 4 недели | Шкафная продукция | Главные распределительные щиты | Главные распределительные щиты |  | 8015646796851 | 1.640 | KG | 2.830 | CDM
1STQ008907A0000 | PLVS2292 | Перегородка верт.боковая H=225мм D=900мм | 1 | ШТ | 4543.776 | Заказ | 4 недели | Шкафная продукция | Главные распределительные щиты | Главные распределительные щиты |  | 8015646796868 | 1.760 | KG | 3.710 | CDM
1STQ008908A0000 | PLVS2592 | Перегородка верт.боковая H=250мм D=900мм | 1 | ШТ | 4709.916 | Заказ | 4 недели | Шкафная продукция | Главные распределительные щиты | Главные распределительные щиты |  | 8015646796875 | 2.110 | KG | 3.570 | CDM
1STQ008909A0000 | PLVS3092 | Перегородка верт.боковая H=300мм D=900мм | 1 | ШТ | 4844.88 | Заказ | 4 недели | Шкафная продукция | Главные распределительные щиты | Главные распределительные щиты |  | 8015646796882 | 2.480 | KG | 4.290 | CDM
1STQ008910A0000 | PLVS3592 | Перегородка верт.боковая H=350мм D=900мм | 1 | ШТ | 4965.996 | Заказ | 4 недели | Шкафная продукция | Главные распределительные щиты | Главные распределительные щиты |  | 8015646796899 | 2.780 | KG | 5.650 | CDM
1STQ008911A0000 | PLVS4092 | Перегородка верт.боковая H=400мм D=900мм | 1 | ШТ | 5062.86 | Заказ | 4 недели | Шкафная продукция | Главные распределительные щиты | Главные распределительные щиты |  | 8015646796905 | 3.330 | KG | 7.400 | CDM
1STQ008913A0000 | PLVS5092 | Перегородка верт.боковая H=500мм D=900мм | 1 | ШТ | 5363.976 | Заказ | 5 недель | Шкафная продукция | Главные распределительные щиты | Главные распределительные щиты |  | 8015646797025 | 4.130 | KG | 8.330 | CDM
1STQ008914A0000 | PLVS6092 | Перегородка верт.боковая H=600мм D=900мм | 1 | ШТ | 5557.74 | Заказ | 5 недель | Шкафная продукция | Главные распределительные щиты | Главные распределительные щиты |  | 8015646797032 | 4.940 | KG | 9.830 | CDM
1STQ008915A0000 | PRBS8220 | Перегородка задн.верт. H=800мм W=200мм | 1 | ШТ | 3090.324 | Заказ | 4 недели | Шкафная продукция | Главные распределительные щиты | Главные распределительные щиты |  | 8015646797049 | 2.100 | KG | 4.960 | CDM
1STQ008916A0000 | PRBS1220 | Перегородка задн.верт. H=1000мм W=200мм | 1 | ШТ | 3858.576 | Заказ | 4 недели | Шкафная продукция | Главные распределительные щиты | Главные распределительные щиты |  | 8015646797056 | 2.620 | KG | 5.600 | CDM
1STQ008919A0000 | PRBS8240 | Перегородка задн.верт. H=800мм W=400мм | 1 | ШТ | 5284.344 | Заказ | 5 недель | Шкафная продукция | Главные распределительные щиты | Главные распределительные щиты |  | 8015646797063 | 4.000 | KG | 11.520 | CDM
1STQ008920A0000 | PRBS1240 | Перегородка задн.верт. H=1000мм W=400мм | 1 | ШТ | 6595.956 | Заказ | 5 недель | Шкафная продукция | Главные распределительные щиты | Главные распределительные щиты |  | 8015646797070 | 5.090 | KG | 14.400 | CDM
1STQ008923A0000 | PSHS1400 | Перегородка гориз.4B, позиция P1 W=400мм | 1 | ШТ | 2034.84 | Заказ | 5 недель | Шкафная продукция | Главные распределительные щиты | Главные распределительные щиты |  | 8015646792839 | 0.370 | KG | 0.680 | CDM
1STQ008924A0000 | PSHS1600 | Перегородка гориз.4B, позиция P1 W=600мм | 1 | ШТ | 2145.576 | Заказ | 5 недель | Шкафная продукция | Главные распределительные щиты | Главные распределительные щиты |  | 8015646792846 | 0.530 | KG | 1.010 | CDM
1STQ008925A0000 | PSHS1800 | Перегородка гориз.4B, позиция P1 W=800мм | 1 | ШТ | 2813.496 | Заказ | 5 недель | Шкафная продукция | Главные распределительные щиты | Главные распределительные щиты |  | 8015646792853 | 0.700 | KG | 1.350 | CDM
1STQ008927A0000 | PSHS2400 | Перегородка гориз.4B, позиция P2 W=400мм | 1 | ШТ | 3107.652 | Заказ | 5 недель | Шкафная продукция | Главные распределительные щиты | Главные распределительные щиты |  | 8015646792860 | 0.490 | KG | 1.030 | CDM
1STQ008928A0000 | PSHS2600 | Перегородка гориз.4B, позиция P2 W=600мм | 1 | ШТ | 3277.212 | Заказ | 5 недель | Шкафная продукция | Главные распределительные щиты | Главные распределительные щиты |  | 8015646792877 | 0.730 | KG | 1.230 | CDM
1STQ008929A0000 | PSHS2800 | Перегородка гориз.4B, позиция P2 W=800мм | 1 | ШТ | 4301.556 | Заказ | 5 недель | Шкафная продукция | Главные распределительные щиты | Главные распределительные щиты |  | 8015646792884 | 0.940 | KG | 2.050 | CDM
1STQ008931A0000 | PCVS0204 | Перегородка+уголок P0 H=200мм W=400мм | 1 | ШТ | 3675.192 | Заказ | 5 недель | Шкафная продукция | Главные распределительные щиты | Главные распределительные щиты |  | 8015646792891 | 0.320 | KG | 1.350 | CDM
1STQ008932A0000 | PCVS0254 | Перегородка+уголок P0 H=250мм W=400мм | 1 | ШТ | 4350 | Заказ | 5 недель | Шкафная продукция | Главные распределительные щиты | Главные распределительные щиты |  | 8015646792907 | 0.400 | KG | 1.380 | CDM
1STQ008933A0000 | PCVS0304 | Перегородка+уголок P0 H=300мм W=400мм | 1 | ШТ | 4952.148 | Заказ | 5 недель | Шкафная продукция | Главные распределительные щиты | Главные распределительные щиты |  | 8015646793515 | 0.490 | KG | 1.980 | CDM
1STQ008934A0000 | PCVS0354 | Перегородка+уголок P0 H=350мм W=400мм | 1 | ШТ | 5336.256 | Заказ | 5 недель | Шкафная продукция | Главные распределительные щиты | Главные распределительные щиты |  | 8015646793522 | 0.560 | KG | 1.930 | CDM
1STQ008935A0000 | PCVS0404 | Перегородка+уголок P0 H=400мм W=400мм | 1 | ШТ | 5793.096 | Заказ | 5 недель | Шкафная продукция | Главные распределительные щиты | Главные распределительные щиты |  | 8015646793539 | 0.650 | KG | 2.640 | CDM
1STQ008937A0000 | PCVS0504 | Перегородка+уголок P0 H=500мм W=400мм | 1 | ШТ | 6343.308 | Заказ | 5 недель | Шкафная продукция | Главные распределительные щиты | Главные распределительные щиты |  | 8015646793553 | 0.800 | KG | 2.840 | CDM
1STQ008938A0000 | PCVS0604 | Перегородка+уголок P0 H=600мм W=400мм | 1 | ШТ | 6665.172 | Заказ | 5 недель | Шкафная продукция | Главные распределительные щиты | Главные распределительные щиты |  | 8015646793560 | 0.945 | KG | 4.660 | CDM
1STQ008939A0000 | PCVS0206 | Перегородка+уголок P0 H=200мм W=600мм | 1 | ШТ | 4350 | Заказ | 5 недель | Шкафная продукция | Главные распределительные щиты | Главные распределительные щиты |  | 8015646793577 | 0.420 | KG | 1.300 | CDM
1STQ008940A0000 | PCVS0256 | Перегородка+уголок P0 H=250мм W=600мм | 1 | ШТ | 5042.124 | Заказ | 5 недель | Шкафная продукция | Главные распределительные щиты | Главные распределительные щиты |  | 8015646793584 | 0.510 | KG | 2.400 | CDM
1STQ008941A0000 | PCVS0306 | Перегородка+уголок P0 H=300мм W=600мм | 1 | ШТ | 5581.98 | Заказ | 5 недель | Шкафная продукция | Главные распределительные щиты | Главные распределительные щиты |  | 8015646793591 | 0.620 | KG | 2.880 | CDM
1STQ008942A0000 | PCVS0356 | Перегородка+уголок P0 H=350мм W=600мм | 1 | ШТ | 6056.064 | Заказ | 5 недель | Шкафная продукция | Главные распределительные щиты | Главные распределительные щиты |  | 8015646793607 | 0.710 | KG | 4.040 | CDM
1STQ008943A0000 | PCVS0406 | Перегородка+уголок P0 H=400мм W=600мм | 1 | ШТ | 6422.904 | Заказ | 5 недель | Шкафная продукция | Главные распределительные щиты | Главные распределительные щиты |  | 8015646793614 | 0.800 | KG | 3.840 | CDM
1STQ008945A0000 | PCVS0506 | Перегородка+уголок P0 H=500мм W=600мм | 1 | ШТ | 7066.584 | Заказ | 5 недель | Шкафная продукция | Главные распределительные щиты | Главные распределительные щиты |  | 8015646793638 | 0.990 | KG | 4.100 | CDM
1STQ008946A0000 | PCVS0606 | Перегородка+уголок P0 H=600мм W=600мм | 1 | ШТ | 7343.448 | Заказ | 5 недель | Шкафная продукция | Главные распределительные щиты | Главные распределительные щиты |  | 8015646793645 | 1.120 | KG | 6.830 | CDM
1STQ008947A0000 | PCVS0208 | Перегородка+уголок P0 H=200мм W=800мм | 1 | ШТ | 5211.684 | Заказ | 5 недель | Шкафная продукция | Главные распределительные щиты | Главные распределительные щиты |  | 8015646793652 | 0.480 | KG | 2.610 | CDM
1STQ008948A0000 | PCVS0258 | Перегородка+уголок P0 H=250мм W=800мм | 1 | ШТ | 5903.844 | Заказ | 5 недель | Шкафная продукция | Главные распределительные щиты | Главные распределительные щиты |  | 8015646793669 | 6.610 | KG | 2.710 | CDM
1STQ008949A0000 | PCVS0308 | Перегородка+уголок P0 H=300мм W=800мм | 1 | ШТ | 6419.472 | Заказ | 5 недель | Шкафная продукция | Главные распределительные щиты | Главные распределительные щиты |  | 8015646793676 | 0.840 | KG | 4.460 | CDM
1STQ008950A0000 | PCVS0358 | Перегородка+уголок P0 H=350мм W=800мм | 1 | ШТ | 6897.024 | Заказ | 5 недель | Шкафная продукция | Главные распределительные щиты | Главные распределительные щиты |  | 8015646793683 | 0.840 | KG | 3.680 | CDM
1STQ008951A0000 | PCVS0408 | Перегородка+уголок P0 H=400мм W=800мм | 1 | ШТ | 7305.384 | Заказ | 5 недель | Шкафная продукция | Главные распределительные щиты | Главные распределительные щиты |  | 8015646793690 | 0.970 | KG | 5.040 | CDM
1STQ008953A0000 | PCVS0508 | Перегородка+уголок P0 H=500мм W=800мм | 1 | ШТ | 7935.216 | Заказ | 5 недель | Шкафная продукция | Главные распределительные щиты | Главные распределительные щиты |  | 8015646793713 | 1.190 | KG | 6.430 | CDM
1STQ008954A0000 | PCVS0608 | Перегородка+уголок P0 H=600мм W=800мм | 1 | ШТ | 8239.74 | Заказ | 5 недель | Шкафная продукция | Главные распределительные щиты | Главные распределительные щиты |  | 8015646793720 | 1.425 | KG | 8.930 | CDM
1STQ008963A0000 | PCVS1204 | Перегородка+уголок P1 H=200мм W=400мм | 1 | ШТ | 7198.104 | Заказ | 5 недель | Шкафная продукция | Главные распределительные щиты | Главные распределительные щиты |  | 8015646793737 | 1.120 | KG | 1.930 | CDM
1STQ008964A0000 | PCVS1254 | Перегородка+уголок P1 H=250мм W=400мм | 1 | ШТ | 7876.38 | Заказ | 5 недель | Шкафная продукция | Главные распределительные щиты | Главные распределительные щиты |  | 8015646793744 | 1.060 | KG | 2.110 | CDM
1STQ008965A0000 | PCVS1304 | Перегородка+уголок P1 H=300мм W=400мм | 1 | ШТ | 8471.616 | Заказ | 5 недель | Шкафная продукция | Главные распределительные щиты | Главные распределительные щиты |  | 8015646793751 | 1.320 | KG | 2.640 | CDM
1STQ008966A0000 | PCVS1354 | Перегородка+уголок P1 H=350мм W=400мм | 1 | ШТ | 8859.18 | Заказ | 5 недель | Шкафная продукция | Главные распределительные щиты | Главные распределительные щиты |  | 8015646793768 | 1.510 | KG | 2.700 | CDM
1STQ008967A0000 | PCVS1404 | Перегородка+уголок P1 H=400мм W=400мм | 1 | ШТ | 9312.54 | Заказ | 5 недель | Шкафная продукция | Главные распределительные щиты | Главные распределительные щиты |  | 8015646793775 | 1.640 | KG | 3.520 | CDM
1STQ008969A0000 | PCVS1504 | Перегородка+уголок P1 H=500мм W=400мм | 1 | ШТ | 10077.336 | Заказ | 5 недель | Шкафная продукция | Главные распределительные щиты | Главные распределительные щиты |  | 8015646793799 | 1.950 | KG | 6.050 | CDM
1STQ008970A0000 | PCVS1604 | Перегородка+уголок P1 H=600мм W=400мм | 1 | ШТ | 10824.828 | Заказ | 5 недель | Шкафная продукция | Главные распределительные щиты | Главные распределительные щиты |  | 8015646793805 | 2.270 | KG | 5.280 | CDM
1STQ008971A0000 | PCVS1206 | Перегородка+уголок P1 H=200мм W=600мм | 1 | ШТ | 7990.584 | Заказ | 5 недель | Шкафная продукция | Главные распределительные щиты | Главные распределительные щиты |  | 8015646793812 | 1.200 | KG | 1.920 | CDM
1STQ008972A0000 | PCVS1256 | Перегородка+уголок P1 H=250мм W=600мм | 1 | ШТ | 8682.708 | Заказ | 5 недель | Шкафная продукция | Главные распределительные щиты | Главные распределительные щиты |  | 8015646793829 | 1.415 | KG | 3.200 | CDM
1STQ008973A0000 | PCVS1306 | Перегородка+уголок P1 H=300мм W=600мм | 1 | ШТ | 9215.628 | Заказ | 5 недель | Шкафная продукция | Главные распределительные щиты | Главные распределительные щиты |  | 8015646793836 | 1.570 | KG | 3.360 | CDM
1STQ008974A0000 | PCVS1356 | Перегородка+уголок P1 H=350мм W=600мм | 1 | ШТ | 9689.724 | Заказ | 5 недель | Шкафная продукция | Главные распределительные щиты | Главные распределительные щиты |  | 8015646793843 | 1.780 | KG | 6.160 | CDM
1STQ008975A0000 | PCVS1406 | Перегородка+уголок P1 H=400мм W=600мм | 1 | ШТ | 10060.032 | Заказ | 5 недель | Шкафная продукция | Главные распределительные щиты | Главные распределительные щиты |  | 8015646793850 | 1.940 | KG | 3.840 | CDM
1STQ008977A0000 | PCVS1506 | Перегородка+уголок P1 H=500мм W=600мм | 1 | ШТ | 10914.816 | Заказ | 5 недель | Шкафная продукция | Главные распределительные щиты | Главные распределительные щиты |  | 8015646793874 | 2.300 | KG | 6.400 | CDM
1STQ008978A0000 | PCVS1606 | Перегородка+уголок P1 H=600мм W=600мм | 1 | ШТ | 11620.776 | Заказ | 5 недель | Шкафная продукция | Главные распределительные щиты | Главные распределительные щиты |  | 8015646793881 | 2.635 | KG | 7.680 | CDM
1STQ008979A0000 | PCVS1208 | Перегородка+уголок P1 H=200мм W=800мм | 1 | ШТ | 9520.188 | Заказ | 5 недель | Шкафная продукция | Главные распределительные щиты | Главные распределительные щиты |  | 8015646793898 | 1.460 | KG | 2.940 | CDM
1STQ008980A0000 | PCVS1258 | Перегородка+уголок P1 H=250мм W=800мм | 1 | ШТ | 10215.768 | Заказ | 5 недель | Шкафная продукция | Главные распределительные щиты | Главные распределительные щиты |  | 8015646793904 | 1.680 | KG | 3.680 | CDM
1STQ008981A0000 | PCVS1308 | Перегородка+уголок P1 H=300мм W=800мм | 1 | ШТ | 10724.448 | Заказ | 5 недель | Шкафная продукция | Главные распределительные щиты | Главные распределительные щиты |  | 8015646793911 | 1.940 | KG | 5.040 | CDM
1STQ008982A0000 | PCVS1358 | Перегородка+уголок P1 H=350мм W=800мм | 1 | ШТ | 11202.036 | Заказ | 5 недель | Шкафная продукция | Главные распределительные щиты | Главные распределительные щиты |  | 8015646793928 | 2.110 | KG | 4.410 | CDM
1STQ008983A0000 | PCVS1408 | Перегородка+уголок P1 H=400мм W=800мм | 1 | ШТ | 11610.396 | Заказ | 5 недель | Шкафная продукция | Главные распределительные щиты | Главные распределительные щиты |  | 8015646793935 | 2.290 | KG | 5.880 | CDM
1STQ008985A0000 | PCVS1508 | Перегородка+уголок P1 H=500мм W=800мм | 1 | ШТ | 12451.296 | Заказ | 5 недель | Шкафная продукция | Главные распределительные щиты | Главные распределительные щиты |  | 8015646793959 | 2.680 | KG | 8.500 | CDM
1STQ008986A0000 | PCVS1608 | Перегородка+уголок P1 H=600мм W=800мм | 1 | ШТ | 13184.952 | Заказ | 5 недель | Шкафная продукция | Главные распределительные щиты | Главные распределительные щиты |  | 8015646793966 | 3.070 | KG | 12.600 | CDM
1STQ008995A0000 | PCVS2204 | Перегородка+уголок P2 H=200мм W=400мм | 1 | ШТ | 8267.424 | Заказ | 5 недель | Шкафная продукция | Главные распределительные щиты | Главные распределительные щиты |  | 8015646793973 | 1.270 | KG | 2.300 | CDM
1STQ008996A0000 | PCVS2254 | Перегородка+уголок P2 H=250мм W=400мм | 1 | ШТ | 8945.688 | Заказ | 5 недель | Шкафная продукция | Главные распределительные щиты | Главные распределительные щиты |  | 8015646793980 | 1.490 | KG | 3.000 | CDM
1STQ008997A0000 | PCVS2304 | Перегородка+уголок P2 H=300мм W=400мм | 1 | ШТ | 9540.924 | Заказ | 5 недель | Шкафная продукция | Главные распределительные щиты | Главные распределительные щиты |  | 8015646793997 | 1.690 | KG | 2.640 | CDM
1STQ008998A0000 | PCVS2354 | Перегородка+уголок P2 H=350мм W=400мм | 1 | ШТ | 9931.992 | Заказ | 5 недель | Шкафная продукция | Главные распределительные щиты | Главные распределительные щиты |  | 8015646794000 | 1.900 | KG | 3.470 | CDM
1STQ008999A0000 | PCVS2404 | Перегородка+уголок P2 H=400мм W=400мм | 1 | ШТ | 10385.328 | Заказ | 5 недель | Шкафная продукция | Главные распределительные щиты | Главные распределительные щиты |  | 8015646794017 | 2.050 | KG | 3.520 | CDM
1STQ009001A0000 | PCVS2504 | Перегородка+уголок P2 H=500мм W=400мм | 1 | ШТ | 11150.136 | Заказ | 5 недель | Шкафная продукция | Главные распределительные щиты | Главные распределительные щиты |  | 8015646794031 | 2.410 | KG | 3.850 | CDM
1STQ009002A0000 | PCVS2604 | Перегородка+уголок P2 H=600мм W=400мм | 1 | ШТ | 11901.072 | Заказ | 5 недель | Шкафная продукция | Главные распределительные щиты | Главные распределительные щиты |  | 8015646794048 | 2.850 | KG | 4.620 | CDM
1STQ009003A0000 | PCVS2206 | Перегородка+уголок P2 H=200мм W=600мм | 1 | ШТ | 9118.752 | Заказ | 5 недель | Шкафная продукция | Главные распределительные щиты | Главные распределительные щиты |  | 8015646794055 | 1.585 | KG | 0.260 | CDM
1STQ009004A0000 | PCVS2256 | Перегородка+уголок P2 H=250мм W=600мм | 1 | ШТ | 9814.308 | Заказ | 5 недель | Шкафная продукция | Главные распределительные щиты | Главные распределительные щиты |  | 8015646794062 | 1.800 | KG | 3.200 | CDM
1STQ009005A0000 | PCVS2306 | Перегородка+уголок P2 H=300мм W=600мм | 1 | ШТ | 10350.732 | Заказ | 5 недель | Шкафная продукция | Главные распределительные щиты | Главные распределительные щиты |  | 8015646794079 | 2.020 | KG | 2.880 | CDM
1STQ009006A0000 | PCVS2356 | Перегородка+уголок P2 H=350мм W=600мм | 1 | ШТ | 10824.828 | Заказ | 5 недель | Шкафная продукция | Главные распределительные щиты | Главные распределительные щиты |  | 8015646794086 | 2.250 | KG | 4.480 | CDM
1STQ009007A0000 | PCVS2406 | Перегородка+уголок P2 H=400мм W=600мм | 1 | ШТ | 11188.212 | Заказ | 5 недель | Шкафная продукция | Главные распределительные щиты | Главные распределительные щиты |  | 8015646794093 | 2.450 | KG | 3.840 | CDM
1STQ009009A0000 | PCVS2506 | Перегородка+уголок P2 H=500мм W=600мм | 1 | ШТ | 12046.428 | Заказ | 5 недель | Шкафная продукция | Главные распределительные щиты | Главные распределительные щиты |  | 8015646794116 | 2.850 | KG | 8.890 | CDM
1STQ009010A0000 | PCVS2606 | Перегородка+уголок P2 H=600мм W=600мм | 1 | ШТ | 12748.932 | Заказ | 5 недель | Шкафная продукция | Главные распределительные щиты | Главные распределительные щиты |  | 8015646794123 | 3.310 | KG | 6.720 | CDM
1STQ009011A0000 | PCVS2208 | Перегородка+уголок P2 H=200мм W=800мм | 1 | ШТ | 10997.868 | Заказ | 5 недель | Шкафная продукция | Главные распределительные щиты | Главные распределительные щиты |  | 8015646794130 | 1.870 | KG | 2.940 | CDM
1STQ009012A0000 | PCVS2258 | Перегородка+уголок P2 H=250мм W=800мм | 1 | ШТ | 11696.904 | Заказ | 5 недель | Шкафная продукция | Главные распределительные щиты | Главные распределительные щиты |  | 8015646794147 | 2.110 | KG | 3.680 | CDM
1STQ009013A0000 | PCVS2308 | Перегородка+уголок P2 H=300мм W=800мм | 1 | ШТ | 12209.088 | Заказ | 5 недель | Шкафная продукция | Главные распределительные щиты | Главные распределительные щиты |  | 8015646794154 | 2.350 | KG | 5.040 | CDM
1STQ009014A0000 | PCVS2358 | Перегородка+уголок P2 H=350мм W=800мм | 1 | ШТ | 12683.184 | Заказ | 5 недель | Шкафная продукция | Главные распределительные щиты | Главные распределительные щиты |  | 8015646794161 | 2.600 | KG | 5.880 | CDM
1STQ009015A0000 | PCVS2408 | Перегородка+уголок P2 H=400мм W=800мм | 1 | ШТ | 13095 | Заказ | 5 недель | Шкафная продукция | Главные распределительные щиты | Главные распределительные щиты |  | 8015646794178 | 2.820 | KG | 6.720 | CDM
1STQ009017A0000 | PCVS2508 | Перегородка+уголок P2 H=500мм W=800мм | 1 | ШТ | 13935.924 | Заказ | 5 недель | Шкафная продукция | Главные распределительные щиты | Главные распределительные щиты |  | 8015646794192 | 3.260 | KG | 8.400 | CDM
1STQ009018A0000 | PCVS2608 | Перегородка+уголок P2 H=600мм W=800мм | 1 | ШТ | 14669.568 | Заказ | 5 недель | Шкафная продукция | Главные распределительные щиты | Главные распределительные щиты |  | 8015646794208 | 3.790 | KG | 8.820 | CDM
1STQ009027A0000 | PCBS3040 | Пустой отсек для секц. H=300мм W=400мм | 1 | ШТ | 4751.436 | Заказ | 5 недель | Шкафная продукция | Главные распределительные щиты | Главные распределительные щиты |  | 8015646793225 | 2.495 | KG | 13.070 | CDM
1STQ009028A0000 | PCBS3060 | Пустой отсек для секц. H=300мм W=600мм | 1 | ШТ | 5166.72 | Заказ | 5 недель | Шкафная продукция | Главные распределительные щиты | Главные распределительные щиты |  | 8015646793287 | 3.220 | KG | 19.690 | CDM
1STQ009029A0000 | PCBS3080 | Пустой отсек для секц. H=300мм W=800мм | 1 | ШТ | 5575.068 | Заказ | 5 недель | Шкафная продукция | Главные распределительные щиты | Главные распределительные щиты |  | 8015646793348 | 4.295 | KG | 25.520 | CDM
1STQ009030A0000 | PCBS3010 | Пустой отсек для секц. H=300мм W=1000мм | 1 | ШТ | 5886.528 | Заказ | 5 недель | Шкафная продукция | Главные распределительные щиты | Главные распределительные щиты |  | 8015646793409 | 5.155 | KG | 32.130 | CDM
1STQ009031A0000 | PSHW6051 | Перегородка 3B E1.2 W=600мм D=500мм | 1 | ШТ | 8066.7 | Заказ | 5 недель | Шкафная продукция | Главные распределительные щиты | Главные распределительные щиты |  | 8015646797308 | 0.640 | KG | 3.340 | CDM
1STQ009032A0000 | PSHW6071 | Перегородка 3B E1.2 W=600мм D=700мм | 1 | ШТ | 8620.416 | Заказ | 5 недель | Шкафная продукция | Главные распределительные щиты | Главные распределительные щиты |  | 8015646797315 | 1.110 | KG | 5.940 | CDM
1STQ009033A0000 | PSHW8051 | Перегородка 3B E1.2 W=800мм D=500мм | 1 | ШТ | 8416.236 | Заказ | 5 недель | Шкафная продукция | Главные распределительные щиты | Главные распределительные щиты |  | 8015646797322 | 0.870 | KG | 4.460 | CDM
1STQ009034A0000 | PSHW8071 | Перегородка 3B E1.2 W=800мм D=700мм | 1 | ШТ | 9239.868 | Заказ | 5 недель | Шкафная продукция | Главные распределительные щиты | Главные распределительные щиты |  | 8015646797339 | 1.470 | KG | 7.770 | CDM
1STQ009035A0000 | PSHF6072 | Перегородка для E2.2/E4.2 W=600ммD=700мм | 1 | ШТ | 8651.568 | Заказ | 5 недель | Шкафная продукция | Главные распределительные щиты | Главные распределительные щиты |  | 8015646797346 | 1.100 | KG | 3.020 | CDM
1STQ009036A0000 | PSHF6092 | Перегородка для E2.2/E4.2 W=600ммD=900мм | 1 | ШТ | 9679.368 | Заказ | 5 недель | Шкафная продукция | Главные распределительные щиты | Главные распределительные щиты |  | 8015646797353 | 1.600 | KG | 6.390 | CDM
1STQ009037A0000 | PSHF8072 | Перегородка для E2.2/E4.2 W=800ммD=700мм | 1 | ШТ | 9257.172 | Заказ | 5 недель | Шкафная продукция | Главные распределительные щиты | Главные распределительные щиты |  | 8015646797360 | 1.510 | KG | 9.890 | CDM
1STQ009038A0000 | PSHF8092 | Перегородка для E2.2/E4.2 W=800ммD=900мм | 1 | ШТ | 9897.384 | Заказ | 5 недель | Шкафная продукция | Главные распределительные щиты | Главные распределительные щиты |  | 8015646797377 | 2.160 | KG | 8.420 | CDM
1STQ009039A0000 | PSHW6072 | Перегородка 3B E2.2 W=600мм D=700мм | 1 | ШТ | 8655.012 | Заказ | 5 недель | Шкафная продукция | Главные распределительные щиты | Главные распределительные щиты |  | 8015646797384 | 0.940 | KG | 4.770 | CDM
1STQ009040A0000 | PSHW6092 | Перегородка 3B E2.2 W=600мм D=900мм | 1 | ШТ | 9741.66 | Заказ | 5 недель | Шкафная продукция | Главные распределительные щиты | Главные распределительные щиты |  | 8015646797391 | 1.360 | KG | 7.360 | CDM
1STQ009041A0000 | PSHW8072 | Перегородка 3B E2.2 W=800мм D=700мм | 1 | ШТ | 9277.92 | Заказ | 5 недель | Шкафная продукция | Главные распределительные щиты | Главные распределительные щиты |  | 8015646797407 | 1.200 | KG | 6.210 | CDM
1STQ009042A0000 | PSHW8092 | Перегородка 3B E2.2 W=800мм D=900мм | 1 | ШТ | 9925.044 | Заказ | 5 недель | Шкафная продукция | Главные распределительные щиты | Главные распределительные щиты |  | 8015646797414 | 1.760 | KG | 7.270 | CDM
1STQ009047A0000 | PSHW6074 | Перегородка 3B E4.2 W=600мм D=700мм | 1 | ШТ | 8679.24 | Заказ | 5 недель | Шкафная продукция | Главные распределительные щиты | Главные распределительные щиты |  | 8015646797469 | 0.920 | KG | 4.030 | CDM
1STQ009048A0000 | PSHW6094 | Перегородка 3B E4.2 W=600мм D=900мм | 1 | ШТ | 9727.824 | Заказ | 5 недель | Шкафная продукция | Главные распределительные щиты | Главные распределительные щиты |  | 8015646797476 | 1.450 | KG | 7.360 | CDM
1STQ009049A0000 | PSHW8074 | Перегородка 3B E4.2 W=800мм D=700мм | 1 | ШТ | 9395.592 | Заказ | 5 недель | Шкафная продукция | Главные распределительные щиты | Главные распределительные щиты |  | 8015646797483 | 1.200 | KG | 6.240 | CDM
1STQ009050A0000 | PSHW8094 | Перегородка 3B E4.2 W=800мм D=900мм | 1 | ШТ | 9907.788 | Заказ | 5 недель | Шкафная продукция | Главные распределительные щиты | Главные распределительные щиты |  | 8015646797490 | 1.770 | KG | 7.200 | CDM
1STQ009051A0000 | PSHF1096 | Перегородка для E6.2 W=1000мм D=900мм | 1 | ШТ | 10554.9 | Заказ | 5 недель | Шкафная продукция | Главные распределительные щиты | Главные распределительные щиты |  | 8015646797506 | 2.560 | KG | 10.350 | CDM
1STQ009052A0000 | PSHF1296 | Перегородка для E6.2 W=1250мм D=900мм | 1 | ШТ | 11977.236 | Заказ | 5 недель | Шкафная продукция | Главные распределительные щиты | Главные распределительные щиты |  | 8015646797513 | 3.140 | KG | 12.870 | CDM
1STQ009053A0000 | PSHW1096 | Перегородка 3B E6.2 W=1000мм D=900мм | 1 | ШТ | 10582.584 | Заказ | 5 недель | Шкафная продукция | Главные распределительные щиты | Главные распределительные щиты |  | 8015646797520 | 2.090 | KG | 11.910 | CDM
1STQ009054A0000 | PSHW1296 | Перегородка 3B E6.2 W=1250мм D=900мм | 1 | ШТ | 13070.748 | Заказ | 5 недель | Шкафная продукция | Главные распределительные щиты | Главные распределительные щиты |  | 8015646797537 | 2.590 | KG | 7.380 | CDM
1STQ009055A0000 | PSVW5061 | Перегородка 2A-3A E1.2 H=500мм W=600мм | 1 | ШТ | 34395.12 | Заказ | 5 недель | Шкафная продукция | Главные распределительные щиты | Главные распределительные щиты |  | 8015646793041 | 6.380 | KG | 15.040 | CDM
1STQ009056A0000 | PSVW5081 | Перегородка 2A-3A E1.2 H=500мм W=800мм | 1 | ШТ | 34893.468 | Заказ | 5 недель | Шкафная продукция | Главные распределительные щиты | Главные распределительные щиты |  | 8015646793058 | 12.390 | KG | 19.890 | CDM
1STQ009057A0000 | PSVF6062 | Перегородка 2A-3A E2.2 H=600мм W=600мм | 1 | ШТ | 35793.228 | Заказ | 5 недель | Шкафная продукция | Главные распределительные щиты | Главные распределительные щиты |  | 8015646793065 | 8.110 | KG | 15.590 | CDM
1STQ009058A0000 | PSVF6082 | Перегородка 2A-3A E2.2 H=600мм W=800мм | 1 | ШТ | 36914.472 | Заказ | 5 недель | Шкафная продукция | Главные распределительные щиты | Главные распределительные щиты |  | 8015646793072 | 12.960 | KG | 20.300 | CDM
1STQ009059A0000 | PSVW6062 | Перегородка 2A-3A E2.2 H=600мм W=600мм | 1 | ШТ | 35793.228 | Заказ | 5 недель | Шкафная продукция | Главные распределительные щиты | Главные распределительные щиты |  | 8015646793089 | 12.260 | KG | 21.590 | CDM
1STQ009060A0000 | PSVW6082 | Перегородка 2A-3A E2.2 H=600мм W=800мм | 1 | ШТ | 36911.028 | Заказ | 5 недель | Шкафная продукция | Главные распределительные щиты | Главные распределительные щиты |  | 8015646793096 | 15.340 | KG | 26.710 | CDM
1STQ009061A0000 | PSVF6064 | Перегородка 2A-3A E4.2 H=600мм W=600мм | 1 | ШТ | 35793.228 | Заказ | 5 недель | Шкафная продукция | Главные распределительные щиты | Главные распределительные щиты |  | 8015646793102 | 9.800 | KG | 16.370 | CDM
1STQ009062A0000 | PSVF6084 | Перегородка 2A-3A E4.2 H=600мм W=800мм | 1 | ШТ | 36911.028 | Заказ | 5 недель | Шкафная продукция | Главные распределительные щиты | Главные распределительные щиты |  | 8015646796912 | 12.520 | KG | 22.100 | CDM
1STQ009063A0000 | PSVW6064 | Перегородка 2A-3A E4.2 H=600мм W=600мм | 1 | ШТ | 35793.228 | Заказ | 5 недель | Шкафная продукция | Главные распределительные щиты | Главные распределительные щиты |  | 8015646796929 | 11.515 | KG | 20.110 | CDM
1STQ009064A0000 | PSVW6084 | Перегородка 2A-3A E4.2 H=600мм W=800мм | 1 | ШТ | 36911.028 | Заказ | 5 недель | Шкафная продукция | Главные распределительные щиты | Главные распределительные щиты |  | 8015646796936 | 14.795 | KG | 26.710 | CDM
1STQ009065A0000 | PSVF7016 | Перегородка 2A-3A E6.2 H=700мм W=1000мм | 1 | ШТ | 37828.068 | Заказ | 5 недель | Шкафная продукция | Главные распределительные щиты | Главные распределительные щиты |  | 8015646796943 | 14.920 | KG | 25.630 | CDM
1STQ009066A0000 | PSVF7126 | Перегородка 2A-3A E6.2 H=700мм W=1250мм | 1 | ШТ | 38437.14 | Заказ | 5 недель | Шкафная продукция | Главные распределительные щиты | Главные распределительные щиты |  | 8015646796950 | 16.760 | KG | 29.850 | CDM
1STQ009067A0000 | PSVW7016 | Перегородка 2A-3A E6.2 H=700мм W=1000мм | 1 | ШТ | 37821.144 | Заказ | 5 недель | Шкафная продукция | Главные распределительные щиты | Главные распределительные щиты |  | 8015646796967 | 16.730 | KG | 33.100 | CDM
1STQ009068A0000 | PSVW7126 | Перегородка 2A-3A E6.2 H=700мм W=1250мм | 1 | ШТ | 38430.216 | Заказ | 5 недель | Шкафная продукция | Главные распределительные щиты | Главные распределительные щиты |  | 8015646796974 | 20.040 | KG | 40.320 | CDM
1STQ009070A0000 | PTVS8020 | Перегородка бок.вертик.H=800мм D=200мм | 1 | ШТ | 6807.036 | Заказ | 5 недель | Шкафная продукция | Главные распределительные щиты | Главные распределительные щиты |  | 8015646795953 | 0.942 | KG | 3.200 | CDM
1STQ009071A0000 | PTVS1020 | Перегородка бок.вертик.H=1000мм D=200мм | 1 | ШТ | 7021.608 | Заказ | 5 недель | Шкафная продукция | Главные распределительные щиты | Главные распределительные щиты |  | 8015646795960 | 2.510 | KG | 4.100 | CDM
1STQ009072A0000 | PTBS8020 | Перегородка боковая H=800мм D=200мм | 1 | ШТ | 4363.86 | Заказ | 5 недель | Шкафная продукция | Главные распределительные щиты | Главные распределительные щиты |  | 8015646795977 | 0.754 | KG | 3.240 | CDM
1STQ009073A0000 | PTBS1020 | Перегородка боковая H=1000мм D=200мм | 1 | ШТ | 4446.9 | Заказ | 5 недель | Шкафная продукция | Главные распределительные щиты | Главные распределительные щиты |  | 8015646795984 | 2.820 | KG | 4.000 | CDM
1STQ009074A0000 | PTHS1292 | Перегородка горизонт. W=1250мм D=900мм | 1 | ШТ | 13416.84 | Заказ | 5 недель | Шкафная продукция | Главные распределительные щиты | Главные распределительные щиты |  | 8015646795991 | 10.570 | KG | 23.790 | CDM
1STQ009075A0000 | PFVS2122 | Перегородки фронт.сист.шин H200ммW1250мм | 1 | ШТ | 7734.492 | Заказ | 5 недель | Шкафная продукция | Главные распределительные щиты | Главные распределительные щиты |  | 8015646796004 | 3.280 | KG | 6.350 | CDM
1STQ009076A0000 | PFVS3122 | Перегородки фронт.сист.шин H300ммW1250мм | 1 | ШТ | 6651.312 | Заказ | 5 недель | Шкафная продукция | Главные распределительные щиты | Главные распределительные щиты |  | 8015646796011 | 4.680 | KG | 7.650 | CDM
1STQ009077A0000 | PTHS3090 | Перегородка горизонт. W=300мм D=900мм | 1 | ШТ | 10752.144 | Заказ | 5 недель | Шкафная продукция | Главные распределительные щиты | Главные распределительные щиты |  | 8015646796028 | 4.240 | KG | 19.200 | CDM
1STQ009078A0000 | PTHS4190 | Перегородка горизонт. W=400мм D=900мм | 1 | ШТ | 11970.276 | Заказ | 5 недель | Шкафная продукция | Главные распределительные щиты | Главные распределительные щиты |  | 8015646796035 | 5.120 | KG | 19.100 | CDM
1STQ009079A0000 | PTHS2090 | Перегородка горизонт. W=200мм D=900мм | 1 | ШТ | 10759.08 | Заказ | 5 недель | Шкафная продукция | Главные распределительные щиты | Главные распределительные щиты |  | 8015646796042 | 2.350 | KG | 9.100 | CDM
1STQ009080A0000 | PPDS0200 | Перегородка бок.DIN-модуля H=200мм(2шт) | 1 | ШТ | 2720.04 | Заказ | 5 недель | Шкафная продукция | Главные распределительные щиты | Главные распределительные щиты |  | 8015646793416 | 0.735 | KG | 0.690 | CDM
1STQ009081A0000 | PTHS4290 | Перегородка горизонт. W=400мм D=900мм | 1 | ШТ | 11160.504 | Заказ | 5 недель | Шкафная продукция | Главные распределительные щиты | Главные распределительные щиты |  | 8015646796059 | 4.390 | KG | 14.480 | CDM
1STQ009082A0000 | PFVS2223 | Перегородки фронт.сист.шин H200мм W200мм | 1 | ШТ | 5076.744 | Заказ | 4 недели | Шкафная продукция | Главные распределительные щиты | Главные распределительные щиты |  | 8015646796066 | 0.705 | KG | 3.910 | CDM
1STQ009083A0000 | PFVS2243 | Перегородки фронт.сист.шин H200мм W400мм | 1 | ШТ | 5502.396 | Заказ | 5 недель | Шкафная продукция | Главные распределительные щиты | Главные распределительные щиты |  | 8015646796073 | 1.190 | KG | 6.720 | CDM
1STQ009084A0000 | PFVS3223 | Перегородки фронт.сист.шин H300мм W200мм | 1 | ШТ | 5689.26 | Заказ | 5 недель | Шкафная продукция | Главные распределительные щиты | Главные распределительные щиты |  | 8015646796080 | 1.000 | KG | 5.890 | CDM
1STQ009085A0000 | PFVS3243 | Перегородки фронт.сист.шин H300мм W400мм | 1 | ШТ | 6069.924 | Заказ | 5 недель | Шкафная продукция | Главные распределительные щиты | Главные распределительные щиты |  | 8015646796097 | 1.740 | KG | 10.710 | CDM
1STQ009086A0000 | PSVS0505 | Разделитель верт.ячейки H=50мм D=500мм | 1 | ШТ | 2955.372 | Заказ | 5 недель | Шкафная продукция | Главные распределительные щиты | Главные распределительные щиты |  | 8015646794253 | 0.460 | KG | 1.130 | CDM
1STQ009087A0000 | PSVS0105 | Разделитель верт.ячейки H=100мм D=500мм | 1 | ШТ | 3076.5 | Заказ | 5 недель | Шкафная продукция | Главные распределительные щиты | Главные распределительные щиты |  | 8015646794260 | 0.730 | KG | 2.250 | CDM
1STQ009088A0000 | PSVS0155 | Разделитель верт.ячейки H=150мм D=500мм | 1 | ШТ | 3408.72 | Заказ | 5 недель | Шкафная продукция | Главные распределительные щиты | Главные распределительные щиты |  | 8015646794277 | 1.620 | KG | 5.630 | CDM
1STQ009089A0000 | PSVS0205 | Разделитель верт.ячейки H=200мм D=500мм | 1 | ШТ | 3526.356 | Заказ | 5 недель | Шкафная продукция | Главные распределительные щиты | Главные распределительные щиты |  | 8015646794284 | 1.290 | KG | 4.200 | CDM
1STQ009090A0000 | PSVS0255 | Разделитель верт.ячейки H=250мм D=500мм | 1 | ШТ | 3630.216 | Заказ | 5 недель | Шкафная продукция | Главные распределительные щиты | Главные распределительные щиты |  | 8015646794291 | 1.040 | KG | 3.410 | CDM
1STQ009091A0000 | PSVS0305 | Разделитель верт.ячейки H=300мм D=500мм | 1 | ШТ | 3761.7 | Заказ | 5 недель | Шкафная продукция | Главные распределительные щиты | Главные распределительные щиты |  | 8015646794307 | 1.900 | KG | 6.750 | CDM
1STQ009092A0000 | PSVS0507 | Разделитель верт.ячейки H=50мм D=700мм | 1 | ШТ | 3197.604 | Заказ | 4 недели | Шкафная продукция | Главные распределительные щиты | Главные распределительные щиты |  | 8015646794314 | 0.660 | KG | 1.630 | CDM
1STQ009093A0000 | PSVS0107 | Разделитель верт.ячейки H=100мм D=700мм | 1 | ШТ | 3318.72 | Заказ | 5 недель | Шкафная продукция | Главные распределительные щиты | Главные распределительные щиты |  | 8015646794321 | 1.070 | KG | 3.250 | CDM
1STQ009094A0000 | PSVS0157 | Разделитель верт.ячейки H=150мм D=700мм | 1 | ШТ | 3650.964 | Заказ | 5 недель | Шкафная продукция | Главные распределительные щиты | Главные распределительные щиты |  | 8015646794338 | 1.460 | KG | 4.880 | CDM
1STQ009095A0000 | PSVS0207 | Разделитель верт.ячейки H=200мм D=700мм | 1 | ШТ | 3765.156 | Заказ | 4 недели | Шкафная продукция | Главные распределительные щиты | Главные распределительные щиты |  | 8015646794345 | 1.860 | KG | 6.500 | CDM
1STQ009096A0000 | PSVS0257 | Разделитель верт.ячейки H=250мм D=700мм | 1 | ШТ | 3865.5 | Заказ | 4 недели | Шкафная продукция | Главные распределительные щиты | Главные распределительные щиты |  | 8015646794369 | 2.330 | KG | 8.130 | CDM
1STQ009097A0000 | PSVS0307 | Разделитель верт.ячейки H=300мм D=700мм | 1 | ШТ | 4000.5 | Заказ | 5 недель | Шкафная продукция | Главные распределительные щиты | Главные распределительные щиты |  | 8015646794376 | 2.690 | KG | 9.830 | CDM
1STQ009098A0000 | PSVS0509 | Разделитель верт.ячейки H=50мм D=900мм | 1 | ШТ | 3512.52 | Заказ | 5 недель | Шкафная продукция | Главные распределительные щиты | Главные распределительные щиты |  | 8015646794383 | 0.850 | KG | 2.140 | CDM
1STQ009099A0000 | PSVS0109 | Разделитель верт.ячейки H=100мм D=900мм | 1 | ШТ | 3637.104 | Заказ | 5 недель | Шкафная продукция | Главные распределительные щиты | Главные распределительные щиты |  | 8015646794406 | 1.370 | KG | 4.250 | CDM
1STQ009100A0000 | PSVS0159 | Разделитель верт.ячейки H=150мм D=900мм | 1 | ШТ | 3969.312 | Заказ | 5 недель | Шкафная продукция | Главные распределительные щиты | Главные распределительные щиты |  | 8015646794413 | 1.960 | KG | 5.740 | CDM
1STQ009101A0000 | PSVS0209 | Разделитель верт.ячейки H=200мм D=900мм | 1 | ШТ | 4086.996 | Заказ | 5 недель | Шкафная продукция | Главные распределительные щиты | Главные распределительные щиты |  | 8015646794420 | 2.550 | KG | 7.740 | CDM
1STQ009102A0000 | PSVS0259 | Разделитель верт.ячейки H=250мм D=900мм | 1 | ШТ | 4183.884 | Заказ | 5 недель | Шкафная продукция | Главные распределительные щиты | Главные распределительные щиты |  | 8015646794437 | 3.090 | KG | 10.690 | CDM
1STQ009103A0000 | PSVS0309 | Разделитель верт.ячейки H=300мм D=900мм | 1 | ШТ | 4318.872 | Заказ | 5 недель | Шкафная продукция | Главные распределительные щиты | Главные распределительные щиты |  | 8015646794444 | 3.680 | KG | 12.750 | CDM
1STQ009104A0000 | PRVS7062 | Перегородка верт.задн. (между угловой и промежуточной задней стойкой) H=700мм W=600мм | 1 | ШТ | 5599.284 | Заказ | 5 недель | Шкафная продукция | Главные распределительные щиты | Главные распределительные щиты |  | 8015646796158 | 2.945 | KG | 5.340 | CDM
1STQ009105A0000 | PRVS8062 | Перегородка верт.задн. (между угловой и промежуточной задней стойкой) H=800мм W=600мм | 1 | ШТ | 5803.476 | Заказ | 5 недель | Шкафная продукция | Главные распределительные щиты | Главные распределительные щиты |  | 8015646796165 | 3.685 | KG | 7.090 | CDM
1STQ009106A0000 | PRVS1062 | Перегородка верт.задн. (между угловой и промежуточной задней стойкой) H=1000мм W=600мм | 1 | ШТ | 6073.392 | Заказ | 4 недели | Шкафная продукция | Главные распределительные щиты | Главные распределительные щиты |  | 8015646796172 | 4.205 | KG | 7.630 | CDM
1STQ009107A0000 | PRVS7082 | Перегородка верт.задн. (между угловой и промежуточной задней стойкой) H=700мм W=800мм | 1 | ШТ | 6104.532 | Заказ | 5 недель | Шкафная продукция | Главные распределительные щиты | Главные распределительные щиты |  | 8015646796233 | 3.200 | KG | 6.100 | CDM
1STQ009108A0000 | PRVS8082 | Перегородка верт.задн. (между угловой и промежуточной задней стойкой) H=800мм W=800мм | 1 | ШТ | 6236.052 | Заказ | 5 недель | Шкафная продукция | Главные распределительные щиты | Главные распределительные щиты |  | 8015646796240 | 4.160 | KG | 8.100 | CDM
1STQ009109A0000 | PRVS1082 | Перегородка верт.задн. (между угловой и промежуточной задней стойкой) H=1000мм W=800мм | 1 | ШТ | 6512.904 | Заказ | 5 недель | Шкафная продукция | Главные распределительные щиты | Главные распределительные щиты |  | 8015646796257 | 5.230 | KG | 10.130 | CDM
1STQ009110A0000 | PRVS7040 | Перегородка верт.задн. H=700мм W=400мм | 1 | ШТ | 8886.888 | Заказ | 5 недель | Шкафная продукция | Главные распределительные щиты | Главные распределительные щиты |  | 8015646796318 | 3.930 | KG | 7.090 | CDM
1STQ009111A0000 | PRVS8040 | Перегородка верт.задн. H=800мм W=400мм | 1 | ШТ | 9260.64 | Заказ | 5 недель | Шкафная продукция | Главные распределительные щиты | Главные распределительные щиты |  | 8015646796325 | 4.290 | KG | 8.100 | CDM
1STQ009112A0000 | PRVS1040 | Перегородка верт.задн. H=1000мм W=400мм | 1 | ШТ | 9897.384 | Заказ | 5 недель | Шкафная продукция | Главные распределительные щиты | Главные распределительные щиты |  | 8015646796332 | 5.345 | KG | 10.130 | CDM
1STQ009113A0000 | PRVS7060 | Перегородка верт.задн. H=700мм W=600мм | 1 | ШТ | 9734.736 | Заказ | 5 недель | Шкафная продукция | Главные распределительные щиты | Главные распределительные щиты |  | 8015646796394 | 5.425 | KG | 10.590 | CDM
1STQ009114A0000 | PRVS8060 | Перегородка верт.задн. H=800мм W=600мм | 1 | ШТ | 10111.92 | Заказ | 5 недель | Шкафная продукция | Главные распределительные щиты | Главные распределительные щиты |  | 8015646796400 | 6.435 | KG | 12.100 | CDM
1STQ009115A0000 | PRVS1060 | Перегородка верт.задн. H=1000мм W=600мм. | 1 | ШТ | 10741.788 | Заказ | 4 недели | Шкафная продукция | Главные распределительные щиты | Главные распределительные щиты |  | 8015646796417 | 8.035 | KG | 15.130 | CDM
1STQ009116A0000 | PRVS7080 | Перегородка верт.задн. H=700мм W=800мм | 1 | ШТ | 10786.764 | Заказ | 5 недель | Шкафная продукция | Главные распределительные щиты | Главные распределительные щиты |  | 8015646796479 | 7.260 | KG | 14.190 | CDM
1STQ009117A0000 | PRVS8080 | Перегородка верт.задн. H=800мм W=800мм | 1 | ШТ | 10945.932 | Заказ | 5 недель | Шкафная продукция | Главные распределительные щиты | Главные распределительные щиты |  | 8015646796493 | 8.400 | KG | 16.200 | CDM
1STQ009118A0000 | PRVS1080 | Перегородка верт.задн. H=1000мм W=800мм | 1 | ШТ | 11468.496 | Заказ | 5 недель | Шкафная продукция | Главные распределительные щиты | Главные распределительные щиты |  | 8015646796509 | 10.330 | KG | 20.250 | CDM
1STQ009119A0000 | PRVS7010 | Перегородка верт.задн. H=700мм W=1000мм | 1 | ШТ | 12368.28 | Заказ | 5 недель | Шкафная продукция | Главные распределительные щиты | Главные распределительные щиты |  | 8015646796578 | 9.110 | KG | 17.590 | CDM
1STQ009120A0000 | PRVS8010 | Перегородка верт.задн. H=800мм W=1000мм | 1 | ШТ | 12845.844 | Заказ | 5 недель | Шкафная продукция | Главные распределительные щиты | Главные распределительные щиты |  | 8015646796585 | 10.405 | KG | 20.330 | CDM
1STQ009121A0000 | PRVS1010 | Перегородка верт.задн. H=1000мм W=1000мм | 1 | ШТ | 14209.344 | Заказ | 5 недель | Шкафная продукция | Главные распределительные щиты | Главные распределительные щиты |  | 8015646796592 | 13.250 | KG | 25.130 | CDM
1STQ009122A0000 | PRVS7041 | Перегородка верт.задн. H=700мм W=400мм | 1 | ШТ | 5114.796 | Заказ | 5 недель | Шкафная продукция | Главные распределительные щиты | Главные распределительные щиты |  | 8015646797087 | 1.370 | KG | 2.280 | CDM
1STQ009123A0000 | PRVS8041 | Перегородка верт.задн. H=800мм W=400мм | 1 | ШТ | 5398.584 | Заказ | 5 недель | Шкафная продукция | Главные распределительные щиты | Главные распределительные щиты |  | 8015646797094 | 1.635 | KG | 2.600 | CDM
1STQ009124A0000 | PRVS1041 | Перегородка верт.задн. H=1000мм W=400мм | 1 | ШТ | 5789.616 | Заказ | 5 недель | Шкафная продукция | Главные распределительные щиты | Главные распределительные щиты |  | 8015646797100 | 3.195 | KG | 5.750 | CDM
1STQ009125A0000 | PRVS7061 | Перегородка верт.задн. H=700мм W=600мм | 1 | ШТ | 5492.016 | Заказ | 5 недель | Шкафная продукция | Главные распределительные щиты | Главные распределительные щиты |  | 8015646797117 | 2.265 | KG | 4.030 | CDM
1STQ009126A0000 | PRVS8061 | Перегородка верт.задн. H=800мм W=600мм | 1 | ШТ | 5623.524 | Заказ | 5 недель | Шкафная продукция | Главные распределительные щиты | Главные распределительные щиты |  | 8015646797124 | 2.560 | KG | 4.600 | CDM
1STQ009127A0000 | PRVS1061 | Перегородка верт.задн. H=1000мм W=600мм | 1 | ШТ | 5893.44 | Заказ | 5 недель | Шкафная продукция | Главные распределительные щиты | Главные распределительные щиты |  | 8015646797131 | 2.045 | KG | 3.250 | CDM
1STQ009128A0000 | PRVS7081 | Перегородка верт.задн. H=700мм W=800мм | 1 | ШТ | 5893.44 | Заказ | 5 недель | Шкафная продукция | Главные распределительные щиты | Главные распределительные щиты |  | 8015646797148 | 3.095 | KG | 5.780 | CDM
1STQ009129A0000 | PRVS8081 | Перегородка верт.задн. H=800мм W=800мм | 1 | ШТ | 6069.924 | Заказ | 5 недель | Шкафная продукция | Главные распределительные щиты | Главные распределительные щиты |  | 8015646797155 | 3.470 | KG | 6.600 | CDM
1STQ009130A0000 | PRVS1081 | Перегородка верт.задн. H=1000мм W=800мм | 1 | ШТ | 6242.94 | Заказ | 5 недель | Шкафная продукция | Главные распределительные щиты | Главные распределительные щиты |  | 8015646797162 | 5.250 | KG | 10.130 | CDM
1STQ009131A0000 | PLVS7052 | Перегородка верт.боковая H=700мм D=500мм | 1 | ШТ | 5156.328 | Заказ | 5 недель | Шкафная продукция | Главные распределительные щиты | Главные распределительные щиты |  | 8015646797179 | 2.430 | KG | 4.460 | CDM
1STQ009132A0000 | PLVS7072 | Перегородка верт.боковая H=700мм D=700мм | 1 | ШТ | 5391.66 | Заказ | 5 недель | Шкафная продукция | Главные распределительные щиты | Главные распределительные щиты |  | 8015646797186 | 4.120 | KG | 7.960 | CDM
1STQ009133A0000 | PLVS7092 | Перегородка верт.боковая H=700мм D=900мм | 1 | ШТ | 5775.78 | Заказ | 4 недели | Шкафная продукция | Главные распределительные щиты | Главные распределительные щиты |  | 8015646797193 | 5.775 | KG | 11.460 | CDM
1STQ009139A0000 | PRVS2125 | Перегородка верт.задн. H=200мм W=1250мм | 1 | ШТ | 10876.716 | Заказ | 5 недель | Шкафная продукция | Главные распределительные щиты | Главные распределительные щиты |  | 8015646796608 | 3.570 | KG | 6.290 | CDM
1STQ009141A0000 | PRVS3501 | Перегородка верт.задн. H=350мм W=1250мм | 1 | ШТ | 13963.62 | Заказ | 5 недель | Шкафная продукция | Главные распределительные щиты | Главные распределительные щиты |  | 8015646796639 | 5.900 | KG | 11.260 | CDM
1STQ009142A0000 | PVCX4601 | Комплект верт.2 XT4 3-4P FIX W=600мм | 1 | ШТ | 11959.92 | Заказ | 5 недель | Шкафная продукция | Главные распределительные щиты | Главные распределительные щиты |  | 8015646792945 | 1.060 | KG | 9.680 | CDM
1STQ009143A0000 | PVDX4701 | Комплект верт.3 XT4 3/4P FIX W=800мм | 1 | ШТ | 12672.78 | Заказ | 5 недель | Шкафная продукция | Главные распределительные щиты | Главные распределительные щиты |  | 8015646792952 | 1.413 | KG | 11.750 | CDM
1STQ009144A0000 | PVCX4607 | Комплект верт.2 XT4 3-4P PLUG W=600мм | 1 | ШТ | 13430.676 | Заказ | 5 недель | Шкафная продукция | Главные распределительные щиты | Главные распределительные щиты |  | 8015646792969 | 1.236 | KG | 10.150 | CDM
1STQ009145A0000 | PVDX4707 | Комплект верт.3 XT4 3/4P PLUG W=800мм | 1 | ШТ | 13998.192 | Заказ | 5 недель | Шкафная продукция | Главные распределительные щиты | Главные распределительные щиты |  | 8015646792976 | 1.649 | KG | 12.440 | CDM
1STQ009146A0000 | PVCX1707 | Комплект верт.3 XT1 3-4P PLUG W=600мм | 1 | ШТ | 10191.54 | Заказ | 5 недель | Шкафная продукция | Главные распределительные щиты | Главные распределительные щиты |  | 8015646792983 | 1.060 | KG | 9.680 | CDM
1STQ009147A0000 | PVDX1807 | Комплект верт.4 XT1 3/4P PLUG W=800мм | 1 | ШТ | 10762.56 | Заказ | 5 недель | Шкафная продукция | Главные распределительные щиты | Главные распределительные щиты |  | 8015646792990 | 1.413 | KG | 12.600 | CDM
1STQ009148A0000 | PVCX3607 | Комплект верт.2 XT3 3-4P PLUG W=600мм | 1 | ШТ | 12278.268 | Заказ | 5 недель | Шкафная продукция | Главные распределительные щиты | Главные распределительные щиты |  | 8015646793003 | 1.060 | KG | 8.710 | CDM
1STQ009149A0000 | PVCX3707 | Комплект верт.3 XT3 3P PLUG W=600мм | 1 | ШТ | 12814.716 | Заказ | 5 недель | Шкафная продукция | Главные распределительные щиты | Главные распределительные щиты |  | 8015646793010 | 1.060 | KG | 9.680 | CDM
1STQ009150A0000 | PVDX3707 | Комплект верт.3 XT3 3/4P PLUG W=800мм | 1 | ШТ | 12897.732 | Заказ | 5 недель | Шкафная продукция | Главные распределительные щиты | Главные распределительные щиты |  | 8015646793027 | 1.413 | KG | 11.750 | CDM
1STQ009151A0000 | PVDX3807 | Комплект верт.4 XT3 3P PLUG W=800мм | 1 | ШТ | 13406.436 | Заказ | 5 недель | Шкафная продукция | Главные распределительные щиты | Главные распределительные щиты |  | 8015646793034 | 1.413 | KG | 11.750 | CDM
1STQ009152A0000 | PTBB1020 | Панель глух.в./низ IP40 W=1000мм D=200мм | 1 | ШТ | 4535.28 | Заказ | 4 недели | Шкафная продукция | Главные распределительные щиты | Главные распределительные щиты |  | 8015646797544 | 4.500 | KG | 9.990 | CDM
1STQ009153A0000 | PTBB1220 | Панель глух.в./низ IP40 W=1250мм D=200мм | 1 | ШТ | 4769.568 | Заказ | 4 недели | Шкафная продукция | Главные распределительные щиты | Главные распределительные щиты |  | 8015646797551 | 5.500 | KG | 12.060 | CDM
1STQ009154A0000 | PPFB2512 | Панель глухая H=250мм W=1250мм | 1 | ШТ | 5928.024 | Заказ | 5 недель | Шкафная продукция | Главные распределительные щиты | Главные распределительные щиты |  | 8015646797773 | 3.440 | KG | 6.000 | CDM
1STQ009155A0000 | PPFB3512 | Панель глухая H=350мм W=1250мм | 1 | ШТ | 6834.72 | Заказ | 5 недель | Шкафная продукция | Главные распределительные щиты | Главные распределительные щиты |  | 8015646797797 | 4.820 | KG | 8.640 | CDM
1STQ009156A0000 | PPMB2512 | Плата монтажная H=250мм W=1250мм | 1 | ШТ | 8288.172 | Заказ | 5 недель | Шкафная продукция | Главные распределительные щиты | Главные распределительные щиты |  | 8015646797810 | 5.030 | KG | 6.250 | CDM
1STQ009157A0000 | PPMB3512 | Плата монтажная H=350мм W=1250мм | 1 | ШТ | 9136.056 | Заказ | 5 недель | Шкафная продукция | Главные распределительные щиты | Главные распределительные щиты |  | 8015646797834 | 7.060 | KG | 8.750 | CDM
1STQ009158A0000 | PHFR4180 | Петли с углом открывания 180° (4 шт) | 1 | ШТ | 3723.648 | Заказ | 5 недель | Шкафная продукция | Главные распределительные щиты | Главные распределительные щиты |  | 8015646798107 | 0.200 | KG | 1.000 | CDM
1STQ009159A0000 | PHDR0004 | Петли для стандартной двери (4 шт) | 1 | ШТ | 6291.42 | Заказ | 5 недель | Шкафная продукция | Главные распределительные щиты | Главные распределительные щиты |  | 8015646798114 | 0.360 | KG | 1.000 | CDM
1STQ009160A0000 | PSVS0055 | Разделитель верт.выв. E1.2 H500мм D700мм | 1 | ШТ | 11018.616 | Заказ | 5 недель | Шкафная продукция | Главные распределительные щиты | Главные распределительные щиты |  | 8015646797209 | 3.700 | KG | 6.840 | CDM
1STQ009161A0000 | PSVS0057 | Разделитель верт.выв. E1.2 H500мм D900мм | 1 | ШТ | 11371.608 | Заказ | 5 недель | Шкафная продукция | Главные распределительные щиты | Главные распределительные щиты |  | 8015646797216 | 5.910 | KG | 11.400 | CDM
1STQ009162A0000 | PCVS5060 | Отсек 4В гориз.E1.2выкат.H=500ммW=600мм | 1 | ШТ | 12686.652 | Заказ | 5 недель | Шкафная продукция | Главные распределительные щиты | Главные распределительные щиты |  | 8015646794215 | 3.930 | KG | 12.600 | CDM
1STQ009163A0000 | PCVS5080 | Отсек 4В гориз.E1.2выкат.H=500ммW=800мм | 1 | ШТ | 14524.236 | Заказ | 5 недель | Шкафная продукция | Главные распределительные щиты | Главные распределительные щиты |  | 8015646794222 | 4.610 | KG | 17.270 | CDM
1STQ009164A0000 | PSRM1515 | Кронштейн для перф. кабель-канала (4шт) | 1 | ШТ | 1128.156 | Заказ | 5 недель | Шкафная продукция | Главные распределительные щиты | Главные распределительные щиты |  | 8015646798121 | 0.130 | KG | 0.190 | CDM
1STQ009165A0000 | PCIS0500 | Профиль поперечный D=500мм | 1 | ШТ | 3014.208 | Заказ | 5 недель | Шкафная продукция | Главные распределительные щиты | Главные распределительные щиты |  | 8015646797223 | 0.880 | KG | 2.080 | CDM
1STQ009166A0000 | PCIS0700 | Профиль поперечный D=700мм | 1 | ШТ | 3367.176 | Заказ | 4 недели | Шкафная продукция | Главные распределительные щиты | Главные распределительные щиты |  | 8015646797230 | 1.260 | KG | 2.560 | CDM
1STQ009167A0000 | PCIS0900 | Профиль поперечный D=900мм | 1 | ШТ | 3779.004 | Заказ | 5 недель | Шкафная продукция | Главные распределительные щиты | Главные распределительные щиты |  | 8015646797247 | 1.490 | KG | 2.910 | CDM
1STQ009168A0000 | PPBS0050 | Перегородка боковая пустой ячейки H=50мм | 1 | ШТ | 1827.204 | Заказ | 4 недели | Шкафная продукция | Главные распределительные щиты | Главные распределительные щиты |  | 8015646797254 | 0.090 | KG | 0.100 | CDM
1STQ009169A0000 | PPBS0100 | Перегородка боковая пустой ячейки H100мм | 1 | ШТ | 2443.2 | Заказ | 5 недель | Шкафная продукция | Главные распределительные щиты | Главные распределительные щиты |  | 8015646797261 | 0.190 | KG | 0.210 | CDM
1STQ009170A0000 | PPBS0200 | Перегородка боковая пустой ячейки H200мм | 1 | ШТ | 2841.156 | Заказ | 5 недель | Шкафная продукция | Главные распределительные щиты | Главные распределительные щиты |  | 8015646797278 | 0.370 | KG | 0.570 | CDM
1STQ009171A0000 | PPBS0250 | Перегородка боковая пустой ячейки H250мм | 1 | ШТ | 2917.308 | Заказ | 4 недели | Шкафная продукция | Главные распределительные щиты | Главные распределительные щиты |  | 8015646797285 | 0.490 | KG | 0.720 | CDM
1STQ009172A0000 | PPBS0300 | Перегородка боковая пустой ячейки H300мм | 1 | ШТ | 2951.904 | Заказ | 5 недель | Шкафная продукция | Главные распределительные щиты | Главные распределительные щиты |  | 8015646797292 | 0.550 | KG | 0.910 | CDM
1STQ009174A0000 | PCFS0200 | Профиль нерж.каркаса шкафа D=200мм (4шт) | 1 | ШТ | 7717.188 | Заказ | 8 недель | Шкафная продукция | Главные распределительные щиты | Главные распределительные щиты |  | 8015646798312 | 0.000 | KG | 2.200 | CDM
1STQ009175A0000 | PBFC0160 | Шина гибкая 160А,15.5x3мм L=2000мм (2шт) | 1 | ШТ | 11883.768 | Заказ | 5 недель | Шкафная продукция | Главные распределительные щиты | Главные распределительные щиты |  | 8015646798336 | 2.660 | KG | 4.170 | CDM
1STQ009178A0000 | PTBB1026 | Панель глух.в./низ IP65 W=1000мм D=200мм | 1 | ШТ | 5338.572 | Заказ | 4 недели | Шкафная продукция | Главные распределительные щиты | Главные распределительные щиты |  | 8015646798152 | 4.690 | KG | 9.570 | CDM
1STQ009179A0000 | PTBB5050 | Панель глух.в./низ IP65 W=500мм D=500мм | 1 | ШТ | 6758.28 | Заказ | 4 недели | Шкафная продукция | Главные распределительные щиты | Главные распределительные щиты |  | 8015646798169 | 5.050 | KG | 10.980 | CDM
1STQ009180A0000 | PTBB7070 | Панель глух.в./низ IP65 W=700мм D=700мм | 1 | ШТ | 8470.872 | Заказ | 4 недели | Шкафная продукция | Главные распределительные щиты | Главные распределительные щиты |  | 8015646798176 | 9.000 | KG | 19.200 | CDM
1STQ009181A0000 | PTBB9090 | Панель глух.в./низ IP65 W=900мм D=900мм | 1 | ШТ | 11299.14 | Заказ | 4 недели | Шкафная продукция | Главные распределительные щиты | Главные распределительные щиты |  | 8015646798183 | 13.500 | KG | 30.000 | CDM
1STQ009182A0000 | PSCP0024 | Винты для бок/задн. стенок шкафа (24 шт) | 1 | ШТ | 2830.8 | Заказ | 5 недель | Шкафная продукция | Главные распределительные щиты | Главные распределительные щиты |  | 8015646798343 | 0.100 | KG | 1.000 | CDM
1STQ009183A0000 | PCSS0024 | Винты 1/4 оборота + шайбы (24шт) | 1 | ШТ | 2989.98 | Заказ | 5 недель | Шкафная продукция | Главные распределительные щиты | Главные распределительные щиты |  | 8015646798350 | 0.100 | KG | 0.125 | CDM
1STQ009184A0000 | PBRF3453 | Кронштейны для уст. AD1034-AD1053 (2шт) | 1 | ШТ | 1325.4 | Заказ | 5 недель | Шкафная продукция | Главные распределительные щиты | Главные распределительные щиты |  | 8015646798190 | 0.320 | KG | 0.125 | CDM
1STQ009185A0000 | PSCS0579 | Набор для соединения угловой секции | 1 | ШТ | 6907.392 | Заказ | 5 недель | Шкафная продукция | Главные распределительные щиты | Главные распределительные щиты |  | 8015646798206 | 1.040 | KG | 1.000 | CDM
1STQ009186A0000 | PBCB0002 | Уголок опорный для углового шкафа (2шт) | 1 | ШТ | 1865.256 | Заказ | 4 недели | Шкафная продукция | Главные распределительные щиты | Главные распределительные щиты |  | 8015646798213 | 0.200 | KG | 1.000 | CDM
1STQ009187A0000 | PBFA2005 | Шина плоская медноалюмин,20x5мм,L=1750мм | 1 | ШТ | 3252.996 | Заказ | 5 недель | Шкафная продукция | Главные распределительные щиты | Главные распределительные щиты |  | 8015646805386 | 0.740 | KG | 2.460 | CDM
1STQ009188A0000 | PBFA2505 | Шина плоская медноалюмин,25x5мм,L=1750мм | 1 | ШТ | 4080.072 | Заказ | 5 недель | Шкафная продукция | Главные распределительные щиты | Главные распределительные щиты |  | 8015646805393 | 0.850 | KG | 3.700 | CDM
1STQ009189A0000 | PBFA3005 | Шина плоская медноалюмин,30x5мм,L=1750мм | 1 | ШТ | 4581.864 | Заказ | 5 недель | Шкафная продукция | Главные распределительные щиты | Главные распределительные щиты |  | 8015646805409 | 1.020 | KG | 3.700 | CDM
1STQ009190A0000 | PBFA4005 | Шина плоская медноалюмин,40x5мм,L=1750мм | 1 | ШТ | 8807.256 | Заказ | 5 недель | Шкафная продукция | Главные распределительные щиты | Главные распределительные щиты |  | 8015646805614 | 1.330 | KG | 0.700 | CDM
1STQ009191A0000 | PBFA5005 | Шина плоская медноалюмин,50x5мм,L=1750мм | 1 | ШТ | 9374.808 | Заказ | 5 недель | Шкафная продукция | Главные распределительные щиты | Главные распределительные щиты |  | 8015646805621 | 1.740 | KG | 0.880 | CDM
1STQ009192A0000 | PBFA6005 | Шина плоская медноалюмин,60x5мм,L=1750мм | 1 | ШТ | 10080.78 | Заказ | 5 недель | Шкафная продукция | Главные распределительные щиты | Главные распределительные щиты |  | 8015646805638 | 2.130 | KG | 1.060 | CDM
1STQ009193A0000 | PBFA8005 | Шина плоская медноалюмин,80x5мм,L=1750мм | 1 | ШТ | 16638.672 | Заказ | 5 недель | Шкафная продукция | Главные распределительные щиты | Главные распределительные щиты |  | 8015646805645 | 2.730 | KG | 1.410 | CDM
1STQ009194A0000 | PBFA4010 | Шина плоская медноалюмин, 40x10мм,L=1750 | 1 | ШТ | 14216.244 | Заказ | 5 недель | Шкафная продукция | Главные распределительные щиты | Главные распределительные щиты |  | 8015646805652 | 2.520 | KG | 0.700 | CDM
1STQ009195A0000 | PBFA5010 | Шина плоская медноалюмин,50x10мм,L=1750 | 1 | ШТ | 17971.008 | Заказ | 5 недель | Шкафная продукция | Главные распределительные щиты | Главные распределительные щиты |  | 8015646805669 | 3.200 | KG | 0.880 | CDM
1STQ009196A0000 | PBFA7510 | Шина плоская медноалюмин,75x10мм,L=1750 | 1 | ШТ | 19957.416 | Заказ | 5 недель | Шкафная продукция | Главные распределительные щиты | Главные распределительные щиты |  | 8015646805676 | 4.880 | KG | 1.320 | CDM
1STQ009197A0000 | PBFA8010 | Шина плоская медноалюмин,80x10мм,L=1750 | 1 | ШТ | 30896.46 | Заказ | 5 недель | Шкафная продукция | Главные распределительные щиты | Главные распределительные щиты |  | 8015646805683 | 5.080 | KG | 1.410 | CDM
1STQ009198A0000 | PBFA1001 | Шина плоская медноалюмин,100x10мм,L=1750 | 1 | ШТ | 38779.716 | Заказ | 5 недель | Шкафная продукция | Главные распределительные щиты | Главные распределительные щиты |  | 8015646805690 | 6.470 | KG | 0.180 | CDM
1STQ009199A0000 | PBFA1201 | Шина плоская медноалюмин,120x10мм,L=1750 | 1 | ШТ | 47811.96 | Заказ | 5 недель | Шкафная продукция | Главные распределительные щиты | Главные распределительные щиты |  | 8015646805706 | 7.660 | KG | 2.310 | CDM
1STQ009200A0000 | PMCS1755 | Плата перфорированная бок.уст.;H175;D500 (2 шт.) | 1 | ШТ | 6281.064 | Заказ | 4 недели | Шкафная продукция | Главные распределительные щиты | Главные распределительные щиты |  | 8015646804150 | 1.850 | KG | 3.940 | CDM
1STQ009201A0000 | PMCS2050 | Плата перфорированная бок.уст.;H200;D500 (2 шт.) | 1 | ШТ | 6471.36 | Заказ | 4 недели | Шкафная продукция | Главные распределительные щиты | Главные распределительные щиты |  | 8015646804167 | 2.000 | KG | 4.500 | CDM
1STQ009202A0000 | PMCS2255 | Плата перфорированная бок.уст.;H225;D500 (2 шт.) | 1 | ШТ | 6872.796 | Заказ | 5 недель | Шкафная продукция | Главные распределительные щиты | Главные распределительные щиты |  | 8015646804174 | 2.250 | KG | 5.060 | CDM
1STQ009203A0000 | PMCS2550 | Плата перфорированная бок.уст.;H250;D500 (2 шт.) | 1 | ШТ | 7049.304 | Заказ | 4 недели | Шкафная продукция | Главные распределительные щиты | Главные распределительные щиты |  | 8015646804181 | 2.500 | KG | 5.630 | CDM
1STQ009204A0000 | PMCS3050 | Плата перфорированная бок.уст.;H300;D500 (2 шт.) | 1 | ШТ | 7236.144 | Заказ | 4 недели | Шкафная продукция | Главные распределительные щиты | Главные распределительные щиты |  | 8015646804198 | 3.000 | KG | 6.750 | CDM
1STQ009205A0000 | PMCS1757 | "Плата перфорированная бок.уст.;H175;D500 (2 шт.)" | 1 | ШТ | 6813.96 | Заказ | 5 недель | Шкафная продукция | Главные распределительные щиты | Главные распределительные щиты |  | 8015646804204 | 2.600 | KG | 5.510 | CDM
1STQ009206A0000 | PMCS2070 | "Плата перфорированная бок.уст.;H200;D700 (2 шт.)" | 1 | ШТ | 6973.152 | Заказ | 4 недели | Шкафная продукция | Главные распределительные щиты | Главные распределительные щиты |  | 8015646804211 | 2.970 | KG | 6.300 | CDM
1STQ009207A0000 | PMCS2257 | "Плата перфорированная бок.уст.;H225;D700 (2 шт.)" | 1 | ШТ | 7367.676 | Заказ | 5 недель | Шкафная продукция | Главные распределительные щиты | Главные распределительные щиты |  | 8015646804228 | 3.340 | KG | 7.090 | CDM
1STQ009208A0000 | PMCS2570 | "Плата перфорированная бок.уст.;H250;D700 (2 шт.)" | 1 | ШТ | 7571.844 | Заказ | 5 недель | Шкафная продукция | Главные распределительные щиты | Главные распределительные щиты |  | 8015646804235 | 4.160 | KG | 7.880 | CDM
1STQ009209A0000 | PMCS3070 | "Плата перфорированная бок.уст.;H300;D700 (2 шт.)" | 1 | ШТ | 7720.644 | Заказ | 4 недели | Шкафная продукция | Главные распределительные щиты | Главные распределительные щиты |  | 8015646804242 | 4.450 | KG | 9.450 | CDM
1STQ009210A0000 | PMCS1759 | "Плата перфорированная бок.уст.;H175;D900 (2 шт.)" | 1 | ШТ | 7457.64 | Заказ | 4 недели | Шкафная продукция | Главные распределительные щиты | Главные распределительные щиты |  | 8015646804259 | 3.290 | KG | 5.670 | CDM
1STQ009211A0000 | PMCS2090 | "Плата перфорированная бок.уст.;H200;D900 (2 шт.)" | 1 | ШТ | 7544.16 | Заказ | 2 недели | Шкафная продукция | Главные распределительные щиты | Главные распределительные щиты |  | 8015646804273 | 3.620 | KG | 7.000 | CDM
1STQ009212A0000 | PMCS2259 | "Плата перфорированная бок.уст.;H225;D900 (2 шт.)" | 1 | ШТ | 7717.188 | Заказ | 4 недели | Шкафная продукция | Главные распределительные щиты | Главные распределительные щиты |  | 8015646804280 | 4.300 | KG | 9.110 | CDM
1STQ009213A0000 | PMCS2590 | "Плата перфорированная бок.уст.;H250;D900 (2 шт.)" | 1 | ШТ | 7966.332 | Заказ | 4 недели | Шкафная продукция | Главные распределительные щиты | Главные распределительные щиты |  | 8015646804297 | 4.780 | KG | 10.130 | CDM
1STQ009214A0000 | PMCS3090 | "Плата перфорированная бок.уст.;H300;D900 (2 шт.)" | 1 | ШТ | 8447.376 | Заказ | 2 недели | Шкафная продукция | Главные распределительные щиты | Главные распределительные щиты |  | 8015646804303 | 5.730 | KG | 12.150 | CDM
1STQ009215A0000 | PBMC0002 | Кронштейны для монтажа профиля, (2шт.) | 1 | ШТ | 3259.908 | A | 1 неделя | Шкафная продукция | Главные распределительные щиты | Главные распределительные щиты |  | 8015646804310 | 0.250 | KG | 0.500 | CDM
1STQ009216A0000 | AD3305 | Крышка для Tmax XT1 3P монтаж на плате | 1 | ШТ | 955.14 | Заказ | 4 недели | Шкафная продукция | Главные распределительные щиты | Главные распределительные щиты |  | 8015646762665 | 0.150 | KG | 0.200 | CDM
1STQ009217A0000 | AD3306 | Крышка для Tmax XT2 3P монтаж на плате | 1 | ШТ | 955.14 | Заказ | 1 неделя | Шкафная продукция | Главные распределительные щиты | Главные распределительные щиты |  | 8015646762672 | 0.150 | KG | 0.200 | CDM
1STQ009218A0000 | AD3307 | Крышка для Tmax XT3 3P монтаж на плате | 1 | ШТ | 955.14 | Заказ | 4 недели | Шкафная продукция | Главные распределительные щиты | Главные распределительные щиты |  | 8015646762689 | 0.150 | KG | 0.200 | CDM
1STQ009219A0000 | AD3308 | Крышка для Tmax XT4 3P монтаж на плате | 1 | ШТ | 955.14 | Заказ | 1 неделя | Шкафная продукция | Главные распределительные щиты | Главные распределительные щиты |  | 8015646762696 | 0.150 | KG | 0.200 | CDM
1STQ009224A0000 | PFCB4080 | Соединитель фигурн/плоск.шин, 400-800А | 1 | ШТ | 4363.86 | Заказ | 5 недель | Шкафная продукция | Главные распределительные щиты | Главные распределительные щиты |  | 8015646805348 | 0.340 | KG | 0.230 | CDM
1STQ009225A0000 | PFCB1016 | Соединитель фигурн/плоск.шин, 1000-1600А | 1 | ШТ | 7270.776 | Заказ | 5 недель | Шкафная продукция | Главные распределительные щиты | Главные распределительные щиты |  | 8015646805355 | 0.660 | KG | 0.150 | CDM
1STQ009226A0000 | PFCB2025 | Соединитель фигурн/плоск.шин, 2000-2500А | 1 | ШТ | 8724.24 | Заказ | 5 недель | Шкафная продукция | Главные распределительные щиты | Главные распределительные щиты |  | 8015646805362 | 0.890 | KG | 0.230 | CDM
1STQ009227A0000 | PFCC0023 | Компенсатор шинный (кол-во шин в фазе>1) | 1 | ШТ | 7997.496 | Заказ | 5 недель | Шкафная продукция | Главные распределительные щиты | Главные распределительные щиты |  | 8015646805379 | 0.840 | KG | 0.120 | CDM
1STQ009228A0000 | PPVS2700 | Боковая секционирующая перегородка, H=700мм (2 шт.) | 1 | ШТ | 9475.164 | Заказ | 5 недель | Шкафная продукция | Главные распределительные щиты | Главные распределительные щиты |  | 8015646797841 | 2.300 | KG | 3.760 | CDM
1STQ009281A0000 | PSHW5061 | Перегородка 2A-3A E1.2 H=500мм W=600мм | 1 | ШТ | 34325.904 | Заказ | 5 недель | Шкафная продукция | Главные распределительные щиты | Главные распределительные щиты |  | 8015646797858 | 2.300 | KG | 4.500 | CDM
1STQ009282A0000 | PSHW5081 | Перегородка 2A-3A E1.2 H=500мм W=800мм | 1 | ШТ | 34800.048 | Заказ | 5 недель | Шкафная продукция | Главные распределительные щиты | Главные распределительные щиты |  | 8015646797865 | 3.000 | KG | 6.000 | CDM
1STQ009283A0000 | PFRF1840 | Рама фиксиров.уменьшенная H1800 W400 | 1 | ШТ | 7478.412 | Заказ | 4 недели | Шкафная продукция | Главные распределительные щиты | Главные распределительные щиты |  | 8015646792730 | 6.782 | KG | 8.640 | CDM
1STQ009284A0000 | PFRF2040 | Рама фиксиров.уменьшенная H2000 W400 | 1 | ШТ | 8302.044 | C | 5 недель | Шкафная продукция | Главные распределительные щиты | Главные распределительные щиты |  | 8015646792747 | 7.536 | KG | 9.600 | CDM
1STQ009285A0000 | PRBE1243 | Набор верт.уст. E1.2 3/4P ВЫКАТ. W=400мм | 1 | ШТ | 16642.14 | Заказ | 5 недель | Шкафная продукция | Главные распределительные щиты | Главные распределительные щиты |  | 8015646792914 | 5.810 | KG | 14.220 | CDM
1STQ009286A0000 | PRBE2232 | Набор верт.уст. E2.2 3P FIX W=400мм | 1 | ШТ | 22874.712 | Заказ | 5 недель | Шкафная продукция | Главные распределительные щиты | Главные распределительные щиты |  | 8015646792921 | 5.420 | KG | 14.220 | CDM
1STQ009287A0000 | PRBE2233 | Набор верт.уст. E2.2 3P ВЫКАТ. W=400мм | 1 | ШТ | 24708.816 | Заказ | 5 недель | Шкафная продукция | Главные распределительные щиты | Главные распределительные щиты |  | 8015646792938 | 5.350 | KG | 14.220 | CDM
1STQ009288A0000 | PBRP1040 | Панель глухая уменьшенная H=100ммW=400мм | 1 | ШТ | 1851.444 | Заказ | 5 недель | Шкафная продукция | Главные распределительные щиты | Главные распределительные щиты |  | 8015646792754 | 0.590 | KG | 0.880 | CDM
1STQ009289A0000 | PBRP2040 | Панель глухая уменьшенная H=200ммW=400мм | 1 | ШТ | 2778.9 | Заказ | 4 недели | Шкафная продукция | Главные распределительные щиты | Главные распределительные щиты |  | 8015646792761 | 1.060 | KG | 1.680 | CDM
1STQ009290A0000 | PBRP3040 | Панель глухая уменьшенная H=300ммW=400мм | 1 | ШТ | 3346.452 | Заказ | 4 недели | Шкафная продукция | Главные распределительные щиты | Главные распределительные щиты |  | 8015646792778 | 1.480 | KG | 2.370 | CDM
1STQ009291A0000 | PBRP6040 | Панель глухая уменьшенная H=600ммW=400мм | 1 | ШТ | 5585.436 | Заказ | 4 недели | Шкафная продукция | Главные распределительные щиты | Главные распределительные щиты |  | 8015646792785 | 2.780 | KG | 4.800 | CDM
1STQ009292A0000 | PMRP2040 | Панель для DIN-мод.узкая H=200мм W=400мм | 1 | ШТ | 2107.536 | Заказ | 4 недели | Шкафная продукция | Главные распределительные щиты | Главные распределительные щиты |  | 8015646792792 | 0.236 | KG | 1.600 | CDM
1STQ009293A0000 | PIRP2040 | Панель на 2щит.прибора 72х72,H200 W400мм | 1 | ШТ | 4007.388 | Заказ | 5 недель | Шкафная продукция | Главные распределительные щиты | Главные распределительные щиты |  | 8015646792808 | 0.188 | KG | 1.200 | CDM
1STQ009294A0000 | PPCV1800 | Профиль вертик. лицевой IP30/31 H=1800мм | 1 | ШТ | 5374.368 | Заказ | 5 недель | Шкафная продукция | Главные распределительные щиты | Главные распределительные щиты |  | 8015646797902 | 1.880 | KG | 3.310 | CDM
1STQ009295A0000 | PPCV2000 | Профиль вертик. лицевой IP30/31 H=2000мм | 1 | ШТ | 6031.884 | Заказ | 5 недель | Шкафная продукция | Главные распределительные щиты | Главные распределительные щиты |  | 8015646798411 | 1.940 | KG | 4.940 | CDM
1STQ009354A0000 | PBCM0004 | Набор для установки модулей CombiLine | 1 | ШТ | 2090.196 | B | 2 недели | Шкафная продукция | Главные распределительные щиты | Главные распределительные щиты |  | 8015646804877 | 0.648 | KG | 1.000 | CDM
1STQ009355A0000 | PCCM2025 | Адаптер для монтажа CombiLine H2000/W250 | 1 | ШТ | 1477.68 | Заказ | 4 недели | Шкафная продукция | Главные распределительные щиты | Главные распределительные щиты |  | 8015646804884 | 0.960 | KG | 1.155 | CDM
1STQ009356A0000 | PCCM2050 | Адаптер для монтажа CombiLine H2000/W500 | 1 | ШТ | 2955.372 | Заказ | 4 недели | Шкафная продукция | Главные распределительные щиты | Главные распределительные щиты |  | 8015646804891 | 1.380 | KG | 2.118 | CDM
1STQ009357A0000 | PCCM2075 | Адаптер для монтажа CombiLine H2000/W750 | 1 | ШТ | 4436.52 | Заказ | 4 недели | Шкафная продукция | Главные распределительные щиты | Главные распределительные щиты |  | 8015646805119 | 1.070 | KG | 3.080 | CDM
1STQ009358A0000 | PCCM2010 | Адаптер для модуля CombiLine H2000/W1000 | 1 | ШТ | 5910.744 | Заказ | 5 недель | Шкафная продукция | Главные распределительные щиты | Главные распределительные щиты |  | 8015646805126 | 1.400 | KG | 4.043 | CDM
1STQ009370A0000 | PTBB2550 | Панель глух.в./низ IP40 W=250мм D=500мм | 1 | ШТ | 1952.46 | Заказ | 4 недели | Шкафная продукция | Главные распределительные щиты | Главные распределительные щиты |  | 8015646803245 | 3.000 | KG | 6.300 | CDM
1STQ009375A0000 | PPEB1827 | Панель задняя IP30/40 H=1800мм W=250мм | 1 | ШТ | 3322.212 | E | 2 недели | Шкафная продукция | Главные распределительные щиты | Главные распределительные щиты |  | 8015646802002 | 6.500 | KG | 20.736 | CDM
1STQ009376A0000 | PDLB1826 | Дверь глухая IP65 H=1800 мм W=250 мм | 1 | ШТ | 7762.404 | Заказ | 4 недели | Шкафная продукция | Главные распределительные щиты | Главные распределительные щиты |  | 8015646803535 | 13.000 | KG | 32.400 | CDM
1STQ009377A0000 | PDLB1825 | Дверь глухая IP40/41 H=1800 мм W=250 мм | 1 | ШТ | 6691.344 | B | 2 недели | Шкафная продукция | Главные распределительные щиты | Главные распределительные щиты |  | 8015646803436 | 12.860 | KG | 32.400 | CDM
1STQ009378A0000 | PPFH0250 | Профиль гориз.лицевой,IP31, W=250мм(2шт) | 1 | ШТ | 3028.044 | Заказ | 5 недель | Шкафная продукция | Главные распределительные щиты | Главные распределительные щиты |  | 8015646803672 | 1.100 | KG | 1.050 | CDM
1STQ009380A0000 | PPEB2025 | Панель задняя IP65, H=2000мм W=250мм | 1 | ШТ | 4751.436 | Заказ | 4 недели | Шкафная продукция | Главные распределительные щиты | Главные распределительные щиты |  | 8015646803344 | 10.500 | KG | 22.896 | CDM
1STQ009381A0000 | PPEB2027 | Панель задняя IP30/40 H=2000мм D=250мм | 1 | ШТ | 3730.56 | Заказ | 4 недели | Шкафная продукция | Главные распределительные щиты | Главные распределительные щиты |  | 8015646803320 | 6.000 | KG | 22.680 | CDM
1STQ009382A0000 | PDLB2026 | Дверь глухая IP65 H=2000 мм; W=250 мм | 1 | ШТ | 8774.892 | Заказ | 4 недели | Шкафная продукция | Главные распределительные щиты | Главные распределительные щиты |  | 8015646801982 | 14.000 | KG | 39.600 | CDM
1STQ009383A0000 | PDLB2025 | Дверь глухая IP40/41 H=2000 мм;W=250 мм | 1 | ШТ | 7171.092 | Заказ | 4 недели | Шкафная продукция | Главные распределительные щиты | Главные распределительные щиты |  | 8015646803405 | 14.000 | KG | 39.600 | CDM
1STQ009385A0000 | PCTG1875 | Защита от прикосновений H=1800/W=750 мм | 1 | ШТ | 11060.136 | C | 4 недели | Шкафная продукция | Главные распределительные щиты | Главные распределительные щиты |  | 8015646803498 | 4.050 | KG | 33.540 | CDM
1STQ009387A0000 | PTBB7550 | Панель глух.в./низ IP40 W=750мм D=500мм | 1 | ШТ | 6328.74 | Заказ | 4 недели | Шкафная продукция | Главные распределительные щиты | Главные распределительные щиты |  | 8015646803290 | 7.000 | KG | 15.300 | CDM
1STQ009393A0000 | PPEB1877 | Панель задняя IP30/40 H=1800мм W=750мм | 1 | ШТ | 10205.352 | Заказ | 4 недели | Шкафная продукция | Главные распределительные щиты | Главные распределительные щиты |  | 8015646803313 | 14.000 | KG | 49.536 | CDM
1STQ009395A0000 | PDLB1875 | Дверь глухая IP40/41 H=1800 мм;W=750 мм | 1 | ШТ | 18475.812 | Заказ | 4 недели | Шкафная продукция | Главные распределительные щиты | Главные распределительные щиты |  | 8015646803450 | 29.000 | KG | 86.000 | CDM
1STQ009396A0000 | PDLG1876 | Дверь со стеклом IP65,H=1800 мм;W=750 мм | 1 | ШТ | 41240.232 | Заказ | 4 недели | Шкафная продукция | Главные распределительные щиты | Главные распределительные щиты |  | 8015646803641 | 26.500 | KG | 86.000 | CDM
1STQ009397A0000 | PDLG1870 | Дверь со стеклом IP40,H=1800 мм;W=750 мм | 1 | ШТ | 39347.28 | Заказ | 5 недель | Шкафная продукция | Главные распределительные щиты | Главные распределительные щиты |  | 8015646803597 | 26.000 | KG | 86.000 | CDM
1STQ009398A0000 | PPFH0750 | Профиль гориз.лицевой,IP31, W=750мм(2шт) | 1 | ШТ | 6876.24 | Заказ | 5 недель | Шкафная продукция | Главные распределительные щиты | Главные распределительные щиты |  | 8015646803696 | 3.300 | KG | 3.150 | CDM
1STQ009399A0000 | PCTG2075 | Защита от прикосновений H=2000/W=750 мм | 1 | ШТ | 9810.876 | C | 5 недель | Шкафная продукция | Главные распределительные щиты | Главные распределительные щиты |  | 8015646804112 | 3.770 | KG | 33.540 | CDM
1STQ009400A0000 | PPEB2075 | Панель задняя IP65, H=2000мм W=750мм | 1 | ШТ | 13292.232 | Заказ | 5 недель | Шкафная продукция | Главные распределительные щиты | Главные распределительные щиты |  | 8015646803351 | 25.000 | KG | 54.696 | CDM
1STQ009401A0000 | PPEB2077 | Панель задняя IP30/40 H=2000мм W=750мм | 1 | ШТ | 11295.456 | Заказ | 4 недели | Шкафная продукция | Главные распределительные щиты | Главные распределительные щиты |  | 8015646803337 | 15.500 | KG | 54.696 | CDM
1STQ009402A0000 | PDLB2076 | Дверь глухая IP65 H=2000 мм; W=750 мм | 1 | ШТ | 22408.608 | Заказ | 4 недели | Шкафная продукция | Главные распределительные щиты | Главные распределительные щиты |  | 8015646803528 | 31.500 | KG | 94.600 | CDM
1STQ009403A0000 | PDLB2075 | Дверь глухая IP40/41 H=2000 мм;W=750 мм | 1 | ШТ | 20188.392 | Заказ | 4 недели | Шкафная продукция | Главные распределительные щиты | Главные распределительные щиты |  | 8015646803429 | 31.000 | KG | 94.600 | CDM
1STQ009404A0000 | PDLG2076 | Дверь со стеклом IP65,H=2000 мм;W=750 мм | 1 | ШТ | 43614.252 | Заказ | 5 недель | Шкафная продукция | Главные распределительные щиты | Главные распределительные щиты |  | 8015646803665 | 28.500 | KG | 93.500 | CDM
1STQ009405A0000 | PDLG2070 | Дверь со стеклом IP40,H=2000 мм;W=750 мм | 1 | ШТ | 41714.352 | Заказ | 8 недель | Шкафная продукция | Главные распределительные щиты | Главные распределительные щиты |  | 8015646803627 | 28.500 | KG | 93.500 | CDM
1STQ009407A0000 | PTBB5057 | Панель глух.в./низ IP40 W=500мм D=500мм | 1 | ШТ | 3932.808 | Заказ | 1 неделя | Шкафная продукция | Главные распределительные щиты | Главные распределительные щиты |  | 8015646803276 | 5.000 | KG | 9.000 | CDM
1STQ009412A0000 | PDLB1856 | Дверь глухая IP65 H=1800 мм; W=500 мм | 1 | ШТ | 17323.86 | B | 2 недели | Шкафная продукция | Главные распределительные щиты | Главные распределительные щиты |  | 8015646803542 | 21.500 | KG | 61.000 | CDM
1STQ009413A0000 | PDLB1850 | Дверь глухая IP40/41 H=1800 мм;W=500мм | 1 | ШТ | 13324.116 | Заказ | 1 неделя | Шкафная продукция | Главные распределительные щиты | Главные распределительные щиты |  | 8015646803443 | 22.000 | KG | 61.000 | CDM
1STQ009414A0000 | PDLG1856 | Дверь со стеклом IP65,H=1800 мм;W=500 мм | 1 | ШТ | 29868.636 | Заказ | 4 недели | Шкафная продукция | Главные распределительные щиты | Главные распределительные щиты |  | 8015646803634 | 20.000 | KG | 61.000 | CDM
1STQ009415A0000 | PDLG1850 | Дверь со стеклом IP40,H=1800 мм;W=500 мм | 1 | ШТ | 25591.308 | Заказ | 5 недель | Шкафная продукция | Главные распределительные щиты | Главные распределительные щиты |  | 8015646803580 | 20.000 | KG | 61.000 | CDM
1STQ009416A0000 | PPFH0500 | Профиль гориз.лицевой,IP31, W=500мм(2шт) | 1 | ШТ | 4837.944 | Заказ | 5 недель | Шкафная продукция | Главные распределительные щиты | Главные распределительные щиты |  | 8015646803689 | 1.800 | KG | 2.100 | CDM
1STQ009417A0000 | PCTG2050 | Защита от прикосновений H=2000/W=500 мм | 1 | ШТ | 9146.424 | C | 5 недель | Шкафная продукция | Главные распределительные щиты | Главные распределительные щиты |  | 8015646804129 | 3.470 | KG | 33.540 | CDM
1STQ009418A0000 | PDLB2056 | Дверь глухая IP65 H=2000 мм; W=500 мм | 1 | ШТ | 19505.028 | Заказ | 4 недели | Шкафная продукция | Главные распределительные щиты | Главные распределительные щиты |  | 8015646803511 | 24.000 | KG | 67.100 | CDM
1STQ009419A0000 | PDLB2050 | Дверь глухая IP40/41 H=2000 мм;W=500 мм | 1 | ШТ | 15059.016 | Заказ | 2 недели | Шкафная продукция | Главные распределительные щиты | Главные распределительные щиты |  | 8015646803412 | 24.000 | KG | 67.100 | CDM
1STQ009420A0000 | PDLG2056 | Дверь со стеклом IP65,H=2000 мм;W=500 мм | 1 | ШТ | 31765.056 | Заказ | 5 недель | Шкафная продукция | Главные распределительные щиты | Главные распределительные щиты |  | 8015646803658 | 22.500 | KG | 66.000 | CDM
1STQ009421A0000 | PDLG2050 | Дверь со стеклом IP40,H=2000 мм;W=500 мм | 1 | ШТ | 28439.412 | Заказ | 8 недель | Шкафная продукция | Главные распределительные щиты | Главные распределительные щиты |  | 8015646803603 | 22.000 | KG | 67.100 | CDM
1STQ009423A0000 | PTBB2570 | Панель глух.в./низ IP40 W=250мм D=700мм | 1 | ШТ | 1938.504 | Заказ | 4 недели | Шкафная продукция | Главные распределительные щиты | Главные распределительные щиты |  | 8015646803269 | 4.000 | KG | 8.160 | CDM
1STQ009427A0000 | PDLB1876 | Дверь глухая IP65 H=1800 мм; W=750 мм | 1 | ШТ | 19795.116 | B | 2 недели | Шкафная продукция | Главные распределительные щиты | Главные распределительные щиты |  | 8015646803559 | 29.000 | KG | 87.000 | CDM
1STQ009429A0000 | PTBB7570 | Панель глух.в./низ IP40 W=750мм D=700мм | 1 | ШТ | 6961.896 | Заказ | 4 недели | Шкафная продукция | Главные распределительные щиты | Главные распределительные щиты |  | 8015646803306 | 9.500 | KG | 20.400 | CDM
1STQ009435A0000 | PTBB5070 | Панель глух.в./низ IP40 W=500мм D=700мм | 1 | ШТ | 4342.824 | Заказ | 4 недели | Шкафная продукция | Главные распределительные щиты | Главные распределительные щиты |  | 8015646803283 | 6.500 | KG | 14.400 | CDM
1STQ009823A0000 | PKNL1260 | Комплект установки InLine 2 H=1200 W=600 | 1 | ШТ | 19555.992 | Заказ | 5 недель | Шкафная продукция | Главные распределительные щиты | Главные распределительные щиты |  | 8015646805775 | 9.000 | KG | 32.400 | CDM
1STQ009847A0000 | PKNL1280 | Комплект установки InLine 2 H=1200 W=800 | 1 | ШТ | 20542.26 | Заказ | 4 недели | Шкафная продукция | Главные распределительные щиты | Главные распределительные щиты |  | 8015646805782 | 10.400 | KG | 43.200 | CDM
1STQ009863A0000 | PKNL1210 | Комплект установки InLine 2 H=1200 W=1000 | 1 | ШТ | 21448.944 | Заказ | 5 недель | Шкафная продукция | Главные распределительные щиты | Главные распределительные щиты |  | 8015646805799 | 13.600 | KG | 48.000 | CDM
1STQ009917A0000 | PSHW6091 | Перегородка 3B E1.2 W=600мм D=900мм | 1 | ШТ | 9741.66 | Заказ | 5 недель | Шкафная продукция | Главные распределительные щиты | Главные распределительные щиты |  | 8015646798466 | 1.570 | KG | 12.770 | CDM
1STQ009918A0000 | PSHW8091 | Перегородка 3B E1.2 W=800мм D=900мм | 1 | ШТ | 9973.512 | Заказ | 5 недель | Шкафная продукция | Главные распределительные щиты | Главные распределительные щиты |  | 8015646798473 | 2.050 | KG | 16.640 | CDM
1STQ009919A0000 | PPEA2075 | Панель бок.вент.IP30 H=2000мм D=750мм | 1 | ШТ | 11773.032 | Заказ | 5 недель | Шкафная продукция | Главные распределительные щиты | Главные распределительные щиты |  | 8015646801999 | 14.500 | KG | 54.696 | CDM
1STQ009928A0000 | PCTG1810 | Защита от прикосновений H=1800/W=1000 мм | 1 | ШТ | 7423.032 | C | 4 недели | Шкафная продукция | Главные распределительные щиты | Главные распределительные щиты |  | 8015646803504 | 3.820 | KG | 33.540 | CDM
1STQ009930A0000 | PCNL0100 | Фальш-модуль InLine W=100mm | 1 | ШТ | 5374.368 | Заказ | 5 недель | Шкафная продукция | Главные распределительные щиты | Главные распределительные щиты |  | 8015646805805 | 1.200 | KG | 1.200 | CDM
1STQ009931A0000 | PCNL0050 | Фальш-модуль InLine W=50mm | 1 | ШТ | 2671.584 | Заказ | 5 недель | Шкафная продукция | Главные распределительные щиты | Главные распределительные щиты |  | 8015646805911 | 0.700 | KG | 0.600 | CDM
1STQ009991A0000 | PVCE4350 | Комплект верт.E4.2 3P ВЫКАТ.блок.W=600мм | 1 | ШТ | 31761.6 | A | 1 неделя | Шкафная продукция | Главные распределительные щиты | Главные распределительные щиты |  | 8015646806864 | 7.200 | KG | 18.000 | CDM
1SVR360060R1001 | CP-C.1-A-RU | Модуль для резервирования питания CP-C.1-A-RU | 1 | ШТ | 13607.232 | Заказ | 5 недель | Пуско-регулирующее оборудование | Блоки питания | CP | CP |  | 0.890 | KG | 1.100 | CDM
1SVR360563R1001 | CP-C.1 24/5.0 | Блок питания CP-C.1 24/5.0 (регулир. вых. напряж) Uвход 85-264В AC/90-300В DC, выход 24В DC /5A | 1 | ШТ | 22816.824 | B | 5 недель | Пуско-регулирующее оборудование | Блоки питания | CP | CP |  | 0.850 | KG | 0.704 | CDM
1SVR360663R1001 | CP-C.1 24/10.0 | Блок питания CP-C.1 24/10.0 (регулир. вых. напряж) Uвход 85-264В AC/90-300В DC, выход 24В DC /10A | 1 | ШТ | 33186.084 | B | 5 недель | Пуско-регулирующее оборудование | Блоки питания | CP | CP |  | 1.320 | KG | 1.056 | CDM
1SVR360763R1001 | CP-C.1 24/20.0 | Блок питания CP-C.1 24/20.0 (регулир. вых. напряж) Uвход 85-264В AC/90-300В DC, выход 24В DC /20A | 1 | ШТ | 49261.416 | Заказ | 5 недель | Пуско-регулирующее оборудование | Блоки питания | CP | CP |  | 1.800 | KG | 1.443 | CDM
1SVR366017R0100 | MAR.01 | Маркер для реле серий CM-S, CM-N | 10 | ШТ | 37.944 | Заказ | 5 недель | Пуско-регулирующее оборудование | Реле электронные | Реле контроля | Реле контроля | 4016779570459 | 0.001 | KG | 0.320 | CCM
1SVR402902R0000 | CM-HE | Электрод подвесной CM-HE для реле контроля уровня жидкости | 1 | ШТ | 2053.044 | Заказ | 5 недель | Пуско-регулирующее оборудование | Реле электронные | Реле контроля | Реле контроля | 4013614346767 | 0.089 | KG | 0.071 | CDM
1SVR402902R1000 | CM-HC | Электрод подвесной CM-HC для реле контроля уровня жидкости | 1 | ШТ | 2907.372 | Заказ | 5 недель | Пуско-регулирующее оборудование | Реле электронные | Реле контроля | Реле контроля |  | 0.100 | KG | 88.000 | CDM
1SVR402902R2000 | CM-HCT | Электрод подвесной CM-HCT для реле контроля уровня жидкости | 1 | ШТ | 5244.972 | Заказ | 5 недель | Пуско-регулирующее оборудование | Реле электронные | Реле контроля | Реле контроля |  | 0.100 | KG | 0.180 | CDM
1SVR405501R1010 | CR-S005VDC1R | Реле CR-S005VDC1R 5В DC 1ПК(6А) для монтажа в цоколь CR-S | 10 | ШТ | 401.388 | Заказ | 5 недель | Пуско-регулирующее оборудование | Реле электронные | Реле интерфейсные и оптопары | Реле интерфейсные и оптопары |  | 0.006 | KG | 0.210 | CCM
1SVR405501R1020 | CR-S005VDC1RG | Реле CR-S005VDC1RGCR 5В DC 1ПК (250мА) позол. конт. для монтажа в цоколь CR-S | 10 | ШТ | 492.792 | Заказ | 5 недель | Пуско-регулирующее оборудование | Реле электронные | Реле интерфейсные и оптопары | Реле интерфейсные и оптопары |  | 0.006 | KG | 0.210 | CCM
1SVR405501R2010 | CR-S012VDC1R | Реле CR-S012VDC1R 12В DC 1ПК(6А) для монтажа в цоколь CR-S | 10 | ШТ | 401.388 | Заказ | 5 недель | Пуско-регулирующее оборудование | Реле электронные | Реле интерфейсные и оптопары | Реле интерфейсные и оптопары |  | 0.006 | KG | 0.210 | CCM
1SVR405501R2020 | CR-S012VDC1RG | Реле CR-S012VDC1RG 12В DC 1ПК (250мА) позол. конт. для монтажа в цоколь CR-S | 10 | ШТ | 492.792 | Заказ | 5 недель | Пуско-регулирующее оборудование | Реле электронные | Реле интерфейсные и оптопары | Реле интерфейсные и оптопары |  | 0.006 | KG | 0.210 | CCM
1SVR405501R3010 | CR-S024VDC1R | Реле CR-S024VDC1R 24В DC 1ПК(6А) для монтажа в цоколь CR-S | 10 | ШТ | 399.468 | C | 5 недель | Пуско-регулирующее оборудование | Реле электронные | Реле интерфейсные и оптопары | Реле интерфейсные и оптопары |  | 0.006 | KG | 0.210 | CCM
1SVR405501R3020 | CR-S024VDC1RG | Реле CR-S024VDC1RG 24В DC 1ПК (250мА) позол. конт. для монтажа в цоколь CR-S | 10 | ШТ | 492.792 | Заказ | 5 недель | Пуско-регулирующее оборудование | Реле электронные | Реле интерфейсные и оптопары | Реле интерфейсные и оптопары |  | 0.006 | KG | 0.210 | CCM
1SVR405501R4010 | CR-S048VDC1R | Реле CR-S048VDC1R 48В DC 1ПК(6А) для монтажа в цоколь CR-S | 10 | ШТ | 515.592 | Заказ | 5 недель | Пуско-регулирующее оборудование | Реле электронные | Реле интерфейсные и оптопары | Реле интерфейсные и оптопары |  | 0.006 | KG | 0.210 | CCM
1SVR405501R4020 | CR-S048VDC1RG | Реле CR-S048VDC1RG 48В DC 1ПК (250мА) позол. конт. для монтажа в цоколь CR-S | 10 | ШТ | 613.536 | Заказ | 24 недель | Пуско-регулирующее оборудование | Реле электронные | Реле интерфейсные и оптопары | Реле интерфейсные и оптопары |  | 0.006 | KG | 0.210 | CCM
1SVR405501R5010 | CR-S060VDC1R | Реле CR-S060VDC1R 60В DC 1ПК(6А) для монтажа в цоколь CR-S | 10 | ШТ | 649.392 | Заказ | 5 недель | Пуско-регулирующее оборудование | Реле электронные | Реле интерфейсные и оптопары | Реле интерфейсные и оптопары |  | 0.006 | KG | 0.210 | CCM
1SVR405501R5020 | CR-S060VDC1RG | Реле CR-S060VDC1RG 60В DC 1ПК (250мА) позол. конт. для монтажа в цоколь CR-S | 10 | ШТ | 727.728 | Заказ | 5 недель | Пуско-регулирующее оборудование | Реле электронные | Реле интерфейсные и оптопары | Реле интерфейсные и оптопары |  | 0.006 | KG | 0.210 | CCM
1SVR405510R3050 | CR-S024VDC1TRA | Оптопара CR-S024VDC1TRA (вход: 24В DC, выход: 100мA; 48В DC) для монтажа в цоколь CR-S | 10 | ШТ | 1177.452 | Заказ | 14 недель | Пуско-регулирующее оборудование | Реле электронные | Реле интерфейсные и оптопары | Реле интерфейсные и оптопары | 4013614486531 | 5.000 | G | 2.100 | CCM
1SVR405510R3060 | CR-S024VDC1MOS | Оптопара CR-S024VDC1MOS (вход: 24В DC, выход: 2A; 24В DC) для монтажа в цоколь CR-S | 10 | ШТ | 1960.08 | Заказ | 5 недель | Пуско-регулирующее оборудование | Реле электронные | Реле интерфейсные и оптопары | Реле интерфейсные и оптопары | 4013614486586 | 5.000 | G | 2.100 | CCM
1SVR405510R3070 | CR-S024VDC1TRI | Оптопара CR-S024VDC1TRI (вход: 24В DC, выход: 2A; 240В AC) для монтажа в цоколь CR-S | 10 | ШТ | 1812.012 | Заказ | 14 недель | Пуско-регулирующее оборудование | Реле электронные | Реле интерфейсные и оптопары | Реле интерфейсные и оптопары | 4013614486630 | 5.000 | G | 2.100 | CCM
1SVR405521R1100 | CR-S006/024VDC1SS | Цоколь CR-S006/024VDC1SS 5-24В DC винт. для реле CR-S 5-24В DC | 10 | ШТ | 685.272 | Заказ | 5 недель | Пуско-регулирующее оборудование | Реле электронные | Реле интерфейсные и оптопары | Реле интерфейсные и оптопары |  | 0.006 | KG | 4.500 | CCM
1SVR405521R1200 | CR-S006/024VDC1SZ | Цоколь CR-S006/024VDC1SZ 5-24В DC пруж. для реле CR-S 5-24В DC | 10 | ШТ | 760.38 | Заказ | 5 недель | Пуско-регулирующее оборудование | Реле электронные | Реле интерфейсные и оптопары | Реле интерфейсные и оптопары |  | 0.006 | KG | 3.950 | CCM
1SVR405521R3100 | CR-S012/024VADC1SS | Цоколь CR-S012/024VADC1SS 12-24В AC/DC винт. для реле CR-S 12-24В АC/DC | 10 | ШТ | 685.272 | Заказ | 5 недель | Пуско-регулирующее оборудование | Реле электронные | Реле интерфейсные и оптопары | Реле интерфейсные и оптопары |  | 0.006 | KG | 4.500 | CCM
1SVR405521R3200 | CR-S012/024VADC1SZ | Цоколь CR-S012/024VADC1SZ 12-24В AC/DC пруж. для реле CR-S 12-24В АC/DC | 10 | ШТ | 770.136 | Заказ | 5 недель | Пуско-регулирующее оборудование | Реле электронные | Реле интерфейсные и оптопары | Реле интерфейсные и оптопары |  | 0.006 | KG | 3.950 | CCM
1SVR405521R5100 | CR-S048/060VADC1SS | Цоколь CR-S048/060VADC1SS 48-60В AC/DC винт. для реле CR-S 48-60В АC/DC | 10 | ШТ | 717.936 | Заказ | 18 недель | Пуско-регулирующее оборудование | Реле электронные | Реле интерфейсные и оптопары | Реле интерфейсные и оптопары |  | 0.006 | KG | 4.500 | CCM
1SVR405521R5200 | CR-S048/060VADC1SZ | Цоколь CR-S048/060VADC1SZ 48-60 AC/DC, пруж. для реле CR-S 48-60В АC/DC | 10 | ШТ | 770.136 | Заказ | 23 недель | Пуско-регулирующее оборудование | Реле электронные | Реле интерфейсные и оптопары | Реле интерфейсные и оптопары |  | 0.006 | KG | 3.950 | CCM
1SVR405521R6100 | CR-S110/125VADC1SS | Цоколь CR-S110/125VADC1SS 110-125В AC/DC винт. для реле CR-S 60В AC/DC | 10 | ШТ | 815.844 | Заказ | 23 недель | Пуско-регулирующее оборудование | Реле электронные | Реле интерфейсные и оптопары | Реле интерфейсные и оптопары |  | 0.006 | KG | 4.500 | CCM
1SVR405521R6200 | CR-S110/125VADC1SZ | Цоколь CR-S110/125VADC1SZ 110-125В AC/DC, пруж. для реле CR-S 60В AC/DC | 10 | ШТ | 930.072 | Заказ | 23 недель | Пуско-регулирующее оборудование | Реле электронные | Реле интерфейсные и оптопары | Реле интерфейсные и оптопары |  | 0.006 | KG | 3.950 | CCM
1SVR405521R7100 | CR-S220/240VADC1SS | Цоколь CR-S220/240VADC1SS 220-240В AC/DC, винт. для реле CR-S 60В AC/DC | 10 | ШТ | 815.844 | Заказ | 5 недель | Пуско-регулирующее оборудование | Реле электронные | Реле интерфейсные и оптопары | Реле интерфейсные и оптопары |  | 0.006 | KG | 4.500 | CCM
1SVR405521R7200 | CR-S220/240VADC1SZ | Цоколь CR-S220/240VADC1SZ 220-240В AC/DC, пруж. для реле CR-S 60В AC/DC | 10 | ШТ | 930.072 | Заказ | 23 недель | Пуско-регулирующее оборудование | Реле электронные | Реле интерфейсные и оптопары | Реле интерфейсные и оптопары |  | 0.006 | KG | 3.950 | CCM
1SVR405541R3110 | CR-S024VADC1CRS | Реле в сборе CR-S024VADC1CRS 24В AC/DC 1ПК(6А) винт. (реле с цоколем) | 10 | ШТ | 1201.632 | C | 5 недель | Пуско-регулирующее оборудование | Реле электронные | Реле интерфейсные и оптопары | Реле интерфейсные и оптопары |  | 0.011 | KG | 4.500 | CCM
1SVR405541R3120 | CR-S024VADC1CRGS | Реле в сборе CR-S024VADC1CRGS 24В AC/DC 1ПК(6А) винт. позол. конт. (реле с цоколем) | 10 | ШТ | 1298.808 | Заказ | 5 недель | Пуско-регулирующее оборудование | Реле электронные | Реле интерфейсные и оптопары | Реле интерфейсные и оптопары |  | 0.011 | KG | 4.500 | CCM
1SVR405541R3210 | CR-S024VADC1CRZ | Реле в сборе CR-S024VADC1CRZ 24В AC/DC 1ПК(6А) пруж. (реле с цоколем) | 10 | ШТ | 1305.324 | Заказ | 5 недель | Пуско-регулирующее оборудование | Реле электронные | Реле интерфейсные и оптопары | Реле интерфейсные и оптопары |  | 0.011 | KG | 3.950 | CCM
1SVR405541R3220 | CR-S024VADC1CRGZ | Реле в сборе CR-S024VADC1CRGZ 24В AC/DC 1ПК(6А) пруж. позол. конт. (реле с цоколем) | 10 | ШТ | 1393.428 | Заказ | 5 недель | Пуско-регулирующее оборудование | Реле электронные | Реле интерфейсные и оптопары | Реле интерфейсные и оптопары |  | 0.011 | KG | 3.950 | CCM
1SVR405541R6110 | CR-S110VADC1CRS | Реле в сборе CR-S110VADC1CRS 110В AC/DC 1ПК(6А) винт. (реле с цоколем) | 10 | ШТ | 1569.66 | Заказ | 5 недель | Пуско-регулирующее оборудование | Реле электронные | Реле интерфейсные и оптопары | Реле интерфейсные и оптопары |  | 0.011 | KG | 4.500 | CCM
1SVR405541R6120 | CR-S110VADC1CRGS | Реле в сборе CR-S110VADC1CRGS 110В AC/DC 1ПК(6А) винт. позол. конт. (реле с цоколем) | 10 | ШТ | 1680.576 | Заказ | 5 недель | Пуско-регулирующее оборудование | Реле электронные | Реле интерфейсные и оптопары | Реле интерфейсные и оптопары |  | 0.011 | KG | 4.500 | CCM
1SVR405541R6210 | CR-S110VADC1CRZ | Реле в сборе CR-S110VADC1CRZ 110В AC/DC 1ПК(6А) пруж. (реле с цоколем) | 10 | ШТ | 1693.644 | Заказ | 5 недель | Пуско-регулирующее оборудование | Реле электронные | Реле интерфейсные и оптопары | Реле интерфейсные и оптопары |  | 0.011 | KG | 3.950 | CCM
1SVR405541R6220 | CR-S110VADC1CRGZ | Реле в сборе CR-S110VADC1CRGZ 110В AC/DC 1ПК(6А) пруж. позол. конт. (реле с цоколем) | 10 | ШТ | 1794.816 | Заказ | 25 недель | Пуско-регулирующее оборудование | Реле электронные | Реле интерфейсные и оптопары | Реле интерфейсные и оптопары |  | 0.011 | KG | 3.950 | CCM
1SVR405541R7110 | CR-S230VADC1CRS | Реле в сборе CR-S230VADC1CRS 230В AC/DC 1ПК(6А) винт. (реле с цоколем) | 10 | ШТ | 1533.492 | C | 5 недель | Пуско-регулирующее оборудование | Реле электронные | Реле интерфейсные и оптопары | Реле интерфейсные и оптопары |  | 0.011 | KG | 4.500 | CDM
1SVR405541R7120 | CR-S230VADC1CRGS | Реле в сборе CR-S230VADC1CRGS 230В AC/DC 1ПК(6А) винт. позол. конт. (реле с цоколем) | 10 | ШТ | 1680.576 | Заказ | 5 недель | Пуско-регулирующее оборудование | Реле электронные | Реле интерфейсные и оптопары | Реле интерфейсные и оптопары |  | 0.011 | KG | 4.500 | CCM
1SVR405541R7210 | CR-S230VADC1CRZ | Реле в сборе CR-S230VADC1CRZ 230В AC/DC 1ПК(6А) пруж. (реле с цоколем) | 10 | ШТ | 1693.644 | Заказ | 5 недель | Пуско-регулирующее оборудование | Реле электронные | Реле интерфейсные и оптопары | Реле интерфейсные и оптопары |  | 0.011 | KG | 3.950 | CCM
1SVR405541R7220 | CR-S230VADC1CRGZ | Реле в сборе CR-S230VADC1CRGZ 230В AC/DC 1ПК(6А) пруж. позол. конт. (реле с цоколем) | 10 | ШТ | 1794.816 | Заказ | 25 недель | Пуско-регулирующее оборудование | Реле электронные | Реле интерфейсные и оптопары | Реле интерфейсные и оптопары |  | 0.011 | KG | 3.950 | CCM
1SVR405598R0700 | CR-SJB20-BLUE | Разводка шинная CR-SJB20-BLUE 20 полюсов синяя | 10 | ШТ | 290.448 | Заказ | 5 недель | Пуско-регулирующее оборудование | Реле электронные | Реле интерфейсные и оптопары | Реле интерфейсные и оптопары |  | 0.033 | KG | 0.580 | CCM
1SVR405598R0800 | CR-SJB20-RED | Разводка шинная CR-SJB20-RED 20 полюсов красная | 10 | ШТ | 290.448 | Заказ | 5 недель | Пуско-регулирующее оборудование | Реле электронные | Реле интерфейсные и оптопары | Реле интерфейсные и оптопары |  | 0.033 | KG | 0.580 | CCM
1SVR405598R0900 | CR-SJB20-BLACK | Разводка шинная CR-SJB20-BLACK 20 полюсов черная | 10 | ШТ | 290.448 | Заказ | 5 недель | Пуско-регулирующее оборудование | Реле электронные | Реле интерфейсные и оптопары | Реле интерфейсные и оптопары |  | 0.033 | KG | 0.580 | CCM
1SVR405599R0000 | CR-SSEP | Разделитель цепей CR-SSEP для реле CR-S | 10 | ШТ | 127.26 | Заказ | 17 недель | Пуско-регулирующее оборудование | Реле электронные | Реле интерфейсные и оптопары | Реле интерфейсные и оптопары |  | 0.006 | KG | 2.000 | CCM
1SVR405600R0000 | CR-P024AC1 | Реле CR-P024AC1 24B AC 1ПК (16А) | 10 | ШТ | 382.584 | A | 5 недель | Пуско-регулирующее оборудование | Реле электронные | Реле интерфейсные и оптопары | Реле интерфейсные и оптопары | 4013614372902 | 0.017 | KG | 0.008 | CDM
1SVR405600R1000 | CR-P024DC1 | Реле CR-P024DC1 24B DC 1ПК (16А) | 10 | ШТ | 329.052 | B | 5 недель | Пуско-регулирующее оборудование | Реле электронные | Реле интерфейсные и оптопары | Реле интерфейсные и оптопары | 4013614372919 | 0.017 | KG | 0.008 | CDM
1SVR405600R2000 | CR-P120AC1 | Реле CR-P120AC1 120B AC 1ПК (16А) | 10 | ШТ | 483.744 | Заказ | 5 недель | Пуско-регулирующее оборудование | Реле электронные | Реле интерфейсные и оптопары | Реле интерфейсные и оптопары | 4013614372964 | 0.017 | KG | 0.008 | CDM
1SVR405600R3000 | CR-P230AC1 | Реле CR-P230AC1 230B AC 1ПК (16А) | 10 | ШТ | 607.428 | A | 5 недель | Пуско-регулирующее оборудование | Реле электронные | Реле интерфейсные и оптопары | Реле интерфейсные и оптопары | 4013614498169 | 0.017 | KG | 0.008 | CDM
1SVR405600R4000 | CR-P012DC1 | Реле CR-P012DC1 12B DC 1ПК (16А) | 10 | ШТ | 334.752 | C | 5 недель | Пуско-регулирующее оборудование | Реле электронные | Реле интерфейсные и оптопары | Реле интерфейсные и оптопары | 4013614372896 | 0.017 | KG | 0.008 | CDM
1SVR405600R5000 | CR-P048AC1 | Реле CR-P048AC1 48B AC 1ПК (16А) | 10 | ШТ | 397.248 | Заказ | 11 недель | Пуско-регулирующее оборудование | Реле электронные | Реле интерфейсные и оптопары | Реле интерфейсные и оптопары | 4013614372926 | 0.017 | KG | 0.008 | CDM
1SVR405600R6000 | CR-P048DC1 | Реле CR-P048DC1 48B DC 1ПК (16А) | 10 | ШТ | 342.804 | Заказ | 5 недель | Пуско-регулирующее оборудование | Реле электронные | Реле интерфейсные и оптопары | Реле интерфейсные и оптопары | 4013614372933 | 0.017 | KG | 0.008 | CDM
1SVR405600R7000 | CR-P110AC1 | Реле CR-P110AC1 110B AC 1ПК (16А) | 10 | ШТ | 483.744 | Заказ | 5 недель | Пуско-регулирующее оборудование | Реле электронные | Реле интерфейсные и оптопары | Реле интерфейсные и оптопары | 4013614372940 | 0.017 | KG | 0.008 | CDM
1SVR405600R8000 | CR-P110DC1 | Реле CR-P110DC1 110B DC 1ПК (16А) | 10 | ШТ | 455.916 | C | 5 недель | Пуско-регулирующее оборудование | Реле электронные | Реле интерфейсные и оптопары | Реле интерфейсные и оптопары | 4013614372957 | 0.017 | KG | 0.008 | CDM
1SVR405601R0000 | CR-P024AC2 | Реле CR-P024AC2 24B AC 2ПК (8А) | 10 | ШТ | 452.412 | A | 5 недель | Пуско-регулирующее оборудование | Реле электронные | Реле интерфейсные и оптопары | Реле интерфейсные и оптопары | 4013614372995 | 0.017 | KG | 0.008 | CDM
1SVR405601R1000 | CR-P024DC2 | Реле CR-P024DC2 24B DC 2ПК (8А) | 10 | ШТ | 376.476 | A | 5 недель | Пуско-регулирующее оборудование | Реле электронные | Реле интерфейсные и оптопары | Реле интерфейсные и оптопары | 4013614373008 | 0.017 | KG | 0.008 | CDM
1SVR405601R2000 | CR-P120AC2 | Реле CR-P120AC2 120B AC 2ПК (8А) | 10 | ШТ | 547.8 | Заказ | 5 недель | Пуско-регулирующее оборудование | Реле электронные | Реле интерфейсные и оптопары | Реле интерфейсные и оптопары | 4013614373053 | 0.017 | KG | 0.008 | CDM
1SVR405601R3000 | CR-P230AC2 | Реле CR-P230AC2 230B AC 2ПК (8А) | 10 | ШТ | 526.284 | A | 5 недель | Пуско-регулирующее оборудование | Реле электронные | Реле интерфейсные и оптопары | Реле интерфейсные и оптопары | 4013614373060 | 0.017 | KG | 0.008 | CDM
1SVR405601R4000 | CR-P012DC2 | Реле CR-P012DC2 12B DC 2ПК (8А) | 10 | ШТ | 376.476 | B | 5 недель | Пуско-регулирующее оборудование | Реле электронные | Реле интерфейсные и оптопары | Реле интерфейсные и оптопары | 4013614372988 | 0.017 | KG | 0.008 | CDM
1SVR405601R5000 | CR-P048AC2 | Реле CR-P048AC2 48B AC 2ПК (8А) | 10 | ШТ | 474.096 | Заказ | 5 недель | Пуско-регулирующее оборудование | Реле электронные | Реле интерфейсные и оптопары | Реле интерфейсные и оптопары | 4013614373015 | 0.017 | KG | 0.008 | CDM
1SVR405601R6000 | CR-P048DC2 | Реле CR-P048DC2 48B DC 2ПК (8А) | 10 | ШТ | 397.248 | Заказ | 5 недель | Пуско-регулирующее оборудование | Реле электронные | Реле интерфейсные и оптопары | Реле интерфейсные и оптопары | 4013614373022 | 0.017 | KG | 0.008 | CDM
1SVR405601R7000 | CR-P110AC2 | Реле CR-P110AC2 110B AC 2ПК (8А) | 10 | ШТ | 547.8 | Заказ | 5 недель | Пуско-регулирующее оборудование | Реле электронные | Реле интерфейсные и оптопары | Реле интерфейсные и оптопары | 4013614373039 | 0.017 | KG | 0.008 | CDM
1SVR405601R8000 | CR-P110DC2 | Реле CR-P110DC2 110B DC 2ПК (8А) | 10 | ШТ | 490.98 | C | 5 недель | Пуско-регулирующее оборудование | Реле электронные | Реле интерфейсные и оптопары | Реле интерфейсные и оптопары | 4013614373046 | 0.017 | KG | 0.008 | CDM
1SVR405606R0000 | CR-P024AC2G | Реле CR-P024AC2G 24B AC 2ПК (8A), позолоченные контакты | 10 | ШТ | 1115.016 | Заказ | 11 недель | Пуско-регулирующее оборудование | Реле электронные | Реле интерфейсные и оптопары | Реле интерфейсные и оптопары |  | 0.014 | KG | 5.782 | CCM
1SVR405606R1000 | CR-P024DC2G | Реле CR-P024DC2G 24B DC 2ПК (8A), позолоченные контакты | 10 | ШТ | 1015.548 | Заказ | 5 недель | Пуско-регулирующее оборудование | Реле электронные | Реле интерфейсные и оптопары | Реле интерфейсные и оптопары |  | 0.014 | KG | 5.782 | CCM
1SVR405606R3000 | CR-P230AC2G | Реле CR-P230AC2G 230B AC 2ПК (8A), позолоченные контакты | 10 | ШТ | 1552.248 | Заказ | 5 недель | Пуско-регулирующее оборудование | Реле электронные | Реле интерфейсные и оптопары | Реле интерфейсные и оптопары |  | 0.014 | KG | 5.782 | CCM
1SVR405606R7000 | CR-P110AC2G | Реле CR-P110AC2G 110B AC 2ПК (8A), позолоченные контакты | 10 | ШТ | 1246.368 | Заказ | 11 недель | Пуско-регулирующее оборудование | Реле электронные | Реле интерфейсные и оптопары | Реле интерфейсные и оптопары |  | 0.014 | KG | 5.782 | CCM
1SVR405610R4060 | CR-P024MOS1 | Оптопара CR-P024MOS1 (вход: 10-32В DC, выход: 5A; 35В DC) для монтажа в цоколь CR-P | 10 | ШТ | 2086.992 | Заказ | 14 недель | Пуско-регулирующее оборудование | Реле электронные | Реле интерфейсные и оптопары | Реле интерфейсные и оптопары | 4013614509421 | 13.000 | G | 5.780 | CCM
1SVR405610R4070 | CR-P024TRI1 | Оптопара CR-P024TRI1 (вход: 10-32В DC, выход: 3A; 275В AC) для монтажа в цоколь CR-P | 10 | ШТ | 1953.024 | Заказ | 14 недель | Пуско-регулирующее оборудование | Реле электронные | Реле интерфейсные и оптопары | Реле интерфейсные и оптопары | 4013614509414 | 13.000 | G | 5.780 | CCM
1SVR405611R0000 | CR-M024AC2 | Реле CR-M024AC2 24B AC 2ПК (12A) | 10 | ШТ | 758.796 | C | 5 недель | Пуско-регулирующее оборудование | Реле электронные | Реле интерфейсные и оптопары | Реле интерфейсные и оптопары | 4013614373138 | 0.040 | KG | 0.026 | CDM
1SVR405611R0100 | CR-M024AC2L | Реле CR-M024AC2L 24B AC 2ПК (12A), СИД индикация | 10 | ШТ | 903.36 | Заказ | 5 недель | Пуско-регулирующее оборудование | Реле электронные | Реле интерфейсные и оптопары | Реле интерфейсные и оптопары | 4013614373220 | 0.040 | KG | 0.026 | CDM
1SVR405611R1000 | CR-M024DC2 | Реле CR-M024DC2 24B DC 2ПК (12A) | 10 | ШТ | 718.164 | B | 5 недель | Пуско-регулирующее оборудование | Реле электронные | Реле интерфейсные и оптопары | Реле интерфейсные и оптопары | 4013614373145 | 0.040 | KG | 0.026 | CDM
1SVR405611R1100 | CR-M024DC2L | Реле CR-M024DC2L 24B DC 2ПК (12A), СИД индикация | 10 | ШТ | 860.808 | B | 5 недель | Пуско-регулирующее оборудование | Реле электронные | Реле интерфейсные и оптопары | Реле интерфейсные и оптопары | 4013614373237 | 0.040 | KG | 0.026 | CDM
1SVR405611R2000 | CR-M120AC2 | Реле CR-M120AC2 120B AC 2ПК (12A) | 10 | ШТ | 791.28 | Заказ | 5 недель | Пуско-регулирующее оборудование | Реле электронные | Реле интерфейсные и оптопары | Реле интерфейсные и оптопары | 4013614373190 | 0.040 | KG | 0.026 | CDM
1SVR405611R2100 | CR-M120AC2L | Реле CR-M120AC2L 120B AC 2ПК (12A), СИД индикация | 10 | ШТ | 932.184 | Заказ | 5 недель | Пуско-регулирующее оборудование | Реле электронные | Реле интерфейсные и оптопары | Реле интерфейсные и оптопары | 4013614373282 | 0.040 | KG | 0.026 | CDM
1SVR405611R3000 | CR-M230AC2 | Реле CR-M230AC2 230B AC 2ПК (12A) | 10 | ШТ | 800.4 | A | 5 недель | Пуско-регулирующее оборудование | Реле электронные | Реле интерфейсные и оптопары | Реле интерфейсные и оптопары | 4013614373206 | 0.040 | KG | 0.026 | CDM
1SVR405611R3100 | CR-M230AC2L | Реле CR-M230AC2L 230B AC 2ПК (12A), СИД индикация | 10 | ШТ | 994.692 | B | 5 недель | Пуско-регулирующее оборудование | Реле электронные | Реле интерфейсные и оптопары | Реле интерфейсные и оптопары | 4013614373299 | 0.040 | KG | 0.026 | CDM
1SVR405611R4000 | CR-M012DC2 | Реле CR-M012DC2 12B DC 2ПК (12A) | 10 | ШТ | 727.188 | Заказ | 5 недель | Пуско-регулирующее оборудование | Реле электронные | Реле интерфейсные и оптопары | Реле интерфейсные и оптопары | 4013614373121 | 0.040 | KG | 0.026 | CDM
1SVR405611R4100 | CR-M012DC2L | Реле CR-M012DC2L 12B DC 2ПК (12A), СИД индикация | 10 | ШТ | 864.948 | Заказ | 5 недель | Пуско-регулирующее оборудование | Реле электронные | Реле интерфейсные и оптопары | Реле интерфейсные и оптопары | 4013614373213 | 0.040 | KG | 0.026 | CDM
1SVR405611R4200 | CR-M060DC2 | Реле CR-M060DC2 60B DC 2ПК (12А) | 10 | ШТ | 1127.4 | Заказ | 9 недель | Пуско-регулирующее оборудование | Реле электронные | Реле интерфейсные и оптопары | CR-P | 4013614497308 | 0.033 | KG | 0.210 | CDM
1SVR405611R5000 | CR-M048AC2 | Реле CR-M048AC2 48B AC 2ПК (12A) | 10 | ШТ | 768.84 | Заказ | 11 недель | Пуско-регулирующее оборудование | Реле электронные | Реле интерфейсные и оптопары | Реле интерфейсные и оптопары | 4013614373152 | 0.040 | KG | 0.026 | CDM
1SVR405611R5100 | CR-M048AC2L | Реле CR-M048AC2L 48B AC 2ПК (12A), СИД индикация | 10 | ШТ | 922.584 | Заказ | 11 недель | Пуско-регулирующее оборудование | Реле электронные | Реле интерфейсные и оптопары | Реле интерфейсные и оптопары | 4013614373244 | 0.040 | KG | 0.026 | CDM
1SVR405611R6000 | CR-M048DC2 | Реле CR-M048DC2 48B DC 2ПК (12A) | 10 | ШТ | 736.812 | Заказ | 5 недель | Пуско-регулирующее оборудование | Реле электронные | Реле интерфейсные и оптопары | Реле интерфейсные и оптопары | 4013614373169 | 0.040 | KG | 0.026 | CDM
1SVR405611R6100 | CR-M048DC2L | Реле CR-M048DC2L 48B DC 2ПК (12A), СИД индикация | 10 | ШТ | 877.752 | Заказ | 5 недель | Пуско-регулирующее оборудование | Реле электронные | Реле интерфейсные и оптопары | Реле интерфейсные и оптопары | 4013614373251 | 0.040 | KG | 0.026 | CDM
1SVR405611R7000 | CR-M110AC2 | Реле CR-M110AC2 110B AC 2ПК (12A) | 10 | ШТ | 791.28 | Заказ | 5 недель | Пуско-регулирующее оборудование | Реле электронные | Реле интерфейсные и оптопары | Реле интерфейсные и оптопары | 4013614373176 | 0.040 | KG | 0.026 | CDM
1SVR405611R7100 | CR-M110AC2L | Реле CR-M110AC2L 110B AC 2ПК (12A), СИД индикация | 10 | ШТ | 932.184 | Заказ | 5 недель | Пуско-регулирующее оборудование | Реле электронные | Реле интерфейсные и оптопары | Реле интерфейсные и оптопары | 4013614373268 | 0.040 | KG | 0.026 | CDM
1SVR405611R8000 | CR-M110DC2 | Реле CR-M110DC2 110B DC 2ПК (12A) | 10 | ШТ | 829.692 | Заказ | 5 недель | Пуско-регулирующее оборудование | Реле электронные | Реле интерфейсные и оптопары | Реле интерфейсные и оптопары | 4013614373183 | 0.040 | KG | 0.026 | CDM
1SVR405611R8100 | CR-M110DC2L | Реле CR-M110DC2L 110B DC 2ПК (12A), СИД индикация | 10 | ШТ | 967.44 | Заказ | 5 недель | Пуско-регулирующее оборудование | Реле электронные | Реле интерфейсные и оптопары | Реле интерфейсные и оптопары | 4013614373275 | 0.040 | KG | 0.026 | CDM
1SVR405611R9000 | CR-M220DC2 | Реле CR-M220DC2 220B DC 2ПК (12A) | 10 | ШТ | 887.376 | Заказ | 5 недель | Пуско-регулирующее оборудование | Реле электронные | Реле интерфейсные и оптопары | Реле интерфейсные и оптопары | 4013614375606 | 0.040 | KG | 0.026 | CDM
1SVR405611R9100 | CR-M220DC2L | Реле CR-M220DC2L 220B DC 2ПК (12A), СИД индикация | 10 | ШТ | 1034.748 | Заказ | 5 недель | Пуско-регулирующее оборудование | Реле электронные | Реле интерфейсные и оптопары | Реле интерфейсные и оптопары | 4013614375620 | 0.040 | KG | 0.026 | CDM
1SVR405612R0000 | CR-M024AC3 | Реле CR-M024AC3 24B AC 3ПК (10A) | 10 | ШТ | 791.28 | Заказ | 5 недель | Пуско-регулирующее оборудование | Реле электронные | Реле интерфейсные и оптопары | Реле интерфейсные и оптопары | 4013614373312 | 0.040 | KG | 0.026 | CDM
1SVR405612R0100 | CR-M024AC3L | Реле CR-M024AC3L 24B AC 3ПК (10A), СИД индикация | 10 | ШТ | 932.184 | Заказ | 5 недель | Пуско-регулирующее оборудование | Реле электронные | Реле интерфейсные и оптопары | Реле интерфейсные и оптопары | 4013614373404 | 0.040 | KG | 0.026 | CDM
1SVR405612R1000 | CR-M024DC3 | Реле CR-M024DC3 24B DC 3ПК (10A) | 10 | ШТ | 746.04 | C | 5 недель | Пуско-регулирующее оборудование | Реле электронные | Реле интерфейсные и оптопары | Реле интерфейсные и оптопары | 4013614373329 | 0.040 | KG | 0.026 | CDM
1SVR405612R1100 | CR-M024DC3L | Реле CR-M024DC3L 24B DC 3ПК (10A), СИД индикация | 10 | ШТ | 890.58 | Заказ | 5 недель | Пуско-регулирующее оборудование | Реле электронные | Реле интерфейсные и оптопары | Реле интерфейсные и оптопары | 4013614373411 | 0.040 | KG | 0.026 | CDM
1SVR405612R2000 | CR-M120AC3 | Реле CR-M120AC3 120B AC 3ПК (10A) | 10 | ШТ | 820.104 | Заказ | 5 недель | Пуско-регулирующее оборудование | Реле электронные | Реле интерфейсные и оптопары | Реле интерфейсные и оптопары | 4013614373374 | 0.040 | KG | 0.026 | CDM
1SVR405612R2100 | CR-M120AC3L | Реле CR-M120AC3L 120B AC 3ПК (10A), СИД индикация | 10 | ШТ | 954.648 | Заказ | 5 недель | Пуско-регулирующее оборудование | Реле электронные | Реле интерфейсные и оптопары | Реле интерфейсные и оптопары | 4013614373466 | 0.040 | KG | 0.026 | CDM
1SVR405612R3000 | CR-M230AC3 | Реле CR-M230AC3 230B AC 3ПК (10A) | 10 | ШТ | 857.328 | B | 5 недель | Пуско-регулирующее оборудование | Реле электронные | Реле интерфейсные и оптопары | Реле интерфейсные и оптопары | 4013614373381 | 0.040 | KG | 0.026 | CDM
1SVR405612R3100 | CR-M230AC3L | Реле CR-M230AC3L 230B AC 3ПК (10A), СИД индикация | 10 | ШТ | 1020.192 | B | 5 недель | Пуско-регулирующее оборудование | Реле электронные | Реле интерфейсные и оптопары | Реле интерфейсные и оптопары | 4013614373473 | 0.040 | KG | 0.026 | CDM
1SVR405612R4000 | CR-M012DC3 | Реле CR-M012DC3 12B DC 3ПК (10A) | 10 | ШТ | 749.628 | Заказ | 5 недель | Пуско-регулирующее оборудование | Реле электронные | Реле интерфейсные и оптопары | Реле интерфейсные и оптопары | 4013614373305 | 0.040 | KG | 0.026 | CDM
1SVR405612R4100 | CR-M012DC3L | Реле CR-M012DC3L 12B DC 3ПК (10A), СИД индикация | 10 | ШТ | 887.376 | Заказ | 5 недель | Пуско-регулирующее оборудование | Реле электронные | Реле интерфейсные и оптопары | Реле интерфейсные и оптопары | 4013614373398 | 0.040 | KG | 0.026 | CDM
1SVR405612R5000 | CR-M048AC3 | Реле CR-M048AC3 48B AC 3ПК (10A) | 10 | ШТ | 804.06 | Заказ | 11 недель | Пуско-регулирующее оборудование | Реле электронные | Реле интерфейсные и оптопары | Реле интерфейсные и оптопары | 4013614373336 | 0.040 | KG | 0.026 | CDM
1SVR405612R5100 | CR-M048AC3L | Реле CR-M048AC3L 48B AC 3ПК (10A), СИД индикация | 10 | ШТ | 945.024 | Заказ | 11 недель | Пуско-регулирующее оборудование | Реле электронные | Реле интерфейсные и оптопары | Реле интерфейсные и оптопары | 4013614373428 | 0.040 | KG | 0.026 | CDM
1SVR405612R5200 | CR-M060AC3 | Реле CR-M060AC3 60B AC 3ПК(10A) | 10 | ШТ | 1069.932 | Заказ | 5 недель | Пуско-регулирующее оборудование | Реле электронные | Реле интерфейсные и оптопары | Реле интерфейсные и оптопары | 4013614403835 | 0.033 | KG | 36.000 | CCM
1SVR405612R6000 | CR-M048DC3 | Реле CR-M048DC3 48B DC 3ПК (10A) | 10 | ШТ | 762.444 | Заказ | 5 недель | Пуско-регулирующее оборудование | Реле электронные | Реле интерфейсные и оптопары | Реле интерфейсные и оптопары | 4013614373343 | 0.040 | KG | 0.026 | CDM
1SVR405612R6100 | CR-M048DC3L | Реле CR-M048DC3L 48B DC 3ПК (10A), СИД индикация | 10 | ШТ | 903.36 | Заказ | 5 недель | Пуско-регулирующее оборудование | Реле электронные | Реле интерфейсные и оптопары | Реле интерфейсные и оптопары | 4013614373435 | 0.040 | KG | 0.026 | CDM
1SVR405612R7000 | CR-M110AC3 | Реле CR-M110AC3 110B AC 3ПК (10A) | 10 | ШТ | 820.104 | Заказ | 5 недель | Пуско-регулирующее оборудование | Реле электронные | Реле интерфейсные и оптопары | Реле интерфейсные и оптопары | 4013614373350 | 0.040 | KG | 0.026 | CDM
1SVR405612R7100 | CR-M110AC3L | Реле CR-M110AC3L 110B AC 3ПК (10A), СИД индикация | 10 | ШТ | 954.648 | Заказ | 5 недель | Пуско-регулирующее оборудование | Реле электронные | Реле интерфейсные и оптопары | Реле интерфейсные и оптопары | 4013614373442 | 0.040 | KG | 0.026 | CDM
1SVR405612R8000 | CR-M110DC3 | Реле CR-M110DC3 110B DC 3ПК (10A) | 10 | ШТ | 848.052 | C | 5 недель | Пуско-регулирующее оборудование | Реле электронные | Реле интерфейсные и оптопары | Реле интерфейсные и оптопары | 4013614373367 | 0.040 | KG | 0.026 | CDM
1SVR405612R8100 | CR-M110DC3L | Реле CR-M110DC3L 110B DC 3ПК (10A), СИД индикация | 10 | ШТ | 999.48 | Заказ | 5 недель | Пуско-регулирующее оборудование | Реле электронные | Реле интерфейсные и оптопары | Реле интерфейсные и оптопары | 4013614373459 | 0.040 | KG | 0.026 | CDM
1SVR405612R8200 | CR-M125DC3 | Реле CR-M125DC3 125B DC 3ПК (10A) | 10 | ШТ | 1114.776 | Заказ | 5 недель | Пуско-регулирующее оборудование | Реле электронные | Реле интерфейсные и оптопары | Реле интерфейсные и оптопары | 4013614385292 | 0.040 | KG | 0.026 | CDM
1SVR405612R9000 | CR-M220DC3 | Реле CR-M220DC3 220B DC 3ПК (10A) | 10 | ШТ | 916.176 | Заказ | 5 недель | Пуско-регулирующее оборудование | Реле электронные | Реле интерфейсные и оптопары | Реле интерфейсные и оптопары | 4013614375637 | 0.040 | KG | 0.026 | CDM
1SVR405612R9100 | CR-M220DC3L | Реле CR-M220DC3L 220B DC 3ПК (10A), СИД индикация | 10 | ШТ | 1057.152 | Заказ | 5 недель | Пуско-регулирующее оборудование | Реле электронные | Реле интерфейсные и оптопары | Реле интерфейсные и оптопары | 4013614375651 | 0.040 | KG | 0.026 | CDM
1SVR405613R0000 | CR-M024AC4 | Реле CR-M024AC4 24B AC 4ПК (6A) | 10 | ШТ | 800.4 | A | 5 недель | Пуско-регулирующее оборудование | Реле электронные | Реле интерфейсные и оптопары | Реле интерфейсные и оптопары | 4013614373497 | 0.040 | KG | 0.026 | CDM
1SVR405613R0100 | CR-M024AC4L | Реле CR-M024AC4L 24B AC 4ПК (6A), СИД индикация | 10 | ШТ | 950.076 | C | 5 недель | Пуско-регулирующее оборудование | Реле электронные | Реле интерфейсные и оптопары | Реле интерфейсные и оптопары | 4013614373589 | 0.040 | KG | 0.026 | CDM
1SVR405613R1000 | CR-M024DC4 | Реле CR-M024DC4 24B DC 4ПК (6A) | 10 | ШТ | 756.144 | A | 5 недель | Пуско-регулирующее оборудование | Реле электронные | Реле интерфейсные и оптопары | Реле интерфейсные и оптопары | 4013614373503 | 0.040 | KG | 0.026 | CDM
1SVR405613R1100 | CR-M024DC4L | Реле CR-M024DC4L 24B DC 4ПК (6A), СИД индикация | 10 | ШТ | 904.8 | A | 5 недель | Пуско-регулирующее оборудование | Реле электронные | Реле интерфейсные и оптопары | Реле интерфейсные и оптопары | 4013614373596 | 0.040 | KG | 0.026 | CDM
1SVR405613R2000 | CR-M120AC4 | Реле CR-M120AC4 120B AC 4ПК (6A) | 10 | ШТ | 845.724 | Заказ | 5 недель | Пуско-регулирующее оборудование | Реле электронные | Реле интерфейсные и оптопары | Реле интерфейсные и оптопары | 4013614373558 | 0.040 | KG | 0.026 | CDM
1SVR405613R2100 | CR-M120AC4L | Реле CR-M120AC4L 120B AC 4ПК (6A), СИД индикация | 10 | ШТ | 983.472 | Заказ | 5 недель | Пуско-регулирующее оборудование | Реле электронные | Реле интерфейсные и оптопары | Реле интерфейсные и оптопары | 4013614373640 | 0.040 | KG | 0.026 | CDM
1SVR405613R3000 | CR-M230AC4 | Реле CR-M230AC4 230B AC 4ПК (6A) | 10 | ШТ | 661.548 | A | 5 недель | Пуско-регулирующее оборудование | Реле электронные | Реле интерфейсные и оптопары | Реле интерфейсные и оптопары | 4013614373565 | 0.040 | KG | 0.026 | CDM
1SVR405613R3100 | CR-M230AC4L | Реле CR-M230AC4L 230B AC 4ПК (6A), СИД индикация | 10 | ШТ | 1025.016 | A | 5 недель | Пуско-регулирующее оборудование | Реле электронные | Реле интерфейсные и оптопары | Реле интерфейсные и оптопары | 4013614373657 | 0.040 | KG | 0.026 | CDM
1SVR405613R4000 | CR-M012DC4 | Реле CR-M012DC4 12B DC 4ПК (6A) | 10 | ШТ | 756.144 | B | 5 недель | Пуско-регулирующее оборудование | Реле электронные | Реле интерфейсные и оптопары | Реле интерфейсные и оптопары | 4013614373480 | 0.040 | KG | 0.026 | CDM
1SVR405613R4100 | CR-M012DC4L | Реле CR-M012DC4L 12B DC 4ПК (6A), СИД индикация | 10 | ШТ | 922.584 | Заказ | 5 недель | Пуско-регулирующее оборудование | Реле электронные | Реле интерфейсные и оптопары | Реле интерфейсные и оптопары | 4013614373572 | 0.040 | KG | 0.026 | CDM
1SVR405613R4300 | CR-M060DC4L | Реле CR-M060DC4L 60В DC 4ПК (6А), СИД индикация | 10 | ШТ | 932.184 | Заказ | 11 недель | Пуско-регулирующее оборудование | Реле электронные | Реле интерфейсные и оптопары | Реле интерфейсные и оптопары | 4013614377440 | 0.040 | KG | 0.026 | CDM
1SVR405613R5000 | CR-M048AC4 | Реле CR-M048AC4 48B AC 4ПК (6A) | 10 | ШТ | 829.692 | Заказ | 5 недель | Пуско-регулирующее оборудование | Реле электронные | Реле интерфейсные и оптопары | Реле интерфейсные и оптопары | 4013614373510 | 0.040 | KG | 0.026 | CDM
1SVR405613R5100 | CR-M048AC4L | Реле CR-M048AC4L 48B AC 4ПК (6A), СИД индикация | 10 | ШТ | 967.44 | Заказ | 5 недель | Пуско-регулирующее оборудование | Реле электронные | Реле интерфейсные и оптопары | Реле интерфейсные и оптопары | 4013614373602 | 0.040 | KG | 0.026 | CDM
1SVR405613R6000 | CR-M048DC4 | Реле CR-M048DC4 48B DC 4ПК (6A) | 10 | ШТ | 791.28 | Заказ | 5 недель | Пуско-регулирующее оборудование | Реле электронные | Реле интерфейсные и оптопары | Реле интерфейсные и оптопары | 4013614373527 | 0.040 | KG | 0.026 | CDM
1SVR405613R6100 | CR-M048DC4L | Реле CR-M048DC4L 48B DC 4ПК (6A), СИД индикация | 10 | ШТ | 932.184 | Заказ | 5 недель | Пуско-регулирующее оборудование | Реле электронные | Реле интерфейсные и оптопары | Реле интерфейсные и оптопары | 4013614373619 | 0.040 | KG | 0.026 | CDM
1SVR405613R7000 | CR-M110AC4 | Реле CR-M110AC4 110B AC 4ПК (6A) | 10 | ШТ | 839.34 | Заказ | 5 недель | Пуско-регулирующее оборудование | Реле электронные | Реле интерфейсные и оптопары | Реле интерфейсные и оптопары | 4013614373534 | 0.040 | KG | 0.026 | CDM
1SVR405613R7100 | CR-M110AC4L | Реле CR-M110AC4L 110B AC 4ПК (6A), СИД индикация | 10 | ШТ | 983.472 | Заказ | 5 недель | Пуско-регулирующее оборудование | Реле электронные | Реле интерфейсные и оптопары | Реле интерфейсные и оптопары | 4013614373626 | 0.040 | KG | 0.026 | CDM
1SVR405613R8000 | CR-M110DC4 | Реле CR-M110DC4 110B DC 4ПК (6A) | 10 | ШТ | 873.552 | C | 5 недель | Пуско-регулирующее оборудование | Реле электронные | Реле интерфейсные и оптопары | Реле интерфейсные и оптопары | 4013614373541 | 0.040 | KG | 0.026 | CDM
1SVR405613R8100 | CR-M110DC4L | Реле CR-M110DC4L 110B DC 4ПК (6A), СИД индикация | 10 | ШТ | 1020.192 | C | 5 недель | Пуско-регулирующее оборудование | Реле электронные | Реле интерфейсные и оптопары | Реле интерфейсные и оптопары | 4013614373633 | 0.040 | KG | 0.026 | CDM
1SVR405613R8200 | CR-M125DC4 | Реле CR-M125DC4 125B DC 4ПК(6A) | 10 | ШТ | 1143.648 | Заказ | 5 недель | Пуско-регулирующее оборудование | Реле электронные | Реле интерфейсные и оптопары | Реле интерфейсные и оптопары |  | 0.033 | KG | 20.755 | CDM
1SVR405613R9000 | CR-M220DC4 | Реле CR-M220DC4 220B DC 4ПК (6A) | 10 | ШТ | 937.32 | A | 5 недель | Пуско-регулирующее оборудование | Реле электронные | Реле интерфейсные и оптопары | Реле интерфейсные и оптопары | 4013614375668 | 0.040 | KG | 0.026 | CDM
1SVR405613R9100 | CR-M220DC4L | Реле CR-M220DC4L 220B DC 4ПК (6A), СИД индикация | 10 | ШТ | 1077.576 | C | 5 недель | Пуско-регулирующее оборудование | Реле электронные | Реле интерфейсные и оптопары | Реле интерфейсные и оптопары | 4013614375675 | 0.040 | KG | 0.026 | CDM
1SVR405614R1100 | CR-M024DC4LD | Реле CR-M024DC4LD 24B DC 4ПК (6A), СИД индикация | 10 | ШТ | 1304.388 | Заказ | 5 недель | Пуско-регулирующее оборудование | Реле электронные | Реле интерфейсные и оптопары | Реле интерфейсные и оптопары | 4013614497933 | 0.033 | KG | 0.021 | CDM
1SVR405618R0100 | CR-M024AC4LG | Реле CR-M024AC4LG 24B AC 4ПК (6A), СИД индикация, позолоченные контакты | 10 | ШТ | 1508.832 | Заказ | 5 недель | Пуско-регулирующее оборудование | Реле электронные | Реле интерфейсные и оптопары | Реле интерфейсные и оптопары | 4013614373671 | 0.040 | KG | 0.026 | CDM
1SVR405618R1100 | CR-M024DC4LG | Реле CR-M024DC4LG 24B DC 4ПК (6A), СИД индикация, позолоченные контакты | 10 | ШТ | 1476.78 | Заказ | 5 недель | Пуско-регулирующее оборудование | Реле электронные | Реле интерфейсные и оптопары | Реле интерфейсные и оптопары | 4013614373688 | 0.040 | KG | 0.026 | CDM
1SVR405618R1400 | CR-M024DC4LDG | Реле CR-M024AC4LG 24B AC 4ПК (6A), СИД индикация, позолоченные контакты и ограничительный диод | 10 | ШТ | 2337.492 | Заказ | 5 недель | Пуско-регулирующее оборудование | Реле электронные | Реле интерфейсные и оптопары | Реле интерфейсные и оптопары |  | 0.033 | KG | 20.750 | CCM
1SVR405618R2100 | CR-M120AC4LG | Реле CR-M120AC4LG 120B AC 4ПК (6A), СИД индикация, позолоченные контакты | 10 | ШТ | 1534.416 | Заказ | 11 недель | Пуско-регулирующее оборудование | Реле электронные | Реле интерфейсные и оптопары | Реле интерфейсные и оптопары | 4013614373732 | 0.040 | KG | 0.026 | CDM
1SVR405618R3100 | CR-M230AC4LG | Реле CR-M230AC4LG 230B AC 4ПК (6A), СИД индикация, позолоченные контакты | 10 | ШТ | 1611.312 | Заказ | 5 недель | Пуско-регулирующее оборудование | Реле электронные | Реле интерфейсные и оптопары | Реле интерфейсные и оптопары | 4013614373749 | 0.040 | KG | 0.026 | CDM
1SVR405618R5100 | CR-M048AC4LG | Реле CR-M048AC4LG 48B AC 4ПК (6A), СИД индикация, позолоченные контакты | 10 | ШТ | 1521.612 | Заказ | 11 недель | Пуско-регулирующее оборудование | Реле электронные | Реле интерфейсные и оптопары | Реле интерфейсные и оптопары | 4013614373695 | 0.040 | KG | 0.026 | CDM
1SVR405618R6100 | CR-M048DC4LG | Реле CR-M048DC4LG 48B DC 4ПК (6A), СИД индикация, позолоченные контакты | 10 | ШТ | 1486.416 | Заказ | 11 недель | Пуско-регулирующее оборудование | Реле электронные | Реле интерфейсные и оптопары | Реле интерфейсные и оптопары | 4013614373701 | 0.040 | KG | 0.026 | CDM
1SVR405618R7100 | CR-M110AC4LG | Реле CR-M110AC4LG 110B AC 4ПК (6A), СИД индикация, позолоченные контакты | 10 | ШТ | 1618.116 | Заказ | 11 недель | Пуско-регулирующее оборудование | Реле электронные | Реле интерфейсные и оптопары | Реле интерфейсные и оптопары | 4013614373718 | 0.040 | KG | 0.026 | CDM
1SVR405618R8100 | CR-M110DC4LG | Реле CR-M110DC4LG 110B DC 4ПК (6A), СИД индикация, позолоченные контакты | 10 | ШТ | 1576.104 | Заказ | 5 недель | Пуско-регулирующее оборудование | Реле электронные | Реле интерфейсные и оптопары | Реле интерфейсные и оптопары | 4013614373725 | 0.040 | KG | 0.026 | CDM
1SVR405618R9100 | CR-M220DC4LG | Реле CR-M220DC4LG 220B DC 4ПК (6A), СИД индикация, позолоченные контакты | 10 | ШТ | 1646.58 | Заказ | 11 недель | Пуско-регулирующее оборудование | Реле электронные | Реле интерфейсные и оптопары | Реле интерфейсные и оптопары | 4013614375682 | 0.040 | KG | 0.026 | CDM
1SVR405621R0000 | CR-U024AC2 | Реле CR-U024AC2 24B AC 2ПК (12A) | 10 | ШТ | 1105.176 | Заказ | 5 недель | Пуско-регулирующее оборудование | Реле электронные | Реле интерфейсные и оптопары | Реле интерфейсные и оптопары | 4013614374005 | 0.100 | KG | 0.083 | CDM
1SVR405621R0100 | CR-U024AC2L | Реле CR-U024AC2L 24B AC 2ПК (12A), СИД индикация | 10 | ШТ | 1249.344 | Заказ | 5 недель | Пуско-регулирующее оборудование | Реле электронные | Реле интерфейсные и оптопары | Реле интерфейсные и оптопары | 4013614374098 | 0.100 | KG | 0.083 | CDM
1SVR405621R1000 | CR-U024DC2 | Реле CR-U024DC2 24B DC 2ПК (12A) | 10 | ШТ | 1092.372 | Заказ | 5 недель | Пуско-регулирующее оборудование | Реле электронные | Реле интерфейсные и оптопары | Реле интерфейсные и оптопары | 4013614374012 | 0.100 | KG | 0.083 | CDM
1SVR405621R1100 | CR-U024DC2L | Реле CR-U024DC2L 24B DC 2ПК (12A), СИД индикация | 10 | ШТ | 1233.336 | Заказ | 5 недель | Пуско-регулирующее оборудование | Реле электронные | Реле интерфейсные и оптопары | Реле интерфейсные и оптопары | 4013614374104 | 0.100 | KG | 0.083 | CDM
1SVR405621R2000 | CR-U120AC2 | Реле CR-U120AC2 120B AC 2ПК (12A) | 10 | ШТ | 1124.448 | Заказ | 11 недель | Пуско-регулирующее оборудование | Реле электронные | Реле интерфейсные и оптопары | Реле интерфейсные и оптопары | 4013614374067 | 0.100 | KG | 0.083 | CDM
1SVR405621R2100 | CR-U120AC2L | Реле CR-U120AC2L 120B AC 2ПК (12A), СИД индикация | 10 | ШТ | 1268.568 | Заказ | 5 недель | Пуско-регулирующее оборудование | Реле электронные | Реле интерфейсные и оптопары | Реле интерфейсные и оптопары | 4013614374159 | 0.100 | KG | 0.083 | CDM
1SVR405621R3000 | CR-U230AC2 | Реле CR-U230AC2 230B AC 2ПК (12A) | 10 | ШТ | 1153.248 | Заказ | 5 недель | Пуско-регулирующее оборудование | Реле электронные | Реле интерфейсные и оптопары | Реле интерфейсные и оптопары | 4013614374074 | 0.100 | KG | 0.083 | CDM
1SVR405621R3100 | CR-U230AC2L | Реле CR-U230AC2L 230B AC 2ПК (12A), СИД индикация | 10 | ШТ | 1290.996 | Заказ | 5 недель | Пуско-регулирующее оборудование | Реле электронные | Реле интерфейсные и оптопары | Реле интерфейсные и оптопары | 4013614374166 | 0.100 | KG | 0.083 | CDM
1SVR405621R4000 | CR-U012DC2 | Реле CR-U012DC2 12B DC 2ПК (12A) | 10 | ШТ | 1092.372 | Заказ | 5 недель | Пуско-регулирующее оборудование | Реле электронные | Реле интерфейсные и оптопары | Реле интерфейсные и оптопары | 4013614373992 | 0.100 | KG | 0.083 | CDM
1SVR405621R4100 | CR-U012DC2L | Реле CR-U012DC2L 12B DC 2ПК (12A), СИД индикация | 10 | ШТ | 1233.336 | Заказ | 5 недель | Пуско-регулирующее оборудование | Реле электронные | Реле интерфейсные и оптопары | Реле интерфейсные и оптопары | 4013614374081 | 0.100 | KG | 0.083 | CDM
1SVR405621R5000 | CR-U048AC2 | Реле CR-U048AC2 48B AC 2ПК (12A) | 10 | ШТ | 1114.776 | Заказ | 11 недель | Пуско-регулирующее оборудование | Реле электронные | Реле интерфейсные и оптопары | Реле интерфейсные и оптопары | 4013614374029 | 0.100 | KG | 0.083 | CDM
1SVR405621R5100 | CR-U048AC2L | Реле CR-U048AC2L 48B AC 2ПК (12A), СИД индикация | 10 | ШТ | 1252.536 | Заказ | 11 недель | Пуско-регулирующее оборудование | Реле электронные | Реле интерфейсные и оптопары | Реле интерфейсные и оптопары | 4013614374111 | 0.100 | KG | 0.083 | CDM
1SVR405621R6000 | CR-U048DC2 | Реле CR-U048DC2 48B DC 2ПК (12A) | 10 | ШТ | 1098.78 | Заказ | 11 недель | Пуско-регулирующее оборудование | Реле электронные | Реле интерфейсные и оптопары | Реле интерфейсные и оптопары | 4013614374036 | 0.100 | KG | 0.083 | CDM
1SVR405621R6100 | CR-U048DC2L | Реле CR-U048DC2L 48B DC 2ПК (12A), СИД индикация | 10 | ШТ | 1249.344 | Заказ | 11 недель | Пуско-регулирующее оборудование | Реле электронные | Реле интерфейсные и оптопары | Реле интерфейсные и оптопары | 4013614374128 | 0.100 | KG | 0.083 | CDM
1SVR405621R7000 | CR-U110AC2 | Реле CR-U110AC2 110B AC 2ПК (12A) | 10 | ШТ | 1124.448 | Заказ | 5 недель | Пуско-регулирующее оборудование | Реле электронные | Реле интерфейсные и оптопары | Реле интерфейсные и оптопары | 4013614374043 | 0.100 | KG | 0.083 | CDM
1SVR405621R7100 | CR-U110AC2L | Реле CR-U110AC2L 110B AC 2ПК (12A), СИД индикация | 10 | ШТ | 1268.568 | Заказ | 5 недель | Пуско-регулирующее оборудование | Реле электронные | Реле интерфейсные и оптопары | Реле интерфейсные и оптопары | 4013614374135 | 0.100 | KG | 0.083 | CDM
1SVR405621R8000 | CR-U110DC2 | Реле CR-U110DC2 110B DC 2ПК (12A) | 10 | ШТ | 1166.052 | Заказ | 11 недель | Пуско-регулирующее оборудование | Реле электронные | Реле интерфейсные и оптопары | Реле интерфейсные и оптопары | 4013614374050 | 0.100 | KG | 0.083 | CDM
1SVR405621R8100 | CR-U110DC2L | Реле CR-U110DC2L 110B DC 2ПК (12A), СИД индикация | 10 | ШТ | 1303.824 | Заказ | 11 недель | Пуско-регулирующее оборудование | Реле электронные | Реле интерфейсные и оптопары | Реле интерфейсные и оптопары | 4013614374142 | 0.100 | KG | 0.083 | CDM
1SVR405621R9000 | CR-U220DC2 | Реле CR-U220DC2 220B DC 2ПК (12A) | 10 | ШТ | 1191.672 | Заказ | 11 недель | Пуско-регулирующее оборудование | Реле электронные | Реле интерфейсные и оптопары | Реле интерфейсные и оптопары | 4013614375699 | 0.100 | KG | 0.083 | CDM
1SVR405621R9100 | CR-U220DC2L | Реле CR-U220DC2L 220B DC 2ПК (12A), СИД индикация | 10 | ШТ | 1339.044 | Заказ | 11 недель | Пуско-регулирующее оборудование | Реле электронные | Реле интерфейсные и оптопары | Реле интерфейсные и оптопары | 4013614375705 | 0.100 | KG | 0.083 | CDM
1SVR405622R0000 | CR-U024AC3 | Реле CR-U024AC3 24B AC 3ПК (10A) | 10 | ШТ | 1143.648 | Заказ | 5 недель | Пуско-регулирующее оборудование | Реле электронные | Реле интерфейсные и оптопары | Реле интерфейсные и оптопары | 4013614374180 | 0.100 | KG | 0.083 | CDM
1SVR405622R0100 | CR-U024AC3L | Реле CR-U024AC3L 24B AC 3ПК (10A), СИД индикация | 10 | ШТ | 1281.372 | Заказ | 5 недель | Пуско-регулирующее оборудование | Реле электронные | Реле интерфейсные и оптопары | Реле интерфейсные и оптопары | 4013614374272 | 0.100 | KG | 0.083 | CDM
1SVR405622R1000 | CR-U024DC3 | Реле CR-U024DC3 24B DC 3ПК (10A) | 10 | ШТ | 1124.448 | Заказ | 5 недель | Пуско-регулирующее оборудование | Реле электронные | Реле интерфейсные и оптопары | Реле интерфейсные и оптопары | 4013614374197 | 0.100 | KG | 0.083 | CDM
1SVR405622R1100 | CR-U024DC3L | Реле CR-U024DC3L 24B DC 3ПК (10A), СИД индикация | 10 | ШТ | 1268.568 | Заказ | 5 недель | Пуско-регулирующее оборудование | Реле электронные | Реле интерфейсные и оптопары | Реле интерфейсные и оптопары | 4013614374289 | 0.100 | KG | 0.083 | CDM
1SVR405622R2000 | CR-U120AC3 | Реле CR-U120AC3 120B AC 3ПК (10A) | 10 | ШТ | 1166.052 | Заказ | 5 недель | Пуско-регулирующее оборудование | Реле электронные | Реле интерфейсные и оптопары | Реле интерфейсные и оптопары | 4013614374241 | 0.100 | KG | 0.083 | CDM
1SVR405622R2100 | CR-U120AC3L | Реле CR-U120AC3L 120B AC 3ПК (10A), СИД индикация | 10 | ШТ | 1303.824 | Заказ | 5 недель | Пуско-регулирующее оборудование | Реле электронные | Реле интерфейсные и оптопары | Реле интерфейсные и оптопары | 4013614374333 | 0.100 | KG | 0.083 | CDM
1SVR405622R3000 | CR-U230AC3 | Реле CR-U230AC3 230B AC 3ПК (10A) | 10 | ШТ | 1201.296 | Заказ | 5 недель | Пуско-регулирующее оборудование | Реле электронные | Реле интерфейсные и оптопары | Реле интерфейсные и оптопары | 4013614374258 | 0.100 | KG | 0.083 | CDM
1SVR405622R3100 | CR-U230AC3L | Реле CR-U230AC3L 230B AC 3ПК (10A), СИД индикация | 10 | ШТ | 1348.644 | Заказ | 5 недель | Пуско-регулирующее оборудование | Реле электронные | Реле интерфейсные и оптопары | Реле интерфейсные и оптопары | 4013614374340 | 0.100 | KG | 0.083 | CDM
1SVR405622R4000 | CR-U012DC3 | Реле CR-U012DC3 12B DC 3ПК (10A) | 10 | ШТ | 1124.448 | Заказ | 5 недель | Пуско-регулирующее оборудование | Реле электронные | Реле интерфейсные и оптопары | Реле интерфейсные и оптопары | 4013614374173 | 0.100 | KG | 0.083 | CDM
1SVR405622R4100 | CR-U012DC3L | Реле CR-U012DC3L 12B DC 3ПК (10A), СИД индикация | 10 | ШТ | 1268.568 | Заказ | 5 недель | Пуско-регулирующее оборудование | Реле электронные | Реле интерфейсные и оптопары | Реле интерфейсные и оптопары | 4013614374265 | 0.100 | KG | 0.083 | CDM
1SVR405622R5000 | CR-U048AC3 | Реле CR-U048AC3 48B AC 3ПК (10A) | 10 | ШТ | 1153.248 | Заказ | 11 недель | Пуско-регулирующее оборудование | Реле электронные | Реле интерфейсные и оптопары | Реле интерфейсные и оптопары | 4013614374203 | 0.100 | KG | 0.083 | CDM
1SVR405622R5100 | CR-U048AC3L | Реле CR-U048AC3L 48B AC 3ПК (10A), СИД индикация | 10 | ШТ | 1290.996 | Заказ | 11 недель | Пуско-регулирующее оборудование | Реле электронные | Реле интерфейсные и оптопары | Реле интерфейсные и оптопары | 4013614374296 | 0.100 | KG | 0.083 | CDM
1SVR405622R6000 | CR-U048DC3 | Реле CR-U048DC3 48B DC 3ПК (10A) | 10 | ШТ | 1143.648 | Заказ | 11 недель | Пуско-регулирующее оборудование | Реле электронные | Реле интерфейсные и оптопары | Реле интерфейсные и оптопары | 4013614374210 | 0.100 | KG | 0.083 | CDM
1SVR405622R6100 | CR-U048DC3L | Реле CR-U048DC3L 48B DC 3ПК (10A), СИД индикация | 10 | ШТ | 1281.372 | Заказ | 5 недель | Пуско-регулирующее оборудование | Реле электронные | Реле интерфейсные и оптопары | Реле интерфейсные и оптопары | 4013614374302 | 0.100 | KG | 0.083 | CDM
1SVR405622R7000 | CR-U110AC3 | Реле CR-U110AC3 110B AC 3ПК (10A) | 10 | ШТ | 1166.052 | Заказ | 5 недель | Пуско-регулирующее оборудование | Реле электронные | Реле интерфейсные и оптопары | Реле интерфейсные и оптопары | 4013614374227 | 0.100 | KG | 0.083 | CDM
1SVR405622R7100 | CR-U110AC3L | Реле CR-U110AC3L 110B AC 3ПК (10A), СИД индикация | 10 | ШТ | 1303.824 | Заказ | 5 недель | Пуско-регулирующее оборудование | Реле электронные | Реле интерфейсные и оптопары | Реле интерфейсные и оптопары | 4013614374319 | 0.100 | KG | 0.083 | CDM
1SVR405622R8000 | CR-U110DC3 | Реле CR-U110DC3 110B DC 3ПК (10A) | 10 | ШТ | 1210.896 | Заказ | 5 недель | Пуско-регулирующее оборудование | Реле электронные | Реле интерфейсные и оптопары | Реле интерфейсные и оптопары | 4013614374234 | 0.100 | KG | 0.083 | CDM
1SVR405622R8100 | CR-U110DC3L | Реле CR-U110DC3L 110B DC 3ПК (10A), СИД индикация | 10 | ШТ | 1361.472 | Заказ | 5 недель | Пуско-регулирующее оборудование | Реле электронные | Реле интерфейсные и оптопары | Реле интерфейсные и оптопары | 4013614374326 | 0.100 | KG | 0.083 | CDM
1SVR405622R9000 | CR-U220DC3 | Реле CR-U220DC3 220B DC 3ПК (10A) | 10 | ШТ | 1230.132 | Заказ | 5 недель | Пуско-регулирующее оборудование | Реле электронные | Реле интерфейсные и оптопары | Реле интерфейсные и оптопары | 4013614375712 | 0.100 | KG | 0.083 | CDM
1SVR405622R9100 | CR-U220DC3L | Реле CR-U220DC3L 220B DC 3ПК (10A), СИД индикация | 10 | ШТ | 1383.876 | Заказ | 5 недель | Пуско-регулирующее оборудование | Реле электронные | Реле интерфейсные и оптопары | Реле интерфейсные и оптопары | 4013614375729 | 0.100 | KG | 0.083 | CDM
1SVR405650R0000 | CR-PLS | Цоколь CR-PLS (логический) с доп. изоляцией для реле CR-P | 10 | ШТ | 471.396 | A | 5 недель | Пуско-регулирующее оборудование | Реле электронные | Реле интерфейсные и оптопары | Реле интерфейсные и оптопары | 4013614373077 | 0.007 | KG | 0.073 | CDM
1SVR405650R0100 | CR-PLSX | Цоколь CR-PLSx (логический) для реле CR-P | 10 | ШТ | 363.876 | A | 5 недель | Пуско-регулирующее оборудование | Реле электронные | Реле интерфейсные и оптопары | Реле интерфейсные и оптопары | 4013614373091 | 0.053 | KG | 0.077 | CDM
1SVR405650R0200 | CR-PLC | Цоколь CR-PLC (логический) для реле CR-P, пружинные клеммы | 10 | ШТ | 836.088 | Заказ | 5 недель | Пуско-регулирующее оборудование | Реле электронные | Реле интерфейсные и оптопары | Реле интерфейсные и оптопары | 4013614380174 | 0.050 | KG | 50.850 | CCM
1SVR405650R1000 | CR-PSS | Цоколь CR-PSS (стандартный) для реле CR-P | 10 | ШТ | 449.28 | A | 5 недель | Пуско-регулирующее оборудование | Реле электронные | Реле интерфейсные и оптопары | Реле интерфейсные и оптопары | 4013614373084 | 0.052 | KG | 0.052 | CDM
1SVR405651R0000 | CR-P/M | Модуль функциональный CR-P/M 22 для реле CR-P, CR-M - диод для защиты от обратной полярности, 6-230B DC | 10 | ШТ | 130.74 | B | 5 недель | Пуско-регулирующее оборудование | Реле электронные | Реле интерфейсные и оптопары | Реле интерфейсные и оптопары | 4013614373831 | 0.002 | KG | 0.004 | CDM
1SVR405651R1000 | CR-M2SS | Цоколь CR-M2SS (стандартный) для реле CR-M 2ПК | 10 | ШТ | 430.416 | B | 5 недель | Пуско-регулирующее оборудование | Реле электронные | Реле интерфейсные и оптопары | Реле интерфейсные и оптопары | 4013614373787 | 0.056 | KG | 0.087 | CDM
1SVR405651R1100 | CR-M2LS | Цоколь CR-M2LS (логический) для реле CR-M 2ПК | 10 | ШТ | 385.968 | B | 5 недель | Пуско-регулирующее оборудование | Реле электронные | Реле интерфейсные и оптопары | Реле интерфейсные и оптопары | 4013614373756 | 0.072 | KG | 0.124 | CDM
1SVR405651R1200 | CR-M2LC | Цоколь CR-M2LC (логический) для реле CR-M 2ПК, пружинный зажим | 10 | ШТ | 1199.52 | C | 5 недель | Пуско-регулирующее оборудование | Реле электронные | Реле интерфейсные и оптопары | Реле интерфейсные и оптопары |  | 0.048 | KG | 135.000 | CCM
1SVR405651R1300 | CR-M2SF | Цоколь CR-M2SF (стандартный) для реле CR-M 2ПК, вилочный зажим | 10 | ШТ | 661.092 | Заказ | 5 недель | Пуско-регулирующее оборудование | Реле электронные | Реле интерфейсные и оптопары | Реле интерфейсные и оптопары |  | 0.065 | KG | 135.000 | CCM
1SVR405651R2000 | CR-M3SS | Цоколь CR-M3SS (стандартный) для реле CR-M 3ПК | 10 | ШТ | 462.3 | C | 5 недель | Пуско-регулирующее оборудование | Реле электронные | Реле интерфейсные и оптопары | Реле интерфейсные и оптопары | 4013614373794 | 0.083 | KG | 0.087 | CDM
1SVR405651R2100 | CR-M3LS | Цоколь CR-M3LS (логический) для реле CR-M 3ПК | 10 | ШТ | 392.292 | B | 5 недель | Пуско-регулирующее оборудование | Реле электронные | Реле интерфейсные и оптопары | Реле интерфейсные и оптопары | 4013614373763 | 0.078 | KG | 0.124 | CDM
1SVR405651R3000 | CR-M4SS | Цоколь CR-M4SS (стандартный) для реле CR-M 2/4ПК | 10 | ШТ | 490.404 | A | 5 недель | Пуско-регулирующее оборудование | Реле электронные | Реле интерфейсные и оптопары | Реле интерфейсные и оптопары | 4013614373800 | 0.077 | KG | 0.087 | CDM
1SVR405651R3100 | CR-M4LS | Цоколь CR-M4LS (логический) для реле CR-M 2/4ПК | 10 | ШТ | 396.96 | A | 5 недель | Пуско-регулирующее оборудование | Реле электронные | Реле интерфейсные и оптопары | Реле интерфейсные и оптопары | 4013614373770 | 0.083 | KG | 0.124 | CDM
1SVR405651R3200 | CR-M4LC | Цоколь CR-M4LC (логический) для реле CR-M 2/4ПК, пружинный зажим | 10 | ШТ | 1326.72 | C | 5 недель | Пуско-регулирующее оборудование | Реле электронные | Реле интерфейсные и оптопары | Реле интерфейсные и оптопары |  | 0.048 | KG | 135.000 | CCM
1SVR405651R3300 | CR-M4SF | Цоколь CR-M4SF (стандартный) для реле CR-M 2/4ПК, вилочный зажим | 10 | ШТ | 770.676 | Заказ | 5 недель | Пуско-регулирующее оборудование | Реле электронные | Реле интерфейсные и оптопары | Реле интерфейсные и оптопары |  | 0.065 | KG | 135.000 | CCM
1SVR405652R0000 | CR-P/M 42 | Модуль функциональный CR-P/M 42 для реле CR-P, CR-M - диод для защиты от обр. полярн. и светодиод красный, 6-24B DC | 10 | ШТ | 267.816 | B | 5 недель | Пуско-регулирующее оборудование | Реле электронные | Реле интерфейсные и оптопары | Реле интерфейсные и оптопары | 4013614373848 | 0.002 | KG | 0.004 | CDM
1SVR405652R1000 | CR-P/M 42V | Модуль функциональный CR-P/M 42V для реле CR-P, CR-M - диод для защиты от обр. полярн. и светодиод зеленый, 6-24B DC | 10 | ШТ | 259.44 | A | 5 недель | Пуско-регулирующее оборудование | Реле электронные | Реле интерфейсные и оптопары | Реле интерфейсные и оптопары | 4013614373855 | 0.004 | KG | 0.004 | CDM
1SVR405652R4000 | CR-P/M 42B | Модуль функциональный CR-P/M 42B для реле CR-P, CR-M - диод для защиты от обр. полярн. и светодиод красный, 24-60B DC | 10 | ШТ | 394.152 | Заказ | 5 недель | Пуско-регулирующее оборудование | Реле электронные | Реле интерфейсные и оптопары | Реле интерфейсные и оптопары |  | 0.020 | KG | 2.000 | CCM
1SVR405652R4100 | CR-P/M 42BV | Модуль функциональный CR-P/M 42BV для реле CR-P, CR-M - диод для защиты от обр. полярн. и светодиод зеленый, 24-60B DC | 10 | ШТ | 352.416 | Заказ | 5 недель | Пуско-регулирующее оборудование | Реле электронные | Реле интерфейсные и оптопары | Реле интерфейсные и оптопары | 4013614383854 | 0.018 | KG | 0.004 | CDM
1SVR405652R9000 | CR-P/M 42C | Модуль функциональный CR-P/M 42C для реле CR-P, CR-M - диод для защиты от обр. полярн. и светодиод красный, 110B DC | 10 | ШТ | 269.112 | E | 5 недель | Пуско-регулирующее оборудование | Реле электронные | Реле интерфейсные и оптопары | Реле интерфейсные и оптопары | 4013614383861 | 0.004 | KG | 0.004 | CDM
1SVR405652R9100 | CR-P/M 42CV | Модуль функциональный CR-P/M 42CV для реле CR-P, CR-M - диод для защиты от обр. полярн. и светодиод зеленый, 110B DC | 10 | ШТ | 397.248 | Заказ | 5 недель | Пуско-регулирующее оборудование | Реле электронные | Реле интерфейсные и оптопары | Реле интерфейсные и оптопары | 4013614373831 | 0.004 | KG | 0.004 | CDM
1SVR405653R0000 | CR-P/M 52B | Модуль функциональный CR-P/M 52B для реле CR-P, CR-M - RC-фильтр, 6-24B AC/DC | 10 | ШТ | 323.556 | Заказ | 5 недель | Пуско-регулирующее оборудование | Реле электронные | Реле интерфейсные и оптопары | Реле интерфейсные и оптопары | 4013614373862 | 0.002 | KG | 0.004 | CDM
1SVR405653R1000 | CR-P/M 52C | Модуль функциональный CR-P/M 52C для реле CR-P, CR-M - RC-фильтр, 110-230B AC/DC | 10 | ШТ | 322.008 | C | 5 недель | Пуско-регулирующее оборудование | Реле электронные | Реле интерфейсные и оптопары | Реле интерфейсные и оптопары | 4013614373879 | 0.002 | KG | 0.004 | CDM
1SVR405654R0000 | CR-P/M 62 | Модуль функциональный CR-P/M 62 для реле CR-P, CR-M - светодиод красный и диод, 6-24В AC/DC | 10 | ШТ | 307.56 | Заказ | 5 недель | Пуско-регулирующее оборудование | Реле электронные | Реле интерфейсные и оптопары | Реле интерфейсные и оптопары | 4013614373886 | 0.028 | KG | 0.004 | CDM
1SVR405654R0100 | CR-P/M 92 | Модуль функциональный CR-P/M 92 для реле CR-P, CR-M - светодиод красный и диод, 110-230В AC/ 110 В DC | 10 | ШТ | 306.084 | C | 5 недель | Пуско-регулирующее оборудование | Реле электронные | Реле интерфейсные и оптопары | Реле интерфейсные и оптопары | 4013614373909 | 0.002 | KG | 0.004 | CDM
1SVR405654R1000 | CR-P/M 62V | Модуль функциональный CR-P/M 62V для реле CR-P, CR-M - светодиод зеленый и диод, 6-24В AC/DC | 10 | ШТ | 306.084 | B | 5 недель | Пуско-регулирующее оборудование | Реле электронные | Реле интерфейсные и оптопары | Реле интерфейсные и оптопары | 4013614373893 | 0.002 | KG | 0.004 | CDM
1SVR405654R1100 | CR-P/M 92V | Модуль функциональный CR-P/M 92V для реле CR-P, CR-M - светодиод зеленый и диод, 110-230В AC/ 110 DC | 10 | ШТ | 306.084 | B | 5 недель | Пуско-регулирующее оборудование | Реле электронные | Реле интерфейсные и оптопары | Реле интерфейсные и оптопары | 4013614373916 | 0.002 | KG | 0.004 | CDM
1SVR405655R0000 | CR-P/M 62C | Модуль функциональный CR-P/M 62C для реле CR-P, CR-M - светодиод красный и варистор для защиты от перенапряжений, 6-24B AC/DC | 10 | ШТ | 432.48 | Заказ | 5 недель | Пуско-регулирующее оборудование | Реле электронные | Реле интерфейсные и оптопары | Реле интерфейсные и оптопары | 4013614373923 | 0.004 | KG | 0.004 | CDM
1SVR405655R0100 | CR-P/M 92C | Модуль функциональный CR-P/M 92C для реле CR-P, CR-M - светодиод красный и варистор для защиты от перенапряжений, 110-230В AC/ 110 В | 10 | ШТ | 430.416 | C | 5 недель | Пуско-регулирующее оборудование | Реле электронные | Реле интерфейсные и оптопары | Реле интерфейсные и оптопары | 4013614373947 | 0.002 | KG | 0.004 | CDM
1SVR405655R1000 | CR-P/M 62CV | Модуль функциональный CR-P/M 62CV для реле CR-P, CR-M - светодиод зеленый и варистор для защиты от перенапряжений, 6-24B AC/DC | 10 | ШТ | 471.828 | C | 5 недель | Пуско-регулирующее оборудование | Реле электронные | Реле интерфейсные и оптопары | Реле интерфейсные и оптопары | 4013614373930 | 0.002 | KG | 0.004 | CDM
1SVR405655R1100 | CR-P/M 92CV | Модуль функциональный CR-P/M 92CV для реле CR-P, CR-M - светодиод зеленый и варистор для защиты от перенапряжений, 110-230В AC/ 110 | 10 | ШТ | 453.576 | B | 5 недель | Пуско-регулирующее оборудование | Реле электронные | Реле интерфейсные и оптопары | Реле интерфейсные и оптопары | 4013614373954 | 0.002 | KG | 0.004 | CDM
1SVR405655R4000 | CR-P/M 62D | Модуль функциональный CR-P/M 62D для реле CR-P, CR-M - светодиод красный и варистор для защиты от перенапряжений, 24-60B AC/DC | 10 | ШТ | 567.012 | Заказ | 5 недель | Пуско-регулирующее оборудование | Реле электронные | Реле интерфейсные и оптопары | Реле интерфейсные и оптопары |  | 0.015 | KG | 0.004 | CDM
1SVR405655R4100 | CR-P/M 62DV | Модуль функциональный CR-P/M 62DV для реле CR-P, CR-M - светодиод зеленый и варистор для защиты от перенапряжений, 24-60B AC/DC | 10 | ШТ | 624.684 | Заказ | 5 недель | Пуско-регулирующее оборудование | Реле электронные | Реле интерфейсные и оптопары | Реле интерфейсные и оптопары | 4013614383922 | 0.003 | KG | 3.000 | CDM
1SVR405656R0000 | CR-P/M 72 | Модуль функциональный CR-P/M 72 для реле CR-P, CR-M - варистор для защиты от перенапряжений, 24B AC | 10 | ШТ | 313.956 | Заказ | 17 недель | Пуско-регулирующее оборудование | Реле электронные | Реле интерфейсные и оптопары | Реле интерфейсные и оптопары | 4013614373961 | 0.002 | KG | 0.004 | CDM
1SVR405656R1000 | CR-P/M 72A | Модуль функциональный CR-P/M 72A для реле CR-P, CR-M - варистор для защиты от перенапряжений, 115B AC | 10 | ШТ | 307.56 | Заказ | 5 недель | Пуско-регулирующее оборудование | Реле электронные | Реле интерфейсные и оптопары | Реле интерфейсные и оптопары | 4013614373978 | 0.004 | KG | 0.004 | CDM
1SVR405656R2000 | CR-P/M 82 | Модуль функциональный CR-P/M 82 для реле CR-P, CR-M - варистор для защиты от перенапряжений, 230B AC | 10 | ШТ | 312.444 | B | 5 недель | Пуско-регулирующее оборудование | Реле электронные | Реле интерфейсные и оптопары | Реле интерфейсные и оптопары | 4013614373985 | 0.007 | KG | 0.004 | CDM
1SVR405658R0000 | CR-PM | Маркер CR-PM для реле CR-P | 10 | ШТ | 9.36 | B | 5 недель | Пуско-регулирующее оборудование | Реле электронные | Реле интерфейсные и оптопары | Реле интерфейсные и оптопары | 4013614373114 | 0.004 | KG | 0.001 | CDM
1SVR405658R1000 | CR-MM | Маркер CR-MM для реле CR-M | 10 | ШТ | 9.36 | B | 5 недель | Пуско-регулирующее оборудование | Реле электронные | Реле интерфейсные и оптопары | Реле интерфейсные и оптопары | 4013614373824 | 0.004 | KG | 0.002 | CDM
1SVR405658R5000 | CR-PJ | Разводка шинная CR-PJ (не разрезаемая) для реле CR-P, расстояние между штырьками 15 мм | 10 | ШТ | 334.752 | C | 5 недель | Пуско-регулирующее оборудование | Реле электронные | Реле интерфейсные и оптопары | Реле интерфейсные и оптопары | 4016779658980 | 0.025 | KG | 0.014 | CDM
1SVR405658R6000 | CR-MJ | Разводка шинная CR-MJ (не разрезаемая) для реле CR-M, расстояние между штырьками 27 мм | 10 | ШТ | 422.892 | Заказ | 5 недель | Пуско-регулирующее оборудование | Реле электронные | Реле интерфейсные и оптопары | Реле интерфейсные и оптопары | 4016779658997 | 0.376 | KG | 0.025 | CDM
1SVR405659R0000 | CR-PH | Фиксатор CR-PH для реле CR-P | 10 | ШТ | 33.084 | B | 5 недель | Пуско-регулирующее оборудование | Реле электронные | Реле интерфейсные и оптопары | Реле интерфейсные и оптопары | 4013614373107 | 0.002 | KG | 0.351 | CDM
1SVR405659R1000 | CR-MH | Фиксатор CR-MH для реле CR-M | 10 | ШТ | 63.168 | A | 5 недель | Пуско-регулирующее оборудование | Реле электронные | Реле интерфейсные и оптопары | Реле интерфейсные и оптопары | 4013614373817 | 0.005 | KG | 0.041 | CDM
1SVR405659R1100 | CR-MH1 | Фиксатор металл CR-MH1 для реле CR-M | 10 | ШТ | 63.312 | B | 5 недель | Пуско-регулирующее оборудование | Реле электронные | Реле интерфейсные и оптопары | Реле интерфейсные и оптопары | 4013614379086 | 0.004 | KG | 0.041 | CDM
1SVR405660R0000 | CR-U3S | Цоколь CR-U3S с доп.модулем для реле CR-U 3ПК | 10 | ШТ | 538.176 | Заказ | 5 недель | Пуско-регулирующее оборудование | Реле электронные | Реле интерфейсные и оптопары | Реле интерфейсные и оптопары | 4013614374364 | 0.068 | KG | 0.074 | CDM
1SVR405660R0100 | CR-U3E | Цоколь CR-U3E без доп.модуля для реле CR-U 3ПК | 10 | ШТ | 496.524 | Заказ | 5 недель | Пуско-регулирующее оборудование | Реле электронные | Реле интерфейсные и оптопары | Реле интерфейсные и оптопары | 4013614374371 | 0.066 | KG | 0.074 | CDM
1SVR405662R0000 | CR-U 41 | Модуль функциональный CR-U 41 для реле CR-U - светодиод красный и диод для защиты от обратной полярности, 6-24В DC | 10 | ШТ | 307.56 | Заказ | 17 недель | Пуско-регулирующее оборудование | Реле электронные | Реле интерфейсные и оптопары | Реле интерфейсные и оптопары | 4013614374401 | 0.007 | KG | 0.023 | CDM
1SVR405662R1000 | CR-U 41V | Модуль функциональный CR-U 41V для реле CR-U - светодиод зеленый и диод для защиты от обратной полярности, 6-24В DC | 10 | ШТ | 307.56 | Заказ | 5 недель | Пуско-регулирующее оборудование | Реле электронные | Реле интерфейсные и оптопары | Реле интерфейсные и оптопары | 4013614374418 | 0.007 | KG | 0.023 | CDM
1SVR405662R9100 | CR-U 41CV | Модуль функциональный CR-U 41CV для реле CR-U - светодиод зеленый и диод для защиты от обратной полярности, 110-230B DC | 10 | ШТ | 397.248 | Заказ | 17 недель | Пуско-регулирующее оборудование | Реле электронные | Реле интерфейсные и оптопары | Реле интерфейсные и оптопары |  | 0.008 | KG | 2.700 | CCM
1SVR405663R0000 | CR-U 51B | Модуль функциональный CR-U 51B для реле CR-U - RC-фильтр, 110-230B DC | 10 | ШТ | 378.024 | Заказ | 17 недель | Пуско-регулирующее оборудование | Реле электронные | Реле интерфейсные и оптопары | Реле интерфейсные и оптопары | 4013614374425 | 0.007 | KG | 0.023 | CDM
1SVR405663R1000 | CR-U 51C | Модуль функциональный CR-U 51C для реле CR-U - RC-фильтр, 110-240B AC | 10 | ШТ | 378.024 | Заказ | 5 недель | Пуско-регулирующее оборудование | Реле электронные | Реле интерфейсные и оптопары | Реле интерфейсные и оптопары | 4013614374432 | 0.007 | KG | 0.023 | CDM
1SVR405664R0000 | CR-U 61 | Модуль функциональный CR-U 61 для реле CR-U - светодиод красный и диод, 6-24В AC/DC | 10 | ШТ | 528.612 | Заказ | 23 недель | Пуско-регулирующее оборудование | Реле электронные | Реле интерфейсные и оптопары | Реле интерфейсные и оптопары | 4013614374449 | 0.007 | KG | 0.023 | CDM
1SVR405664R0100 | CR-U 91 | Модуль функциональный CR-U 91 для реле CR-U - светодиод красный и диод, 110-230В AC/DC | 10 | ШТ | 528.612 | Заказ | 17 недель | Пуско-регулирующее оборудование | Реле электронные | Реле интерфейсные и оптопары | Реле интерфейсные и оптопары | 4013614374463 | 0.007 | KG | 0.023 | CDM
1SVR405664R1000 | CR-U 61V | Модуль функциональный CR-U 61V для реле CR-U - светодиод зеленый и диод, 6-24В AC/DC | 10 | ШТ | 528.612 | Заказ | 17 недель | Пуско-регулирующее оборудование | Реле электронные | Реле интерфейсные и оптопары | Реле интерфейсные и оптопары | 4013614374456 | 0.007 | KG | 0.023 | CDM
1SVR405664R1100 | CR-U 91V | Модуль функциональный CR-U 91V для реле CR-U - светодиод зеленый и диод, 110-230В AC/DC | 10 | ШТ | 528.612 | Заказ | 17 недель | Пуско-регулирующее оборудование | Реле электронные | Реле интерфейсные и оптопары | Реле интерфейсные и оптопары | 4013614374470 | 0.007 | KG | 0.023 | CDM
1SVR405665R0000 | CR-U 61C | Модуль функциональный CR-U 61C для реле CR-U - светодиод красный и варистор для защиты от перенапряжений, 6-24B AC/DC | 10 | ШТ | 528.612 | Заказ | 17 недель | Пуско-регулирующее оборудование | Реле электронные | Реле интерфейсные и оптопары | Реле интерфейсные и оптопары | 4013614374487 | 0.007 | KG | 0.023 | CDM
1SVR405665R0100 | CR-U 91C | Модуль функциональный CR-U 91C для реле CR-U - светодиод красный и варистор для защиты от перенапряжений, 110-230B AC/DC | 10 | ШТ | 528.612 | Заказ | 17 недель | Пуско-регулирующее оборудование | Реле электронные | Реле интерфейсные и оптопары | Реле интерфейсные и оптопары | 4013614374500 | 0.007 | KG | 0.023 | CDM
1SVR405665R1000 | CR-U 61CV | Модуль функциональный CR-U 61CV для реле CR-U - светодиод зеленый и варистор для защиты от перенапряжений, 6-24B AC/DC | 10 | ШТ | 557.412 | Заказ | 17 недель | Пуско-регулирующее оборудование | Реле электронные | Реле интерфейсные и оптопары | Реле интерфейсные и оптопары | 4013614374494 | 0.008 | KG | 0.023 | CDM
1SVR405665R1100 | CR-U 91CV | Модуль функциональный CR-U 91CV для реле CR-U - светодиод зеленый и варистор для защиты от перенапряжений, 110-230B AC/DC | 10 | ШТ | 528.612 | Заказ | 17 недель | Пуско-регулирующее оборудование | Реле электронные | Реле интерфейсные и оптопары | Реле интерфейсные и оптопары | 4013614374517 | 0.008 | KG | 0.023 | CDM
1SVR405665R4000 | CR-U 61D | Модуль функциональный CR-U 61D для реле CR-U - светодиод красный и варистор для защиты от перенапряжений, 24-60В AC/DC | 10 | ШТ | 664.404 | Заказ | 17 недель | Пуско-регулирующее оборудование | Реле электронные | Реле интерфейсные и оптопары | Реле интерфейсные и оптопары |  | 0.007 | KG | 2.646 | CDM
1SVR405666R0000 | CR-U 71 | Модуль функциональный CR-U 71 для реле CR-U - варистор для защиты от перенапряжений, 24B AC | 10 | ШТ | 445.044 | Заказ | 17 недель | Пуско-регулирующее оборудование | Реле электронные | Реле интерфейсные и оптопары | Реле интерфейсные и оптопары | 4013614374524 | 0.007 | KG | 0.023 | CDM
1SVR405666R1000 | CR-U 71A | Модуль функциональный CR-U 71A для реле CR-U - варистор для защиты от перенапряжений, 115B AC | 10 | ШТ | 416.448 | Заказ | 5 недель | Пуско-регулирующее оборудование | Реле электронные | Реле интерфейсные и оптопары | Реле интерфейсные и оптопары | 4013614374531 | 0.007 | KG | 0.023 | CDM
1SVR405666R2000 | CR-U 81 | Модуль функциональный CR-U 81 для реле CR-U - варистор для защиты от перенапряжений, 230B AC | 10 | ШТ | 445.044 | Заказ | 17 недель | Пуско-регулирующее оборудование | Реле электронные | Реле интерфейсные и оптопары | Реле интерфейсные и оптопары | 4013614374548 | 0.007 | KG | 0.023 | CDM
1SVR405667R0000 | CR-U T | Модуль функциональный CR-U T для реле CR-U - реле времени | 10 | ШТ | 5055.516 | Заказ | 5 недель | Пуско-регулирующее оборудование | Реле электронные | Реле интерфейсные и оптопары | Реле интерфейсные и оптопары | 4013614382833 | 0.018 | KG | 0.023 | CDM
1SVR405669R0000 | CR-UH | Фиксатор CR-UH для реле CR-U | 10 | ШТ | 162.264 | Заказ | 5 недель | Пуско-регулирующее оборудование | Реле электронные | Реле интерфейсные и оптопары | Реле интерфейсные и оптопары | 4013614374388 | 0.002 | KG | 0.046 | CDM
1SVR405670R0000 | CR-U2S | Цоколь CR-U2S для реле CR-U 2ПК с доп.модулем | 10 | ШТ | 528.612 | Заказ | 5 недель | Пуско-регулирующее оборудование | Реле электронные | Реле интерфейсные и оптопары | Реле интерфейсные и оптопары | 4013614374357 | 0.068 | KG | 0.074 | CDM
1SVR406570R0000 | RB-JB10 | Перемычка RB-JB10 для реле RB, 10 полюсов | 10 | ШТ | 209.64 | Заказ | 5 недель | Пуско-регулирующее оборудование | Реле электронные | Реле интерфейсные и оптопары | Реле интерфейсные и оптопары |  | 0.050 | KG | 0.004 | CDM
1SVR406580R0000 | RB-JB20 | Перемычка RB-JB20 для реле RB, 20 полюсов | 10 | ШТ | 419.28 | Заказ | 5 недель | Пуско-регулирующее оборудование | Реле электронные | Реле интерфейсные и оптопары | Реле интерфейсные и оптопары |  | 0.100 | KG | 0.004 | CDM
1SVR423418R9000 | CP-RUD | Модуль резервирования CP-RUD вх 5A, вых 5 A для блоков питания CP-E | 1 | ШТ | 6075.312 | Заказ | 5 недель | Пуско-регулирующее оборудование | Блоки питания | CP | CP | 4013614349591 | 0.142 | KG | 0.179 | CDM
1SVR427030R0000 | CP-E 24/0.75 | Блок питания CP-E 24/0.75 (регулир. вых. напряж) Uвход 90-264В AC/120-375В DC, выход 24В DC /0.75A | 1 | ШТ | 9749.868 | B | 5 недель | Пуско-регулирующее оборудование | Блоки питания | CP | CP | 4016779656863 | 0.144 | KG | 0.246 | CDM
1SVR427030R2000 | CP-E 48/0.62 | Блок питания CP-E 48/0.62 (регулир. вых. напряж) Uвход 85-264В AC/90-375В DC, выход 48В DC /0.62A | 1 | ШТ | 12955.752 | Заказ | 5 недель | Пуско-регулирующее оборудование | Блоки питания | CP | CP | 4016779656917 | 0.144 | KG | 0.450 | CDM
1SVR427031R0000 | CP-E 24/1.25 | Блок питания CP-E 24/1.25 (регулир. вых. напряж) Uвход 85-264В AC/90-375В DC, выход 24В DC /1.25A | 1 | ШТ | 10591.86 | C | 5 недель | Пуско-регулирующее оборудование | Блоки питания | CP | CP | 4016779656870 | 0.324 | KG | 0.450 | CDM
1SVR427031R2000 | CP-E 48/1.25 | Блок питания CP-E 48/1.25 (регулир. вых. напряж) Uвход 90-132В, 180-264В AC/210-375В DC, выход 48В DC /1.25A | 1 | ШТ | 16503.36 | Заказ | 5 недель | Пуско-регулирующее оборудование | Блоки питания | CP | CP | 4016779656924 | 0.379 | KG | 0.450 | CDM
1SVR427032R0000 | CP-E 24/2.5 | Блок питания CP-E 24/2.5 (регулир. вых. напряж) Uвход 85-264В AC/90-375В DC, выход 24В DC /2.5A | 1 | ШТ | 13356.348 | B | 5 недель | Пуско-регулирующее оборудование | Блоки питания | CP | CP | 4016779656887 | 0.397 | KG | 0.450 | CDM
1SVR427032R1000 | CP-E 12/2.5 | Блок питания CP-E 12/2.5 (регулир. вых. напряж) Uвход 85-264В AC/90-375В DC, выход 12В DC /2.5A | 1 | ШТ | 12265.848 | E | 5 недель | Пуско-регулирующее оборудование | Блоки питания | CP | CP | 4016779656900 | 0.344 | KG | 0.450 | CDM
1SVR427033R3000 | CP-E 5/3.0 | Блок питания CP-E 5/3.0 (регулир. вых. напряж) Uвход 90-264В AC/120-375В DC, выход 5В DC /3.0A | 1 | ШТ | 12265.848 | Заказ | 5 недель | Пуско-регулирующее оборудование | Блоки питания | CP | CP | 4016779656894 | 0.173 | KG | 0.246 | CDM
1SVR427034R0000 | CP-E 24/5.0 | Блок питания CP-E 24/5.0 (регулир. вых. напряж) Uвход 90-132В, 180-264В AC/210-375В DC, выход 24В DC / 5A | 1 | ШТ | 14378.976 | B | 5 недель | Пуско-регулирующее оборудование | Блоки питания | CP | CP | 4016779669689 | 1.058 | KG | 0.984 | CDM
1SVR427034R2000 | CP-E 48/5.0 | Блок питания CP-E 48/5.0 (регулир. вых. напряж) Uвход 90-132В, 180-264В AC/210-375В DC, выход 48В DC / 5A | 1 | ШТ | 24379.176 | Заказ | 5 недель | Пуско-регулирующее оборудование | Блоки питания | CP | CP | 4016779669726 | 1.586 | KG | 1.276 | CDM
1SVR427035R0000 | CP-E 24/10.0 | Блок питания CP-E 24/10.0 (регулир. вых. напряж) Uвход 90-132В, 180-264В AC/210-375В DC, выход 24В DC / 10A | 1 | ШТ | 20218.776 | B | 5 недель | Пуско-регулирующее оборудование | Блоки питания | CP | CP | 4016779669696 | 1.601 | KG | 1.276 | CDM
1SVR427035R1000 | CP-E 12/10.0 | Блок питания CP-E 12/10.0 (регулир. вых. напряж) Uвход 90-132В, 180-264В AC/210-375В DC, выход 12В DC / 10A | 1 | ШТ | 16027.68 | Заказ | 5 недель | Пуско-регулирующее оборудование | Блоки питания | CP | CP | 4016779669719 | 1.066 | KG | 0.984 | CDM
1SVR427035R2000 | CP-E 48/10.0 | Блок питания CP-E 48/10.0 (регулир. вых. напряж) Uвход 90-264В AC/120-375В DC, выход 48В DC /10A | 1 | ШТ | 33293.496 | Заказ | 5 недель | Пуско-регулирующее оборудование | Блоки питания | CP | CP | 4016779669733 | 2.207 | KG | 2.691 | CDM
1SVR427036R0000 | CP-E 24/20.0 | Блок питания CP-E 24/20.0 (регулир. вых. напряж) Uвход 90-264В AC/120-375В DC, выход 24В DC /20A | 1 | ШТ | 27630.528 | C | 5 недель | Пуско-регулирующее оборудование | Блоки питания | CP | CP | 4016779669702 | 2.220 | KG | 2.691 | CDM
1SVR427041R0000 | CP-D 24/0.42 | Блок питания CP-D 24/0.42 Uвход 90-264В AC/120-375В DC, выход 24В DC /0.42A | 1 | ШТ | 7867.56 | C | 5 недель | Пуско-регулирующее оборудование | Блоки питания | CP | CP | 4016779661164 | 0.079 | KG | 0.096 | CDM
1SVR427041R1000 | CP-D 12/0.83 | Блок питания CP-D 12/0.83 Uвход 90-264В AC/120-375В DC, выход 12В DC /0.83A | 1 | ШТ | 8537.52 | C | 5 недель | Пуско-регулирующее оборудование | Блоки питания | CP | CP | 4016779661201 | 0.348 | KG | 0.096 | CDM
1SVR427043R0100 | CP-D 24/1.3 | Блок питания CP-D 24/1.3 (регулир. вых. напряж) Uвход 90-264В AC/120-375В DC, выход 24В DC /1.3A | 1 | ШТ | 9277.68 | B | 5 недель | Пуско-регулирующее оборудование | Блоки питания | CP | CP | 4016779661171 | 0.235 | KG | 0.283 | CDM
1SVR427043R1200 | CP-D 12/2.1 | Блок питания CP-D 12/2.1 (регулир. вых. напряж) Uвход 90-264В AC/120-375В DC, выход 12В DC /2.1A | 1 | ШТ | 10285.872 | B | 5 недель | Пуско-регулирующее оборудование | Блоки питания | CP | CP | 4016779661218 | 0.235 | KG | 0.283 | CDM
1SVR427044R0200 | CP-D 24/2.5 | Блок питания CP-D 24/2.5 (регулир. вых. напряж) Uвход 90-264В AC/120-375В DC, выход 24В DC /2.5A | 1 | ШТ | 11699.208 | B | 5 недель | Пуско-регулирующее оборудование | Блоки питания | CP | CP | 4016779661188 | 0.302 | KG | 0.379 | CDM
1SVR427045R0400 | CP-D 24/4.2 | Блок питания CP-D 24/4.2 (регулир. вых. напряж) Uвход 90-264В AC/120-375В DC, выход 24В DC /4.2A | 1 | ШТ | 15735.06 | C | 5 недель | Пуско-регулирующее оборудование | Блоки питания | CP | CP | 4016779661195 | 0.463 | KG | 0.480 | CDM
1SVR427049R0000 | CP-D RU | Модуль для резервирования питания CP-D RU | 1 | ШТ | 7560.42 | Заказ | 5 недель | Пуско-регулирующее оборудование | Блоки питания | CP | CP |  | 0.150 | KG | 0.185 | CDM
1SVR427054R0000 | CP-T 24/5.0 | Блок питания трёхфазный CP-T 24/5.0 (регулир. вых. напряж) Uвход 340-575В AC/480-820В DC, выход 24В DC / 5А | 1 | ШТ | 24276.492 | Заказ | 5 недель | Пуско-регулирующее оборудование | Блоки питания | CP | CP | 4016779697866 | 0.936 | KG | 1.169 | CDM
1SVR427054R2000 | CP-T 48/5.0 | Блок питания трёхфазный CP-T 48/5.0 (регулир. вых. напряж) Uвход 340-575В AC/480-820В DC, выход 48В DC/ 5А | 1 | ШТ | 37201.404 | Заказ | 22 недель | Пуско-регулирующее оборудование | Блоки питания | CP | CP | 4016779662390 | 1.254 | KG | 1.387 | CDM
1SVR427055R0000 | CP-T 24/10.0 | Блок питания трёхфазный CP-T 24/10.0 (регулир. вых. напряж) Uвход 340-575В AC/480-820В DC, выход 24В DC /10A | 1 | ШТ | 30896.7 | Заказ | 5 недель | Пуско-регулирующее оборудование | Блоки питания | CP | CP | 4016779662369 | 1.254 | KG | 1.387 | CDM
1SVR427055R2000 | CP-T 48/10.0 | Блок питания трёхфазный CP-T 48/10.0 (регулир. вых. напряж) Uвход 340-575В AC/480-820В DC, выход 48В DC /10A | 1 | ШТ | 45873.708 | Заказ | 22 недель | Пуско-регулирующее оборудование | Блоки питания | CP | CP | 4016779662406 | 1.988 | KG | 2.338 | CDM
1SVR427056R0000 | CP-T 24/20.0 | Блок питания трёхфазный CP-T 24/20.0 (регулир. вых. напряж) Uвход 340-575В AC/480-820В DC, выход 24В DC /20A | 1 | ШТ | 38307.276 | Заказ | 5 недель | Пуско-регулирующее оборудование | Блоки питания | CP | CP | 4016779662376 | 1.988 | KG | 2.338 | CDM
1SVR427056R2000 | CP-T 48/20.0 | Блок питания трёхфазный CP-T 48/20.0 (регулир. вых. напряж) Uвход 340-575В AC/480-820В DC, выход 48В DC /20A | 1 | ШТ | 74406.48 | Заказ | 5 недель | Пуско-регулирующее оборудование | Блоки питания | CP | CP | 4016779697873 | 3.930 | KG | 4.303 | CDM
1SVR427057R0000 | CP-T 24/40.0 | Блок питания трёхфазный CP-T 24/40.0 (регулир. вых. напряж) Uвход 340-575В AC/480-820В DC, выход 24В DC /40A | 1 | ШТ | 61952.868 | Заказ | 5 недель | Пуско-регулирующее оборудование | Блоки питания | CP | CP | 4016779662383 | 3.930 | KG | 4.303 | CDM
1SVR427060R0300 | CP-B 24/3.0 | Модуль буферный CP-B 24/3.0 | 1 | ШТ | 73820.172 | Заказ | 5 недель | Пуско-регулирующее оборудование | Блоки питания | CP | CP | 4016779782562 | 0.550 | KG | 0.640 | CDM
1SVR427060R1000 | CP-B 24/10.0 | Модуль буферный CP-B 24/10.0 | 1 | ШТ | 210888.264 | Заказ | 5 недель | Пуско-регулирующее оборудование | Блоки питания | CP | CP | 4016779782593 | 2.100 | KG | 3.110 | CDM
1SVR427060R2000 | CP-B 24/20.0 | Модуль буферный CP-B 24/20.0 | 1 | ШТ | 210888.264 | Заказ | 5 недель | Пуско-регулирующее оборудование | Блоки питания | CP | CP | 4016779782579 | 2.200 | KG | 3.190 | CDM
1SVR427065R0000 | CP-B EXT.2 | Модуль расширения CP-B EXT.2 | 1 | ШТ | 69014.592 | Заказ | 7 недель | Пуско-регулирующее оборудование | Блоки питания | CP | CP | 4016779782586 | 1.000 | KG | 0.640 | CDM
1SVR430005R0100 | COV.01 | Крышка пломбируемая прозрачная COV.01 для реле CM-S | 1 | ШТ | 1229.964 | Заказ | 6 недель | Пуско-регулирующее оборудование | Реле электронные | Реле контроля | Реле контроля | 4013614345654 | 0.006 | KG | 0.026 | CDM
1SVR430029R0100 | ADP.01 | Адаптер ADP.01 для винтового монтажа реле CM-S | 1 | ШТ | 2126.544 | Заказ | 5 недель | Пуско-регулирующее оборудование | Реле электронные | Реле контроля | Реле контроля | 4013614346774 | 0.022 | KG | 0.026 | CDM
1SVR440005R0100 | COV.02 | Крышка пломбируемая прозрачная COV.02 для реле CM-N | 1 | ШТ | 1400.628 | Заказ | 6 недель | Пуско-регулирующее оборудование | Реле электронные | Реле контроля | Реле контроля | 4013614346132 | 0.010 | KG | 0.054 | CDM
1SVR440029R0100 | ADP.02 | Адаптер ADP.02 для винтового монтажа реле CM-N 45 мм | 1 | ШТ | 3262.932 | Заказ | 6 недель | Пуско-регулирующее оборудование | Реле электронные | Реле контроля | Реле контроля | 4016779570442 | 0.044 | KG | 0.026 | CDM
1SVR440799R6100 | CL-LAS.TK002 | Кабель с интерфейсом USB CL-LAS.TK002 для соединения ПК и контроллера CL | 1 | ШТ | 23333.964 | Заказ | 5 недель | Пуско-регулирующее оборудование | Реле электронные | Реле логические | Реле логические |  | 0.060 | KG | 0.100 | CDM
1SVR450056R0000 | CM-SE-300 | Электрод CM-SE-300 для реле контроля жидкости (ввинчиваемый, длина 300мм) | 1 | ШТ | 1241.412 | Заказ | 5 недель | Пуско-регулирующее оборудование | Реле электронные | Реле контроля | Реле контроля | 4013614347108 | 0.035 | KG | 0.008 | CDM
1SVR450056R0100 | CM-SE-600 | Электрод CM-SE-600 для реле контроля жидкости (ввинчиваемый, длина 600мм) | 1 | ШТ | 1374.888 | Заказ | 5 недель | Пуско-регулирующее оборудование | Реле электронные | Реле контроля | Реле контроля | 4013614347115 | 0.071 | KG | 0.015 | CDM
1SVR450056R0200 | CM-SE-1000 | Электрод CM-SE-1000 для реле контроля жидкости (ввинчиваемый, длина 1000мм) | 1 | ШТ | 1525.968 | Заказ | 5 недель | Пуско-регулирующее оборудование | Реле электронные | Реле контроля | Реле контроля | 4013614347122 | 0.116 | KG | 0.025 | CDM
1SVR450056R6000 | CM-KH-3 | Держатель электродов для реле контроля уровня жидкости CM-KH-3 (для 3-х электродов) | 1 | ШТ | 8126.484 | Заказ | 5 недель | Пуско-регулирующее оборудование | Реле электронные | Реле контроля | Реле контроля | 4013614347139 | 0.102 | KG | 0.156 | CDM
1SVR450056R7000 | CM-AH-3 | Распорка дистанционная CM-AH-3 для электродов реле контроля уровня жидкости (для 3-х электродов) | 1 | ШТ | 947.292 | Заказ | 5 недель | Пуско-регулирующее оборудование | Реле электронные | Реле контроля | Реле контроля | 4013614347146 | 0.005 | KG | 0.004 | CDM
1SVR450056R8000 | CM-GM-1 | Контргайка CM-GM-1 для электродов реле контроля уровня жидкости | 1 | ШТ | 1214.652 | Заказ | 5 недель | Пуско-регулирующее оборудование | Реле электронные | Реле контроля | Реле контроля | 4013614347153 | 0.008 | KG | 0.024 | CDM
1SVR450116R1000 | CM-CT50/1 | Трансформатор тока CM-CT 50/1 | 1 | ШТ | 4664.472 | Заказ | 5 недель | Пуско-регулирующее оборудование | Трансформатор контрольный | Трансформатор контрольный | Трансформатор контрольный | 4013614376788 | 0.340 | KG | 0.230 | CDM
1SVR450116R1100 | CM-CT75/1 | Трансформатор тока CM-CT 75/1 | 1 | ШТ | 4664.472 | Заказ | 5 недель | Пуско-регулирующее оборудование | Трансформатор контрольный | Трансформатор контрольный | Трансформатор контрольный | 4013614376795 | 0.340 | KG | 0.230 | CDM
1SVR450116R1200 | CM-CT100/1 | Трансформатор тока CM-CT 100/1 | 1 | ШТ | 4739.592 | Заказ | 5 недель | Пуско-регулирующее оборудование | Трансформатор контрольный | Трансформатор контрольный | Трансформатор контрольный | 4013614376801 | 0.340 | KG | 0.230 | CDM
1SVR450116R1300 | CM-CT150/1 | Трансформатор тока CM-CT 150/1 | 1 | ШТ | 4664.472 | Заказ | 5 недель | Пуско-регулирующее оборудование | Трансформатор контрольный | Трансформатор контрольный | Трансформатор контрольный | 4013614376818 | 0.340 | KG | 0.230 | CDM
1SVR450116R1400 | CM-CT200/1 | Трансформатор тока CM-CT 200/1 | 1 | ШТ | 4664.472 | Заказ | 5 недель | Пуско-регулирующее оборудование | Трансформатор контрольный | Трансформатор контрольный | Трансформатор контрольный | 4013614376825 | 0.340 | KG | 0.230 | CDM
1SVR450116R5000 | CM-CT50/5 | Трансформатор тока CM-CT 50/5 | 1 | ШТ | 3934.332 | Заказ | 5 недель | Пуско-регулирующее оборудование | Трансформатор контрольный | Трансформатор контрольный | Трансформатор контрольный | 4013614376832 | 0.340 | KG | 0.230 | CDM
1SVR450116R5100 | CM-CT75/5 | Трансформатор тока CM-CT 75/5 | 1 | ШТ | 3934.332 | Заказ | 5 недель | Пуско-регулирующее оборудование | Трансформатор контрольный | Трансформатор контрольный | Трансформатор контрольный | 4013614376849 | 0.340 | KG | 0.230 | CDM
1SVR450116R5200 | CM-CT100/5 | Трансформатор тока CM-CT 100/5 | 1 | ШТ | 3934.332 | Заказ | 5 недель | Пуско-регулирующее оборудование | Трансформатор контрольный | Трансформатор контрольный | Трансформатор контрольный | 4013614376856 | 0.340 | KG | 0.230 | CDM
1SVR450116R5300 | CM-CT150/5 | Трансформатор тока CM-CT 150/5 | 1 | ШТ | 3934.332 | Заказ | 5 недель | Пуско-регулирующее оборудование | Трансформатор контрольный | Трансформатор контрольный | Трансформатор контрольный | 4013614376863 | 0.340 | KG | 0.230 | CDM
1SVR450116R5400 | CM-CT200/5 | Трансформатор тока CM-CT 200/5 | 1 | ШТ | 3934.332 | Заказ | 5 недель | Пуско-регулирующее оборудование | Трансформатор контрольный | Трансформатор контрольный | Трансформатор контрольный | 4013614376870 | 0.340 | KG | 0.230 | CDM
1SVR450117R1100 | CM-CT300/1 | Трансформатор тока CM-CT 300/1 | 1 | ШТ | 4664.472 | Заказ | 5 недель | Пуско-регулирующее оборудование | Трансформатор контрольный | Трансформатор контрольный | Трансформатор контрольный | 4013614376887 | 0.340 | KG | 0.230 | CDM
1SVR450117R1200 | CM-CT400/1 | Трансформатор тока CM-CT 400/1 | 1 | ШТ | 4664.472 | Заказ | 5 недель | Пуско-регулирующее оборудование | Трансформатор контрольный | Трансформатор контрольный | Трансформатор контрольный | 4013614376894 | 0.340 | KG | 0.230 | CDM
1SVR450117R1300 | CM-CT500/1 | Трансформатор тока CM-CT 500/1 | 1 | ШТ | 4664.472 | Заказ | 5 недель | Пуско-регулирующее оборудование | Трансформатор контрольный | Трансформатор контрольный | Трансформатор контрольный | 4013614376900 | 0.340 | KG | 0.230 | CDM
1SVR450117R1400 | CM-CT600/1 | Трансформатор тока CM-CT 600/1 | 1 | ШТ | 4664.472 | Заказ | 5 недель | Пуско-регулирующее оборудование | Трансформатор контрольный | Трансформатор контрольный | Трансформатор контрольный | 4013614376917 | 0.340 | KG | 0.230 | CDM
1SVR450117R5100 | CM-CT300/5 | Трансформатор тока CM-CT 300/5 | 1 | ШТ | 3934.332 | Заказ | 5 недель | Пуско-регулирующее оборудование | Трансформатор контрольный | Трансформатор контрольный | Трансформатор контрольный | 4013614376924 | 0.340 | KG | 0.230 | CDM
1SVR450117R5200 | CM-CT400/5 | Трансформатор тока CM-CT 400/5 | 1 | ШТ | 3934.332 | Заказ | 5 недель | Пуско-регулирующее оборудование | Трансформатор контрольный | Трансформатор контрольный | Трансформатор контрольный | 4013614376931 | 0.340 | KG | 0.230 | CDM
1SVR450117R5300 | CM-CT500/5 | Трансформатор тока CM-CT 500/5 | 1 | ШТ | 3934.332 | Заказ | 5 недель | Пуско-регулирующее оборудование | Трансформатор контрольный | Трансформатор контрольный | Трансформатор контрольный | 4013614376948 | 0.340 | KG | 0.230 | CDM
1SVR450117R5400 | CM-CT600/5 | Трансформатор тока CM-CT 600/5 | 1 | ШТ | 3934.332 | Заказ | 5 недель | Пуско-регулирующее оборудование | Трансформатор контрольный | Трансформатор контрольный | Трансформатор контрольный | 4013614376955 | 0.340 | KG | 0.230 | CDM
1SVR450118R1000 | CM-CT-A | Адаптер трансформатора тока для DINрейки | 1 | ШТ | 744.336 | Заказ | 5 недель | Пуско-регулирующее оборудование | Трансформатор контрольный | Трансформатор контрольный | Трансформатор контрольный | 4013614390012 | 0.340 | KG | 0.230 | CDM
1SVR450330R0000 | CM-LWN | Реле контроля нагрузки двигателя (cosФ) CM-LWN 0.05-5А, питание 110-130В АС, 2ПК | 1 | ШТ | 26154.864 | Заказ | 7 недель | Пуско-регулирующее оборудование | Реле электронные | Реле контроля | Реле контроля | 4013614347887 | 0.350 | KG | 0.355 | CDM
1SVR450330R0100 | CM-LWN | Реле контроля нагрузки двигателя (cosФ) CM-LWN 2-20А, питание 110-130В АС, 2ПК | 1 | ШТ | 28262.88 | Заказ | 7 недель | Пуско-регулирующее оборудование | Реле электронные | Реле контроля | Реле контроля | 4013614347894 | 0.356 | KG | 0.355 | CDM
1SVR450331R0000 | CM-LWN | Реле контроля нагрузки двигателя (cosФ) CM-LWN 0.05-5А, питание 220-240В АС, 2ПК | 1 | ШТ | 26154.864 | Заказ | 5 недель | Пуско-регулирующее оборудование | Реле электронные | Реле контроля | Реле контроля | 4013614347900 | 0.354 | KG | 0.355 | CDM
1SVR450331R0100 | CM-LWN | Реле контроля нагрузки двигателя (cosФ) CM-LWN 2-20А, питание 220-240В АС, 2ПК | 1 | ШТ | 28262.88 | Заказ | 7 недель | Пуско-регулирующее оборудование | Реле электронные | Реле контроля | Реле контроля | 4013614347917 | 0.359 | KG | 0.355 | CDM
1SVR450332R0000 | CM-LWN | Реле контроля нагрузки двигателя (cosФ) CM-LWN 0.05-5А, питание 380-440В АС, 2ПК | 1 | ШТ | 26154.864 | Заказ | 5 недель | Пуско-регулирующее оборудование | Реле электронные | Реле контроля | Реле контроля | 4013614347924 | 0.353 | KG | 0.355 | CDM
1SVR450332R0100 | CM-LWN | Реле контроля нагрузки двигателя (cosФ) CM-LWN 2-20А, питание 380-440В АС, 2ПК | 1 | ШТ | 28262.88 | Заказ | 7 недель | Пуско-регулирующее оборудование | Реле электронные | Реле контроля | Реле контроля | 4013614347931 | 0.360 | KG | 0.355 | CDM
1SVR450334R0000 | CM-LWN | Реле контроля нагрузки двигателя (cosФ) CM-LWN 0.05-5А, питание 480-500В АС, 2ПК | 1 | ШТ | 26154.864 | Заказ | 6 недель | Пуско-регулирующее оборудование | Реле электронные | Реле контроля | Реле контроля | 4013614347948 | 0.349 | KG | 0.355 | CDM
1SVR450334R0100 | CM-LWN | Реле контроля нагрузки двигателя (cosФ) CM-LWN 2-20А, питание 480-500В АС, 2ПК | 1 | ШТ | 28262.88 | Заказ | 7 недель | Пуско-регулирующее оборудование | Реле электронные | Реле контроля | Реле контроля | 4013614347955 | 0.349 | KG | 0.355 | CDM
1SVR450335R0000 | CM-LWN | Реле контроля нагрузки двигателя (cosФ) CM-LWN 0.05-5А, питание 24-240В АС/DC, 2ПК | 1 | ШТ | 30375.18 | Заказ | 7 недель | Пуско-регулирующее оборудование | Реле электронные | Реле контроля | Реле контроля | 4013614347962 | 0.254 | KG | 0.355 | CDM
1SVR450335R0100 | CM-LWN | Реле контроля нагрузки двигателя (cosФ) CM-LWN 2-20А, питание 24 -240В АС/DC, 2ПК | 1 | ШТ | 32165.508 | Заказ | 7 недель | Пуско-регулирующее оборудование | Реле электронные | Реле контроля | Реле контроля | 4013614347979 | 0.359 | KG | 0.355 | CDM
1SVR470670R1000 | CM-IWM.10 | Реле контроля сопротивления изоляции CM-IWM.10 (1-250кОм / 0,02-20МОм) Uизм=0-690В AC/DC, 2ПК, емкость системы 1000 мкФ, винтовые клеммы | 1 | ШТ | 194110.404 | Заказ | 5 недель | Пуско-регулирующее оборудование | Реле электронные | Реле контроля | Реле контроля |  | 0.500 | KG | 0.230 | CDM
1SVR470670R1100 | CM-IWM.11 | Реле контроля сопротивления изоляции CM-IWM.11 (1-250кОм / 0,02-20МОм) Uизм=0-1000В AC/DC, 2ПК, емкость системы 3000 мкФ, винтовые клеммы | 1 | ШТ | 225730.224 | Заказ | 11 недель | Пуско-регулирующее оборудование | Реле электронные | Реле контроля | Реле контроля |  | 0.500 | KG | 0.230 | CDM
1SVR500020R0000 | CT-MFD.12 | Реле времени CT-MFD.12 модульное многофункц. (7 функций ) 24-48B DC, 24- 240B AC (7 временных диапазонов 0,05с...100ч) 1ПК | 1 | ШТ | 7736.604 | A | 5 недель | Пуско-регулирующее оборудование | Реле электронные | Реле времени | Реле времени | 4013614350634 | 0.064 | KG | 0.079 | CDM
1SVR500020R1100 | CT-MFD.21 | Реле времени CT-MFD.21 модульное многофункц. (7 функций) 12-240В AC/DC (7временных диапазонов 0,05с...100ч) 2ПК | 1 | ШТ | 9043.32 | A | 5 недель | Пуско-регулирующее оборудование | Реле электронные | Реле времени | Реле времени | 4016779657662 | 0.079 | KG | 0.091 | CDM
1SVR500100R0000 | CT-ERD.12 | Реле времени CT-ERD.12 модульное (задержка на включ.) 24-48B DC, 24-240B AC (7 временных диапазонов 0,05с...100ч) 1ПК | 1 | ШТ | 5880.168 | A | 5 недель | Пуско-регулирующее оборудование | Реле электронные | Реле времени | Реле времени | 4013614350658 | 0.062 | KG | 0.079 | CDM
1SVR500100R0100 | CT-ERD.22 | Реле времени CT-ERD.22 модульное (задержка на включ.) 24-48B DC, 24-240B AC (7 временных диапазонов 0,05с...100ч) 2ПК | 1 | ШТ | 6860.34 | B | 5 недель | Пуско-регулирующее оборудование | Реле электронные | Реле времени | Реле времени | 4016779657679 | 0.084 | KG | 0.091 | CDM
1SVR500110R0000 | CT-AHD.12 | Реле времени CT-AHD.12 модульное (задержка на отключ.) 24-48B DC, 24- 240B AC (7 временных диапазонов 0,05с...100ч) 1ПК | 1 | ШТ | 5880.168 | A | 5 недель | Пуско-регулирующее оборудование | Реле электронные | Реле времени | Реле времени | 4013614350665 | 0.064 | KG | 0.079 | CDM
1SVR500110R0100 | CT-AHD.22 | Реле времени CT-AHD.22 модульное (задержка на отключ.) 24-48B DC, 24- 240B AC (7 временных диапазонов 0,05с...100ч) 2ПК | 1 | ШТ | 6860.34 | B | 5 недель | Пуско-регулирующее оборудование | Реле электронные | Реле времени | Реле времени | 4016779657686 | 0.079 | KG | 0.091 | CDM
1SVR500130R0000 | CT-VWD.12 | Реле времени CT-VWD.12 модульное (с проскальзыванием) 24-48B DC, 24-240B AC (7 временных диапазонов 0,05с...100ч) 1ПК | 1 | ШТ | 6049.8 | Заказ | 5 недель | Пуско-регулирующее оборудование | Реле электронные | Реле времени | Реле времени | 4013614350672 | 0.062 | KG | 0.079 | CDM
1SVR500150R0000 | CT-EBD.12 | Реле времени CT-EBD.12 модульное (мигание с нач. импульса) 24-48B DC, 24-240B AC (7 временных диапазонов 0,05с...100ч) 1ПК | 1 | ШТ | 6049.8 | Заказ | 5 недель | Пуско-регулирующее оборудование | Реле электронные | Реле времени | Реле времени | 4013614350689 | 0.062 | KG | 0.079 | CDM
1SVR500160R0000 | CT-TGD.12 | Реле времени CT-TGD.12 модульное (генератор импульсов) 24-48B DC, 24- 240B AC (7 временных диапазонов 0,05с...100ч) 1ПК | 1 | ШТ | 6822.684 | C | 5 недель | Пуско-регулирующее оборудование | Реле электронные | Реле времени | Реле времени | 4013614350696 | 0.062 | KG | 0.079 | CDM
1SVR500160R0100 | CT-TGD.22 | Реле времени CT-TGD.22 модульное (генератор импульсов) 24-48B DC, 24- 240B AC (7 временных диапазонов 0,05с...100ч) 2ПК | 1 | ШТ | 8063.412 | Заказ | 5 недель | Пуско-регулирующее оборудование | Реле электронные | Реле времени | Реле времени | 4016779657693 | 0.079 | KG | 0.091 | CDM
1SVR500210R0100 | CT-SAD.22 | Реле времени CT-SAD.22 модульное (звезда-треуг. рег. время перекл. на треуг. ) 24-48B DC, 24-240B AC (4 врем диапаз 0,05с...10мин) 2ПК | 1 | ШТ | 6926.304 | Заказ | 5 недель | Пуско-регулирующее оборудование | Реле электронные | Реле времени | Реле времени | 4016779657716 | 0.079 | KG | 0.091 | CDM
1SVR500211R0100 | CT-SDD.22 | Реле времени CT-SDD.22 модульное (звезда-треуг. время перекл. на треуг.= 50мс фикс.) 24- 48B DC, 24-240B AC (4 врем диапаз 0,05с...10мин) 2ПК | 1 | ШТ | 6511.764 | Заказ | 5 недель | Пуско-регулирующее оборудование | Реле электронные | Реле времени | Реле времени | 4016779657709 | 0.071 | KG | 0.091 | CDM
1SVR508010R1300 | CT-MKC.31 | Реле времени CT-MKC.31 компактное п/проводниковое (многофункциональное) 12-240В AC/DC (7 диапазонов времени 0,05с...100ч) 1НО | 1 | ШТ | 6296.484 | Заказ | 5 недель | Пуско-регулирующее оборудование | Реле электронные | Реле времени | CT | 4013614555626 | 53.000 | G | 0.077 | CDM
1SVR508100R0000 | CT-ERC.12 | Реле времени CT-ERC.12 компактное (задержка при включ.) 24-48B DC, 24-240B AC (7 диапазонов времени 0,05с...100ч) 1ПК | 1 | ШТ | 3001.62 | C | 5 недель | Пуско-регулирующее оборудование | Реле электронные | Реле времени | Реле времени | 4013614534317 | 0.065 | KG | 0.077 | CDM
1SVR508110R0000 | CT-AHC.12 | Реле времени CT-AHC.12 компактное (задержка при отключ.) 24-48B DC, 24- 240B AC (7 диапазонов времени 0,05с...100ч) 1ПК | 1 | ШТ | 3173.16 | C | 5 недель | Пуско-регулирующее оборудование | Реле электронные | Реле времени | Реле времени | 4013614534294 | 0.065 | KG | 0.077 | CDM
1SVR508120R0000 | CT-ARC.12 | Реле времени CT-ARC.12 компактное (задержка на отключ. без вспом. напряж.) 24-240В AC, 24-48В DC (4 диапазона времени 0,05с...10мин) | 1 | ШТ | 7038.06 | Заказ | 5 недель | Пуско-регулирующее оборудование | Реле электронные | Реле времени | CT | 4013614555633 | 53.000 | G | 0.077 | CDM
1SVR508130R0000 | CT-VWC.12 | Реле времени CT-VWC.12 компактное (импульс при включ.) 24-48B DC, 24-240B AC (7 диапазонов времени 0,05с...100ч) 1ПК | 1 | ШТ | 3762.168 | Заказ | 5 недель | Пуско-регулирующее оборудование | Реле электронные | Реле времени | Реле времени | 4013614534270 | 0.070 | KG | 0.077 | CDM
1SVR508150R0000 | CT-EBC.12 | Реле времени CT-EBC.12 компактное (мигание при включ./отключ.) 24-240В AC, 24-48В DC (7 диапазонов времени 0,05с...100ч) 1ПК | 1 | ШТ | 4946.052 | Заказ | 5 недель | Пуско-регулирующее оборудование | Реле электронные | Реле времени | CT | 4013614555671 | 53.000 | G | 0.077 | CDM
1SVR508160R0000 | CT-TGC.12 | Реле времени CT-TGC.12 компактное (генератор импульсов) 24-48B DC, 24- 240B AC (7 диапазонов времени 0,05с...100ч) 1ПК | 1 | ШТ | 5079.276 | Заказ | 5 недель | Пуско-регулирующее оборудование | Реле электронные | Реле времени | Реле времени | 4013614534263 | 0.065 | KG | 0.077 | CDM
1SVR508210R0100 | CT-SAC.22 | Реле времени CT-SAC.22 компактное (звезда-треуг. рег. время перекл. на треуг.) 24-48B DC, 24-240B AC (4 диапазонов времени 0,05с...1 | 1 | ШТ | 4746.468 | Заказ | 5 недель | Пуско-регулирующее оборудование | Реле электронные | Реле времени | Реле времени | 4013614534249 | 0.079 | KG | 0.088 | CDM
1SVR508211R0100 | CT-SDC.22 | Реле времени CT-SDC.22 компактное (звезда-треуг. фикс. время перекл. на треуг.= 50мс) 24- 48B DC, 24-240B AC (4 диапазонов времени 0 | 1 | ШТ | 4566.924 | C | 5 недель | Пуско-регулирующее оборудование | Реле электронные | Реле времени | Реле времени | 4013614534232 | 0.071 | KG | 0.088 | CDM
1SVR550019R0000 | CT-MKE | Реле времени CT-MKE п/проводниковое 24-220B AC/DC, (4 функции) 2 временных диапазона 0,1-10с, 3-300, 1К | 1 | ШТ | 7735.152 | Заказ | 5 недель | Пуско-регулирующее оборудование | Реле электронные | Реле времени | Реле времени | 4013614346149 | 0.071 | KG | 0.142 | CDM
1SVR550029R8100 | CT-MFE | Реле времени CT-MFE многофункц. (6 функций) 24-240В АС/DC, (8 вр еменных диапазонов 0,05с..100ч.) 1ПК | 1 | ШТ | 6762.66 | C | 5 недель | Пуско-регулирующее оборудование | Реле электронные | Реле времени | Реле времени | 4013614346156 | 0.084 | KG | 0.142 | CDM
1SVR550100R1100 | CT-ERE | Реле времени CT-ERE (задержка на включ.) 110-130B AC (временной диапазон 0.1...10с) 1ПК | 1 | ШТ | 4684.152 | Заказ | 5 недель | Пуско-регулирующее оборудование | Реле электронные | Реле времени | Реле времени | 4013614346163 | 0.068 | KG | 0.142 | CDM
1SVR550100R2100 | CT-ERE | Реле времени CT-ERE (задержка на включ.) 110-130B AC (временной диапазон 3...300с) 1ПК | 1 | ШТ | 4684.152 | Заказ | 5 недель | Пуско-регулирующее оборудование | Реле электронные | Реле времени | Реле времени | 4013614346170 | 0.068 | KG | 0.142 | CDM
1SVR550100R4100 | CT-ERE | Реле времени CT-ERE (задержка на включ.) 110-130B AC (временной диапазон 0.3...30с) 1ПК | 1 | ШТ | 4684.152 | Заказ | 5 недель | Пуско-регулирующее оборудование | Реле электронные | Реле времени | Реле времени | 4013614346187 | 0.078 | KG | 0.142 | CDM
1SVR550100R5100 | CT-ERE | Реле времени CT-ERE (задержка на включ.) 110-130B AC (временной диапазон 0.3...30мин) 1ПК | 1 | ШТ | 4684.152 | Заказ | 5 недель | Пуско-регулирующее оборудование | Реле электронные | Реле времени | Реле времени | 4013614346194 | 0.078 | KG | 0.142 | CDM
1SVR550107R1100 | CT-ERE | Реле времени CT-ERE (задержка на включ.) 24В AC/DC, 220-240В AC (временной диапазон 0.1..10с.) 1ПК | 1 | ШТ | 3609.708 | A | 5 недель | Пуско-регулирующее оборудование | Реле электронные | Реле времени | Реле времени | 4013614346200 | 0.080 | KG | 0.142 | CDM
1SVR550107R2100 | CT-ERE | Реле времени CT-ERE (задержка на включ.) 24В AC/DC, 220-240В AC (временной диапазон 3..300с.) 1ПК | 1 | ШТ | 4028.616 | B | 5 недель | Пуско-регулирующее оборудование | Реле электронные | Реле времени | Реле времени | 4013614346217 | 0.080 | KG | 0.142 | CDM
1SVR550107R4100 | CT-ERE | Реле времени CT-ERE (задержка на включ.) 24В AC/DC, 220-240В AC (временной диапазон 0,3..30с.) 1ПК | 1 | ШТ | 4000.236 | A | 5 недель | Пуско-регулирующее оборудование | Реле электронные | Реле времени | Реле времени | 4013614346224 | 0.080 | KG | 0.142 | CDM
1SVR550107R5100 | CT-ERE | Реле времени CT-ERE (задержка на включ.) 24В AC/DC, 220-240В AC (временной диапазон 0.3..30мин.) 1ПК | 1 | ШТ | 4060.08 | A | 5 недель | Пуско-регулирующее оборудование | Реле электронные | Реле времени | Реле времени | 4013614346231 | 0.080 | KG | 0.142 | CDM
1SVR550110R1100 | CT-AHE | Реле времени CT-AHE (задержка на отключ.) 110-130B AC (временной диапазон 0.1..10с.) 1ПК | 1 | ШТ | 6076.704 | Заказ | 5 недель | Пуско-регулирующее оборудование | Реле электронные | Реле времени | Реле времени | 4013614346248 | 0.080 | KG | 0.142 | CDM
1SVR550110R2100 | CT-AHE | Реле времени CT-AHE (задержка на отключ.) 110-130B AC (временной диапазон 3..300с.) 1ПК | 1 | ШТ | 6076.704 | Заказ | 5 недель | Пуско-регулирующее оборудование | Реле электронные | Реле времени | Реле времени | 4013614346255 | 0.080 | KG | 0.142 | CDM
1SVR550110R4100 | CT-AHE | Реле времени CT-AHE (задержка на отключ.) 110-130B AC (временной диапазон 0,3..30с.) 1ПК | 1 | ШТ | 6076.704 | Заказ | 5 недель | Пуско-регулирующее оборудование | Реле электронные | Реле времени | Реле времени | 4013614346262 | 0.082 | KG | 0.142 | CDM
1SVR550111R1100 | CT-AHE | Реле времени CT-AHE (задержка на отключ.) 220-240B AC (временной диапазон 0.1..10с.) 1ПК | 1 | ШТ | 5959.608 | Заказ | 5 недель | Пуско-регулирующее оборудование | Реле электронные | Реле времени | Реле времени | 4013614346279 | 0.080 | KG | 0.142 | CDM
1SVR550111R2100 | CT-AHE | Реле времени CT-AHE (задержка на отключ.) 220-240B AC (временной диапазон 3..300с.) 1ПК | 1 | ШТ | 5959.608 | Заказ | 5 недель | Пуско-регулирующее оборудование | Реле электронные | Реле времени | Реле времени | 4013614346286 | 0.082 | KG | 0.142 | CDM
1SVR550111R4100 | CT-AHE | Реле времени CT-AHE (задержка на отключ.) 220-240B AC (временной диапазон 0,3..30с.) 1ПК | 1 | ШТ | 4351.836 | E | 5 недель | Пуско-регулирующее оборудование | Реле электронные | Реле времени | Реле времени | 4013614346293 | 0.080 | KG | 0.142 | CDM
1SVR550118R1100 | CT-AHE | Реле времени CT-AHE (задержка на отключ.) 24В AC/DC (временной д иапазон 0.1..10с.) 1ПК | 1 | ШТ | 6076.704 | Заказ | 5 недель | Пуско-регулирующее оборудование | Реле электронные | Реле времени | Реле времени | 4013614346309 | 0.077 | KG | 0.142 | CDM
1SVR550118R2100 | CT-AHE | Реле времени CT-AHE (задержка на отключ.) 24В AC/DC (временной диапазон 3..300с.) 1ПК | 1 | ШТ | 6076.704 | Заказ | 5 недель | Пуско-регулирующее оборудование | Реле электронные | Реле времени | Реле времени | 4013614346316 | 0.077 | KG | 0.142 | CDM
1SVR550118R4100 | CT-AHE | Реле времени CT-AHE (задержка на отключ.) 24В AC/DC (временной д иапазон 0,3..30с.) 1ПК | 1 | ШТ | 6076.704 | Заказ | 5 недель | Пуско-регулирующее оборудование | Реле электронные | Реле времени | Реле времени | 4013614346323 | 0.084 | KG | 0.142 | CDM
1SVR550120R1100 | CT-ARE | Реле времени CT-ARE (задержка на отключ. без вспом.напряжения) 1 10-130B AC (временной диапазон 0,1..10с.) 1ПК | 1 | ШТ | 6795.18 | Заказ | 5 недель | Пуско-регулирующее оборудование | Реле электронные | Реле времени | Реле времени | 4013614346330 | 0.084 | KG | 0.142 | CDM
1SVR550120R4100 | CT-ARE | Реле времени CT-ARE (задержка на отключ. без вспом.напряжения) 1 10-130B AC (временной диапазон 0,3..30с.) 1ПК | 1 | ШТ | 6795.18 | Заказ | 5 недель | Пуско-регулирующее оборудование | Реле электронные | Реле времени | Реле времени | 4013614346347 | 0.084 | KG | 0.142 | CDM
1SVR550127R1100 | CT-ARE | Реле времени CT-ARE (задержка на отключ. без вспом.напряж.) 24B AC/ВС, 220-240В AC (временной диапазон 0,1..10с.) 1ПК | 1 | ШТ | 6762.66 | C | 5 недель | Пуско-регулирующее оборудование | Реле электронные | Реле времени | Реле времени | 4013614346354 | 0.084 | KG | 0.142 | CDM
1SVR550127R4100 | CT-ARE | Реле времени CT-ARE (задержка на отключ. без вспом.напряж.) 24B AC/ВС, 220-240В AC (временной диапазон 0,3..30с.) 1ПК | 1 | ШТ | 6633.54 | C | 5 недель | Пуско-регулирующее оборудование | Реле электронные | Реле времени | Реле времени | 4013614346361 | 0.084 | KG | 0.142 | CDM
1SVR550130R1100 | CT-VWE | Реле времени CT-VWE (с проскальз. при замык.) 110-130В АС (време нной диапазон 0,1с..10с.) 1ПК | 1 | ШТ | 4684.152 | Заказ | 5 недель | Пуско-регулирующее оборудование | Реле электронные | Реле времени | Реле времени | 4013614346378 | 0.077 | KG | 0.142 | CDM
1SVR550130R2100 | CT-VWE | Реле времени CT-VWE (с проскальз. при замык.) 110-130В АС (време нной диапазон 3с..300с.) 1ПК | 1 | ШТ | 4684.152 | Заказ | 5 недель | Пуско-регулирующее оборудование | Реле электронные | Реле времени | Реле времени | 4013614346385 | 0.077 | KG | 0.142 | CDM
1SVR550130R4100 | CT-VWE | Реле времени CT-VWE (с проскальз. при замык.) 110-130В АС (време нной диапазон 0,3с..30с.) 1ПК | 1 | ШТ | 4684.152 | Заказ | 5 недель | Пуско-регулирующее оборудование | Реле электронные | Реле времени | Реле времени | 4013614346392 | 0.077 | KG | 0.142 | CDM
1SVR550137R1100 | CT-VWE | Реле времени CT-VWE (с проскальз. при замык.) 24B AC/DС, 220-240 В AC (временной диапазон 0,1с..10с.) 1ПК | 1 | ШТ | 4684.152 | Заказ | 5 недель | Пуско-регулирующее оборудование | Реле электронные | Реле времени | Реле времени | 4013614346408 | 0.071 | KG | 0.142 | CDM
1SVR550137R2100 | CT-VWE | Реле времени CT-VWE (с проскальз. при замык.) 24B AC/DС, 220-240 В AC (временной диапазон 3с..300с.) 1ПК | 1 | ШТ | 4684.152 | Заказ | 5 недель | Пуско-регулирующее оборудование | Реле электронные | Реле времени | Реле времени | 4013614346415 | 0.071 | KG | 0.142 | CDM
1SVR550137R4100 | CT-VWE | Реле времени CT-VWE (с проскальз. при замык.) 24B AC/DС, 220-240 В AC (временной диапазон 0,3с..30с.) 1ПК | 1 | ШТ | 4684.152 | Заказ | 5 недель | Пуско-регулирующее оборудование | Реле электронные | Реле времени | Реле времени | 4013614346422 | 0.071 | KG | 0.142 | CDM
1SVR550141R1100 | CT-AWE | Реле времени CT-AWE (с проскальз. при размык.) 220-240В AC (врем енной диапазон 0,1с..10с.) 1ПК | 1 | ШТ | 6076.704 | Заказ | 5 недель | Пуско-регулирующее оборудование | Реле электронные | Реле времени | Реле времени | 4013614346460 | 0.078 | KG | 0.142 | CDM
1SVR550141R2100 | CT-AWE | Реле времени CT-AWE (с проскальз. при размык.) 220-240В AC (врем енной диапазон 3с..300с.) 1ПК | 1 | ШТ | 6076.704 | Заказ | 5 недель | Пуско-регулирующее оборудование | Реле электронные | Реле времени | Реле времени | 4013614346477 | 0.078 | KG | 0.142 | CDM
1SVR550141R4100 | CT-AWE | Реле времени CT-AWE (с проскальз. при размык.) 220-240В AC (врем енной диапазон 0,3с..30с.) 1ПК | 1 | ШТ | 6076.704 | Заказ | 5 недель | Пуско-регулирующее оборудование | Реле электронные | Реле времени | Реле времени | 4013614346484 | 0.078 | KG | 0.142 | CDM
1SVR550148R1100 | CT-AWE | Реле времени CT-AWE (с проскальз. при размык.) 24B AC/DС (времен ной диапазон 0,1с..10с.) 1ПК | 1 | ШТ | 6076.704 | Заказ | 5 недель | Пуско-регулирующее оборудование | Реле электронные | Реле времени | Реле времени | 4013614346491 | 0.078 | KG | 0.142 | CDM
1SVR550148R2100 | CT-AWE | Реле времени CT-AWE (с проскальз. при размык.) 24B AC/DС (времен ной диапазон 3с..300с.) 1ПК | 1 | ШТ | 6076.704 | Заказ | 5 недель | Пуско-регулирующее оборудование | Реле электронные | Реле времени | Реле времени | 4013614346507 | 0.078 | KG | 0.142 | CDM
1SVR550148R4100 | CT-AWE | Реле времени CT-AWE (с проскальз. при размык.) 24B AC/DС (времен ной диапазон 0,3с..30с.) 1ПК | 1 | ШТ | 6076.704 | Заказ | 5 недель | Пуско-регулирующее оборудование | Реле электронные | Реле времени | Реле времени | 4013614346514 | 0.078 | KG | 0.142 | CDM
1SVR550150R3100 | CT-AWE | Реле времени CT-AWE (с проскальз. при размык.) 110-130В АС (врем енной диапазон 0,05с..1с.) 1ПК | 1 | ШТ | 6076.704 | Заказ | 5 недель | Пуско-регулирующее оборудование | Реле электронные | Реле времени | Реле времени | 4013614346521 | 0.103 | KG | 0.142 | CDM
1SVR550151R3100 | CT-AWE | Реле времени CT-AWE (с проскальз. при размык.) 220-240В АС (врем енной диапазон 0,05с..1с.) 1ПК | 1 | ШТ | 6076.704 | Заказ | 5 недель | Пуско-регулирующее оборудование | Реле электронные | Реле времени | Реле времени | 4013614346538 | 0.080 | KG | 0.142 | CDM
1SVR550158R3100 | CT-AWE | Реле времени CT-AWE (с проскальз. при размык.) 24В АС/DC (времен ной диапазон 0,05с..1с.) 1ПК | 1 | ШТ | 6076.704 | Заказ | 5 недель | Пуско-регулирующее оборудование | Реле электронные | Реле времени | Реле времени | 4013614346545 | 0.080 | KG | 0.142 | CDM
1SVR550160R1100 | CT-EBE | Реле времени CT-EBE (мигание с началом паузы с симметричным запо лненинием) 110-130В АС (временной диапазон 0,1..10с) 1ПК | 1 | ШТ | 4684.152 | Заказ | 5 недель | Пуско-регулирующее оборудование | Реле электронные | Реле времени | Реле времени | 4013614346552 | 0.078 | KG | 0.142 | CDM
1SVR550167R1100 | CT-EBE | Реле времени CT-EBE (мигание с началом паузы с симметр. заполн.) 24В AC/DC, 220-240В АС (временной диапазон 0,1..10с) 1ПК | 1 | ШТ | 4684.152 | Заказ | 5 недель | Пуско-регулирующее оборудование | Реле электронные | Реле времени | Реле времени | 4013614346569 | 0.078 | KG | 0.142 | CDM
1SVR550200R1100 | CT-YDE | Реле времени CT-YDE (задержка на включ., переключение Y/D) 110-1 30В AC (временной диапазон 0.1..10с.) 1ПК | 1 | ШТ | 4684.152 | Заказ | 5 недель | Пуско-регулирующее оборудование | Реле электронные | Реле времени | Реле времени | 4013614346576 | 0.078 | KG | 0.142 | CDM
1SVR550200R2100 | CT-YDE | Реле времени CT-YDE (задержка на включ., переключение Y/D) 110-1 30В AC (временной диапазон 3..300с.) 1ПК | 1 | ШТ | 4684.152 | Заказ | 5 недель | Пуско-регулирующее оборудование | Реле электронные | Реле времени | Реле времени | 4013614346583 | 0.078 | KG | 0.142 | CDM
1SVR550200R4100 | CT-YDE | Реле времени CT-YDE (задержка на включ., переключение Y/D) 110-1 30В AC (временной диапазон 0,3..30с.) 1ПК | 1 | ШТ | 4684.152 | Заказ | 5 недель | Пуско-регулирующее оборудование | Реле электронные | Реле времени | Реле времени | 4013614346590 | 0.078 | KG | 0.142 | CDM
1SVR550207R1100 | CT-YDE | Реле времени CT-YDE (задержка на включ., переключение Y/D) 24В A C/DC, 220-240В AC (временной диапазон 0.1..10с.) 1ПК | 1 | ШТ | 4684.152 | Заказ | 5 недель | Пуско-регулирующее оборудование | Реле электронные | Реле времени | Реле времени | 4013614346606 | 0.080 | KG | 0.142 | CDM
1SVR550207R2100 | CT-YDE | Реле времени CT-YDE (задержка на включ., переключение Y/D) 24В A C/DC, 220-240В AC (временной диапазон 3..300с.) 1ПК | 1 | ШТ | 4684.152 | Заказ | 5 недель | Пуско-регулирующее оборудование | Реле электронные | Реле времени | Реле времени | 4013614346613 | 0.080 | KG | 0.142 | CDM
1SVR550207R4100 | CT-YDE | Реле времени CT-YDE (задержка на включ., переключение Y/D) 24В A C/DC, 220-240В AC (временной диапазон 0,3..30с.) 1ПК | 1 | ШТ | 4684.152 | Заказ | 5 недель | Пуско-регулирующее оборудование | Реле электронные | Реле времени | Реле времени | 4013614346620 | 0.080 | KG | 0.142 | CDM
1SVR550210R4100 | CT-SDE | Реле времени CT-SDE(задержка на включение, переключение Y/D) 11 0-130B AC (временной диапазон 0.03..30с.) 1НЗ 1ПК | 1 | ШТ | 5912.112 | Заказ | 5 недель | Пуско-регулирующее оборудование | Реле электронные | Реле времени | Реле времени | 4013614346637 | 0.082 | KG | 0.142 | CDM
1SVR550212R4100 | CT-SDE | Реле времени CT-SDE (задержка на включение, переключение Y/D) 380-415B AC (временной диапазон 0.03...30с) 1НЗ 1ПК | 1 | ШТ | 5912.112 | Заказ | 5 недель | Пуско-регулирующее оборудование | Реле электронные | Реле времени | Реле времени | 4013614367939 | 0.095 | KG | 0.142 | CDM
1SVR550217R4100 | CT-SDE | Реле времени CT-SDE (задержка на включение, переключение Y/D) 24 В AC/DC, 220-240В AC (временной диапазон 0.03..30с.) 1НЗ 1ПК | 1 | ШТ | 5912.112 | Заказ | 5 недель | Пуско-регулирующее оборудование | Реле электронные | Реле времени | Реле времени | 4013614346644 | 0.092 | KG | 0.142 | CDM
1SVR550509R1000 | CT-EKE | Реле времени CT-EKE (задержка на включ.) 24-220B AC/DC (временно й диапазон 0.1..10с.) 1Кп/п | 1 | ШТ | 6905.928 | Заказ | 5 недель | Пуско-регулирующее оборудование | Реле электронные | Реле времени | Реле времени | 4013614346651 | 0.060 | KG | 0.142 | CDM
1SVR550509R2000 | CT-EKE | Реле времени CT-EKE (задержка на включ.) 24-220B AC/DC (временно й диапазон 3..300с.) 1Кп/п | 1 | ШТ | 6905.928 | Заказ | 5 недель | Пуско-регулирующее оборудование | Реле электронные | Реле времени | Реле времени | 4013614346668 | 0.060 | KG | 0.142 | CDM
1SVR550509R4000 | CT-EKE | Реле времени CT-EKE (задержка на включ.) 24-220B AC/DC (временно й диапазон 0,3..30с.) 1Кп/п | 1 | ШТ | 6905.928 | Заказ | 5 недель | Пуско-регулирующее оборудование | Реле электронные | Реле времени | Реле времени | 4013614346675 | 0.060 | KG | 0.142 | CDM
1SVR550519R1000 | CT-AKE | Реле времени CT-АKE п/проводниковое 24-220B AC/DC(задержка на от ключение) 0,1-10сек. | 1 | ШТ | 8839.74 | Заказ | 5 недель | Пуско-регулирующее оборудование | Реле электронные | Реле времени | Реле времени | 4013614346682 | 0.071 | KG | 0.142 | CDM
1SVR550519R2000 | CT-AKE | Реле времени CT-АKE п/проводниковое 24-220B AC/DC(задержка на от ключение) 3-300сек. | 1 | ШТ | 8839.74 | Заказ | 5 недель | Пуско-регулирующее оборудование | Реле электронные | Реле времени | Реле времени | 4013614346699 | 0.068 | KG | 0.142 | CDM
1SVR550519R4000 | CT-AKE | Реле времени CT-АKE п/проводниковое 24-220B AC/DC(задержка на от ключение) 0,3-30сек. | 1 | ШТ | 8839.74 | Заказ | 6 недель | Пуско-регулирующее оборудование | Реле электронные | Реле времени | Реле времени | 4013614346705 | 0.066 | KG | 0.142 | CDM
1SVR550800R9300 | CM-MSE | Термисторное реле защиты двигателя CM-MSE питание 110-130 В AC,1НО | 1 | ШТ | 7975.812 | Заказ | 5 недель | Пуско-регулирующее оборудование | Реле электронные | Реле контроля | Реле контроля | 4013614348778 | 0.125 | KG | 0.142 | CDM
1SVR550801R9300 | CM-MSE | Термисторное реле защиты двигателя CM-MSE питание 220-240 В AC,1НО | 1 | ШТ | 5822.988 | A | 5 недель | Пуско-регулирующее оборудование | Реле электронные | Реле контроля | Реле контроля | 4013614348785 | 0.125 | KG | 0.142 | CDM
1SVR550805R9300 | CM-MSE | Термисторное реле защиты двигателя CM-MSE питание 24 В AC, 1НО | 1 | ШТ | 7937.652 | C | 5 недель | Пуско-регулирующее оборудование | Реле электронные | Реле контроля | Реле контроля | 4013614348761 | 0.126 | KG | 0.142 | CDM
1SVR550824R9100 | CM-PFE | Реле контроля чередования фаз CM-PFE (напряжение питания/контрол я 3x208-440В) 1ПК | 1 | ШТ | 4893.288 | B | 5 недель | Пуско-регулирующее оборудование | Реле электронные | Реле контроля | Реле контроля | 4013614348044 | 0.082 | KG | 0.142 | CDM
1SVR550826R9100 | CM-PFE.2 | Реле контроля чередования фаз CM-PFE.2 (контроль обрыва фазы L1-L2-L3 200-500В) 1ПК | 1 | ШТ | 6496.344 | Заказ | 5 недель | Пуско-регулирующее оборудование | Реле электронные | Реле контроля | Реле контроля |  | 0.080 | KG | 155.320 | CDM
1SVR550850R9400 | CM-ENE MAX | Реле контроля уровня жидкости CM-ENE MAX (контроля верхн. порога) питание 110-130В АС, 1НО контакт | 1 | ШТ | 7943.88 | Заказ | 5 недель | Пуско-регулирующее оборудование | Реле электронные | Реле контроля | Реле контроля | 4013614348051 | 0.127 | KG | 0.142 | CDM
1SVR550850R9500 | CM-ENE MIN | Реле контроля уровня жидкости CM-ENE MIN (контроль нижн. порога) питание 110-130В АС, 1НО контакт | 1 | ШТ | 7943.88 | Заказ | 5 недель | Пуско-регулирующее оборудование | Реле электронные | Реле контроля | Реле контроля | 4013614348068 | 0.127 | KG | 0.142 | CDM
1SVR550851R9400 | CM-ENE MAX | Реле контроля уровня жидкости CM-ENE MAX (контроль верхн. порога) питание 220-240В АС, 1НО контакт | 1 | ШТ | 7943.88 | Заказ | 5 недель | Пуско-регулирующее оборудование | Реле электронные | Реле контроля | Реле контроля | 4013614348075 | 0.127 | KG | 0.142 | CDM
1SVR550851R9500 | CM-ENE MIN | Реле контроля уровня жидкости CM-ENE MIN (контроль нижн. порога) питание 220-240В АС, 1НО контакт | 1 | ШТ | 7943.88 | Заказ | 5 недель | Пуско-регулирующее оборудование | Реле электронные | Реле контроля | Реле контроля | 4013614348082 | 0.127 | KG | 0.142 | CDM
1SVR550855R9400 | CM-ENE MAX | Реле контроля уровня жидкости CM-ENE MAX (контроль верхн. порога) питание 24В АС, 1НО контакт | 1 | ШТ | 7943.88 | Заказ | 5 недель | Пуско-регулирующее оборудование | Реле электронные | Реле контроля | Реле контроля | 4013614348099 | 0.127 | KG | 0.142 | CDM
1SVR550855R9500 | CM-ENE MIN | Реле контроля уровня жидкости CM-ENE MIN (контроль нижн. порога) питание 24В АС, 1НО контакт | 1 | ШТ | 7943.88 | Заказ | 5 недель | Пуско-регулирующее оборудование | Реле электронные | Реле контроля | Реле контроля | 4013614349928 | 0.127 | KG | 0.142 | CDM
1SVR550870R9400 | CM-PVE | Трёхфазное реле контроля CM-PVE (контроль 1,3 фаз) (контроль Umin/max с нейтралью L-N 185..265В AC ) 1НО контакт | 1 | ШТ | 4682.352 | A | 5 недель | Пуско-регулирующее оборудование | Реле электронные | Реле контроля | Реле контроля | 4013614348105 | 0.083 | KG | 0.142 | CDM
1SVR550871R9500 | CM-PVE | Трёхфазное реле контроля CM-PVE (контроль 3 фаз) (контроль Umin/max L1- L2-L3 320-460В AC) 1НО контакт | 1 | ШТ | 4705.08 | B | 5 недель | Пуско-регулирующее оборудование | Реле электронные | Реле контроля | Реле контроля | 4013614348112 | 0.079 | KG | 0.142 | CDM
1SVR550881R9400 | CM-PBE | Трёхфазное реле контроля CM-PBE (контроль 1-3-фаз) (контроль обрыва фазы L-N 220-240В AC ) 1НО контакт | 1 | ШТ | 4373.304 | C | 5 недель | Пуско-регулирующее оборудование | Реле электронные | Реле контроля | Реле контроля | 4013614350498 | 0.079 | KG | 0.142 | CDM
1SVR550882R9500 | CM-PBE | Трёхфазное реле контроля CM-PBE (контроль 3 фаз) (контроль обрыва фазы L1-L2-L3 3x380-440В ) 1НО контакт | 1 | ШТ | 4373.304 | C | 5 недель | Пуско-регулирующее оборудование | Реле электронные | Реле контроля | Реле контроля | 4013614348136 | 0.079 | KG | 0.142 | CDM
1SVR560730R3401 | CM-UFD.M31 | Реле контроля электросети CM-UFD.M31 | 1 | ШТ | 138967.524 | Заказ | 5 недель | Пуско-регулирующее оборудование | Реле электронные | Реле контроля | Реле контроля | 4013614492914 | 0.304 | KG | 0.650 | CDM
1SVR560730R3402 | CM-UFD.M33 | Реле контроля электросети CM-UFD.M33 | 1 | ШТ | 138967.524 | Заказ | 5 недель | Пуско-регулирующее оборудование | Реле электронные | Реле контроля | Реле контроля | 4013614492921 | 0.304 | KG | 0.650 | CDM
1SVR560731R3700 | CM-UFD.M22M | Реле контроля электросети CM-UFD.M22M | 1 | ШТ | 138967.524 | Заказ | 5 недель | Пуско-регулирующее оборудование | Реле электронные | Реле контроля | Реле контроля | 4013614521119 | 0.312 | KG | 0.650 | CDM
1SVR560731R3701 | CM-UFD.M31M | Реле контроля электросети CM-UFD.M31M | 1 | ШТ | 149303.736 | Заказ | 5 недель | Пуско-регулирующее оборудование | Реле электронные | Реле контроля | Реле контроля | 4013614521126 | 0.312 | KG | 0.650 | CDM
1SVR560731R3702 | CM-UFD.M33M | Реле контроля электросети CM-UFD.M33M | 1 | ШТ | 149303.736 | Заказ | 5 недель | Пуско-регулирующее оборудование | Реле электронные | Реле контроля | Реле контроля | 4013614521133 | 0.312 | KG | 0.650 | CDM
1SVR560731R3703 | CM-UFD.M34M | Реле контроля электросети CM-UFD.M34M | 1 | ШТ | 149303.736 | Заказ | 5 недель | Пуско-регулирующее оборудование | Реле электронные | Реле контроля | Реле контроля | 4013614521140 | 0.312 | KG | 0.650 | CDM
1SVR730005R0100 | COV.11 | Крышка пломбируемая прозрачная COV.11 для реле CM-S.S/P | 1 | ШТ | 1211.52 | Заказ | 5 недель | Пуско-регулирующее оборудование | Реле электронные | Реле контроля | Реле контроля | 4016779876766 | 0.040 | KG | 0.025 | CDM
1SVR730010R0200 | CT-MFS.21S | Реле времени CT-MFS.21S многофункциональное, 24-240В АС/DC, 0,05..300ч, 2ПК, винтовые клеммы | 1 | ШТ | 13518.06 | B | 5 недель | Пуско-регулирующее оборудование | Реле электронные | Реле времени | Реле времени | 4016779851367 | 0.140 | KG | 0.180 | CDM
1SVR730010R3200 | CT-MBS.22S | Реле времени CT-MBS.22S многофункциональное, 24-240В АС, 24- 48В DC, 0,05..300ч, 2ПК, винтовые клеммы | 1 | ШТ | 11866.848 | C | 5 недель | Пуско-регулирующее оборудование | Реле электронные | Реле времени | Реле времени | 4016779851374 | 0.140 | KG | 0.180 | CDM
1SVR730020R0200 | CT-MVS.21S | Реле времени CT-MVS.21S многофункциональное, 24-240В АС/DC, 0,05..300ч, 2ПК, винтовые клеммы | 1 | ШТ | 13518.06 | B | 5 недель | Пуско-регулирующее оборудование | Реле электронные | Реле времени | Реле времени | 4016779851381 | 0.140 | KG | 0.180 | CDM
1SVR730020R3100 | CT-MVS.12S | Реле времени CT-MVS.12S многофункциональное, 24-240В АС, 24- 48В DC, 0,05..300ч, 1ПК, винтовые клеммы | 1 | ШТ | 10561.572 | Заказ | 5 недель | Пуско-регулирующее оборудование | Реле электронные | Реле времени | Реле времени | 4016779851398 | 0.140 | KG | 0.180 | CDM
1SVR730020R3300 | CT-MVS.22S | Реле времени CT-MVS.22S многофункциональное, 24-240В АС, 24- 48В DC, 0,05..300ч, 2ПК, винтовые клеммы | 1 | ШТ | 11866.848 | Заказ | 5 недель | Пуско-регулирующее оборудование | Реле электронные | Реле времени | Реле времени | 4016779851404 | 0.140 | KG | 0.180 | CDM
1SVR730021R2300 | CT-MVS.23S | Реле времени CT-MVS.23S многофункциональное, 380-440В АС, 0,05..300ч, 2ПК, винтовые клеммы | 1 | ШТ | 13172.184 | Заказ | 5 недель | Пуско-регулирующее оборудование | Реле электронные | Реле времени | Реле времени | 4016779851411 | 0.140 | KG | 0.180 | CDM
1SVR730030R3300 | CT-MXS.22S | Реле времени CT-MXS.22S многофункциональное, 24-240B AC, 24- 48B DC, 0,05..300ч, 2ПК, винтовые клеммы | 1 | ШТ | 13648.044 | C | 5 недель | Пуско-регулирующее оборудование | Реле электронные | Реле времени | Реле времени | 4016779851428 | 0.140 | KG | 0.180 | CDM
1SVR730040R3300 | CT-WBS.22S | Реле времени CT-WBS.22S многофункциональное, 24-240B AC, 24-48B DC, 0,05с..300ч, 2ПК, винтовые клеммы | 1 | ШТ | 8780.34 | Заказ | 5 недель | Пуско-регулирующее оборудование | Реле электронные | Реле времени | Реле времени | 4016779851435 | 0.140 | KG | 0.180 | CDM
1SVR730100R0300 | CT-ERS.21S | Реле времени CT-ERS.21S (задержка на включ.) 24-240В AC/DC, 0.05c..300ч, 2ПК, винтовые клеммы | 1 | ШТ | 9613.14 | C | 5 недель | Пуско-регулирующее оборудование | Реле электронные | Реле времени | Реле времени | 4016779851442 | 0.140 | KG | 0.180 | CDM
1SVR730100R3100 | CT-ERS.12S | Реле времени CT-ERS.12S (задержка на включ.) 24-240B AC, 24-48B DC, 0.05c..300ч, 1ПК, винтовые клеммы | 1 | ШТ | 7121.472 | Заказ | 5 недель | Пуско-регулирующее оборудование | Реле электронные | Реле времени | Реле времени | 4016779851459 | 0.140 | KG | 0.180 | CDM
1SVR730100R3300 | CT-ERS.22S | Реле времени CT-ERS.22S (задержка на включ.) 24-240B AC, 24-48B DC, 0.05c..300ч, 2ПК, винтовые клеммы | 1 | ШТ | 8369.016 | C | 5 недель | Пуско-регулирующее оборудование | Реле электронные | Реле времени | Реле времени | 4016779851466 | 0.140 | KG | 0.180 | CDM
1SVR730110R3300 | CT-AHS.22S | Реле времени CT-AHS.22S (задержка на отключ.) 24-240B AC, 24-48B DC, 0.05с..300ч, 2ПК, винтовые клеммы | 1 | ШТ | 9613.14 | Заказ | 5 недель | Пуско-регулирующее оборудование | Реле электронные | Реле времени | Реле времени | 4016779851473 | 0.140 | KG | 0.180 | CDM
1SVR730120R3100 | CT-ARS.11S | Реле времени CT-ARS.11S (задержка на откл.) 24-240B AC/DC без вспом. напряжения, 0,05с..10мин, 1ПК, винтовые клеммы | 1 | ШТ | 11866.848 | C | 5 недель | Пуско-регулирующее оборудование | Реле электронные | Реле времени | Реле времени | 4016779851480 | 0.140 | KG | 0.180 | CDM
1SVR730120R3300 | CT-ARS.21S | Реле времени CT-ARS.21S (задержка на откл.) 24-240B AC/DC без вспом.напряжения, 0,05с..10мин, 2ПК, винтовые клеммы | 1 | ШТ | 13882.62 | C | 5 недель | Пуско-регулирующее оборудование | Реле электронные | Реле времени | Реле времени | 4016779851497 | 0.140 | KG | 0.180 | CDM
1SVR730180R0300 | CT-APS.21S | Реле времени CT-APS.21S (задержка на отключение) 24-240B AC/DC, 0,05..300ч, 2ПК, винтовые клеммы | 1 | ШТ | 10860.648 | Заказ | 5 недель | Пуско-регулирующее оборудование | Реле электронные | Реле времени | Реле времени | 4016779851503 | 0.140 | KG | 0.180 | CDM
1SVR730180R3100 | CT-APS.12S | Реле времени CT-APS.12S (задержка на отключ.) 24-240B AC, 24-48B DC, 0.05с..300ч, 1ПК, винтовые клеммы | 1 | ШТ | 8661.372 | Заказ | 5 недель | Пуско-регулирующее оборудование | Реле электронные | Реле времени | Реле времени | 4016779851510 | 0.140 | KG | 0.180 | CDM
1SVR730180R3300 | CT-APS.22S | Реле времени CT-APS.22S (задержка на отключение) 24-240B AC, 24-48B DC, 0,05..300ч, 2ПК, винтовые клеммы | 1 | ШТ | 9613.14 | Заказ | 5 недель | Пуско-регулирующее оборудование | Реле электронные | Реле времени | Реле времени | 4016779851527 | 0.140 | KG | 0.180 | CDM
1SVR730210R3300 | CT-SDS.22S | Реле времени CT-SDS.22S (переключение звезда-треугольник) 24-240B AC, 24- 48B DC, 2ПК, винтовые клеммы | 1 | ШТ | 8131.044 | C | 5 недель | Пуско-регулирующее оборудование | Реле электронные | Реле времени | Реле времени | 4016779851534 | 0.140 | KG | 0.180 | CDM
1SVR730211R2300 | CT-SDS.23S | Реле времени CT-SDS.23S (переключение звезда-треугольник) 380-440В AC, 2ПК, винтовые клеммы | 1 | ШТ | 9375.24 | Заказ | 7 недель | Пуско-регулирующее оборудование | Реле электронные | Реле времени | Реле времени | 4016779851541 | 0.140 | KG | 0.180 | CDM
1SVR730660R0100 | CM-IWS.1S | Реле контроля сопротивления изоляции CM-IWS.1S (1-100кОм) Uизм=250В AC/300В DC, 1ПК, емкость системы 10 мкФ, винтовые клеммы | 1 | ШТ | 30918.036 | A | 5 недель | Пуско-регулирующее оборудование | Реле электронные | Реле контроля | Реле контроля | 4016779852609 | 0.140 | KG | 0.180 | CDM
1SVR730670R0200 | CM-IWS.2S | Реле контроля сопротивления изоляции CM-IWS.2S (1-100кОм) Uизм=400В AC, 1ПК, емкость системы 10 мкФ, винтовые клеммы | 1 | ШТ | 15263.832 | B | 5 недель | Пуско-регулирующее оборудование | Реле электронные | Реле контроля | Реле контроля | 4016779852616 | 0.140 | KG | 0.180 | CDM
1SVR730700R0100 | CM-MSS.12S | Термисторное реле защиты двигателя CM-MSS.12S питание 24В AC/DC, 1ПК, винтовые клеммы | 1 | ШТ | 9076.812 | B | 5 недель | Пуско-регулирующее оборудование | Реле электронные | Реле контроля | Реле контроля |  | 0.220 | KG | 3.950 | CCM
1SVR730700R0200 | CM-MSS.22S | Термисторное реле защиты двигателя CM-MSS.22S с кнопкой сброса, 24В AC/DC, 2ПК, винтовые клеммы | 1 | ШТ | 9884.052 | C | 5 недель | Пуско-регулирующее оборудование | Реле электронные | Реле контроля | Реле контроля |  | 0.220 | KG | 4.500 | CCM
1SVR730700R2100 | CM-MSS.13S | Термисторное реле защиты двигателя CM-MSS.13S питание 110-130В AC, 220-240В AC, 1 ПК, винтовые клеммы | 1 | ШТ | 6574.908 | B | 5 недель | Пуско-регулирующее оборудование | Реле электронные | Реле контроля | Реле контроля |  | 0.220 | KG | 4.500 | CCM
1SVR730700R2200 | CM-MSS.23S | Термисторное реле защиты двигателя CM-MSS.23S с кнопкой сброса 110-130В AC, 220-240В AC, 2ПК, винтовые клеммы | 1 | ШТ | 9147.756 | C | 5 недель | Пуско-регулирующее оборудование | Реле электронные | Реле контроля | Реле контроля |  | 0.220 | KG | 3.950 | CCM
1SVR730712R0200 | CM-MSS.32S | Термисторное реле защиты двигателя CM-MSS.32S с кнопкой сброса и контролем КЗ, 24В AC/DC, 2ПК, винтовые клеммы | 1 | ШТ | 10860.168 | Заказ | 5 недель | Пуско-регулирующее оборудование | Реле электронные | Реле контроля | Реле контроля |  | 0.220 | KG | 3.950 | CCM
1SVR730712R1200 | CM-MSS.41S | Термисторное реле защиты двигателя CM-MSS.41S с контролем КЗ, 24-240 В AC/DC, 2ПК, винтовые клеммы | 1 | ШТ | 18669.948 | E | 5 недель | Пуско-регулирующее оборудование | Реле электронные | Реле контроля | Реле контроля | 4013614496677 | 0.220 | KG | 4.500 | CCM
1SVR730712R1300 | CM-MSS.51S | Термисторное реле защиты двигателя CM-MSS.51S двухканальное, контроль КЗ, питание 24-240В AC/DC, 2 ПК, винтовые клеммы | 1 | ШТ | 23424.888 | Заказ | 5 недель | Пуско-регулирующее оборудование | Реле электронные | Реле контроля | Реле контроля | 4013614496660 | 0.220 | KG | 0.210 | CCM
1SVR730712R1400 | CM-MSS.31S | Термисторное реле защиты двигателя CM-MSS.31S с кнопкой сброса и контролем КЗ, 24-240 В AC/DC, 1НО1НЗ, винтовые клеммы | 1 | ШТ | 18158.52 | Заказ | 5 недель | Пуско-регулирующее оборудование | Реле электронные | Реле контроля | Реле контроля |  | 0.220 | KG | 3.950 | CCM
1SVR730712R2200 | CM-MSS.33S | Термисторное реле защиты двигателя CM-MSS.33S с кнопкой сброса и контролем КЗ (с возм. отключения), 110-130В AC, 220-240В AC, 2ПК, винтовые клеммы | 1 | ШТ | 10052.52 | B | 5 недель | Пуско-регулирующее оборудование | Реле электронные | Реле контроля | Реле контроля | 4013614496646 | 0.220 | KG | 4.500 | CCM
1SVR730720R1400 | CM-MSS.11S | Термисторное реле защиты двигателя CM-MSS.11S 24-240 В AC/DC, 1НО1НЗ, винтовые клеммы | 1 | ШТ | 14089.932 | Заказ | 5 недель | Пуско-регулирующее оборудование | Реле электронные | Реле контроля | Реле контроля |  | 0.220 | KG | 3.950 | CCM
1SVR730722R1400 | CM-MSS.21S | Термисторное реле защиты двигателя CM-MSS.21S с контролем КЗ, 24-240 В AC/DC, 1НО1НЗ, винтовые клеммы | 1 | ШТ | 14511.6 | Заказ | 5 недель | Пуско-регулирующее оборудование | Реле электронные | Реле контроля | Реле контроля |  | 0.220 | KG | 4.500 | CCM
1SVR730740R0100 | CM-TCS.11S | Реле контроля температуры CM-TCS.11S, Uпит=24-240В AC/DC,-50...+50 С, винтовые клеммы | 1 | ШТ | 19100.616 | B | 5 недель | Пуско-регулирующее оборудование | Реле электронные | Реле контроля | Реле контроля | 4016779852715 | 0.140 | KG | 0.180 | CDM
1SVR730740R0200 | CM-TCS.12S | Реле контроля температуры CM-TCS.12S, Uпит=24-240В AC/DC, 0...+100 С, винтовые клеммы | 1 | ШТ | 19284.276 | Заказ | 5 недель | Пуско-регулирующее оборудование | Реле электронные | Реле контроля | Реле контроля | 4016779852722 | 0.140 | KG | 0.180 | CDM
1SVR730740R0300 | CM-TCS.13S | Реле контроля температуры CM-TCS.13S, Uпит=24-240В AC/DC, 0...+200 С, винтовые клеммы | 1 | ШТ | 19284.276 | C | 5 недель | Пуско-регулирующее оборудование | Реле электронные | Реле контроля | Реле контроля | 4016779852739 | 0.140 | KG | 0.180 | CDM
1SVR730740R9100 | CM-TCS.21S | Реле контроля температуры CM-TCS.21S, Uпит=24В AC/DC,-50...+50 С, винтовые клеммы | 1 | ШТ | 15797.796 | Заказ | 5 недель | Пуско-регулирующее оборудование | Реле электронные | Реле контроля | Реле контроля | 4016779852746 | 0.140 | KG | 0.180 | CDM
1SVR730740R9200 | CM-TCS.22S | Реле контроля температуры CM-TCS.22S, Uпит=24В AC/DC, 0...+100 С, винтовые клеммы | 1 | ШТ | 15797.796 | Заказ | 7 недель | Пуско-регулирующее оборудование | Реле электронные | Реле контроля | Реле контроля | 4016779852753 | 0.140 | KG | 0.180 | CDM
1SVR730740R9300 | CM-TCS.23S | Реле контроля температуры CM-TCS.23S, Uпит=24В AC/DC, 0...+200 С, винтовые клеммы | 1 | ШТ | 15797.796 | Заказ | 5 недель | Пуско-регулирующее оборудование | Реле электронные | Реле контроля | Реле контроля | 4016779852760 | 0.140 | KG | 0.180 | CDM
1SVR730750R0400 | CM-EFS.2S | Однофазное реле контроля напряжения CM-EFS.2S (AC/DC (Umin 3В, Umax 600В AC) c реле времени, питание 24-240В AC/DC, 2ПК, винтовые кл | 1 | ШТ | 12425.124 | A | 5 недель | Пуско-регулирующее оборудование | Реле электронные | Реле контроля | Реле контроля | 4016779852128 | 0.140 | KG | 0.180 | CDM
1SVR730760R0400 | CM-SFS.21S | Реле контроля тока CM-SFS.21S (Imax и Imin) (диапаз. изм. 3-30мА, 10- 100мA, 0.1-1A) питание 24-240В AC/DC, 2ПК, винтовые клеммы | 1 | ШТ | 14593.704 | Заказ | 5 недель | Пуско-регулирующее оборудование | Реле электронные | Реле контроля | Реле контроля | 4016779852135 | 0.140 | KG | 0.180 | CDM
1SVR730760R0500 | CM-SFS.22S | Реле контроля тока CM-SFS.22S (Imax и Imin) (диапаз. изм. 0.3-1.5 А, 1- 5A, 3-15A) питание 24-240В AC/DC, 2ПК, винтовые клеммы | 1 | ШТ | 14593.704 | Заказ | 9 недель | Пуско-регулирующее оборудование | Реле электронные | Реле контроля | Реле контроля | 4016779852142 | 0.140 | KG | 0.180 | CDM
1SVR730774R1300 | CM-PAS.31S | Трёхфазное реле контроля асимметрии фаз CM-PAS.31S с регул порог срабатывания 2- 25%, Uпит=Uизм=3х160-300В AC, 2ПК, винтовые клеммы | 1 | ШТ | 12631.716 | Заказ | 5 недель | Пуско-регулирующее оборудование | Реле электронные | Реле контроля | Реле контроля | 4016779851794 | 0.140 | KG | 0.180 | CDM
1SVR730774R3300 | CM-PAS.41S | Трёхфазное реле контроля асимметрии фаз CM-PAS.41S с регул порог срабатывания 2- 25%, Uпит=Uизм=3х300-500В AC, 2ПК, винтовые клеммы | 1 | ШТ | 12571.284 | C | 5 недель | Пуско-регулирующее оборудование | Реле электронные | Реле контроля | Реле контроля | 4016779851800 | 0.140 | KG | 0.180 | CDM
1SVR730784R2300 | CM-PSS.31S | Трехфазное реле контроля CM-PSS.31S без контр нуля, чередование (ф-ция отключаемая), обрыв фаз, Uпит=Uизм=3x380В AC, порог +/-10%, 2 | 1 | ШТ | 10579.956 | C | 5 недель | Пуско-регулирующее оборудование | Реле электронные | Реле контроля | Реле контроля | 4016779851817 | 0.140 | KG | 0.180 | CDM
1SVR730784R3300 | CM-PSS.41S | Трехфазное реле контроля CM-PSS.41S без контр нуля, чередование (ф-ция отключаемая), обрыв фаз, Uпит=Uизм=3x400В AC, порог +/-10%, 2 | 1 | ШТ | 10630.824 | Заказ | 5 недель | Пуско-регулирующее оборудование | Реле электронные | Реле контроля | Реле контроля | 4016779851824 | 0.140 | KG | 0.180 | CDM
1SVR730794R1300 | CM-PVS.31S | Трехфазное реле контроля CM-PVS.31S без контр нуля, Umin/Umax=3x160-230В/220- 300BAC, обрыв, чередование, tрег =0-30с, 2ПК, винтовые | 1 | ШТ | 13328.676 | Заказ | 5 недель | Пуско-регулирующее оборудование | Реле электронные | Реле контроля | Реле контроля | 4016779851831 | 0.140 | KG | 0.180 | CDM
1SVR730794R2300 | CM-PVS.81S | Трехфазное реле контроля CM-PVS.81S без контр нуля, Umin/Umax=3x200-400ВAC, обрыв, чередование, tрег =0-30с, 2ПК, винтовые клеммы | 1 | ШТ | 13328.676 | Заказ | 7 недель | Пуско-регулирующее оборудование | Реле электронные | Реле контроля | Реле контроля | 4016779876483 | 0.140 | KG | 0.180 | CDM
1SVR730794R3300 | CM-PVS.41S | Трехфазное реле контроля CM-PVS.41S без контр нуля, Umin/Umax=3x300-380В/420- 500BAC, обрыв, чередование, tрег =0-30с, 2ПК, винтовые | 1 | ШТ | 11532.336 | A | 5 недель | Пуско-регулирующее оборудование | Реле электронные | Реле контроля | Реле контроля | 4016779851848 | 0.140 | KG | 0.180 | CDM
1SVR730824R9300 | CM-PFS.S | Трехфазное реле контроля CM-PFS.S (контроль обрыва и чередования фаз) 3x200-500В AC, 2ПК, винтовые клеммы | 1 | ШТ | 5846.916 | A | 5 недель | Пуско-регулирующее оборудование | Реле электронные | Реле контроля | Реле контроля | 4016779851947 | 0.140 | KG | 0.180 | CDM
1SVR730830R0300 | CM-ESS.1S | Однофазное реле контроля напряжения CM-ESS.1S (диапазоны измерения 3- 30В,6-60В, 30-300В, 60-600 AC/DC) питание 24-240В AC/DC, 1ПК, винтовые клеммы | 1 | ШТ | 11381.892 | C | 5 недель | Пуско-регулирующее оборудование | Реле электронные | Реле контроля | Реле контроля | 4016779852159 | 0.140 | KG | 0.180 | CDM
1SVR730830R0400 | CM-ESS.2S | Однофазное реле контроля напряжения CM-ESS.2S (диапазоны измерения 3- 30В, 6-60В, 30-300В, 60-600 AC/DC) питание 24-240В AC/DC, 2ПК, винтовые клеммы | 1 | ШТ | 11458.38 | A | 5 недель | Пуско-регулирующее оборудование | Реле электронные | Реле контроля | Реле контроля | 4016779852166 | 0.140 | KG | 0.180 | CDM
1SVR730830R0500 | CM-ESS.MS | Однофазное реле контроля напряжения CM-ESS.MS многофункц. (диапаз. изм. 3-30В, 6-60В, 30-300В, 60-600 AC/DC) питание 24-240В AC/DC, винтовые клеммы | 1 | ШТ | 13388.448 | Заказ | 5 недель | Пуско-регулирующее оборудование | Реле электронные | Реле контроля | Реле контроля | 4016779852173 | 0.140 | KG | 0.180 | CDM
1SVR730831R0300 | CM-ESS.1S | Однофазное реле контроля напряжения CM-ESS.1S (диапазоны измерения 3- 30В, 6-60В, 30-300В, 60-600 AC/DC) питание 110-130В AC, 1ПК, винтовые клеммы | 1 | ШТ | 9521.064 | Заказ | 7 недель | Пуско-регулирующее оборудование | Реле электронные | Реле контроля | Реле контроля | 4016779852180 | 0.140 | KG | 0.180 | CDM
1SVR730831R0400 | CM-ESS.2S | Однофазное реле контроля напряжения CM-ESS.2S (диапазоны измерения 3- 30В, 6-60В, 30-300В, 60-600 AC/DC) 110-130В AC, 2ПК, винтовые клеммы | 1 | ШТ | 10563.144 | Заказ | 5 недель | Пуско-регулирующее оборудование | Реле электронные | Реле контроля | Реле контроля | 4016779852197 | 0.140 | KG | 0.180 | CDM
1SVR730831R1300 | CM-ESS.1S | Однофазное реле контроля напряжения CM-ESS.1S (диапазоны измерения 3- 30В, 6-60В, 30-300В, 60-600 AC/DC) питание 240В AC, 1ПК, винтовые клеммы | 1 | ШТ | 9521.064 | Заказ | 5 недель | Пуско-регулирующее оборудование | Реле электронные | Реле контроля | Реле контроля | 4016779852203 | 0.140 | KG | 0.180 | CDM
1SVR730831R1400 | CM-ESS.2S | Однофазное реле контроля напряжения CM-ESS.2S (диапазоны измерения 3- 30В, 6-60В, 30-300В, 60-600 AC/DC) питание 240В AC, 2ПК, винтовые клеммы | 1 | ШТ | 10563.144 | C | 5 недель | Пуско-регулирующее оборудование | Реле электронные | Реле контроля | Реле контроля | 4016779852210 | 0.140 | KG | 0.180 | CDM
1SVR730840R0200 | CM-SRS.11S | Однофазное реле контроля тока CM-SRS.11S (Imax или Imin) (диапаз. изм. 3- 30мА, 10-100мA, 0.1-1A) питание 24-240В AC/DC, 1ПК, винтовые клеммы | 1 | ШТ | 12406.5 | E | 5 недель | Пуско-регулирующее оборудование | Реле электронные | Реле контроля | Реле контроля | 4016779852227 | 0.140 | KG | 0.180 | CDM
1SVR730840R0300 | CM-SRS.12S | Однофазное реле контроля тока CM-SRS.12S (диапазоны измерения 0.3-1.5А, 1-5A, 3-15A) 24-240В AC, 1ПК, винтовые клеммы | 1 | ШТ | 12347.136 | C | 5 недель | Пуско-регулирующее оборудование | Реле электронные | Реле контроля | Реле контроля | 4016779852234 | 0.140 | KG | 0.180 | CDM
1SVR730840R0400 | CM-SRS.21S | Однофазное реле контроля тока CM-SRS.21S (диапазоны измерения 3-30мА, 10- 100мA, 0.1-1A) 24-240В AC/DC, 2ПК, винтовые клеммы | 1 | ШТ | 13461.264 | Заказ | 5 недель | Пуско-регулирующее оборудование | Реле электронные | Реле контроля | Реле контроля | 4016779852241 | 0.140 | KG | 0.180 | CDM
1SVR730840R0500 | CM-SRS.22S | Однофазное реле контроля тока CM-SRS.22S (диапазоны измерения 0,3-1,5А, 1-5A, 3-15A) 24-240В AC/DC, 2ПК, винтовые клеммы | 1 | ШТ | 13268.04 | A | 5 недель | Пуско-регулирующее оборудование | Реле электронные | Реле контроля | Реле контроля | 4016779852258 | 0.140 | KG | 0.180 | CDM
1SVR730840R0600 | CM-SRS.M1S | Однофазное реле контроля тока CM-SRS.M1S многофункц. (диапаз. изм. 3- 30мА, 10-100мA, 0.1-1A) питание 24-240В AC/DC, 1ПК, винтовые клеммы | 1 | ШТ | 14593.704 | Заказ | 5 недель | Пуско-регулирующее оборудование | Реле электронные | Реле контроля | Реле контроля | 4016779852265 | 0.140 | KG | 0.180 | CDM
1SVR730840R0700 | CM-SRS.M2S | Однофазное реле контроля тока CM-SRS.M2S многофункц. (диапаз. изм. 0.3- 1.5А, 1-5A, 3-15A) питание 24-240В AC/DC, 2ПК, винтовые клеммы | 1 | ШТ | 14523.876 | C | 5 недель | Пуско-регулирующее оборудование | Реле электронные | Реле контроля | Реле контроля | 4016779852272 | 0.140 | KG | 0.180 | CDM
1SVR730841R0200 | CM-SRS.11S | Однофазное реле контроля тока CM-SRS.11S (Imax или Imin) (диапаз. изм. 3- 30мА, 10-100мA, 0.1-1A) питание 110-130В AC/DC, 1ПК, винтовые клеммы | 1 | ШТ | 10378.212 | Заказ | 7 недель | Пуско-регулирующее оборудование | Реле электронные | Реле контроля | Реле контроля | 4016779852289 | 0.140 | KG | 0.180 | CDM
1SVR730841R0300 | CM-SRS.12S | Однофазное реле контроля тока CM-SRS.12S (диапазоны измерения 0.3-1.5А, 1-5A, 3-15A) 110-130В AC, 1ПК, винтовые клеммы | 1 | ШТ | 10378.212 | Заказ | 7 недель | Пуско-регулирующее оборудование | Реле электронные | Реле контроля | Реле контроля | 4016779852296 | 0.140 | KG | 0.180 | CDM
1SVR730841R0400 | CM-SRS.21S | Однофазное реле контроля тока CM-SRS.21S (диапазоны измерения 3-30мА, 10- 100мA, 0.1-1A) 110-130В AC, 2ПК, винтовые клеммы | 1 | ШТ | 11514.06 | Заказ | 5 недель | Пуско-регулирующее оборудование | Реле электронные | Реле контроля | Реле контроля | 4016779852302 | 0.140 | KG | 0.180 | CDM
1SVR730841R0500 | CM-SRS.22S | Однофазное реле контроля тока CM-SRS.22S (диапазоны измерения 0,3-1,5А, 1-5A, 3-15A)110-130В AC, 2ПК, винтовые клеммы | 1 | ШТ | 11514.06 | Заказ | 5 недель | Пуско-регулирующее оборудование | Реле электронные | Реле контроля | Реле контроля | 4016779852319 | 0.140 | KG | 0.180 | CDM
1SVR730841R1200 | CM-SRS.11S | Однофазное реле контроля тока CM-SRS.11S (Imax или Imin) (диапаз. изм. 3- 30мА, 10-100мA, 0.1-1A) питание 220-240В AC, 1ПК, винтовые клеммы | 1 | ШТ | 10378.212 | Заказ | 5 недель | Пуско-регулирующее оборудование | Реле электронные | Реле контроля | Реле контроля | 4016779852326 | 0.140 | KG | 0.180 | CDM
1SVR730841R1300 | CM-SRS.12S | Однофазное реле контроля тока CM-SRS.12S (диапазоны измерения 0.3-1.5А, 1-5A, 3-15A) 220-240В AC, 1ПК, винтовые клеммы | 1 | ШТ | 10378.212 | Заказ | 5 недель | Пуско-регулирующее оборудование | Реле электронные | Реле контроля | Реле контроля | 4016779852333 | 0.140 | KG | 0.180 | CDM
1SVR730841R1400 | CM-SRS.21S | Однофазное реле контроля тока CM-SRS.21S (диапазоны измерения 3-30мА, 10- 100мA, 0.1-1A) 240В AC, 2ПК, винтовые клеммы | 1 | ШТ | 11514.06 | Заказ | 5 недель | Пуско-регулирующее оборудование | Реле электронные | Реле контроля | Реле контроля | 4016779852340 | 0.140 | KG | 0.180 | CDM
1SVR730841R1500 | CM-SRS.22S | Однофазное реле контроля тока CM-SRS.22S (диапазоны измерения 0,3-1,5А, 1-5A, 3-15A) 240В AC, 2ПК, винтовые клеммы | 1 | ШТ | 11458.968 | C | 5 недель | Пуско-регулирующее оборудование | Реле электронные | Реле контроля | Реле контроля | 4016779852357 | 0.140 | KG | 0.180 | CDM
1SVR730850R0100 | CM-ENS.11S | Реле контроля уровня жидкости CM-ENS.11S, наполнение/слив (чувствит. 5- 100кОм) 24-240В АС/DC, 1ПК, винт. заж. | 1 | ШТ | 11293.2 | Заказ | 5 недель | Пуско-регулирующее оборудование | Реле электронные | Реле контроля | Реле контроля |  | 0.200 | KG | 217.638 | CDM
1SVR730850R0200 | CM-ENS.21S | Реле контроля уровня жидкости CM-ENS.21S, наполнение/слив (чувствит. 0,1- 1000кОм) 24-240В АС/DC, 1ПК, винт. заж. | 1 | ШТ | 11853.312 | Заказ | 5 недель | Пуско-регулирующее оборудование | Реле электронные | Реле контроля | Реле контроля |  | 0.200 | KG | 217.638 | CDM
1SVR730850R0300 | CM-ENS.31S | Реле контроля уровня жидкости CM-ENS.31S, наполнение/слив (чувствит. 0,1- 1000кОм, задержка сраб./отпуск. 0,1-10 с) 24-240В АС/DC, 2ПК, винт. заж. | 1 | ШТ | 16375.908 | Заказ | 5 недель | Пуско-регулирующее оборудование | Реле электронные | Реле контроля | Реле контроля |  | 0.200 | KG | 217.638 | CDM
1SVR730850R2100 | CM-ENS.13S | Реле контроля уровня жидкости CM-ENS.13S, наполнение/слив (чувствит. 5- 100кОм) 110-130В АС, 220-240В АС, 1ПК, винт. заж. | 1 | ШТ | 11493.108 | Заказ | 5 недель | Пуско-регулирующее оборудование | Реле электронные | Реле контроля | Реле контроля |  | 0.200 | KG | 217.638 | CDM
1SVR730850R2200 | CM-ENS.23S | Реле контроля уровня жидкости CM-ENS.23S, наполнение/слив (чувствит. 0,1- 1000кОм) 110-130В АС, 220-240В АС, 1ПК, винт. заж. | 1 | ШТ | 11853.312 | Заказ | 5 недель | Пуско-регулирующее оборудование | Реле электронные | Реле контроля | Реле контроля |  | 0.200 | KG | 217.638 | CDM
1SVR730884R1300 | CM-MPS.31S | Реле контроля CM-MPS.31S без контр нуля, Umin/Umax=3х160-230В/220- 300BAC, 2ПК, винт. клеммы - не для применения в сетях РФ 230/400В | 1 | ШТ | 13495.032 | C | 5 недель | Пуско-регулирующее оборудование | Реле электронные | Реле контроля | Реле контроля | 4016779851855 | 0.140 | KG | 0.180 | CDM
1SVR730884R3300 | CM-MPS.41S | Реле контроля CM-MPS.41S без контр нуля, Umin/Umax=3х300-380В/420- 500BAC, 2ПК, винтовые клеммы | 1 | ШТ | 12612.192 | A | 5 недель | Пуско-регулирующее оборудование | Реле электронные | Реле контроля | Реле контроля | 4016779851862 | 0.140 | KG | 0.180 | CDM
1SVR730884R4300 | CM-MPS.43S | Реле контроля CM-MPS.43S без контр нуля, Umin/Umax=3х300-380В/420- 500BAC, 2ПК, винтовые клеммы | 1 | ШТ | 16100.052 | C | 5 недель | Пуско-регулирующее оборудование | Реле электронные | Реле контроля | Реле контроля | 4016779851879 | 0.140 | KG | 0.180 | CDM
1SVR730885R1300 | CM-MPS.11S | Реле контроля CM-MPS.11S с контр нуля, Umin/Umax=3х90-130В/120-170BAC, 2ПК, винт. клеммы - не для применения в сетях РФ 230/400В | 1 | ШТ | 14253.612 | Заказ | 5 недель | Пуско-регулирующее оборудование | Реле электронные | Реле контроля | Реле контроля | 4016779851886 | 0.140 | KG | 0.180 | CDM
1SVR730885R3300 | CM-MPS.21S | Реле контроля CM-MPS.21S с контр нуля, Umin/Umax=3х180-220В/240-280BAC, 2ПК, винтовые клеммы | 1 | ШТ | 13257.396 | A | 5 недель | Пуско-регулирующее оборудование | Реле электронные | Реле контроля | Реле контроля | 4016779851893 | 0.140 | KG | 0.180 | CDM
1SVR730885R4300 | CM-MPS.23S | Реле контроля CM-MPS.23S с контр нуля, Umin/Umax=3х180-220В/240-280BAC, 2ПК, винтовые клеммы | 1 | ШТ | 16710.552 | C | 5 недель | Пуско-регулирующее оборудование | Реле электронные | Реле контроля | Реле контроля | 4016779851909 | 0.140 | KG | 0.180 | CDM
1SVR740010R0200 | CT-MFS.21P | Реле времени CT-MFS.21P многофункциональное, 24-240В АС/DC, 0,05..300ч, 2ПК, пружинные клеммы | 1 | ШТ | 14273.496 | Заказ | 5 недель | Пуско-регулирующее оборудование | Реле электронные | Реле времени | Реле времени | 4016779851572 | 0.140 | KG | 0.180 | CDM
1SVR740010R3200 | CT-MBS.22P | Реле времени CT-MBS.22P многофункциональное, 24-240В АС, 24- 48В DC, 0,05..300ч, 2ПК, пружинные клеммы | 1 | ШТ | 12461.124 | Заказ | 5 недель | Пуско-регулирующее оборудование | Реле электронные | Реле времени | Реле времени | 4016779851589 | 0.140 | KG | 0.180 | CDM
1SVR740020R0200 | CT-MVS.21P | Реле времени CT-MVS.21P многофункциональное, 24-240В АС/DC, 0,05..300ч, 2ПК, пружинные клеммы | 1 | ШТ | 14273.496 | Заказ | 5 недель | Пуско-регулирующее оборудование | Реле электронные | Реле времени | Реле времени | 4016779851596 | 0.140 | KG | 0.180 | CDM
1SVR740020R3100 | CT-MVS.12P | Реле времени CT-MVS.12P многофункциональное, 24-240В АС, 24- 48В DC, 0,05..300ч, 1ПК, пружинные клеммы | 1 | ШТ | 11071.56 | Заказ | 6 недель | Пуско-регулирующее оборудование | Реле электронные | Реле времени | Реле времени | 4016779851602 | 0.140 | KG | 0.180 | CDM
1SVR740020R3300 | CT-MVS.22P | Реле времени CT-MVS.22P многофункциональное, 24-240В АС, 24- 48В DC, 0,05..300ч, 2ПК, пружинные клеммы | 1 | ШТ | 12461.124 | Заказ | 7 недель | Пуско-регулирующее оборудование | Реле электронные | Реле времени | Реле времени | 4016779851619 | 0.140 | KG | 0.180 | CDM
1SVR740021R2300 | CT-MVS.23P | Реле времени CT-MVS.23P многофункциональное, 380-440В АС, 0,05..300ч, 2ПК, пружинные клеммы | 1 | ШТ | 13791.756 | Заказ | 7 недель | Пуско-регулирующее оборудование | Реле электронные | Реле времени | Реле времени | 4016779851626 | 0.140 | KG | 0.180 | CDM
1SVR740030R3300 | CT-MXS.22P | Реле времени CT-MXS.22P многофункциональное, 24-240B AC, 24- 48B DC, 0,05..300ч, 2ПК, пружинные клеммы | 1 | ШТ | 14273.496 | Заказ | 5 недель | Пуско-регулирующее оборудование | Реле электронные | Реле времени | Реле времени | 4016779851633 | 0.140 | KG | 0.180 | CDM
1SVR740040R3300 | CT-WBS.22P | Реле времени CT-WBS.22P многофункциональное, 24-240B AC, 24-48B DC, 0,05с..300ч, 2ПК, пружинные клеммы | 1 | ШТ | 9193.416 | Заказ | 7 недель | Пуско-регулирующее оборудование | Реле электронные | Реле времени | Реле времени | 4016779851640 | 0.140 | KG | 0.180 | CDM
1SVR740100R0300 | CT-ERS.21P | Реле времени CT-ERS.21P (задержка на включ.) 24-240В AC/DC, 0.05c..300ч, 2ПК, пружинные клеммы | 1 | ШТ | 10101.252 | Заказ | 5 недель | Пуско-регулирующее оборудование | Реле электронные | Реле времени | Реле времени | 4016779851657 | 0.140 | KG | 0.180 | CDM
1SVR740100R3100 | CT-ERS.12P | Реле времени CT-ERS.12P (задержка на включ.) 24-240B AC, 24-48B DC, 0.05c..300ч, 1ПК, пружинные клеммы | 1 | ШТ | 7498.86 | Заказ | 5 недель | Пуско-регулирующее оборудование | Реле электронные | Реле времени | Реле времени | 4016779851664 | 0.140 | KG | 0.180 | CDM
1SVR740100R3300 | CT-ERS.22P | Реле времени CT-ERS.22P (задержка на включ.) 24-240B AC, 24-48B DC, 0.05c..300ч, 2ПК, пружинные клеммы | 1 | ШТ | 8829.564 | Заказ | 5 недель | Пуско-регулирующее оборудование | Реле электронные | Реле времени | Реле времени | 4016779851671 | 0.140 | KG | 0.180 | CDM
1SVR740110R3300 | CT-AHS.22P | Реле времени CT-AHS.22P (задержка на отключ.) 24-240B AC, 24-48B DC, 0.05с..300ч, 2ПК, пружинные клеммы | 1 | ШТ | 10101.252 | Заказ | 7 недель | Пуско-регулирующее оборудование | Реле электронные | Реле времени | Реле времени | 4016779851688 | 0.140 | KG | 0.180 | CDM
1SVR740120R3100 | CT-ARS.11P | Реле времени CT-ARS.11P (задержка на откл.) 24-240B AC/DC без вспом. напряжения, 0,05с..10мин, 1ПК, пружинные клеммы | 1 | ШТ | 12461.124 | Заказ | 7 недель | Пуско-регулирующее оборудование | Реле электронные | Реле времени | Реле времени | 4016779851695 | 0.140 | KG | 0.180 | CDM
1SVR740120R3300 | CT-ARS.21P | Реле времени CT-ARS.21P (задержка на откл.) 24-240B AC/DC без вспом.напряжения, 0,05с..10мин, 2ПК, пружинные клеммы | 1 | ШТ | 14516.052 | Заказ | 5 недель | Пуско-регулирующее оборудование | Реле электронные | Реле времени | Реле времени | 4016779851701 | 0.140 | KG | 0.180 | CDM
1SVR740180R0300 | CT-APS.21P | Реле времени CT-APS.21P (задержка на отключение) 24-240B AC/DC, 0,05..300ч, 2ПК, пружинные клеммы | 1 | ШТ | 11431.92 | Заказ | 5 недель | Пуско-регулирующее оборудование | Реле электронные | Реле времени | Реле времени | 4016779851718 | 0.140 | KG | 0.180 | CDM
1SVR740180R3100 | CT-APS.12P | Реле времени CT-APS.12P (задержка на отключ.) 24-240B AC, 24-48B DC, 0.05с..300ч, 1ПК, пружинные клеммы | 1 | ШТ | 9072.06 | Заказ | 7 недель | Пуско-регулирующее оборудование | Реле электронные | Реле времени | Реле времени | 4016779851725 | 0.140 | KG | 0.180 | CDM
1SVR740180R3300 | CT-APS.22P | Реле времени CT-APS.22P (задержка на отключение) 24-240B AC, 24-48B DC, 0,05..300ч, 2ПК, пружинные клеммы | 1 | ШТ | 10101.252 | Заказ | 7 недель | Пуско-регулирующее оборудование | Реле электронные | Реле времени | Реле времени | 4016779851732 | 0.140 | KG | 0.180 | CDM
1SVR740210R3300 | CT-SDS.22P | Реле времени CT-SDS.22P (переключение звезда-треугольник) 24-240B AC, 24- 48B DC, 2ПК, пружинные клеммы | 1 | ШТ | 8531.532 | Заказ | 5 недель | Пуско-регулирующее оборудование | Реле электронные | Реле времени | Реле времени | 4016779851749 | 0.140 | KG | 0.180 | CDM
1SVR740211R2300 | CT-SDS.23P | Реле времени CT-SDS.23P (переключение звезда-треугольник) 380-440В AC, 2ПК, пружинные клеммы | 1 | ШТ | 9862.188 | Заказ | 7 недель | Пуско-регулирующее оборудование | Реле электронные | Реле времени | Реле времени | 4016779851756 | 0.140 | KG | 0.180 | CDM
1SVR740660R0100 | CM-IWS.1P | Реле контроля сопротивления изоляции CM-IWS.1P (1-100кОм) Uизм=250В AC/300В DC, 1ПК, емкость системы 10 мкФ, пружинные клеммы | 1 | ШТ | 32178.96 | Заказ | 5 недель | Пуско-регулирующее оборудование | Реле электронные | Реле контроля | Реле контроля |  | 0.150 | KG | 0.200 | CDM
1SVR740670R0200 | CM-IWS.2P | Реле контроля сопротивления изоляции CM-IWS.2P (1-100кОм) Uизм=400В AC, 1ПК, емкость системы 10 мкФ, пружинные клеммы | 1 | ШТ | 24999.288 | Заказ | 5 недель | Пуско-регулирующее оборудование | Реле электронные | Реле контроля | Реле контроля |  | 0.150 | KG | 0.200 | CDM
1SVR740700R0100 | CM-MSS.12P | Термисторное реле защиты двигателя CM-MSS.12P питание 24В AC/DC, 1ПК, пружинные клеммы | 1 | ШТ | 9577.524 | Заказ | 5 недель | Пуско-регулирующее оборудование | Реле электронные | Реле контроля | Реле контроля |  | 0.220 | KG | 3.950 | CCM
1SVR740700R0200 | CM-MSS.22P | Термисторное реле защиты двигателя CM-MSS.22P с кнопкой сброса, 24В AC/DC, 2ПК, пружинные клеммы | 1 | ШТ | 10505.952 | Заказ | 5 недель | Пуско-регулирующее оборудование | Реле электронные | Реле контроля | Реле контроля |  | 0.220 | KG | 4.500 | CCM
1SVR740700R2100 | CM-MSS.13P | Термисторное реле защиты двигателя CM-MSS.13S питание 110-130В AC, 220-240В AC, 1 ПК, пружинные клеммы | 1 | ШТ | 7498.572 | Заказ | 5 недель | Пуско-регулирующее оборудование | Реле электронные | Реле контроля | Реле контроля |  | 0.220 | KG | 3.950 | CCM
1SVR740700R2200 | CM-MSS.23P | Термисторное реле защиты двигателя CM-MSS.23P с кнопкой сброса 110-130В AC, 220-240В AC, 2ПК, пружинные клеммы | 1 | ШТ | 10505.952 | Заказ | 5 недель | Пуско-регулирующее оборудование | Реле электронные | Реле контроля | Реле контроля |  | 0.220 | KG | 3.950 | CCM
1SVR740712R0200 | CM-MSS.32P | Термисторное реле защиты двигателя CM-MSS.32S с кнопкой сброса и контролем КЗ, 24В AC/DC, 2ПК, пружинные клеммы | 1 | ШТ | 11429.964 | Заказ | 5 недель | Пуско-регулирующее оборудование | Реле электронные | Реле контроля | Реле контроля |  | 0.220 | KG | 3.950 | CCM
1SVR740712R1200 | CM-MSS.41P | Термисторное реле защиты двигателя CM-MSS.41P с контролем КЗ, 24-240 В AC/DC, 2ПК, пружинные клеммы | 1 | ШТ | 19159.428 | Заказ | 5 недель | Пуско-регулирующее оборудование | Реле электронные | Реле контроля | Реле контроля |  | 0.220 | KG | 4.500 | CCM
1SVR740712R1300 | CM-MSS.51P | Термисторное реле защиты двигателя CM-MSS.51P двухканальное, контроль КЗ, питание 24-240В AC/DC, 2 ПК, пружинные клеммы | 1 | ШТ | 23868.192 | Заказ | 5 недель | Пуско-регулирующее оборудование | Реле электронные | Реле контроля | Реле контроля |  | 0.220 | KG | 4.500 | CCM
1SVR740712R1400 | CM-MSS.31P | Термисторное реле защиты двигателя CM-MSS.31P с кнопкой сброса и контролем КЗ, 24-240 В AC/DC, 1НО1НЗ, пружинные клеммы | 1 | ШТ | 18657.456 | Заказ | 5 недель | Пуско-регулирующее оборудование | Реле электронные | Реле контроля | Реле контроля |  | 0.220 | KG | 3.950 | CCM
1SVR740712R2200 | CM-MSS.33P | Термисторное реле защиты двигателя CM-MSS.33P с кнопкой сброса и контролем КЗ (с возм. отключения), 110-130В AC, 220-240В AC, 2ПК, винтовые клеммы | 1 | ШТ | 11429.964 | Заказ | 5 недель | Пуско-регулирующее оборудование | Реле электронные | Реле контроля | Реле контроля |  | 0.220 | KG | 4.500 | CCM
1SVR740720R1400 | CM-MSS.11P | Термисторное реле защиты двигателя CM-MSS.11P 24-240 В AC/DC, 1НО1НЗ, пружинные клеммы | 1 | ШТ | 14535.084 | Заказ | 5 недель | Пуско-регулирующее оборудование | Реле электронные | Реле контроля | Реле контроля |  | 0.220 | KG | 0.181 | CDM
1SVR740722R1400 | CM-MSS.21P | Термисторное реле защиты двигателя CM-MSS.21P с контролем КЗ, 24-240 В AC/DC, 1НО1НЗ, пружинные клеммы | 1 | ШТ | 15041.472 | Заказ | 5 недель | Пуско-регулирующее оборудование | Реле электронные | Реле контроля | Реле контроля |  | 0.220 | KG | 4.500 | CCM
1SVR740740R0100 | CM-TCS.11P | Реле контроля температуры CM-TCS.11P, Uпит=24-240В AC/DC,-50...+50 С, пружинные клеммы | 1 | ШТ | 19605.6 | Заказ | 7 недель | Пуско-регулирующее оборудование | Реле электронные | Реле контроля | Реле контроля |  | 0.150 | KG | 0.200 | CDM
1SVR740740R0200 | CM-TCS.12P | Реле контроля температуры CM-TCS.12P, Uпит=24-240В AC/DC, 0...+100 С, пружинные клеммы | 1 | ШТ | 19605.6 | Заказ | 7 недель | Пуско-регулирующее оборудование | Реле электронные | Реле контроля | Реле контроля |  | 0.150 | KG | 0.200 | CDM
1SVR740740R0300 | CM-TCS.13P | Реле контроля температуры CM-TCS.13P, Uпит=24-240В AC/DC, 0...+200 С, пружинные клеммы | 1 | ШТ | 19605.6 | Заказ | 7 недель | Пуско-регулирующее оборудование | Реле электронные | Реле контроля | Реле контроля |  | 0.150 | KG | 0.200 | CDM
1SVR740740R9100 | CM-TCS.21P | Реле контроля температуры CM-TCS.21P, Uпит=24В AC/DC,-50...+50 С, пружинные клеммы | 1 | ШТ | 15811.764 | Заказ | 7 недель | Пуско-регулирующее оборудование | Реле электронные | Реле контроля | Реле контроля |  | 0.150 | KG | 0.200 | CDM
1SVR740740R9200 | CM-TCS.22P | Реле контроля температуры CM-TCS.22P, Uпит=24В AC/DC, 0...+100 С, пружинные клеммы | 1 | ШТ | 15811.764 | Заказ | 7 недель | Пуско-регулирующее оборудование | Реле электронные | Реле контроля | Реле контроля |  | 0.150 | KG | 0.200 | CDM
1SVR740740R9300 | CM-TCS.23P | Реле контроля температуры CM-TCS.23P, Uпит=24В AC/DC, 0...+200 С, пружинные клеммы | 1 | ШТ | 15811.764 | Заказ | 7 недель | Пуско-регулирующее оборудование | Реле электронные | Реле контроля | Реле контроля |  | 0.150 | KG | 0.200 | CDM
1SVR740750R0400 | CM-EFS.2P | Однофазное реле контроля напряжения CM-EFS.2P (AC/DC (Umin 3В, Umax 600В AC) c реле времени, питание 24-240В AC/DC, 2ПК, пружинные к | 1 | ШТ | 14106.888 | Заказ | 5 недель | Пуско-регулирующее оборудование | Реле электронные | Реле контроля | Реле контроля |  | 0.150 | KG | 0.200 | CDM
1SVR740760R0400 | CM-SFS.21P | Реле контроля тока CM-SFS.21P (Imax и Imin) (диапаз. изм. 3-30мА, 10- 100мA, 0.1-1A) питание 24-240В AC/DC, 2ПК, пружинные клеммы | 1 | ШТ | 15376.8 | Заказ | 6 недель | Пуско-регулирующее оборудование | Реле электронные | Реле контроля | Реле контроля |  | 0.150 | KG | 0.200 | CDM
1SVR740774R1300 | CM-PAS.31P | Трёхфазное реле контроля асимметрии фаз CM-PAS.31P с регул порог срабатывания 2- 25%, Uпит=Uизм=3х160-300В AC, 2ПК, пружинные клеммы | 1 | ШТ | 13273.128 | Заказ | 5 недель | Пуско-регулирующее оборудование | Реле электронные | Реле контроля | Реле контроля |  | 0.150 | KG | 0.200 | CDM
1SVR740774R3300 | CM-PAS.41P | Трёхфазное реле контроля асимметрии фаз CM-PAS.41P с регул порог срабатывания 2- 25%, Uпит=Uизм=3х300-500В AC, 2ПК, пружинные клеммы | 1 | ШТ | 13273.128 | Заказ | 7 недель | Пуско-регулирующее оборудование | Реле электронные | Реле контроля | Реле контроля |  | 0.150 | KG | 0.200 | CDM
1SVR740784R2300 | CM-PSS.31P | Трехфазное реле контроля CM-PSS.31P без контр нуля, чередование (ф-ция отключаемая), обрыв фаз, Uпит=Uизм=3x380В AC, порог +/-10%, 2 | 1 | ШТ | 11151.528 | Заказ | 6 недель | Пуско-регулирующее оборудование | Реле электронные | Реле контроля | Реле контроля |  | 0.150 | KG | 0.200 | CDM
1SVR740784R3300 | CM-PSS.41P | Трехфазное реле контроля CM-PSS.41P без контр нуля, чередование (ф-ция отключаемая), обрыв фаз, Uпит=Uизм=3x400В AC, порог +/-10%, 2 | 1 | ШТ | 11151.528 | Заказ | 7 недель | Пуско-регулирующее оборудование | Реле электронные | Реле контроля | Реле контроля |  | 0.150 | KG | 0.200 | CDM
1SVR740794R1300 | CM-PVS.31P | Трехфазное реле контроля CM-PVS.31P без контр нуля, Umin/Umax=3x160-230В/220- 300BAC, обрыв, чередование, tрег =0-30с, 2ПК, пружинны | 1 | ШТ | 13977.084 | Заказ | 6 недель | Пуско-регулирующее оборудование | Реле электронные | Реле контроля | Реле контроля |  | 0.150 | KG | 0.200 | CDM
1SVR740794R2300 | CM-PVS.81P | Трехфазное реле контроля CM-PVS.81P без контр нуля, Umin/Umax=3x200-400ВAC, обрыв, чередование, tрег =0-30с, 2ПК, пружинные клеммы | 1 | ШТ | 13977.084 | Заказ | 7 недель | Пуско-регулирующее оборудование | Реле электронные | Реле контроля | Реле контроля |  | 0.150 | KG | 0.200 | CDM
1SVR740794R3300 | CM-PVS.41P | Трехфазное реле контроля CM-PVS.41P без контр нуля, Umin/Umax=3x300-380В/420- 500BAC, обрыв, чередование, tрег =0-30с, 2ПК, пружинны | 1 | ШТ | 13977.084 | Заказ | 5 недель | Пуско-регулирующее оборудование | Реле электронные | Реле контроля | Реле контроля |  | 0.150 | KG | 0.200 | CDM
1SVR740824R9300 | CM-PFS.P | Трехфазное реле контроля CM-PFS.P (контроль обрыва и чередования фаз) 3x200-500В AC, 2ПК, пружинные клеммы | 1 | ШТ | 6210.576 | C | 5 недель | Пуско-регулирующее оборудование | Реле электронные | Реле контроля | Реле контроля |  | 0.150 | KG | 0.200 | CDM
1SVR740830R0300 | CM-ESS.1P | Однофазное реле контроля напряжения CM-ESS.1P (диапазоны измерения 3- 30В,6-60В, 30-300В, 60-600 AC/DC) питание 24-240В AC/DC, 1ПК, пружинные клеммы | 1 | ШТ | 11906.424 | Заказ | 5 недель | Пуско-регулирующее оборудование | Реле электронные | Реле контроля | Реле контроля |  | 0.150 | KG | 0.200 | CDM
1SVR740830R0400 | CM-ESS.2P | Однофазное реле контроля напряжения CM-ESS.2P (диапазоны измерения 3- 30В, 6-60В, 30-300В, 60-600 AC/DC) питание 24-240В AC/DC, 2ПК, пружинные клеммы | 1 | ШТ | 12965.544 | Заказ | 5 недель | Пуско-регулирующее оборудование | Реле электронные | Реле контроля | Реле контроля |  | 0.150 | KG | 0.200 | CDM
1SVR740830R0500 | CM-ESS.MP | Однофазное реле контроля напряжения CM-ESS.MP многофункц. (диапаз. изм. 3-30В, 6-60В, 30-300В, 60-600 AC/DC) питание 24-240В AC/DC, пружинные клеммы | 1 | ШТ | 14106.888 | Заказ | 5 недель | Пуско-регулирующее оборудование | Реле электронные | Реле контроля | Реле контроля |  | 0.150 | KG | 0.200 | CDM
1SVR740831R0300 | CM-ESS.1P | Однофазное реле контроля напряжения CM-ESS.1P (диапазоны измерения 3- 30В, 6-60В, 30-300В, 60-600 AC/DC) питание 110-130В AC, 1ПК, пружинные клеммы | 1 | ШТ | 10012.632 | Заказ | 6 недель | Пуско-регулирующее оборудование | Реле электронные | Реле контроля | Реле контроля |  | 0.150 | KG | 0.200 | CDM
1SVR740831R0400 | CM-ESS.2P | Однофазное реле контроля напряжения CM-ESS.2P (диапазоны измерения 3- 30В, 6-60В, 30-300В, 60-600 AC/DC) 110-130В AC, 2ПК, пружинные клеммы | 1 | ШТ | 11147.64 | Заказ | 6 недель | Пуско-регулирующее оборудование | Реле электронные | Реле контроля | Реле контроля |  | 0.150 | KG | 0.200 | CDM
1SVR740831R1300 | CM-ESS.1P | Однофазное реле контроля напряжения CM-ESS.1P (диапазоны измерения 3- 30В, 6-60В, 30-300В, 60-600 AC/DC) питание 240В AC, 1ПК, пружинные клеммы | 1 | ШТ | 10012.632 | Заказ | 7 недель | Пуско-регулирующее оборудование | Реле электронные | Реле контроля | Реле контроля |  | 0.150 | KG | 0.200 | CDM
1SVR740831R1400 | CM-ESS.2P | Однофазное реле контроля напряжения CM-ESS.2P (диапазоны измерения 3- 30В, 6-60В, 30-300В, 60-600 AC/DC) питание 240В AC, 2ПК, пружинные клеммы | 1 | ШТ | 11147.64 | Заказ | 7 недель | Пуско-регулирующее оборудование | Реле электронные | Реле контроля | Реле контроля |  | 0.150 | KG | 0.200 | CDM
1SVR740840R0200 | CM-SRS.11P | Однофазное реле контроля тока CM-SRS.11P (Imax или Imin) (диапаз. изм. 3- 30мА, 10-100мA, 0.1-1A) питание 24-240В AC/DC, 1ПК, пружинные клеммы | 1 | ШТ | 12978.276 | Заказ | 7 недель | Пуско-регулирующее оборудование | Реле электронные | Реле контроля | Реле контроля |  | 0.150 | KG | 0.200 | CDM
1SVR740840R0400 | CM-SRS.21P | Однофазное реле контроля тока CM-SRS.21P (диапазоны измерения 3-30мА, 10- 100мA, 0.1-1A) 24-240В AC/DC, 2ПК, пружинные клеммы | 1 | ШТ | 14132.748 | Заказ | 7 недель | Пуско-регулирующее оборудование | Реле электронные | Реле контроля | Реле контроля |  | 0.150 | KG | 0.200 | CDM
1SVR740840R0600 | CM-SRS.M1P | Однофазное реле контроля тока CM-SRS.M1P многофункц. (диапаз. изм. 3- 30мА, 10-100мA, 0.1-1A) питание 24-240В AC/DC, 1ПК, пружинные клеммы | 1 | ШТ | 15376.8 | Заказ | 7 недель | Пуско-регулирующее оборудование | Реле электронные | Реле контроля | Реле контроля |  | 0.150 | KG | 0.200 | CDM
1SVR740841R0200 | CM-SRS.11P | Однофазное реле контроля тока CM-SRS.11P (Imax или Imin) (диапаз. изм. 3- 30мА, 10-100мA, 0.1-1A) питание 110-130В AC/DC, 1ПК, пружинные клеммы | 1 | ШТ | 10914.012 | Заказ | 7 недель | Пуско-регулирующее оборудование | Реле электронные | Реле контроля | Реле контроля |  | 0.150 | KG | 0.200 | CDM
1SVR740841R0400 | CM-SRS.21P | Однофазное реле контроля тока CM-SRS.21P (диапазоны измерения 3-30мА, 10- 100мA, 0.1-1A) 110-130В AC, 2ПК, пружинные клеммы | 1 | ШТ | 12151.164 | Заказ | 7 недель | Пуско-регулирующее оборудование | Реле электронные | Реле контроля | Реле контроля |  | 0.150 | KG | 0.200 | CDM
1SVR740841R1200 | CM-SRS.11P | Однофазное реле контроля тока CM-SRS.11P (Imax или Imin) (диапаз. изм. 3- 30мА, 10-100мA, 0.1-1A) питание 220-240В AC, 1ПК, пружинны | 1 | ШТ | 10914.012 | Заказ | 7 недель | Пуско-регулирующее оборудование | Реле электронные | Реле контроля | Реле контроля | 4016779852562 | 0.150 | KG | 0.200 | CDM
1SVR740841R1400 | CM-SRS.21P | Однофазное реле контроля тока CM-SRS.21P (диапазоны измерения 3-30мА, 10- 100мA, 0.1-1A) 240В AC, 2ПК, пружинные клеммы | 1 | ШТ | 12151.164 | Заказ | 7 недель | Пуско-регулирующее оборудование | Реле электронные | Реле контроля | Реле контроля |  | 0.150 | KG | 0.200 | CDM
1SVR740850R0100 | CM-ENS.11P | Реле контроля уровня жидкости CM-ENS.11P, наполнение/слив (чувствит. 5- 100кОм) 24-240В АС/DC, 1ПК, пруж. заж. | 1 | ШТ | 12023.124 | Заказ | 5 недель | Пуско-регулирующее оборудование | Реле электронные | Реле контроля | Реле контроля |  | 0.200 | KG | 217.638 | CDM
1SVR740850R0200 | CM-ENS.21P | Реле контроля уровня жидкости CM-ENS.21P, наполнение/слив (чувствит. 0,1- 1000кОм) 24-240В АС/DC, 1ПК, пруж. заж. | 1 | ШТ | 12581.496 | Заказ | 7 недель | Пуско-регулирующее оборудование | Реле электронные | Реле контроля | Реле контроля |  | 0.200 | KG | 217.638 | CDM
1SVR740850R0300 | CM-ENS.31P | Реле контроля уровня жидкости CM-ENS.31P, наполнение/слив (чувствит. 0,1- 1000кОм, задержка сраб./отпуск. 0,1-10 с) 24-240В АС/DC, 2ПК, пруж. заж. | 1 | ШТ | 17330.04 | Заказ | 5 недель | Пуско-регулирующее оборудование | Реле электронные | Реле контроля | Реле контроля |  | 0.200 | KG | 217.638 | CDM
1SVR740850R2100 | CM-ENS.13P | Реле контроля уровня жидкости CM-ENS.13P, наполнение/слив (чувствит. 5- 100кОм) 110-130В АС, 220-240В АС, 1ПК, пруж. заж. | 1 | ШТ | 12023.124 | Заказ | 7 недель | Пуско-регулирующее оборудование | Реле электронные | Реле контроля | Реле контроля |  | 0.200 | KG | 217.638 | CDM
1SVR740850R2200 | CM-ENS.23P | Реле контроля уровня жидкости CM-ENS.23P, наполнение/слив (чувствит. 0,1- 1000кОм) 110-130В АС, 220-240В АС, 1ПК, пруж. заж. | 1 | ШТ | 12581.496 | Заказ | 7 недель | Пуско-регулирующее оборудование | Реле электронные | Реле контроля | Реле контроля |  | 0.200 | KG | 217.638 | CDM
1SVR740884R1300 | CM-MPS.31P | Реле контроля CM-MPS.31P без контр нуля, Umin/Umax=3х160-230В/220- 300BAC, 2ПК, пружинные клеммы - не предназначено для применения в | 1 | ШТ | 14212.8 | Заказ | 7 недель | Пуско-регулирующее оборудование | Реле электронные | Реле контроля | Реле контроля |  | 0.150 | KG | 0.200 | CDM
1SVR740884R3300 | CM-MPS.41P | Реле контроля CM-MPS.41P без контр нуля, Umin/Umax=3х300-380В/420- 500BAC, 2ПК, пружинные клеммы | 1 | ШТ | 14212.8 | Заказ | 5 недель | Пуско-регулирующее оборудование | Реле электронные | Реле контроля | Реле контроля |  | 0.150 | KG | 0.200 | CDM
1SVR740884R4300 | CM-MPS.43P | Реле контроля CM-MPS.43P без контр нуля, Umin/Umax=3х300-380В/420- 500BAC, 2ПК, пружинные клеммы | 1 | ШТ | 16963.044 | Заказ | 5 недель | Пуско-регулирующее оборудование | Реле электронные | Реле контроля | Реле контроля |  | 0.150 | KG | 0.200 | CDM
1SVR740885R1300 | CM-MPS.11P | Реле контроля CM-MPS.11P с контр нуля, Umin/Umax=3х90-130В/120-170BAC, 2ПК, пружинные клеммы - не предназначено для применения в сет | 1 | ШТ | 14920.032 | Заказ | 7 недель | Пуско-регулирующее оборудование | Реле электронные | Реле контроля | Реле контроля |  | 0.150 | KG | 0.200 | CDM
1SVR740885R3300 | CM-MPS.21P | Реле контроля CM-MPS.21P с контр нуля, Umin/Umax=3х180-220В/240-280BAC, 2ПК, пружинные клеммы | 1 | ШТ | 14848.644 | C | 5 недель | Пуско-регулирующее оборудование | Реле электронные | Реле контроля | Реле контроля |  | 0.150 | KG | 0.200 | CDM
1SVR740885R4300 | CM-MPS.23P | Реле контроля CM-MPS.23P с контр нуля, Umin/Umax=3х180-220В/240-280BAC, 2ПК, пружинные клеммы | 1 | ШТ | 17591.664 | Заказ | 7 недель | Пуско-регулирующее оборудование | Реле электронные | Реле контроля | Реле контроля |  | 0.150 | KG | 0.200 | CDM
1SVR750487R8300 | CM-MPN.52S | Реле контроля CM-MPN.52S без контр нуля, Umin/Umax=3х350-460В/480- 580BAC, 2ПК, винтовые клеммы | 1 | ШТ | 18770.376 | Заказ | 5 недель | Пуско-регулирующее оборудование | Реле электронные | Реле контроля | Реле контроля | 4016779851916 | 0.140 | KG | 0.180 | CDM
1SVR750488R8300 | CM-MPN.62S | Реле контроля CM-MPN.62S без контр нуля, Umin/Umax=3х450-570В/600- 720BAC, 2ПК, винтовые клеммы | 1 | ШТ | 18770.376 | Заказ | 5 недель | Пуско-регулирующее оборудование | Реле электронные | Реле контроля | Реле контроля | 4016779851923 | 0.140 | KG | 0.180 | CDM
1SVR750489R8300 | CM-MPN.72S | Реле контроля CM-MPN.72S без контр нуля, Umin/Umax=3х530-660В/690- 820BAC, 2ПК, винтовые клеммы | 1 | ШТ | 18770.376 | Заказ | 5 недель | Пуско-регулирующее оборудование | Реле электронные | Реле контроля | Реле контроля | 4016779851930 | 0.140 | KG | 0.180 | CDM
1SVR750660R0200 | CM-IWN.1S | Реле контроля сопротивления изоляции CM-IWN.1S (1-200кОм) Uизм=400В AC/600В DC, 2ПК, емкость системы 20 мкФ, винтовые клеммы | 1 | ШТ | 68123.088 | B | 5 недель | Пуско-регулирующее оборудование | Реле электронные | Реле контроля | Реле контроля | 4016779852623 | 0.140 | KG | 0.180 | CDM
1SVR750669R9400 | CM-IVN.S | Модуль расширения пределов измерения CM-IVN.S для реле CM-IWN, винтовые клеммы | 1 | ШТ | 35201.256 | Заказ | 5 недель | Пуско-регулирующее оборудование | Реле электронные | Реле контроля | Реле контроля | 4016779852630 | 0.140 | KG | 0.180 | CDM
1SVR750740R0110 | CM-TCN.011S | Реле контроля температуры CM-TCN.011S, Uпит= 24 AC/DC, -200..+850°C, винтовые клеммы (LCD дисплей + протокол связи NFC) | 1 | ШТ | 33724.704 | Заказ | 7 недель | Пуско-регулирующее оборудование | Реле электронные | Реле контроля температуры | Реле контроля температуры | 4013614552519 | 265.000 | G | 0.399 | CDM
1SVR750740R0110 | CM-TCN.011S | Реле контроля температуры CM-TCN.011S, Uпит= 24 AC/DC, -200..+850°C, винтовые клеммы (LCD дисплей + протокол связи NFC) | 1 | ШТ | 33724.704 | Заказ | 7 недель | Пуско-регулирующее оборудование | Реле электронные | Реле контроля температуры | Реле контроля температуры | 4013614552519 | 265.000 | G | 0.399 | CDM
1SVR760487R8300 | CM-MPN.52P | Реле контроля CM-MPN.52P без контр нуля, Umin/Umax=3х350-460В/480- 580BAC, 2ПК, пружинные клеммы | 1 | ШТ | 19320.396 | Заказ | 5 недель | Пуско-регулирующее оборудование | Реле электронные | Реле контроля | Реле контроля |  | 0.250 | KG | 0.200 | CDM
1SVR760488R8300 | CM-MPN.62P | Реле контроля CM-MPN.62P без контр нуля, Umin/Umax=3х450-570В/600- 720BAC, 2ПК, пружинные клеммы | 1 | ШТ | 19320.396 | Заказ | 5 недель | Пуско-регулирующее оборудование | Реле электронные | Реле контроля | Реле контроля |  | 0.250 | KG | 0.200 | CDM
1SVR760489R8300 | CM-MPN.72P | Реле контроля CM-MPN.72P без контр нуля, Umin/Umax=3х530-660В/690- 820BAC, 2ПК, пружинные клеммы | 1 | ШТ | 19320.396 | Заказ | 5 недель | Пуско-регулирующее оборудование | Реле электронные | Реле контроля | Реле контроля |  | 0.250 | KG | 0.200 | CDM
1SVR760660R0200 | CM-IWN.1P | Реле контроля сопротивления изоляции CM-IWN.1P (1-200кОм) Uизм=400В AC/600В DC, 2ПК, емкость системы 20 мкФ, пружинные клеммы | 1 | ШТ | 70986.396 | Заказ | 5 недель | Пуско-регулирующее оборудование | Реле электронные | Реле контроля | Реле контроля |  | 0.250 | KG | 0.200 | CDM
1SVR760669R9400 | CM-IVN.P | Модуль расширения пределов измерения CM-IVN.P до 1000В для реле CM-IWN, пружинные клеммы | 1 | ШТ | 39686.616 | Заказ | 5 недель | Пуско-регулирующее оборудование | Реле электронные | Реле контроля | Реле контроля |  | 0.200 | KG | 412.164 | CCM
1SVR760740R0110 | CM-TCN.011P | Реле контроля температуры CM-TCN.011P, Uпит= 24 AC/DC, -200..+850°C, пружинные клеммы (LCD дисплей + протокол связи NFC) | 1 | ШТ | 33724.704 | Заказ | 7 недель | Пуско-регулирующее оборудование | Реле электронные | Реле контроля температуры | Реле контроля температуры | 4013614552625 | 265.000 | G | 0.399 | CDM
1SVR760740R0110 | CM-TCN.011P | Реле контроля температуры CM-TCN.011P, Uпит= 24 AC/DC, -200..+850°C, пружинные клеммы (LCD дисплей + протокол связи NFC) | 1 | ШТ | 33724.704 | Заказ | 7 недель | Пуско-регулирующее оборудование | Реле электронные | Реле контроля температуры | Реле контроля температуры | 4013614552625 | 265.000 | G | 0.399 | CDM
1SZR000000A0001 |  | Заглушка 2мод Basic E (30 шт) | 1 | ШТ | 1860.468 | C | 6 недель | Шкафная продукция | Боксы - универсальное применение |  |  | 3800500733876 | 0.120 | KG | 0.001 | CDM
1SZR004002A1100 | BEF401202 | Бокс в нишу 2М белая дверь Basic E (без клемм) | 40 | ШТ | 496.188 | Заказ | 6 недель | Шкафная продукция | Боксы - универсальное применение |  |  | 3800500733012 | 310.000 | G | 2.268 | CDM
1SZR004002A1101 | BEF401204 | Бокс в нишу 4М белая дверь Basic E (с клеммами) | 30 | ШТ | 701.892 | Заказ | 6 недель | Шкафная продукция | Боксы - универсальное применение |  |  | 3800500733050 | 360.000 | G | 3.024 | CDM
1SZR004002A1102 | BEF401206 | Бокс в нишу 6М белая дверь Basic E (с клеммами) | 20 | ШТ | 842.46 | Заказ | 6 недель | Шкафная продукция | Боксы - универсальное применение |  |  | 3800500733098 | 436.000 | G | 3.591 | CDM
1SZR004002A1103 | BEF401208 | Бокс в нишу 8М белая дверь Basic E (с клеммами) | 20 | ШТ | 1006.548 | Заказ | 6 недель | Шкафная продукция | Боксы - универсальное применение |  |  | 3800500733135 | 554.000 | G | 4.347 | CDM
1SZR004002A1104 | BEF401212 | Бокс в нишу 12М белая дверь Basic E (с клеммами) | 17 | ШТ | 1341.708 | C | 6 недель | Шкафная продукция | Боксы - универсальное применение |  |  | 3800500733173 | 799.000 | G | 6.930 | CDM
1SZR004002A1105 | BEF401216 | Бокс в нишу 16М белая дверь Basic E (с клеммами) | 17 | ШТ | 1474.56 | C | 6 недель | Шкафная продукция | Боксы - универсальное применение |  |  | 3800500733210 | 882.000 | G | 7.728 | CDM
1SZR004002A1107 | BEF401224 | Бокс в нишу 24М белая дверь Basic E (с клеммами) | 11 | ШТ | 1788.444 | A | 1 неделя | Шкафная продукция | Боксы - универсальное применение |  |  | 3800500733258 | 1115.000 | G | 10.710 | CDM
1SZR004002A1109 | BEF401236 | Бокс в нишу 36М белая дверь Basic E (с клеммами) | 8 | ШТ | 2509.272 | A | 1 неделя | Шкафная продукция | Боксы - универсальное применение |  |  | 3800500733296 | 1372.000 | G | 14.175 | CDM
1SZR004002A1200 | BEF402202 | Бокс в нишу 2М серая дверь Basic E (без клемм) | 40 | ШТ | 525.924 | Заказ | 6 недель | Шкафная продукция | Боксы - универсальное применение |  |  | 3800500733036 | 318.000 | G | 2.268 | CDM
1SZR004002A1201 | BEF402204 | Бокс в нишу 4М серая дверь Basic E (с клеммами) | 30 | ШТ | 740.544 | Заказ | 6 недель | Шкафная продукция | Боксы - универсальное применение |  |  | 3800500733074 | 368.000 | G | 3.024 | CDM
1SZR004002A1202 | BEF402206 | Бокс в нишу 6М серая дверь Basic E (с клеммами) | 20 | ШТ | 887.112 | Заказ | 6 недель | Шкафная продукция | Боксы - универсальное применение |  |  | 3800500733111 | 444.000 | G | 3.591 | CDM
1SZR004002A1203 | BEF402208 | Бокс в нишу 8М серая дверь Basic E (с клеммами) | 20 | ШТ | 1054.296 | Заказ | 6 недель | Шкафная продукция | Боксы - универсальное применение |  |  | 3800500733159 | 560.000 | G | 4.347 | CDM
1SZR004002A1204 | BEF402212 | Бокс в нишу 12М серая дверь Basic E (с клеммами) | 17 | ШТ | 1416.408 | B | 2 недели | Шкафная продукция | Боксы - универсальное применение |  |  | 3800500733197 | 829.000 | G | 6.930 | CDM
1SZR004002A1205 | BEF402216 | Бокс в нишу 16М серая дверь Basic E (с клеммами) | 17 | ШТ | 1564.308 | C | 6 недель | Шкафная продукция | Боксы - универсальное применение |  |  | 3800500733234 | 914.000 | G | 7.728 | CDM
1SZR004002A1207 | BEF402224 | Бокс в нишу 24М серая дверь Basic E (с клеммами) | 11 | ШТ | 1882.164 | A | 1 неделя | Шкафная продукция | Боксы - универсальное применение |  |  | 3800500733272 | 1147.000 | G | 10.710 | CDM
1SZR004002A1209 | BEF402236 | Бокс в нишу 36М серая дверь Basic E (с клеммами) | 8 | ШТ | 2674.668 | A | 1 неделя | Шкафная продукция | Боксы - универсальное применение |  |  | 3800500733319 | 1459.000 | G | 14.175 | CDM
1SZR004002A2100 | BEW401202 | Бокс навесной 2М белая дверь Basic E (без клемм) | 40 | ШТ | 609.096 | Заказ | 6 недель | Шкафная продукция | Боксы - универсальное применение |  |  | 3800500733029 | 348.000 | G | 2.203 | CDM
1SZR004002A2101 | BEW401204 | Бокс навесной 4М белая дверь Basic E (с клеммами) | 30 | ШТ | 808.944 | Заказ | 6 недель | Шкафная продукция | Боксы - универсальное применение |  |  | 3800500733067 | 410.000 | G | 2.938 | CDM
1SZR004002A2102 | BEW401206 | Бокс навесной 6М белая дверь Basic E (с клеммами) | 20 | ШТ | 988.344 | Заказ | 6 недель | Шкафная продукция | Боксы - универсальное применение |  |  | 3800500733104 | 493.000 | G | 3.488 | CDM
1SZR004002A2103 | BEW401208 | Бокс навесной 8М белая дверь Basic E (с клеммами) | 20 | ШТ | 1137.144 | C | 6 недель | Шкафная продукция | Боксы - универсальное применение |  |  | 3800500733142 | 611.000 | G | 4.223 | CDM
1SZR004002A2104 | BEW401212 | Бокс навесной 12М белая дверь Basic E (с клеммами) | 17 | ШТ | 1422.72 | B | 2 недели | Шкафная продукция | Боксы - универсальное применение |  |  | 3800500733180 | 881.000 | G | 6.732 | CDM
1SZR004002A2105 | BEW401216 | Бокс навесной 16М белая дверь Basic E (с клеммами) | 17 | ШТ | 1432.86 | C | 6 недель | Шкафная продукция | Боксы - универсальное применение |  |  | 3800500733227 | 975.000 | G | 7.507 | CDM
1SZR004002A2107 | BEW401224 | Бокс навесной 24М белая дверь Basic E (с клеммами) | 11 | ШТ | 1703.52 | A | 1 неделя | Шкафная продукция | Боксы - универсальное применение |  |  | 3800500733265 | 1210.000 | G | 10.404 | CDM
1SZR004002A2109 | BEW401236 | Бокс навесной 36М белая дверь Basic E (с клеммами) | 8 | ШТ | 2384.58 | B | 2 недели | Шкафная продукция | Боксы - универсальное применение |  |  | 3800500733302 | 1606.000 | G | 13.770 | CDM
1SZR004002A2200 | BEW402202 | Бокс навесной 2М серая дверь Basic E (без клемм) | 40 | ШТ | 635.844 | Заказ | 6 недель | Шкафная продукция | Боксы - универсальное применение |  |  | 3800500733043 | 356.000 | G | 2.203 | CDM
1SZR004002A2201 | BEW402204 | Бокс навесной 4М серая дверь Basic E (с клеммами) | 30 | ШТ | 847.608 | Заказ | 6 недель | Шкафная продукция | Боксы - универсальное применение |  |  | 3800500733081 | 418.000 | G | 2.938 | CDM
1SZR004002A2202 | BEW402206 | Бокс навесной 6М серая дверь Basic E (с клеммами) | 20 | ШТ | 1030.008 | Заказ | 6 недель | Шкафная продукция | Боксы - универсальное применение |  |  | 3800500733128 | 501.000 | G | 3.488 | CDM
1SZR004002A2203 | BEW402208 | Бокс навесной 8М серая дверь Basic E (с клеммами) | 20 | ШТ | 1182.684 | B | 2 недели | Шкафная продукция | Боксы - универсальное применение |  |  | 3800500733166 | 617.000 | G | 4.223 | CDM
1SZR004002A2204 | BEW402212 | Бокс навесной 12М серая дверь Basic E (с клеммами) | 17 | ШТ | 1501.572 | A | 1 неделя | Шкафная продукция | Боксы - универсальное применение |  |  | 3800500733203 | 911.000 | G | 6.732 | CDM
1SZR004002A2205 | BEW402216 | Бокс навесной 16М серая дверь Basic E (с клеммами) | 17 | ШТ | 1477.092 | B | 2 недели | Шкафная продукция | Боксы - универсальное применение |  |  | 3800500733241 | 1007.000 | G | 7.507 | CDM
1SZR004002A2207 | BEW402224 | Бокс навесной 24М серая дверь Basic E (с клеммами) | 11 | ШТ | 1793.736 | A | 1 неделя | Шкафная продукция | Боксы - универсальное применение |  |  | 3800500733289 | 1242.000 | G | 10.404 | CDM
1SZR004002A2209 | BEW402236 | Бокс навесной 36М серая дверь Basic E (с клеммами) | 8 | ШТ | 2547.312 | A | 1 неделя | Шкафная продукция | Боксы - универсальное применение |  |  | 3800500733326 | 1.600 | KG | 13.770 | CDM
1V002A | STJ1 V 002A | Панель с системой шин 250А 1ряд/3рейки | 1 | ШТ | 12488.568 | Заказ | 5 недель | Шкафная продукция | Сборочные модули для шкафов | EDF | EDF | 4011617375906 | 2.600 | KG | 0.019 | M3
1V00A | STJ1 V 00A | Панель для модульных устр-в 1ряд/3рейки | 1 | ШТ | 5465.196 | A | 1 неделя | Шкафная продукция | Сборочные модули для шкафов | EDF | EDF | 4011617375807 | 2.080 | KG | 0.019 | M3
1V02A | STJ1 V 02A | Панель с системой шин 250А 1ряд/4рейки | 1 | ШТ | 15406.212 | Заказ | 5 недель | Шкафная продукция | Сборочные модули для шкафов | EDF | EDF | 4011617376064 | 3.536 | KG | 0.026 | M3
1V0A | STJ1 V 0A | Панель для модульных уст-в 1ряд/4рейки | 1 | ШТ | 6489.648 | A | 1 неделя | Шкафная продукция | Сборочные модули для шкафов | EDF | EDF | 4011617375913 | 2.280 | KG | 0.020 | M3
1V1A | STJ1 V 1A | Панель для модульных уст-в 1ряд/5 реек | 1 | ШТ | 11247.336 | A | 1 неделя | Шкафная продукция | Сборочные модули для шкафов | EDF | EDF | 4011617376101 | 3.162 | KG | 0.024 | M3
1V1KA | STJ1 V 1KA | Панель для модульных уст-в 1ряд/5 реек | 1 | ШТ | 11297.796 | Заказ | 5 недель | Шкафная продукция | Сборочные модули для шкафов | EDF | EDF | 4011617376125 | 3.130 | KG | 0.024 | M3
1V20 | STJ1 V 20 | Панель д/установки модульных устройств | 1 | ШТ | 11922.6 | Заказ | 5 недель | Шкафная продукция | Аксессуары для шкафов | Z | Z | 4011617370666 | 4.160 | KG | 0.029 | M3
1V23A | STJ1 V 23A | Панель для модульных уст-в 1ряд/6 реек | 1 | ШТ | 8914.32 | Заказ | 5 недель | Шкафная продукция | Сборочные модули для шкафов | EDF | EDF | 4011617376347 | 4.160 | KG | 0.028 | M3
1V23KA | STJ1 V 23KA | Панель для модульных уст-в 1ряд/6 реек | 1 | ШТ | 25473.06 | Заказ | 5 недель | Шкафная продукция | Сборочные модули для шкафов | EDF | EDF | 4011617376378 | 3.420 | KG | 0.020 | M3
1V2A | STJ1 V 2A | Панель для модульных уст-в 1ряд/6 реек | 1 | ШТ | 11610.312 | A | 1 неделя | Шкафная продукция | Сборочные модули для шкафов | EDF | EDF | 4011617376224 | 3.692 | KG | 0.029 | M3
1V2KA | STJ1 V 2KA | Панель для модульных уст-в 1ряд/6 реек | 1 | ШТ | 11345.16 | Заказ | 5 недель | Шкафная продукция | Сборочные модули для шкафов | EDF | EDF | 4011617376248 | 3.536 | KG | 0.029 | M3
1V30 | STJ1 V 30 | Панель под установку модульных устройств | 1 | ШТ | 11882.688 | Заказ | 4 недели | Шкафная продукция | Сборочные модули для шкафов | XGS | WSC100 | 4011617370673 | 4.660 | KG | 0.034 | M3
1V3A | STJ1 V 3A | Панель для модульных уст-в 1ряд/7 реек | 1 | ШТ | 12199.752 | B | 2 недели | Шкафная продукция | Сборочные модули для шкафов | EDF | EDF | 4011617376392 | 4.680 | KG | 0.034 | M3
1V3KA | STJ1 V 3KA | Панель для модульных уст-в 1ряд/7 реек | 1 | ШТ | 9750.768 | Заказ | 5 недель | Шкафная продукция | Сборочные модули для шкафов | EDF | EDF | 4011617376415 | 4.160 | KG | 0.034 | M3
1V43KA | STJ1 V 43KA | Панель для модульных уст-в 1ряд/8 реек | 1 | ШТ | 15042.372 | Заказ | 5 недель | Шкафная продукция | Сборочные модули для шкафов | EDF | EDF | 4011617376774 | 4.688 | KG | 0.039 | M3
1V4A | STJ1 V 4A | Панель для модульных уст-в 1ряд/8 реек | 1 | ШТ | 12749.268 | Заказ | 5 недель | Шкафная продукция | Сборочные модули для шкафов | EDF | EDF | 4011617376514 | 4.680 | KG | 0.040 | M3
1V4KA | STJ1 V 4KA | Панель для модульных уст-в 1ряд/8 реек | 1 | ШТ | 10392.36 | Заказ | 5 недель | Шкафная продукция | Сборочные модули для шкафов | EDF | EDF | 4011617376538 | 4.992 | KG | 0.039 | M3
1V5A | STJ1 V 5A | Панель для модульных уст-в 1ряд/9 реек | 1 | ШТ | 15509.436 | C | 5 недель | Шкафная продукция | Сборочные модули для шкафов | EDF | EDF | 4011617376651 | 5.408 | KG | 0.042 | M3
1V5KA | STJ1 V 5KA | Панель для модульных уст-в 1ряд/9 реек | 1 | ШТ | 15509.436 | Заказ | 5 недель | Шкафная продукция | Сборочные модули для шкафов | EDF | EDF | 4011617376675 | 5.616 | KG | 0.042 | M3
2/00B | STJ2/00 B | Корпус электрошкафа 500х550х215 | 1 | ШТ | 21676.932 | C | 5 недель | Шкафная продукция | Шкафы - распределительные системы | Напольные | Аксессуары для шкафов напольный | 4011617363613 | 10.608 | KG | 0.070 | M3
2/0B | STJ2/0 B | Корпус электрошкафа 650х550х215 | 1 | ШТ | 27510.408 | A | 1 неделя | Шкафная продукция | Шкафы - распределительные системы | Напольные | Аксессуары для шкафов напольный | 4011617363712 | 12.688 | KG | 0.099 | M3
2/1B | STJ2/1 B | Корпус электрошкафа 800х550х215 | 1 | ШТ | 29546.148 | A | 1 неделя | Шкафная продукция | Шкафы - распределительные системы | Напольные | Аксессуары для шкафов напольный | 4011617363811 | 14.560 | KG | 0.120 | M3
2/2B | STJ2/2 B | Корпус электрошкафа 950х550х215 | 1 | ШТ | 31209.396 | A | 1 неделя | Шкафная продукция | Шкафы - распределительные системы | Напольные | Аксессуары для шкафов напольный | 4011617363910 | 17.056 | KG | 0.155 | M3
2B00A | STJ2 B 00A | Панель с защитым пластроном и дин-рейкой | 1 | ШТ | 7839.516 | Заказ | 5 недель | Шкафная продукция | Сборочные модули для шкафов | EDF | EDF | 4011617375869 | 2.496 | KG | 0.028 | M3
2B0A | STJ2 B 0A | Панель с защитым пластроном и дин-рейкой | 1 | ШТ | 10905.984 | Заказ | 5 недель | Шкафная продукция | Сборочные модули для шкафов | EDF | EDF | 4011617376026 | 3.340 | KG | 0.039 | M3
2B1A | STJ2 B 1A | Панель с защитым пластроном и дин-рейкой | 1 | ШТ | 13643.448 | Заказ | 5 недель | Шкафная продукция | Сборочные модули для шкафов | EDF | EDF | 4011617376217 | 4.040 | KG | 0.046 | M3
2B2A | STJ2 B 2A | Панель с защитым пластроном и дин-рейкой | 1 | ШТ | 13137.756 | Заказ | 5 недель | Шкафная продукция | Сборочные модули для шкафов | EDF | EDF | 4011617376330 | 4.784 | KG | 0.055 | M3
2B3A | STJ2 B 3A | Панель с защитым пластроном и дин-рейкой | 1 | ШТ | 17040.216 | Заказ | 5 недель | Шкафная продукция | Сборочные модули для шкафов | EDF | EDF | 4011617376507 | 5.200 | KG | 0.065 | M3
2B4A | STJ2 B 4A | Панель с защитым пластроном и дин-рейкой | 1 | ШТ | 17526.012 | Заказ | 5 недель | Шкафная продукция | Сборочные модули для шкафов | EDF | EDF | 4011617376620 | 6.032 | KG | 0.062 | M3
2B5A | STJ2 B 5A | Панель с защитым пластроном и дин-рейкой | 1 | ШТ | 40416.828 | Заказ | 5 недель | Шкафная продукция | Сборочные модули для шкафов | EDF | EDF | 4011617376767 | 6.450 | KG | 0.050 | M3
2CCA017429R0001 | ZLS519 | Соединит.элемент 12шт. ZLS519 | 1 | Пачка | 881.82 | Заказ | 6 недель | Модульные устройства | Аксессуары для втычной распределительной системы | Аксессуары для втычной распределительной системы | Аксессуары для втычной распределительной системы | 7612270054268 | 0.010 | KG | 12.000 | CCM
2CCA180081R0001 | ZLS74 | Компенсатор высоты ZLS74(10 шт. в пач.) | 1 | Пачка | 4581.996 | Заказ | 6 недель | Модульные устройства | Аксессуары для втычной распределительной системы | Аксессуары для втычной распределительной системы | Аксессуары для втычной распределительной системы | 7612270019632 | 0.010 | KG | 4.000 | CCM
2CCA180450R0001 | ZLS840 | Комбинирован.модуль ZLS840 | 1 | ШТ | 3583.044 | Заказ | 6 недель | Модульные устройства | Аксессуары для втычной распределительной системы | Аксессуары для втычной распределительной системы | Аксессуары для втычной распределительной системы | 7612270054046 | 0.050 | KG | 112.000 | CCM
2CCA180451R0001 | ZLS8403LWT-S | Комб.модуль одинар.ZLS8403LWT-S | 1 | ШТ | 4798.584 | Заказ | 6 недель | Модульные устройства | Аксессуары для втычной распределительной системы | Аксессуары для втычной распределительной системы | Аксессуары для втычной распределительной системы | 7612270054053 | 0.090 | KG | 112.000 | CCM
2CCA180453R0001 | ZLS8403LABWT-S | Комб.модуль одинар.ZLS8403LABWT-S | 1 | ШТ | 4925.64 | Заказ | 6 недель | Модульные устройства | Аксессуары для втычной распределительной системы | Аксессуары для втычной распределительной системы | Аксессуары для втычной распределительной системы | 7612270054091 | 0.100 | KG | 112.000 | CCM
2CCA180464R0001 | ZLS8403LABWB-S | Комб.модуль одинар.ZLS8403LABWB-S | 1 | ШТ | 4925.64 | Заказ | 6 недель | Модульные устройства | Аксессуары для втычной распределительной системы | Аксессуары для втычной распределительной системы | Аксессуары для втычной распределительной системы | 7612270054107 | 0.100 | KG | 112.000 | CCM
2CCA180545R1001 | ZLS965 | Адаптер ZLS965 9мм (5шт) | 1 | ШТ | 615.6 | Заказ | 7 недель | Модульные устройства | Втычная распределительная система | S401 | S401 | 7612271501440 | 0.005 | KG | 20.358 | CCM
2CCA180550R0001 | ZLS964 | Заглушка ZLS964 | 1 | ШТ | 611.088 | Заказ | 6 недель | Модульные устройства | Аксессуары для втычной распределительной системы |  |  | 7612271444556 | 0.020 | KG | 13.400 | CCM
2CCA180551R0001 | ZLS970 | Адаптер 32А ZLS970 | 1 | ШТ | 914.664 | Заказ | 6 недель | Модульные устройства | Аксессуары для втычной распределительной системы |  |  | 7612271444563 | 0.030 | KG | 13.400 | CCM
2CCA180552R0001 | ZLS971 | Адаптер 32А ZLS971 | 1 | ШТ | 914.664 | Заказ | 6 недель | Модульные устройства | Аксессуары для втычной распределительной системы |  |  | 7612271444570 | 0.030 | KG | 13.400 | CCM
2CCA180553R0001 | ZLS970N | Адаптер 32А ZLS970N | 1 | ШТ | 914.664 | Заказ | 6 недель | Модульные устройства | Аксессуары для втычной распределительной системы |  |  | 7612271444587 | 0.030 | KG | 13.400 | CCM
2CCA180554R0001 | ZLS971N | Адаптер 32А ZLS971N | 1 | ШТ | 914.664 | Заказ | 6 недель | Модульные устройства | Аксессуары для втычной распределительной системы |  |  | 7612271444570 | 0.030 | KG | 13.400 | CCM
2CCA180555R0001 | ZLS972 | Адаптер 63А ZLS972 | 1 | ШТ | 1099.92 | Заказ | 6 недель | Модульные устройства | Аксессуары для втычной распределительной системы |  |  | 7612271444709 | 0.034 | KG | 13.400 | CCM
2CCA180556R0001 | ZLS973 | Адаптер 63А ZLS973 | 1 | ШТ | 1099.92 | Заказ | 6 недель | Модульные устройства | Аксессуары для втычной распределительной системы |  |  | 7612271444716 | 0.034 | KG | 13.400 | CCM
2CCA180557R0001 | ZLS972N | Адаптер 63А ZLS972N | 1 | ШТ | 1099.92 | Заказ | 6 недель | Модульные устройства | Аксессуары для втычной распределительной системы |  |  | 7612271444723 | 0.034 | KG | 13.400 | CCM
2CCA180558R0001 | ZLS973N | Адаптер 63А ZLS973N | 1 | ШТ | 1099.92 | Заказ | 6 недель | Модульные устройства | Аксессуары для втычной распределительной системы |  |  | 7612271444730 | 0.034 | KG | 13.400 | CCM
2CCA180559R0001 | ZLS970300MM | Адаптер 32А ZLS970300MM | 1 | ШТ | 1099.92 | Заказ | 6 недель | Модульные устройства | Аксессуары для втычной распределительной системы |  |  | 7612271444747 | 0.036 | KG | 13.400 | CCM
2CCA180560R0001 | ZLS971300MM | Адаптер 32А ZLS971300MM | 1 | ШТ | 1099.92 | Заказ | 6 недель | Модульные устройства | Аксессуары для втычной распределительной системы |  |  | 7612271444754 | 0.036 | KG | 13.400 | CCM
2CCA180561R0001 | ZLS970N300MM | Адаптер 32А ZLS970N300MM | 1 | ШТ | 1099.92 | Заказ | 6 недель | Модульные устройства | Аксессуары для втычной распределительной системы |  |  | 7612271444761 | 0.036 | KG | 13.400 | CCM
2CCA180562R0001 | ZLS971N300MM | Адаптер 32А ZLS971N300MM | 1 | ШТ | 1099.92 | Заказ | 6 недель | Модульные устройства | Аксессуары для втычной распределительной системы |  |  | 7612271444778 | 0.036 | KG | 13.400 | CCM
2CCA180563R0001 | ZLS972300MM | Адаптер 63А ZLS972300MM | 1 | ШТ | 1281.3 | Заказ | 6 недель | Модульные устройства | Аксессуары для втычной распределительной системы |  |  | 7612271444785 | 0.047 | KG | 13.400 | CCM
2CCA180564R0001 | ZLS973300MM | Адаптер 63А ZLS973300MM | 1 | ШТ | 1281.3 | Заказ | 6 недель | Модульные устройства | Аксессуары для втычной распределительной системы |  |  | 7612271444792 | 0.047 | KG | 13.400 | CCM
2CCA180565R0001 | ZLS972N300MM | Адаптер 63А ZLS972N300MM | 1 | ШТ | 1281.3 | Заказ | 6 недель | Модульные устройства | Аксессуары для втычной распределительной системы |  |  | 7612271444808 | 0.047 | KG | 13.400 | CCM
2CCA180566R0001 | ZLS973N300MM | Адаптер 63А ZLS973N300MM | 1 | ШТ | 1281.3 | Заказ | 6 недель | Модульные устройства | Аксессуары для втычной распределительной системы |  |  | 7612271444815 | 0.047 | KG | 13.400 | CCM
2CCA182500R0001 |  | Адаптер для MS и AF 3L пит. верх. | 1 | ШТ | 3900.804 | Заказ | 6 недель | Модульные устройства | Аксессуары для втычной распределительной системы | Аксессуары для втычной распределительной системы | Аксессуары для втычной распределительной системы | 7612271414641 | 95.000 | G | 376.990 | CCM
2CCA182502R0001 |  | Адаптер для MS и AF 3LA пит. верх. | 1 | ШТ | 3992.172 | Заказ | 6 недель | Модульные устройства | Аксессуары для втычной распределительной системы | Аксессуары для втычной распределительной системы | Аксессуары для втычной распределительной системы | 7612271414634 | 98.000 | G | 376.990 | CCM
2CCA182504R0001 |  | Адаптер для MS и AF 3LAB пит. верх. | 1 | ШТ | 3992.172 | Заказ | 6 недель | Модульные устройства | Аксессуары для втычной распределительной системы | Аксессуары для втычной распределительной системы | Аксессуары для втычной распределительной системы | 7612271414627 | 98.000 | G | 376.990 | CCM
2CCA182506R0001 |  | Адаптер для MS и AF 3LB пит. верх. | 1 | ШТ | 4071.624 | Заказ | 6 недель | Модульные устройства | Аксессуары для втычной распределительной системы | Аксессуары для втычной распределительной системы | Аксессуары для втычной распределительной системы | 7612271414610 | 102.000 | G | 376.990 | CCM
2CCA182520R0001 |  | Адаптер для MS 3L пит. ниж. | 1 | ШТ | 1970.244 | Заказ | 6 недель | Модульные устройства | Аксессуары для втычной распределительной системы | Аксессуары для втычной распределительной системы | Аксессуары для втычной распределительной системы | 7612271414597 | 53.000 | G | 175.390 | CCM
2CCA182522R0001 |  | Адаптер для MS 3LAB пит. ниж. | 1 | ШТ | 2629.68 | Заказ | 6 недель | Модульные устройства | Аксессуары для втычной распределительной системы | Аксессуары для втычной распределительной системы | Аксессуары для втычной распределительной системы | 7612271414580 | 58.000 | G | 175.390 | CCM
2CCA182524R0001 |  | Адаптер для MS 3L пит. верх. | 1 | ШТ | 1970.244 | Заказ | 6 недель | Модульные устройства | Аксессуары для втычной распределительной системы | Аксессуары для втычной распределительной системы | Аксессуары для втычной распределительной системы | 7612271414573 | 53.000 | G | 175.390 | CCM
2CCA182526R0001 |  | Адаптер для MS 3LAB пит. верх. | 1 | ШТ | 2629.68 | Заказ | 6 недель | Модульные устройства | Аксессуары для втычной распределительной системы | Аксессуары для втычной распределительной системы | Аксессуары для втычной распределительной системы | 7612271414566 | 58.000 | G | 175.390 | CCM
2CCA183017R0001 |  | Торцевой фиксатор Smissline TP | 1 | ШТ | 2498.592 | Заказ | 6 недель | Модульные устройства | Аксессуары для втычной распределительной системы | Аксессуары для втычной распределительной системы | Аксессуары для втычной распределительной системы | 7612271415617 | 52.000 | G | 88.000 | CCM
2CCA183030R0001 |  | Шасси 8 модулей Smissline TP ZLS908 | 1 | ШТ | 1346.616 | Заказ | 6 недель | Модульные устройства | Аксессуары для втычной распределительной системы | Аксессуары для втычной распределительной системы | Аксессуары для втычной распределительной системы | 7612271413965 | 92.000 | G | 504.570 | CCM
2CCA183035R0001 |  | Шасси 6 модулей Smissline TP ZLS906 | 1 | ШТ | 1215.528 | Заказ | 6 недель | Модульные устройства | Аксессуары для втычной распределительной системы | Аксессуары для втычной распределительной системы | Аксессуары для втычной распределительной системы | 7612271413958 | 71.000 | G | 373.890 | CCM
2CCA183100R0001 |  | Шинная разводка в сборе ZLS905E20-3L | 1 | ШТ | 9382.572 | Заказ | 6 недель | Модульные устройства | Аксессуары для втычной распределительной системы | Аксессуары для втычной распределительной системы | Аксессуары для втычной распределительной системы | 7612271413231 | 637.000 | G | 1455.630 | CCM
2CCA183101R0001 |  | Шинная разводка в сборе ZLS905E20-3LN | 1 | ШТ | 10208.808 | Заказ | 6 недель | Модульные устройства | Аксессуары для втычной распределительной системы | Аксессуары для втычной распределительной системы | Аксессуары для втычной распределительной системы | 7612271413248 | 753.000 | G | 1455.630 | CCM
2CCA183102R0001 |  | Шинная разводка в сборе ZLS905E22-3L | 1 | ШТ | 9779.82 | Заказ | 6 недель | Модульные устройства | Аксессуары для втычной распределительной системы | Аксессуары для втычной распределительной системы | Аксессуары для втычной распределительной системы | 7612271413255 | 693.000 | G | 1586.310 | CCM
2CCA183103R0001 |  | Шинная разводка в сборе ZLS905E22-3LN | 1 | ШТ | 10689.456 | Заказ | 6 недель | Модульные устройства | Аксессуары для втычной распределительной системы | Аксессуары для втычной распределительной системы | Аксессуары для втычной распределительной системы | 7612271413262 | 821.000 | G | 1586.310 | CCM
2CCA183104R0001 |  | Шинная разводка в сборе ZLS905E24-3L | 1 | ШТ | 10169.076 | Заказ | 6 недель | Модульные устройства | Аксессуары для втычной распределительной системы | Аксессуары для втычной распределительной системы | Аксессуары для втычной распределительной системы | 7612271413279 | 749.000 | G | 1716.990 | CCM
2CCA183105R0001 |  | Шинная разводка в сборе ZLS905E24-3LN | 1 | ШТ | 8417.304 | Заказ | 6 недель | Модульные устройства | Аксессуары для втычной распределительной системы | Аксессуары для втычной распределительной системы | Аксессуары для втычной распределительной системы | 7612271413286 | 835.000 | G | 1716.990 | CCM
2CCA183106R0001 |  | Шинная разводка в сборе ZLS905E26-3L | 1 | ШТ | 11468.028 | Заказ | 6 недель | Модульные устройства | Аксессуары для втычной распределительной системы | Аксессуары для втычной распределительной системы | Аксессуары для втычной распределительной системы | 7612271413293 | 813.000 | G | 1847.670 | CCM
2CCA183107R0001 |  | Шинная разводка в сборе ZLS905E26-3LN | 1 | ШТ | 12540.6 | Заказ | 6 недель | Модульные устройства | Аксессуары для втычной распределительной системы | Аксессуары для втычной распределительной системы | Аксессуары для втычной распределительной системы | 7612271413408 | 964.000 | G | 1847.670 | CCM
2CCA183108R0001 |  | Шинная разводка в сборе ZLS905E28-3L | 1 | ШТ | 11714.316 | Заказ | 6 недель | Модульные устройства | Аксессуары для втычной распределительной системы | Аксессуары для втычной распределительной системы | Аксессуары для втычной распределительной системы | 7612271413415 | 848.000 | G | 1978.350 | CCM
2CCA183109R0001 |  | Шинная разводка в сборе ZLS905E28-3LN | 1 | ШТ | 12870.276 | Заказ | 6 недель | Модульные устройства | Аксессуары для втычной распределительной системы | Аксессуары для втычной распределительной системы | Аксессуары для втычной распределительной системы | 7612271413422 | 1011.000 | G | 1978.350 | CCM
2CCA183110R0001 |  | Шинная разводка в сборе ZLS905E30-3L | 1 | ШТ | 13152.324 | Заказ | 6 недель | Модульные устройства | Аксессуары для втычной распределительной системы | Аксессуары для втычной распределительной системы | Аксессуары для втычной распределительной системы | 7612271413439 | 933.000 | G | 2109.030 | CCM
2CCA183111R0001 |  | Шинная разводка в сборе ZLS905E30-3LN | 1 | ШТ | 14391.66 | Заказ | 6 недель | Модульные устройства | Аксессуары для втычной распределительной системы | Аксессуары для втычной распределительной системы | Аксессуары для втычной распределительной системы | 7612271413446 | 1107.000 | G | 2109.030 | CCM
2CCA183112R0001 |  | Шинная разводка в сборе ZLS905E32-3L | 1 | ШТ | 12647.784 | Заказ | 6 недель | Модульные устройства | Аксессуары для втычной распределительной системы | Аксессуары для втычной распределительной системы | Аксессуары для втычной распределительной системы | 7612271413453 | 981.000 | G | 2239.710 | CCM
2CCA183113R0001 |  | Шинная разводка в сборе ZLS905E32-3LN | 1 | ШТ | 13974.564 | Заказ | 6 недель | Модульные устройства | Аксессуары для втычной распределительной системы | Аксессуары для втычной распределительной системы | Аксессуары для втычной распределительной системы | 7612271413460 | 1167.000 | G | 2239.710 | CCM
2CCA183114R0001 |  | Шинная разводка в сборе ZLS905E34-3L | 1 | ШТ | 13938.816 | Заказ | 6 недель | Модульные устройства | Аксессуары для втычной распределительной системы | Аксессуары для втычной распределительной системы | Аксессуары для втычной распределительной системы | 7612271413477 | 1044.000 | G | 2370.390 | CCM
2CCA183115R0001 |  | Шинная разводка в сборе ZLS905E34-3LN | 1 | ШТ | 15345.036 | Заказ | 6 недель | Модульные устройства | Аксессуары для втычной распределительной системы | Аксессуары для втычной распределительной системы | Аксессуары для втычной распределительной системы | 7612271413484 | 1242.000 | G | 2370.390 | CCM
2CCA183116R0001 |  | Шинная разводка в сборе ZLS905E34-3LN | 1 | ШТ | 14336.028 | Заказ | 6 недель | Модульные устройства | Аксессуары для втычной распределительной системы | Аксессуары для втычной распределительной системы | Аксессуары для втычной распределительной системы | 7612271413491 | 1100.000 | G | 2370.390 | CCM
2CCA183117R0001 |  | Шинная разводка в сборе ZLS905E36-3LN | 1 | ШТ | 15821.676 | Заказ | 6 недель | Модульные устройства | Аксессуары для втычной распределительной системы | Аксессуары для втычной распределительной системы | Аксессуары для втычной распределительной системы | 7612271413507 | 1310.000 | G | 2501.070 | CCM
2CCA183118R0001 |  | Шинная разводка в сборе ZLS905E38-3L | 1 | ШТ | 14729.328 | Заказ | 6 недель | Модульные устройства | Аксессуары для втычной распределительной системы | Аксессуары для втычной распределительной системы | Аксессуары для втычной распределительной системы | 7612271413514 | 1156.000 | G | 2631.750 | CCM
2CCA183119R0001 |  | Шинная разводка в сборе ZLS905E38-3LN | 1 | ШТ | 16298.364 | Заказ | 6 недель | Модульные устройства | Аксессуары для втычной распределительной системы | Аксессуары для втычной распределительной системы | Аксессуары для втычной распределительной системы | 7612271413521 | 1377.000 | G | 2631.750 | CCM
2CCA183120R0001 |  | Шинная разводка в сборе ZLS905E40-3L | 1 | ШТ | 15122.568 | Заказ | 6 недель | Модульные устройства | Аксессуары для втычной распределительной системы | Аксессуары для втычной распределительной системы | Аксессуары для втычной распределительной системы | 7612271413538 | 1212.000 | G | 2762.430 | CCM
2CCA183121R0001 |  | Шинная разводка в сборе ZLS905E40-3LN | 1 | ШТ | 16779 | Заказ | 6 недель | Модульные устройства | Аксессуары для втычной распределительной системы | Аксессуары для втычной распределительной системы | Аксессуары для втычной распределительной системы | 7612271413545 | 1445.000 | G | 2762.430 | CCM
2CCA183122R0001 |  | Шинная разводка в сборе ZLS905E42-3L | 1 | ШТ | 16413.552 | Заказ | 6 недель | Модульные устройства | Аксессуары для втычной распределительной системы | Аксессуары для втычной распределительной системы | Аксессуары для втычной распределительной системы | 7612271413552 | 1276.000 | G | 2893.110 | CCM
2CCA183123R0001 |  | Шинная разводка в сборе ZLS905E42-3LN | 1 | ШТ | 18149.484 | Заказ | 6 недель | Модульные устройства | Аксессуары для втычной распределительной системы | Аксессуары для втычной распределительной системы | Аксессуары для втычной распределительной системы | 7612271413569 | 1520.000 | G | 2893.110 | CCM
2CCA183124R0001 |  | Шинная разводка в сборе ZLS905E44-3L | 1 | ШТ | 16810.8 | Заказ | 6 недель | Модульные устройства | Аксессуары для втычной распределительной системы | Аксессуары для втычной распределительной системы | Аксессуары для втычной распределительной системы | 7612271413576 | 1332.000 | G | 3023.790 | CCM
2CCA183125R0001 |  | Шинная разводка в сборе ZLS905E44-3LN | 1 | ШТ | 18634.128 | Заказ | 6 недель | Модульные устройства | Аксессуары для втычной распределительной системы | Аксессуары для втычной распределительной системы | Аксессуары для втычной распределительной системы | 7612271413583 | 1588.000 | G | 3023.790 | CCM
2CCA183126R0001 |  | Шинная разводка в сборе ZLS905E46-3L | 1 | ШТ | 17204.04 | Заказ | 6 недель | Модульные устройства | Аксессуары для втычной распределительной системы | Аксессуары для втычной распределительной системы | Аксессуары для втычной распределительной системы | 7612271413590 | 1388.000 | G | 3154.470 | CCM
2CCA183127R0001 |  | Шинная разводка в сборе ZLS905E46-3LN | 1 | ШТ | 19102.824 | Заказ | 6 недель | Модульные устройства | Аксессуары для втычной распределительной системы | Аксессуары для втычной распределительной системы | Аксессуары для втычной распределительной системы | 7612271413606 | 1656.000 | G | 3154.470 | CCM
2CCA183128R0001 |  | Шинная разводка в сборе ZLS905E48-3L | 1 | ШТ | 17597.328 | Заказ | 6 недель | Модульные устройства | Аксессуары для втычной распределительной системы | Аксессуары для втычной распределительной системы | Аксессуары для втычной распределительной системы | 7612271413613 | 1444.000 | G | 3285.150 | CCM
2CCA183129R0001 |  | Шинная разводка в сборе ZLS905E48-3LN | 1 | ШТ | 19583.424 | Заказ | 6 недель | Модульные устройства | Аксессуары для втычной распределительной системы | Аксессуары для втычной распределительной системы | Аксессуары для втычной распределительной системы | 7612271413620 | 1723.000 | G | 3285.150 | CCM
2CCA183130R0001 |  | Шинная разводка в сборе ZLS905E50-3L | 1 | ШТ | 18892.284 | Заказ | 6 недель | Модульные устройства | Аксессуары для втычной распределительной системы | Аксессуары для втычной распределительной системы | Аксессуары для втычной распределительной системы | 7612271413637 | 1508.000 | G | 3415.830 | CCM
2CCA183131R0001 |  | Шинная разводка в сборе ZLS905E50-3LN | 1 | ШТ | 20957.892 | Заказ | 6 недель | Модульные устройства | Аксессуары для втычной распределительной системы | Аксессуары для втычной распределительной системы | Аксессуары для втычной распределительной системы | 7612271413644 | 1799.000 | G | 3415.830 | CCM
2CCA183132R0001 |  | Шинная разводка в сборе ZLS905E52-3L | 1 | ШТ | 19285.524 | Заказ | 6 недель | Модульные устройства | Аксессуары для втычной распределительной системы | Аксессуары для втычной распределительной системы | Аксессуары для втычной распределительной системы | 7612271413651 | 1564.000 | G | 3546.510 | CCM
2CCA183133R0001 |  | Шинная разводка в сборе ZLS905E52-3LN | 1 | ШТ | 21438.516 | Заказ | 6 недель | Модульные устройства | Аксессуары для втычной распределительной системы | Аксессуары для втычной распределительной системы | Аксессуары для втычной распределительной системы | 7612271413668 | 1866.000 | G | 3546.510 | CCM
2CCA183134R0001 |  | Шинная разводка в сборе ZLS905E54-3L | 1 | ШТ | 19674.792 | Заказ | 6 недель | Модульные устройства | Аксессуары для втычной распределительной системы | Аксессуары для втычной распределительной системы | Аксессуары для втычной распределительной системы | 7612271413675 | 1620.000 | G | 3677.190 | CCM
2CCA183135R0001 |  | Шинная разводка в сборе ZLS905E54-3LN | 1 | ШТ | 21911.256 | Заказ | 6 недель | Модульные устройства | Аксессуары для втычной распределительной системы | Аксессуары для втычной распределительной системы | Аксессуары для втычной распределительной системы | 7612271413682 | 1934.000 | G | 3677.190 | CCM
2CCA183136R0001 |  | Шинная разводка в сборе ZLS905E56-3L | 1 | ШТ | 20072.016 | Заказ | 6 недель | Модульные устройства | Аксессуары для втычной распределительной системы | Аксессуары для втычной распределительной системы | Аксессуары для втычной распределительной системы | 7612271413699 | 1675.000 | G | 3807.870 | CCM
2CCA183137R0001 |  | Шинная разводка в сборе ZLS905E56-3LN | 1 | ШТ | 22391.904 | Заказ | 6 недель | Модульные устройства | Аксессуары для втычной распределительной системы | Аксессуары для втычной распределительной системы | Аксессуары для втычной распределительной системы | 7612271413705 | 2001.000 | G | 3807.870 | CCM
2CCA183138R0001 |  | Шинная разводка в сборе ZLS905E58-3L | 1 | ШТ | 21363.072 | Заказ | 6 недель | Модульные устройства | Аксессуары для втычной распределительной системы | Аксессуары для втычной распределительной системы | Аксессуары для втычной распределительной системы | 7612271413712 | 1739.000 | G | 3938.550 | CCM
2CCA183139R0001 |  | Шинная разводка в сборе ZLS905E58-3LN | 1 | ШТ | 23762.304 | Заказ | 6 недель | Модульные устройства | Аксессуары для втычной распределительной системы | Аксессуары для втычной распределительной системы | Аксессуары для втычной распределительной системы | 7612271413729 | 2077.000 | G | 3938.550 | CCM
2CCA183140R0001 |  | Шинная разводка в сборе ZLS905E60-3L | 1 | ШТ | 21756.336 | Заказ | 6 недель | Модульные устройства | Аксессуары для втычной распределительной системы | Аксессуары для втычной распределительной системы | Аксессуары для втычной распределительной системы | 7612271413736 | 1795.000 | G | 4072.860 | CCM
2CCA183141R0001 |  | Шинная разводка в сборе ZLS905E60-3LN | 1 | ШТ | 24242.988 | Заказ | 6 недель | Модульные устройства | Аксессуары для втычной распределительной системы | Аксессуары для втычной распределительной системы | Аксессуары для втычной распределительной системы | 7612271413743 | 2144.000 | G | 4072.860 | CCM
2CCA183142R0001 |  | Шинная разводка в сборе ZLS905E62-3L | 1 | ШТ | 22149.576 | Заказ | 6 недель | Модульные устройства | Аксессуары для втычной распределительной системы | Аксессуары для втычной распределительной системы | Аксессуары для втычной распределительной системы | 7612271413750 | 1851.000 | G | 4203.540 | CCM
2CCA183143R0001 |  | Шинная разводка в сборе ZLS905E62-3LN | 1 | ШТ | 24719.664 | Заказ | 6 недель | Модульные устройства | Аксессуары для втычной распределительной системы | Аксессуары для втычной распределительной системы | Аксессуары для втычной распределительной системы | 7612271413767 | 2212.000 | G | 4203.540 | CCM
2CCA183144R0001 |  | Шинная разводка в сборе ZLS905E64-3L | 1 | ШТ | 22542.828 | Заказ | 6 недель | Модульные устройства | Аксессуары для втычной распределительной системы | Аксессуары для втычной распределительной системы | Аксессуары для втычной распределительной системы | 7612271413774 | 1907.000 | G | 4334.220 | CCM
2CCA183145R0001 |  | Шинная разводка в сборе ZLS905E64-3LN | 1 | ШТ | 25192.32 | Заказ | 6 недель | Модульные устройства | Аксессуары для втычной распределительной системы | Аксессуары для втычной распределительной системы | Аксессуары для втычной распределительной системы | 7612271413781 | 2279.000 | G | 4334.220 | CCM
2CCA183146R0001 |  | Шинная разводка в сборе ZLS905E66-3L | 1 | ШТ | 23841.78 | Заказ | 6 недель | Модульные устройства | Аксессуары для втычной распределительной системы | Аксессуары для втычной распределительной системы | Аксессуары для втычной распределительной системы | 7612271413798 | 1971.000 | G | 4464.900 | CCM
2CCA183147R0001 |  | Шинная разводка в сборе ZLS905E66-3LN | 1 | ШТ | 26570.736 | Заказ | 6 недель | Модульные устройства | Аксессуары для втычной распределительной системы | Аксессуары для втычной распределительной системы | Аксессуары для втычной распределительной системы | 7612271413804 | 2355.000 | G | 4464.900 | CCM
2CCA183148R0001 |  | Шинная разводка в сборе ZLS905E68-3L | 1 | ШТ | 24235.056 | Заказ | 6 недель | Модульные устройства | Аксессуары для втычной распределительной системы | Аксессуары для втычной распределительной системы | Аксессуары для втычной распределительной системы | 7612271413811 | 2026.000 | G | 4595.580 | CCM
2CCA183149R0001 |  | Шинная разводка в сборе ZLS905E68-3LN | 1 | ШТ | 27051.384 | Заказ | 6 недель | Модульные устройства | Аксессуары для втычной распределительной системы | Аксессуары для втычной распределительной системы | Аксессуары для втычной распределительной системы | 7612271413828 | 2422.000 | G | 4595.580 | CCM
2CCA183150R0001 |  | Шинная разводка в сборе ZLS905E70-3L | 1 | ШТ | 24632.292 | Заказ | 6 недель | Модульные устройства | Аксессуары для втычной распределительной системы | Аксессуары для втычной распределительной системы | Аксессуары для втычной распределительной системы | 7612271413835 | 2082.000 | G | 4726.260 | CCM
2CCA183151R0001 |  | Шинная разводка в сборе ZLS905E70-3LN | 1 | ШТ | 27528.108 | Заказ | 6 недель | Модульные устройства | Аксессуары для втычной распределительной системы | Аксессуары для втычной распределительной системы | Аксессуары для втычной распределительной системы | 7612271413842 | 2490.000 | G | 4726.260 | CCM
2CCA183152R0001 |  | Шинная разводка в сборе ZLS905E72-3L | 1 | ШТ | 25021.584 | Заказ | 6 недель | Модульные устройства | Аксессуары для втычной распределительной системы | Аксессуары для втычной распределительной системы | Аксессуары для втычной распределительной системы | 7612271413859 | 2138.000 | G | 4856.940 | CCM
2CCA183153R0001 |  | Шинная разводка в сборе ZLS905E72-3LN | 1 | ШТ | 28000.788 | Заказ | 6 недель | Модульные устройства | Аксессуары для втычной распределительной системы | Аксессуары для втычной распределительной системы | Аксессуары для втычной распределительной системы | 7612271413866 | 2557.000 | G | 4856.940 | CCM
2CCA183154R0001 |  | Шинная разводка в сборе ZLS905E74-3L | 1 | ШТ | 26316.528 | Заказ | 6 недель | Модульные устройства | Аксессуары для втычной распределительной системы | Аксессуары для втычной распределительной системы | Аксессуары для втычной распределительной системы | 7612271413873 | 2202.000 | G | 4987.620 | CCM
2CCA183155R0001 |  | Шинная разводка в сборе ZLS905E74-3LN | 1 | ШТ | 29375.196 | Заказ | 6 недель | Модульные устройства | Аксессуары для втычной распределительной системы | Аксессуары для втычной распределительной системы | Аксессуары для втычной распределительной системы | 7612271413880 | 2633.000 | G | 4987.620 | CCM
2CCA183156R0001 |  | Шинная разводка в сборе ZLS905E76-3L | 1 | ШТ | 26709.756 | Заказ | 6 недель | Модульные устройства | Аксессуары для втычной распределительной системы | Аксессуары для втычной распределительной системы | Аксессуары для втычной распределительной системы | 7612271413897 | 2258.000 | G | 5118.300 | CCM
2CCA183157R0001 |  | Шинная разводка в сборе ZLS905E76-3LN | 1 | ШТ | 29851.884 | Заказ | 6 недель | Модульные устройства | Аксессуары для втычной распределительной системы | Аксессуары для втычной распределительной системы | Аксессуары для втычной распределительной системы | 7612271413903 | 2700.000 | G | 5118.300 | CCM
2CCA183158R0001 |  | Шинная разводка в сборе ZLS905E78-3L | 1 | ШТ | 27103.044 | Заказ | 6 недель | Модульные устройства | Аксессуары для втычной распределительной системы | Аксессуары для втычной распределительной системы | Аксессуары для втычной распределительной системы | 7612271413910 | 2314.000 | G | 5248.980 | CCM
2CCA183159R0001 |  | Шинная разводка в сборе ZLS905E78-3LN | 1 | ШТ | 30332.508 | Заказ | 6 недель | Модульные устройства | Аксессуары для втычной распределительной системы | Аксессуары для втычной распределительной системы | Аксессуары для втычной распределительной системы | 7612271413927 | 2768.000 | G | 5248.980 | CCM
2CCA183160R0001 |  | Шинная разводка в сборе ZLS905E80-3L | 1 | ШТ | 27496.284 | Заказ | 6 недель | Модульные устройства | Аксессуары для втычной распределительной системы | Аксессуары для втычной распределительной системы | Аксессуары для втычной распределительной системы | 7612271413934 | 2370.000 | G | 5379.660 | CCM
2CCA183161R0001 |  | Шинная разводка в сборе ZLS905E80-3LN | 1 | ШТ | 30805.236 | Заказ | 6 недель | Модульные устройства | Аксессуары для втычной распределительной системы | Аксессуары для втычной распределительной системы | Аксессуары для втычной распределительной системы | 7612271413941 | 2835.000 | G | 5379.660 | CCM
2CCA183162R0001 |  | Шинная разводка в сборе ZLS905E20-3LLALB | 1 | ШТ | 10395.516 | Заказ | 6 недель | Модульные устройства | Аксессуары для втычной распределительной системы | Аксессуары для втычной распределительной системы | Аксессуары для втычной распределительной системы | 7612271416904 | 724.000 | G | 1455.630 | CCM
2CCA183163R0001 |  | Шинная разводка в сборе ZLS905E20-3LNLALB | 1 | ШТ | 11225.772 | Заказ | 6 недель | Модульные устройства | Аксессуары для втычной распределительной системы | Аксессуары для втычной распределительной системы | Аксессуары для втычной распределительной системы | 7612271417215 | 841.000 | G | 1455.630 | CCM
2CCA183164R0001 |  | Шинная разводка в сборе ZLS905E22-3LLALB | 1 | ШТ | 10892.04 | Заказ | 6 недель | Модульные устройства | Аксессуары для втычной распределительной системы | Аксессуары для втычной распределительной системы | Аксессуары для втычной распределительной системы | 7612271416911 | 789.000 | G | 1586.310 | CCM
2CCA183165R0001 |  | Шинная разводка в сборе ZLS905E22-3LNLALB | 1 | ШТ | 11797.74 | Заказ | 6 недель | Модульные устройства | Аксессуары для втычной распределительной системы | Аксессуары для втычной распределительной системы | Аксессуары для втычной распределительной системы | 7612271417222 | 917.000 | G | 1586.310 | CCM
2CCA183166R0001 |  | Шинная разводка в сборе ZLS905E24-3LLALB | 1 | ШТ | 8639.748 | Заказ | 6 недель | Модульные устройства | Аксессуары для втычной распределительной системы | Аксессуары для втычной распределительной системы | Аксессуары для втычной распределительной системы | 7612271416928 | 800.000 | G | 1716.990 | CCM
2CCA183167R0001 |  | Шинная разводка в сборе ZLS905E24-3LNLALB | 1 | ШТ | 9632.832 | Заказ | 6 недель | Модульные устройства | Аксессуары для втычной распределительной системы | Аксессуары для втычной распределительной системы | Аксессуары для втычной распределительной системы | 7612271417239 | 939.000 | G | 1716.990 | CCM
2CCA183168R0001 |  | Шинная разводка в сборе ZLS905E26-3LLALB | 1 | ШТ | 12782.856 | Заказ | 6 недель | Модульные устройства | Аксессуары для втычной распределительной системы | Аксессуары для втычной распределительной системы | Аксессуары для втычной распределительной системы | 7612271416935 | 926.000 | G | 1847.670 | CCM
2CCA183169R0001 |  | Шинная разводка в сборе ZLS905E26-3LNLALB | 1 | ШТ | 13855.428 | Заказ | 6 недель | Модульные устройства | Аксессуары для втычной распределительной системы | Аксессуары для втычной распределительной системы | Аксессуары для втычной распределительной системы | 7612271417246 | 1078.000 | G | 1847.670 | CCM
2CCA183170R0001 |  | Шинная разводка в сборе ZLS905E28-3LLALB | 1 | ШТ | 13132.44 | Заказ | 6 недель | Модульные устройства | Аксессуары для втычной распределительной системы | Аксессуары для втычной распределительной системы | Аксессуары для втычной распределительной системы | 7612271416942 | 970.000 | G | 1978.350 | CCM
2CCA183171R0001 |  | Шинная разводка в сборе ZLS905E28-3LNLALB | 1 | ШТ | 14292.348 | Заказ | 6 недель | Модульные устройства | Аксессуары для втычной распределительной системы | Аксессуары для втычной распределительной системы | Аксессуары для втычной распределительной системы | 7612271417253 | 1133.000 | G | 1978.350 | CCM
2CCA183172R0001 |  | Шинная разводка в сборе ZLS905E30-3LLALB | 1 | ШТ | 14669.736 | Заказ | 6 недель | Модульные устройства | Аксессуары для втычной распределительной системы | Аксессуары для втычной распределительной системы | Аксессуары для втычной распределительной системы | 7612271416959 | 1064.000 | G | 2109.030 | CCM
2CCA183173R0001 |  | Шинная разводка в сборе ZLS905E30-3LNLALB | 1 | ШТ | 15913.044 | Заказ | 6 недель | Модульные устройства | Аксессуары для втычной распределительной системы | Аксессуары для втычной распределительной системы | Аксессуары для втычной распределительной системы | 7612271417260 | 1238.000 | G | 2109.030 | CCM
2CCA183174R0001 |  | Шинная разводка в сборе ZLS905E32-3LLALB | 1 | ШТ | 14264.532 | Заказ | 6 недель | Модульные устройства | Аксессуары для втычной распределительной системы | Аксессуары для втычной распределительной системы | Аксессуары для втычной распределительной системы | 7612271416966 | 1120.000 | G | 2239.710 | CCM
2CCA183175R0001 |  | Шинная разводка в сборе ZLS905E32-3LNLALB | 1 | ШТ | 15591.288 | Заказ | 6 недель | Модульные устройства | Аксессуары для втычной распределительной системы | Аксессуары для втычной распределительной системы | Аксессуары для втычной распределительной системы | 7612271417277 | 1306.000 | G | 2239.710 | CCM
2CCA183176R0001 |  | Шинная разводка в сборе ZLS905E34-3LLALB | 1 | ШТ | 15662.784 | Заказ | 6 недель | Модульные устройства | Аксессуары для втычной распределительной системы | Аксессуары для втычной распределительной системы | Аксессуары для втычной распределительной системы | 7612271416973 | 1193.000 | G | 2370.390 | CCM
2CCA183177R0001 |  | Шинная разводка в сборе ZLS905E34-3LNLALB | 1 | ШТ | 17065.008 | Заказ | 6 недель | Модульные устройства | Аксессуары для втычной распределительной системы | Аксессуары для втычной распределительной системы | Аксессуары для втычной распределительной системы | 7612271417284 | 1391.000 | G | 2370.390 | CCM
2CCA183178R0001 |  | Шинная разводка в сборе ZLS905E36-3LLALB | 1 | ШТ | 16159.332 | Заказ | 6 недель | Модульные устройства | Аксессуары для втычной распределительной системы | Аксессуары для втычной распределительной системы | Аксессуары для втычной распределительной системы | 7612271416980 | 1257.000 | G | 2501.070 | CCM
2CCA183179R0001 |  | Шинная разводка в сборе ZLS905E36-3LNLALB | 1 | ШТ | 17645.004 | Заказ | 6 недель | Модульные устройства | Аксессуары для втычной распределительной системы | Аксессуары для втычной распределительной системы | Аксессуары для втычной распределительной системы | 7612271417291 | 1467.000 | G | 2501.070 | CCM
2CCA183180R0001 |  | Шинная разводка в сборе ZLS905E38-3LLALB | 1 | ШТ | 16651.884 | Заказ | 6 недель | Модульные устройства | Аксессуары для втычной распределительной системы | Аксессуары для втычной распределительной системы | Аксессуары для втычной распределительной системы | 7612271416997 | 1322.000 | G | 2631.750 | CCM
2CCA183181R0001 |  | Шинная разводка в сборе ZLS905E38-3LNLALB | 1 | ШТ | 18221.004 | Заказ | 6 недель | Модульные устройства | Аксессуары для втычной распределительной системы | Аксессуары для втычной распределительной системы | Аксессуары для втычной распределительной системы | 7612271417307 | 1543.000 | G | 2631.750 | CCM
2CCA183182R0001 |  | Шинная разводка в сборе ZLS905E40-3LLALB | 1 | ШТ | 17148.444 | Заказ | 6 недель | Модульные устройства | Аксессуары для втычной распределительной системы | Аксессуары для втычной распределительной системы | Аксессуары для втычной распределительной системы | 7612271417000 | 1387.000 | G | 2762.430 | CCM
2CCA183183R0001 |  | Шинная разводка в сборе ZLS905E40-3LNLALB | 1 | ШТ | 18800.916 | Заказ | 6 недель | Модульные устройства | Аксессуары для втычной распределительной системы | Аксессуары для втычной распределительной системы | Аксессуары для втычной распределительной системы | 7612271417314 | 1619.000 | G | 2762.430 | CCM
2CCA183184R0001 |  | Шинная разводка в сборе ZLS905E42-3LLALB | 1 | ШТ | 18542.7 | Заказ | 6 недель | Модульные устройства | Аксессуары для втычной распределительной системы | Аксессуары для втычной распределительной системы | Аксессуары для втычной распределительной системы | 7612271417017 | 1459.000 | G | 2893.110 | CCM
2CCA183185R0001 |  | Шинная разводка в сборе ZLS905E42-3LNLALB | 1 | ШТ | 20278.608 | Заказ | 6 недель | Модульные устройства | Аксессуары для втычной распределительной системы | Аксессуары для втычной распределительной системы | Аксессуары для втычной распределительной системы | 7612271417321 | 1704.000 | G | 2893.110 | CCM
2CCA183186R0001 |  | Шинная разводка в сборе ZLS905E44-3LLALB | 1 | ШТ | 19035.276 | Заказ | 6 недель | Модульные устройства | Аксессуары для втычной распределительной системы | Аксессуары для втычной распределительной системы | Аксессуары для втычной распределительной системы | 7612271417024 | 1524.000 | G | 3023.790 | CCM
2CCA183187R0001 |  | Шинная разводка в сборе ZLS905E44-3LNLALB | 1 | ШТ | 20854.608 | Заказ | 6 недель | Модульные устройства | Аксессуары для втычной распределительной системы | Аксессуары для втычной распределительной системы | Аксессуары для втычной распределительной системы | 7612271417338 | 1780.000 | G | 3023.790 | CCM
2CCA183188R0001 |  | Шинная разводка в сборе ZLS905E46-3LLALB | 1 | ШТ | 19531.836 | Заказ | 6 недель | Модульные устройства | Аксессуары для втычной распределительной системы | Аксессуары для втычной распределительной системы | Аксессуары для втычной распределительной системы | 7612271417031 | 1589.000 | G | 3154.470 | CCM
2CCA183189R0001 |  | Шинная разводка в сборе ZLS905E46-3LNLALB | 1 | ШТ | 21434.58 | Заказ | 6 недель | Модульные устройства | Аксессуары для втычной распределительной системы | Аксессуары для втычной распределительной системы | Аксессуары для втычной распределительной системы | 7612271417345 | 1856.000 | G | 3154.470 | CCM
2CCA183190R0001 |  | Шинная разводка в сборе ZLS905E48-3LLALB | 1 | ШТ | 20024.364 | Заказ | 6 недель | Модульные устройства | Аксессуары для втычной распределительной системы | Аксессуары для втычной распределительной системы | Аксессуары для втычной распределительной системы | 7612271417048 | 1653.000 | G | 3285.150 | CCM
2CCA183191R0001 |  | Шинная разводка в сборе ZLS905E48-3LNLALB | 1 | ШТ | 22014.516 | Заказ | 6 недель | Модульные устройства | Аксессуары для втычной распределительной системы | Аксессуары для втычной распределительной системы | Аксессуары для втычной распределительной системы | 7612271417352 | 1933.000 | G | 3285.150 | CCM
2CCA183192R0001 |  | Шинная разводка в сборе ZLS905E50-3LLALB | 1 | ШТ | 21422.64 | Заказ | 6 недель | Модульные устройства | Аксессуары для втычной распределительной системы | Аксессуары для втычной распределительной системы | Аксессуары для втычной распределительной системы | 7612271417055 | 1726.000 | G | 3415.830 | CCM
2CCA183193R0001 |  | Шинная разводка в сборе ZLS905E50-3LNLALB | 1 | ШТ | 23492.22 | Заказ | 6 недель | Модульные устройства | Аксессуары для втычной распределительной системы | Аксессуары для втычной распределительной системы | Аксессуары для втычной распределительной системы | 7612271417369 | 2017.000 | G | 3415.830 | CCM
2CCA183194R0001 |  | Шинная разводка в сборе ZLS905E52-3LLALB | 1 | ШТ | 21915.204 | Заказ | 6 недель | Модульные устройства | Аксессуары для втычной распределительной системы | Аксессуары для втычной распределительной системы | Аксессуары для втычной распределительной системы | 7612271417062 | 1791.000 | G | 3546.510 | CCM
2CCA183195R0001 |  | Шинная разводка в сборе ZLS905E52-3LNLALB | 1 | ШТ | 24068.172 | Заказ | 6 недель | Модульные устройства | Аксессуары для втычной распределительной системы | Аксессуары для втычной распределительной системы | Аксессуары для втычной распределительной системы | 7612271417376 | 2093.000 | G | 3546.510 | CCM
2CCA183196R0001 |  | Шинная разводка в сборе ZLS905E54-3LLALB | 1 | ШТ | 22411.764 | Заказ | 6 недель | Модульные устройства | Аксессуары для втычной распределительной системы | Аксессуары для втычной распределительной системы | Аксессуары для втычной распределительной системы | 7612271417079 | 1855.000 | G | 3677.190 | CCM
2CCA183197R0001 |  | Шинная разводка в сборе ZLS905E54-3LNLALB | 1 | ШТ | 24648.144 | Заказ | 6 недель | Модульные устройства | Аксессуары для втычной распределительной системы | Аксессуары для втычной распределительной системы | Аксессуары для втычной распределительной системы | 7612271417383 | 2169.000 | G | 3677.190 | CCM
2CCA183198R0001 |  | Шинная разводка в сборе ZLS905E56-3LLALB | 1 | ШТ | 22904.292 | Заказ | 6 недель | Модульные устройства | Аксессуары для втычной распределительной системы | Аксессуары для втычной распределительной системы | Аксессуары для втычной распределительной системы | 7612271417086 | 1920.000 | G | 3807.870 | CCM
2CCA183199R0001 |  | Шинная разводка в сборе ZLS905E56-3LNLALB | 1 | ШТ | 25228.092 | Заказ | 6 недель | Модульные устройства | Аксессуары для втычной распределительной системы | Аксессуары для втычной распределительной системы | Аксессуары для втычной распределительной системы | 7612271417390 | 2246.000 | G | 3807.870 | CCM
2CCA183200R0001 |  | Шинная разводка в сборе ZLS905E58-3LLALB | 1 | ШТ | 24302.556 | Заказ | 6 недель | Модульные устройства | Аксессуары для втычной распределительной системы | Аксессуары для втычной распределительной системы | Аксессуары для втычной распределительной системы | 7612271417093 | 1992.000 | G | 3938.550 | CCM
2CCA183201R0001 |  | Шинная разводка в сборе ZLS905E58-3LNLALB | 1 | ШТ | 26701.824 | Заказ | 6 недель | Модульные устройства | Аксессуары для втычной распределительной системы | Аксессуары для втычной распределительной системы | Аксессуары для втычной распределительной системы | 7612271417406 | 2330.000 | G | 3938.550 | CCM
2CCA183202R0001 |  | Шинная разводка в сборе ZLS905E60-3LLALB | 1 | ШТ | 24791.136 | Заказ | 6 недель | Модульные устройства | Аксессуары для втычной распределительной системы | Аксессуары для втычной распределительной системы | Аксессуары для втычной распределительной системы | 7612271417109 | 2057.000 | G | 4072.860 | CCM
2CCA183203R0001 |  | Шинная разводка в сборе ZLS905E60-3LNLALB | 1 | ШТ | 27281.76 | Заказ | 6 недель | Модульные устройства | Аксессуары для втычной распределительной системы | Аксессуары для втычной распределительной системы | Аксессуары для втычной распределительной системы | 7612271417413 | 2406.000 | G | 4072.860 | CCM
2CCA183204R0001 |  | Шинная разводка в сборе ZLS905E62-3LLALB | 1 | ШТ | 25291.632 | Заказ | 6 недель | Модульные устройства | Аксессуары для втычной распределительной системы | Аксессуары для втычной распределительной системы | Аксессуары для втычной распределительной системы | 7612271417116 | 2122.000 | G | 4203.540 | CCM
2CCA183205R0001 |  | Шинная разводка в сборе ZLS905E62-3LNLALB | 1 | ШТ | 27861.768 | Заказ | 6 недель | Модульные устройства | Аксессуары для втычной распределительной системы | Аксессуары для втычной распределительной системы | Аксессуары для втычной распределительной системы | 7612271417505 | 2482.000 | G | 4203.540 | CCM
2CCA183206R0001 |  | Шинная разводка в сборе ZLS905E64-3LLALB | 1 | ШТ | 25784.232 | Заказ | 6 недель | Модульные устройства | Аксессуары для втычной распределительной системы | Аксессуары для втычной распределительной системы | Аксессуары для втычной распределительной системы | 7612271417123 | 2186.000 | G | 4334.220 | CCM
2CCA183207R0001 |  | Шинная разводка в сборе ZLS905E64-3LNLALB | 1 | ШТ | 28429.776 | Заказ | 6 недель | Модульные устройства | Аксессуары для втычной распределительной системы | Аксессуары для втычной распределительной системы | Аксессуары для втычной распределительной системы | 7612271419172 | 2559.000 | G | 4334.220 | CCM
2CCA183208R0001 |  | Шинная разводка в сборе ZLS905E66-3LLALB | 1 | ШТ | 27178.524 | Заказ | 6 недель | Модульные устройства | Аксессуары для втычной распределительной системы | Аксессуары для втычной распределительной системы | Аксессуары для втычной распределительной системы | 7612271417130 | 2259.000 | G | 4464.900 | CCM
2CCA183209R0001 |  | Шинная разводка в сборе ZLS905E66-3LNLALB | 1 | ШТ | 29915.436 | Заказ | 6 недель | Модульные устройства | Аксессуары для втычной распределительной системы | Аксессуары для втычной распределительной системы | Аксессуары для втычной распределительной системы | 7612271417420 | 2643.000 | G | 4464.900 | CCM
2CCA183210R0001 |  | Шинная разводка в сборе ZLS905E68-3LLALB | 1 | ШТ | 27678.996 | Заказ | 6 недель | Модульные устройства | Аксессуары для втычной распределительной системы | Аксессуары для втычной распределительной системы | Аксессуары для втычной распределительной системы | 7612271417147 | 2323.000 | G | 4595.580 | CCM
2CCA183211R0001 |  | Шинная разводка в сборе ZLS905E68-3LNLALB | 1 | ШТ | 30483.468 | Заказ | 6 недель | Модульные устройства | Аксессуары для втычной распределительной системы | Аксессуары для втычной распределительной системы | Аксессуары для втычной распределительной системы | 7612271417437 | 2719.000 | G | 4595.580 | CCM
2CCA183212R0001 |  | Шинная разводка в сборе ZLS905E70-3LLALB | 1 | ШТ | 28167.624 | Заказ | 6 недель | Модульные устройства | Аксессуары для втычной распределительной системы | Аксессуары для втычной распределительной системы | Аксессуары для втычной распределительной системы | 7612271417154 | 2388.000 | G | 4726.260 | CCM
2CCA183213R0001 |  | Шинная разводка в сборе ZLS905E70-3LNLALB | 1 | ШТ | 31063.392 | Заказ | 6 недель | Модульные устройства | Аксессуары для втычной распределительной системы | Аксессуары для втычной распределительной системы | Аксессуары для втычной распределительной системы | 7612271417444 | 2795.000 | G | 4726.260 | CCM
2CCA183214R0001 |  | Шинная разводка в сборе ZLS905E72-3LLALB | 1 | ШТ | 28668.144 | Заказ | 6 недель | Модульные устройства | Аксессуары для втычной распределительной системы | Аксессуары для втычной распределительной системы | Аксессуары для втычной распределительной системы | 7612271417161 | 2452.000 | G | 4856.940 | CCM
2CCA183215R0001 |  | Шинная разводка в сборе ZLS905E72-3LNLALB | 1 | ШТ | 31643.376 | Заказ | 6 недель | Модульные устройства | Аксессуары для втычной распределительной системы | Аксессуары для втычной распределительной системы | Аксессуары для втычной распределительной системы | 7612271417451 | 2871.000 | G | 4856.940 | CCM
2CCA183216R0001 |  | Шинная разводка в сборе ZLS905E74-3LLALB | 1 | ШТ | 30058.404 | Заказ | 6 недель | Модульные устройства | Аксессуары для втычной распределительной системы | Аксессуары для втычной распределительной системы | Аксессуары для втычной распределительной системы | 7612271417178 | 2525.000 | G | 4987.620 | CCM
2CCA183217R0001 |  | Шинная разводка в сборе ZLS905E74-3LNLALB | 1 | ШТ | 33117.096 | Заказ | 6 недель | Модульные устройства | Аксессуары для втычной распределительной системы | Аксессуары для втычной распределительной системы | Аксессуары для втычной распределительной системы | 7612271417468 | 2956.000 | G | 4987.620 | CCM
2CCA183218R0001 |  | Шинная разводка в сборе ZLS905E76-3LLALB | 1 | ШТ | 30554.952 | Заказ | 6 недель | Модульные устройства | Аксессуары для втычной распределительной системы | Аксессуары для втычной распределительной системы | Аксессуары для втычной распределительной системы | 7612271417185 | 2590.000 | G | 5118.300 | CCM
2CCA183219R0001 |  | Шинная разводка в сборе ZLS905E76-3LNLALB | 1 | ШТ | 33697.068 | Заказ | 6 недель | Модульные устройства | Аксессуары для втычной распределительной системы | Аксессуары для втычной распределительной системы | Аксессуары для втычной распределительной системы | 7612271417475 | 3032.000 | G | 5118.300 | CCM
2CCA183220R0001 |  | Шинная разводка в сборе ZLS905E78-3LLALB | 1 | ШТ | 31047.516 | Заказ | 6 недель | Модульные устройства | Аксессуары для втычной распределительной системы | Аксессуары для втычной распределительной системы | Аксессуары для втычной распределительной системы | 7612271417192 | 2654.000 | G | 5248.980 | CCM
2CCA183221R0001 |  | Шинная разводка в сборе ZLS905E78-3LNLALB | 1 | ШТ | 34277.004 | Заказ | 6 недель | Модульные устройства | Аксессуары для втычной распределительной системы | Аксессуары для втычной распределительной системы | Аксессуары для втычной распределительной системы | 7612271417482 | 3108.000 | G | 5248.980 | CCM
2CCA183222R0001 |  | Шинная разводка в сборе ZLS905E80-3LLALB | 1 | ШТ | 31544.1 | Заказ | 6 недель | Модульные устройства | Аксессуары для втычной распределительной системы | Аксессуары для втычной распределительной системы | Аксессуары для втычной распределительной системы | 7612271417208 | 2719.000 | G | 5379.660 | CCM
2CCA183223R0001 |  | Шинная разводка в сборе ZLS905E80-3LNLALB | 1 | ШТ | 34856.976 | Заказ | 6 недель | Модульные устройства | Аксессуары для втычной распределительной системы | Аксессуары для втычной распределительной системы | Аксессуары для втычной распределительной системы | 7612271417499 | 3184.000 | G | 5379.660 | CCM
2CCA183387R0001 | ZLS929 | Клемма доп.35мм2 ZLS929 PE(10шт) | 10 | ШТ | 15708.084 | Заказ | 6 недель | Модульные устройства | Втычная распределительная система | CC442 |  | 7612271486921 | 0.030 | KG | 16.650 | CCM
2CCA183440R0001 | ZLS918 | Клемма доп.10мм2 ZLS918 N (10шт) | 1 | ШТ | 10272.888 | Заказ | 6 недель | Модульные устройства | Втычная распределительная система | CC442 |  | 7612271487027 | 0.011 | KG | 16.650 | CCM
2CCA183441R0001 | ZLS919 | Клемма доп.10мм2 ZLS919 PE (10шт) | 1 | ШТ | 8912.844 | Заказ | 6 недель | Модульные устройства | Втычная распределительная система | CC442 |  | 7612271487041 | 0.011 | KG | 16.650 | CCM
2CCA183442R0001 | ZLS927 | Изолятор ZLS927 N(10шт) | 1 | ШТ | 3868.836 | Заказ | 6 недель | Модульные устройства | Втычная распределительная система | CC442 |  | 7612271487065 | 0.009 | KG | 16.650 | CCM
2CCA183443R0001 | ZLS918/RED | Клемма доп.10мм2 ZLS918/RED(10шт) | 1 | ШТ | 10272.888 | Заказ | 6 недель | Модульные устройства | Втычная распределительная система | CC442 |  | 7612271487089 | 0.011 | KG | 33.300 | CCM
2CCA183444R0001 | ZLS919/ORANGE | Клемма доп.10мм2 ZLS919/ORANGE(10шт) | 1 | ШТ | 10272.888 | Заказ | 6 недель | Модульные устройства | Втычная распределительная система | CC442 |  | 7612271487102 | 0.011 | KG | 33.300 | CCM
2CCA183445R0001 | ZLS918/BLACK | Клемма доп.10мм2 ZLS918/BLACK(10шт) | 1 | ШТ | 10272.888 | Заказ | 6 недель | Модульные устройства | Втычная распределительная система | CC442 |  | 7612271487126 | 0.011 | KG | 33.300 | CCM
2CCA183465R0001 |  | Smissline TP доп.кл. 35 мм2 ZLS913 RED | 1 | ШТ | 1918.632 | Заказ | 6 недель | Модульные устройства | Аксессуары для втычной распределительной системы | Аксессуары для втычной распределительной системы | Аксессуары для втычной распределительной системы | 7612271421342 | 38.000 | G | 28.950 | CCM
2CCA183466R0001 |  | Smissline TP доп.кл. 35 мм2 ZLS916 ORA | 1 | ШТ | 1938.528 | Заказ | 6 недель | Модульные устройства | Аксессуары для втычной распределительной системы | Аксессуары для втычной распределительной системы | Аксессуары для втычной распределительной системы | 7612271421366 | 38.000 | G | 28.950 | CCM
2CCA183470R0001 |  | Smissline TP доп.кл. 35 мм2 ZLS913 N | 1 | ШТ | 1704.12 | Заказ | 6 недель | Модульные устройства | Аксессуары для втычной распределительной системы | Аксессуары для втычной распределительной системы | Аксессуары для втычной распределительной системы | 7612271421304 | 38.000 | G | 28.950 | CCM
2CCA183630R0001 |  | Smissline TP доп.шасси. 8мод. ZLS928 | 1 | ШТ | 675.3 | Заказ | 6 недель | Модульные устройства | Аксессуары для втычной распределительной системы | Аксессуары для втычной распределительной системы | Аксессуары для втычной распределительной системы | 7612271420444 | 34.000 | G | 469.500 | CCM
2CCA183635R0001 |  | Smissline TP доп.шасси. 6мод. ZLS926 | 1 | ШТ | 655.428 | Заказ | 6 недель | Модульные устройства | Аксессуары для втычной распределительной системы | Аксессуары для втычной распределительной системы | Аксессуары для втычной распределительной системы | 7612271420437 | 26.000 | G | 352.120 | CCM
2CCA205305R0001 |  | Клеммн.блок 63А ZLS260 | 1 | ШТ | 2893.092 | Заказ | 6 недель | Модульные устройства | Аксессуары для втычной распределительной системы | Аксессуары для втычной распределительной системы | Аксессуары для втычной распределительной системы | 7612270111572 | 0.100 | KG | 0.100 | CDM
2CCA205306R0001 |  | Клеммн.блок 63А ZLS261 | 1 | ШТ | 2893.092 | Заказ | 6 недель | Модульные устройства | Аксессуары для втычной распределительной системы | Аксессуары для втычной распределительной системы | Аксессуары для втычной распределительной системы | 7612270111589 | 0.100 | KG | 0.100 | CDM
2CCA205307R0001 |  | Клеммн.блок 6А ZLS262 | 1 | ШТ | 2893.092 | Заказ | 6 недель | Модульные устройства | Аксессуары для втычной распределительной системы | Аксессуары для втычной распределительной системы | Аксессуары для втычной распределительной системы | 7612270111596 | 0.100 | KG | 0.100 | CDM
2CCA205611R0001 |  | Разделительный изолятор Smissline TP | 1 | ШТ | 361.488 | Заказ | 6 недель | Модульные устройства | Аксессуары для втычной распределительной системы | Аксессуары для втычной распределительной системы | Аксессуары для втычной распределительной системы | 7612271418205 | 20.000 | G | 138.600 | CCM
2CCA212012R0001 | ZLSP937 | Фиксатор на DIN-рейку ZLSP937(5шт) | 1 | ШТ | 2792.928 | Заказ | 6 недель | Модульные устройства | Втычная распределительная система | CC442 |  | 7612271498306 | 0.018 | KG | 241.650 | CCM
2CCA672510R0001 | ZLS959 | Клемма доп. 95мм2 ZLS959 PE | 1 | ШТ | 2462.868 | Заказ | 6 недель | Модульные устройства | Втычная распределительная система | CC442 |  | 7612271487164 | 0.100 | KG | 77.832 | CCM
2CCA703000R0001 | E211-16-10 | Выключатель E211-16-10 | 1 | ШТ | 1210.536 | A | 1 неделя | Модульные устройства | Дополнительные устройства на ДИН-рейку | Устройства управления | Устройства управления | 7612270938575 | 0.040 | KG | 160.000 | CCM
2CCA703001R0001 | E211-25-10 | Выключатель E211-25-10 | 1 | ШТ | 1582.44 | Заказ | 6 недель | Модульные устройства | Дополнительные устройства на ДИН-рейку | Устройства управления | Устройства управления | 7612270938612 | 0.040 | KG | 160.000 | CCM
2CCA703002R0001 | E211-32-10 | Выключатель E211-32-10 | 1 | ШТ | 1646.952 | Заказ | 6 недель | Модульные устройства | Дополнительные устройства на ДИН-рейку | Устройства управления | Устройства управления | 7612270938650 | 0.040 | KG | 160.000 | CCM
2CCA703005R0001 | E211-16-20 | Выключатель E211-16-20 | 1 | ШТ | 1593.828 | B | 2 недели | Модульные устройства | Дополнительные устройства на ДИН-рейку | Устройства управления | Устройства управления | 7612270938582 | 0.050 | KG | 160.000 | CCM
2CCA703006R0001 | E211-25-20 | Выключатель E211-25-20 | 1 | ШТ | 2094.696 | Заказ | 6 недель | Модульные устройства | Дополнительные устройства на ДИН-рейку | Устройства управления | Устройства управления | 7612270938629 | 0.050 | KG | 160.000 | CCM
2CCA703007R0001 | E211-32-20 | Выключатель E211-32-20 | 1 | ШТ | 2341.392 | Заказ | 6 недель | Модульные устройства | Дополнительные устройства на ДИН-рейку | Устройства управления | Устройства управления | 7612270938667 | 0.050 | KG | 160.000 | CCM
2CCA703010R0001 | E211-16-30 | Выключатель E211-16-30 | 1 | ШТ | 2246.532 | Заказ | 6 недель | Модульные устройства | Дополнительные устройства на ДИН-рейку | Устройства управления | Устройства управления | 7612270938599 | 0.090 | KG | 160.000 | CCM
2CCA703011R0001 | E211-25-30 | Выключатель E211-25-30 | 1 | ШТ | 2443.872 | Заказ | 6 недель | Модульные устройства | Дополнительные устройства на ДИН-рейку | Устройства управления | Устройства управления | 7612270938636 | 0.090 | KG | 160.000 | CCM
2CCA703012R0001 | E211-32-30 | Выключатель E211-32-30 | 1 | ШТ | 2698.14 | Заказ | 6 недель | Модульные устройства | Дополнительные устройства на ДИН-рейку | Устройства управления | Устройства управления | 7612270938674 | 0.090 | KG | 160.000 | CCM
2CCA703015R0001 | E211-16-40 | Выключатель E211-16-40 | 1 | ШТ | 2747.448 | Заказ | 6 недель | Модульные устройства | Дополнительные устройства на ДИН-рейку | Устройства управления | Устройства управления | 7612270938605 | 0.100 | KG | 160.000 | CCM
2CCA703016R0001 | E211-25-40 | Выключатель E211-25-40 | 1 | ШТ | 3210.396 | Заказ | 6 недель | Модульные устройства | Дополнительные устройства на ДИН-рейку | Устройства управления | Устройства управления | 7612270938643 | 0.100 | KG | 160.000 | CCM
2CCA703017R0001 | E211-32-40 | Выключатель E211-32-40 | 1 | ШТ | 3495.036 | Заказ | 6 недель | Модульные устройства | Дополнительные устройства на ДИН-рейку | Устройства управления | Устройства управления | 7612270938681 | 0.100 | KG | 160.000 | CCM
2CCA703025R0001 | E214-16-101 | Выключатель E214-16-101 | 1 | ШТ | 1711.488 | A | 1 неделя | Модульные устройства | Дополнительные устройства на ДИН-рейку | Устройства управления | Устройства управления | 7612270938735 | 0.050 | KG | 160.000 | CCM
2CCA703026R0001 | E214-25-101 | Выключатель E214-25-101 | 1 | ШТ | 1867.02 | B | 2 недели | Модульные устройства | Дополнительные устройства на ДИН-рейку | Устройства управления | Устройства управления | 7612270938759 | 0.050 | KG | 160.000 | CCM
2CCA703030R0001 | E214-16-202 | Выключатель E214-16-202 | 1 | ШТ | 2705.676 | A | 1 неделя | Модульные устройства | Дополнительные устройства на ДИН-рейку | Устройства управления | Устройства управления | 7612270938742 | 0.090 | KG | 160.000 | CCM
2CCA703031R0001 | E214-25-202 | Выключатель E214-25-202 | 1 | ШТ | 3024.48 | A | 1 неделя | Модульные устройства | Дополнительные устройства на ДИН-рейку | Устройства управления | Устройства управления | 7612270938766 | 0.090 | KG | 160.000 | CCM
2CCA703040R0001 | E213-16-001 | Выключатель E213-16-001 | 1 | ШТ | 1483.752 | C | 6 недель | Модульные устройства | Дополнительные устройства на ДИН-рейку | Устройства управления | Устройства управления | 7612270938698 | 0.050 | KG | 160.000 | CCM
2CCA703041R0001 | E213-25-001 | Выключатель E213-25-001 | 1 | ШТ | 2003.664 | Заказ | 6 недель | Модульные устройства | Дополнительные устройства на ДИН-рейку | Устройства управления | Устройства управления | 7612270938711 | 0.050 | KG | 160.000 | CCM
2CCA703045R0001 | E213-16-002 | Выключатель E213-16-002 | 1 | ШТ | 2394.528 | B | 2 недели | Модульные устройства | Дополнительные устройства на ДИН-рейку | Устройства управления | Устройства управления | 7612270938704 | 0.090 | KG | 160.000 | CCM
2CCA703046R0001 | E213-25-002 | Выключатель E213-25-002 | 1 | ШТ | 3051.036 | Заказ | 6 недель | Модульные устройства | Дополнительные устройства на ДИН-рейку | Устройства управления | Устройства управления | 7612270938728 | 0.090 | KG | 160.000 | CCM
2CCA703050R0001 | E218-16-11 | Выключатель E218-16-11 | 1 | ШТ | 1851.888 | B | 2 недели | Модульные устройства | Дополнительные устройства на ДИН-рейку | Устройства управления | Устройства управления | 7612270938773 | 0.050 | KG | 160.000 | CCM
2CCA703051R0001 | E218-25-11 | Выключатель E218-25-11 | 1 | ШТ | 1916.376 | Заказ | 6 недель | Модульные устройства | Дополнительные устройства на ДИН-рейку | Устройства управления | Устройства управления | 7612270938803 | 0.050 | KG | 160.000 | CCM
2CCA703060R0001 | E218-16-22 | Выключатель E218-16-22 | 1 | ШТ | 2785.404 | C | 6 недель | Модульные устройства | Дополнительные устройства на ДИН-рейку | Устройства управления | Устройства управления | 7612270938780 | 0.090 | KG | 160.000 | CCM
2CCA703065R0001 | E218-16-31 | Выключатель E218-16-31 | 1 | ШТ | 2922.012 | Заказ | 6 недель | Модульные устройства | Дополнительные устройства на ДИН-рейку | Устройства управления | Устройства управления | 7612270938797 | 0.090 | KG | 160.000 | CCM
2CCA703100R0001 | E211X-16-10 | Выключатель индик. E211X-16-10 | 1 | ШТ | 1908.792 | C | 6 недель | Модульные устройства | Дополнительные устройства на ДИН-рейку | Устройства управления | Устройства управления | 7612270938872 | 0.050 | KG | 160.000 | CCM
2CCA703101R0001 | E211X-25-10 | Выключатель индик. E211X-25-10 | 1 | ШТ | 2178.216 | Заказ | 6 недель | Модульные устройства | Дополнительные устройства на ДИН-рейку | Устройства управления | Устройства управления | 7612270938902 | 0.050 | KG | 160.000 | CCM
2CCA703110R0001 | E211X-16-20 | Выключатель индик. E211X-16-20 | 1 | ШТ | 2295.9 | C | 6 недель | Модульные устройства | Дополнительные устройства на ДИН-рейку | Устройства управления | Устройства управления | 7612270938889 | 0.060 | KG | 160.000 | CCM
2CCA703111R0001 | E211X-25-20 | Выключатель индик. E211X-25-20 | 1 | ШТ | 2948.592 | Заказ | 6 недель | Модульные устройства | Дополнительные устройства на ДИН-рейку | Устройства управления | Устройства управления | 7612270938919 | 0.060 | KG | 160.000 | CCM
2CCA703115R0001 | E211X-16-30 | Выключатель индик. E211X-16-30 | 1 | ШТ | 2842.308 | Заказ | 6 недель | Модульные устройства | Дополнительные устройства на ДИН-рейку | Устройства управления | Устройства управления | 7612270938896 | 0.070 | KG | 160.000 | CCM
2CCA703116R0001 | E211X-25-30 | Выключатель индик. E211X-25-30 | 1 | ШТ | 3601.284 | Заказ | 6 недель | Модульные устройства | Дополнительные устройства на ДИН-рейку | Устройства управления | Устройства управления | 7612270938926 | 0.070 | KG | 160.000 | CCM
2CCA703150R0001 | E215-16-11B | Выключ.кнопочный E215-16-11B | 1 | ШТ | 1559.712 | C | 6 недель | Модульные устройства | Дополнительные устройства на ДИН-рейку | Устройства управления | Устройства управления | 7612270938810 | 0.050 | KG | 160.000 | CCM
2CCA703151R0001 | E215-16-11C | Выключ.кнопочный E215-16-11C | 1 | ШТ | 1218.144 | B | 2 недели | Модульные устройства | Дополнительные устройства на ДИН-рейку | Устройства управления | Устройства управления | 7612270938827 | 0.050 | KG | 160.000 | CCM
2CCA703152R0001 | E215-16-11D | Выключ.кнопочный E215-16-11D | 1 | ШТ | 1559.712 | B | 2 недели | Модульные устройства | Дополнительные устройства на ДИН-рейку | Устройства управления | Устройства управления | 7612270938834 | 0.050 | KG | 160.000 | CCM
2CCA703153R0001 | E215-16-11E | Выключ.кнопочный E215-16-11E | 1 | ШТ | 1559.712 | Заказ | 6 недель | Модульные устройства | Дополнительные устройства на ДИН-рейку | Устройства управления | Устройства управления | 7612270938841 | 0.050 | KG | 160.000 | CCM
2CCA703154R0001 | E215-16-11F | Выключ.кнопочный E215-16-11F | 1 | ШТ | 1559.712 | Заказ | 6 недель | Модульные устройства | Дополнительные устройства на ДИН-рейку | Устройства управления | Устройства управления | 7612270938858 | 0.050 | KG | 160.000 | CCM
2CCA703155R0001 | E215-16-11G | Выключ.кнопочный E215-16-11G | 1 | ШТ | 1559.712 | Заказ | 6 недель | Модульные устройства | Дополнительные устройства на ДИН-рейку | Устройства управления | Устройства управления | 7612270938865 | 0.050 | KG | 160.000 | CCM
2CCA703160R0001 | E217-16-10B | Выкл.кноп.подсвет.б. E217-16-10B | 1 | ШТ | 1897.404 | Заказ | 6 недель | Модульные устройства | Дополнительные устройства на ДИН-рейку | Устройства управления | Устройства управления | 7612270938988 | 0.060 | KG | 160.000 | CCM
2CCA703161R0001 | E217-16-10C | Выкл.кноп.подсвет.к. E217-16-10C | 1 | ШТ | 1897.404 | Заказ | 6 недель | Модульные устройства | Дополнительные устройства на ДИН-рейку | Устройства управления | Устройства управления | 7612270938995 | 0.060 | KG | 160.000 | CCM
2CCA703162R0001 | E217-16-10D | Выкл.кноп.подсвет.з. E217-16-10D | 1 | ШТ | 1897.404 | B | 2 недели | Модульные устройства | Дополнительные устройства на ДИН-рейку | Устройства управления | Устройства управления | 7612270939008 | 0.060 | KG | 160.000 | CCM
2CCA703163R0001 | E217-16-10E | Выкл.кноп.подсвет.ж. E217-16-10E | 1 | ШТ | 1897.404 | Заказ | 6 недель | Модульные устройства | Дополнительные устройства на ДИН-рейку | Устройства управления | Устройства управления | 7612270939015 | 0.060 | KG | 160.000 | CCM
2CCA703164R0001 | E217-16-10G | Выкл.кноп.подсвет.г. E217-16-10G | 1 | ШТ | 1897.404 | Заказ | 6 недель | Модульные устройства | Дополнительные устройства на ДИН-рейку | Устройства управления | Устройства управления | 7612270939022 | 0.060 | KG | 160.000 | CCM
2CCA703165R0001 | E217-16-10B220 | Выкл.кноп.подсвет.б. E217-16-10B220 | 1 | ШТ | 1961.892 | Заказ | 6 недель | Модульные устройства | Дополнительные устройства на ДИН-рейку | Устройства управления | Устройства управления | 7612270939138 | 0.060 | KG | 160.000 | CCM
2CCA703166R0001 | E217-16-10C220 | Выкл.кноп.подсвет.к. E217-16-10C220 | 1 | ШТ | 1961.892 | Заказ | 6 недель | Модульные устройства | Дополнительные устройства на ДИН-рейку | Устройства управления | Устройства управления | 7612270939145 | 0.060 | KG | 160.000 | CCM
2CCA703167R0001 | E217-16-10D220 | Выкл.кноп.подсвет.з. E217-16-10D220 | 1 | ШТ | 1961.892 | Заказ | 6 недель | Модульные устройства | Дополнительные устройства на ДИН-рейку | Устройства управления | Устройства управления | 7612270939152 | 0.060 | KG | 160.000 | CCM
2CCA703168R0001 | E217-16-10E220 | Выкл.кноп.подсвет.ж. E217-16-10E220 | 1 | ШТ | 1961.892 | Заказ | 6 недель | Модульные устройства | Дополнительные устройства на ДИН-рейку | Устройства управления | Устройства управления | 7612270939169 | 0.060 | KG | 160.000 | CCM
2CCA703169R0001 | E217-16-10G220 | Выкл.кноп.подсвет.г. E217-16-10G220 | 1 | ШТ | 1961.892 | Заказ | 6 недель | Модульные устройства | Дополнительные устройства на ДИН-рейку | Устройства управления | Устройства управления | 7612270939176 | 0.060 | KG | 160.000 | CCM
2CCA703170R0001 | E217-16-10B48 | Выкл.кноп.подсвет.б. E217-16-10B48 | 1 | ШТ | 1927.776 | Заказ | 6 недель | Модульные устройства | Дополнительные устройства на ДИН-рейку | Устройства управления | Устройства управления | 7612270938933 | 0.060 | KG | 160.000 | CCM
2CCA703171R0001 | E217-16-10C48 | Выкл.кноп.подсвет.к. E217-16-10C48 | 1 | ШТ | 1927.776 | Заказ | 6 недель | Модульные устройства | Дополнительные устройства на ДИН-рейку | Устройства управления | Устройства управления | 7612270938940 | 0.060 | KG | 160.000 | CCM
2CCA703172R0001 | E217-16-10D48 | Выкл.кноп.подсвет.з. E217-16-10D48 | 1 | ШТ | 1927.776 | Заказ | 6 недель | Модульные устройства | Дополнительные устройства на ДИН-рейку | Устройства управления | Устройства управления | 7612270938957 | 0.060 | KG | 160.000 | CCM
2CCA703173R0001 | E217-16-10E48 | Выкл.кноп.подсвет.ж. E217-16-10E48 | 1 | ШТ | 1927.776 | Заказ | 6 недель | Модульные устройства | Дополнительные устройства на ДИН-рейку | Устройства управления | Устройства управления | 7612270938964 | 0.060 | KG | 160.000 | CCM
2CCA703174R0001 | E217-16-10G48 | Выкл.кноп.подсвет.г. E217-16-10G48 | 1 | ШТ | 1927.776 | Заказ | 6 недель | Модульные устройства | Дополнительные устройства на ДИН-рейку | Устройства управления | Устройства управления | 7612270938971 | 0.060 | KG | 160.000 | CCM
2CCA703250R0001 | E217-16-01B | Выкл.кнопочн.подсвет. E217-16-01B | 1 | ШТ | 1897.404 | Заказ | 6 недель | Модульные устройства | Дополнительные устройства на ДИН-рейку | Устройства управления | Устройства управления | 7612270939084 | 0.060 | KG | 160.000 | CCM
2CCA703251R0001 | E217-16-01C | Выкл.кнопочн.подсвет. E217-16-01C | 1 | ШТ | 1897.404 | Заказ | 6 недель | Модульные устройства | Дополнительные устройства на ДИН-рейку | Устройства управления | Устройства управления | 7612270939091 | 0.060 | KG | 160.000 | CCM
2CCA703252R0001 | E217-16-01D | Выкл.кнопочн.подсвет. E217-16-01D | 1 | ШТ | 1897.404 | Заказ | 6 недель | Модульные устройства | Дополнительные устройства на ДИН-рейку | Устройства управления | Устройства управления | 7612270939107 | 0.060 | KG | 160.000 | CCM
2CCA703253R0001 | E217-16-01E | Выкл.кнопочн.подсвет. E217-16-01E | 1 | ШТ | 1897.404 | Заказ | 6 недель | Модульные устройства | Дополнительные устройства на ДИН-рейку | Устройства управления | Устройства управления | 7612270939114 | 0.060 | KG | 160.000 | CCM
2CCA703254R0001 | E217-16-01G | Выкл.кнопочн.подсвет. E217-16-01G | 1 | ШТ | 1897.404 | Заказ | 6 недель | Модульные устройства | Дополнительные устройства на ДИН-рейку | Устройства управления | Устройства управления | 7612270939121 | 0.060 | KG | 160.000 | CCM
2CCA703255R0001 | E217-16-01B220 | Выкл.кноп.подсвет.б. E217-16-01B220 | 1 | ШТ | 1961.892 | Заказ | 6 недель | Модульные устройства | Дополнительные устройства на ДИН-рейку | Устройства управления | Устройства управления | 7612270939183 | 0.060 | KG | 160.000 | CCM
2CCA703256R0001 | E217-16-01C220 | Выкл.кноп.подсвет.к. E217-16-01C220 | 1 | ШТ | 1961.892 | Заказ | 6 недель | Модульные устройства | Дополнительные устройства на ДИН-рейку | Устройства управления | Устройства управления | 7612270939190 | 0.060 | KG | 160.000 | CCM
2CCA703257R0001 | E217-16-01D220 | Выкл.кноп.подсвет.з. E217-16-01D220 | 1 | ШТ | 1961.892 | Заказ | 6 недель | Модульные устройства | Дополнительные устройства на ДИН-рейку | Устройства управления | Устройства управления | 7612270939206 | 0.060 | KG | 160.000 | CCM
2CCA703258R0001 | E217-16-01E220 | Выкл.кноп.подсвет.ж. E217-16-01E220 | 1 | ШТ | 1961.892 | Заказ | 6 недель | Модульные устройства | Дополнительные устройства на ДИН-рейку | Устройства управления | Устройства управления | 7612270939213 | 0.060 | KG | 160.000 | CCM
2CCA703259R0001 | E217-16-01G220 | Выкл.кноп.подсвет.г. E217-16-01G220 | 1 | ШТ | 1961.892 | Заказ | 6 недель | Модульные устройства | Дополнительные устройства на ДИН-рейку | Устройства управления | Устройства управления | 7612270939220 | 0.060 | KG | 160.000 | CCM
2CCA703260R0001 | E217-16-01B48 | Выкл.кноп.подсвет.б. E217-16-01B48 | 1 | ШТ | 1927.776 | Заказ | 6 недель | Модульные устройства | Дополнительные устройства на ДИН-рейку | Устройства управления | Устройства управления | 7612270939039 | 0.060 | KG | 160.000 | CCM
2CCA703261R0001 | E217-16-01C48 | Выкл.кноп.подсвет.к. E217-16-01C48 | 1 | ШТ | 1927.776 | Заказ | 6 недель | Модульные устройства | Дополнительные устройства на ДИН-рейку | Устройства управления | Устройства управления | 7612270939046 | 0.060 | KG | 160.000 | CCM
2CCA703262R0001 | E217-16-01D48 | Выкл.кноп.подсвет.з. E217-16-01D48 | 1 | ШТ | 1927.776 | Заказ | 6 недель | Модульные устройства | Дополнительные устройства на ДИН-рейку | Устройства управления | Устройства управления | 7612270939053 | 0.060 | KG | 160.000 | CCM
2CCA703263R0001 | E217-16-01E48 | Выкл.кноп.подсвет.ж. E217-16-01E48 | 1 | ШТ | 1927.776 | Заказ | 6 недель | Модульные устройства | Дополнительные устройства на ДИН-рейку | Устройства управления | Устройства управления | 7612270939060 | 0.060 | KG | 160.000 | CCM
2CCA703264R0001 | E217-16-01G48 | Выкл.кноп.подсвет.г. E217-16-01G48 | 1 | ШТ | 1927.776 | Заказ | 6 недель | Модульные устройства | Дополнительные устройства на ДИН-рейку | Устройства управления | Устройства управления | 7612270939077 | 0.060 | KG | 160.000 | CCM
2CCA703400R0001 | E219-B | Лампа инд.бел.115-250В пер.т. E219-B | 1 | ШТ | 1085.316 | C | 6 недель | Модульные устройства | Дополнительные устройства на ДИН-рейку | Устройства управления | Устройства управления | 7612270939282 | 0.050 | KG | 160.000 | CCM
2CCA703401R0001 | E219-C | Лампа инд.крас.115-250В пер.т. E219-C | 1 | ШТ | 1085.316 | A | 1 неделя | Модульные устройства | Дополнительные устройства на ДИН-рейку | Устройства управления | Устройства управления | 7612270939299 | 0.050 | KG | 160.000 | CCM
2CCA703402R0001 | E219-D | Лампа инд.зел.115-250В пер.т. E219-D | 1 | ШТ | 1085.316 | A | 1 неделя | Модульные устройства | Дополнительные устройства на ДИН-рейку | Устройства управления | Устройства управления | 7612270939305 | 0.050 | KG | 160.000 | CCM
2CCA703403R0001 | E219-E | Лампа инд.желт.115-250В пер.т. E219-E | 1 | ШТ | 1085.316 | B | 2 недели | Модульные устройства | Дополнительные устройства на ДИН-рейку | Устройства управления | Устройства управления | 7612270939312 | 0.050 | KG | 160.000 | CCM
2CCA703404R0001 | E219-G | Лампа инд.голуб.115-250В пер.т. E219-G | 1 | ШТ | 1085.316 | C | 6 недель | Модульные устройства | Дополнительные устройства на ДИН-рейку | Устройства управления | Устройства управления | 7612270939329 | 0.050 | KG | 160.000 | CCM
2CCA703405R0001 | E219-B220 | Лампа инд.бел. E219-B220 | 1 | ШТ | 1142.22 | Заказ | 6 недель | Модульные устройства | Дополнительные устройства на ДИН-рейку | Устройства управления | Устройства управления | 7612270939336 | 0.050 | KG | 160.000 | CCM
2CCA703406R0001 | E219-C220 | Лампа инд.крас.E219-C220 | 1 | ШТ | 1142.22 | C | 6 недель | Модульные устройства | Дополнительные устройства на ДИН-рейку | Устройства управления | Устройства управления | 7612270939343 | 0.050 | KG | 160.000 | CCM
2CCA703407R0001 | E219-D220 | Лампа инд.зел. E219-D220 | 1 | ШТ | 1142.22 | C | 6 недель | Модульные устройства | Дополнительные устройства на ДИН-рейку | Устройства управления | Устройства управления | 7612270939350 | 0.050 | KG | 160.000 | CCM
2CCA703408R0001 | E219-E220 | Лампа инд.желт. E219-E220 | 1 | ШТ | 1142.22 | Заказ | 6 недель | Модульные устройства | Дополнительные устройства на ДИН-рейку | Устройства управления | Устройства управления | 7612270939367 | 0.050 | KG | 160.000 | CCM
2CCA703409R0001 | E219-G220 | Лампа инд.голуб. E219-G220 | 1 | ШТ | 1142.22 | Заказ | 6 недель | Модульные устройства | Дополнительные устройства на ДИН-рейку | Устройства управления | Устройства управления | 7612270939374 | 0.050 | KG | 160.000 | CCM
2CCA703420R0001 | E219-B48 | Лампа инд.бел. E219-B48 | 1 | ШТ | 1108.044 | Заказ | 6 недель | Модульные устройства | Дополнительные устройства на ДИН-рейку | Устройства управления | Устройства управления | 7612270939237 | 0.050 | KG | 160.000 | CCM
2CCA703421R0001 | E219-C48 | Лампа инд.крас.E219-C48 | 1 | ШТ | 1108.044 | Заказ | 6 недель | Модульные устройства | Дополнительные устройства на ДИН-рейку | Устройства управления | Устройства управления | 7612270939244 | 0.050 | KG | 160.000 | CCM
2CCA703422R0001 | E219-D48 | Лампа инд.зел. E219-D48 | 1 | ШТ | 1108.044 | B | 2 недели | Модульные устройства | Дополнительные устройства на ДИН-рейку | Устройства управления | Устройства управления | 7612270939251 | 0.050 | KG | 160.000 | CCM
2CCA703423R0001 | E219-E48 | Лампа инд.желт. E219-E48 | 1 | ШТ | 1108.044 | Заказ | 6 недель | Модульные устройства | Дополнительные устройства на ДИН-рейку | Устройства управления | Устройства управления | 7612270939268 | 0.050 | KG | 160.000 | CCM
2CCA703424R0001 | E219-G48 | Лампа инд.голуб. E219-G48 | 1 | ШТ | 1108.044 | C | 6 недель | Модульные устройства | Дополнительные устройства на ДИН-рейку | Устройства управления | Устройства управления | 7612270939275 | 0.050 | KG | 160.000 | CCM
2CCA703480R0001 | E210-DH | Адаптер для Smissline E210-DH | 1 | ШТ | 1289.484 | Заказ | 6 недель | Модульные устройства | Дополнительные устройства на ДИН-рейку | Устройства управления | Устройства управления | 7612271404208 | 18.000 | G | 49.500 | CCM
2CCA703900R0001 | E219-3C | Лампа инд.E219-3C | 1 | ШТ | 2455.248 | C | 6 недель | Модульные устройства | Дополнительные устройства на ДИН-рейку | Устройства управления | E228 | 7612271413309 | 44.000 | G | 44.370 | CCM
2CCA703901R0001 | E219-3D | Лампа инд.E219-3D | 1 | ШТ | 2455.248 | B | 2 недели | Модульные устройства | Дополнительные устройства на ДИН-рейку | Устройства управления | E228 | 7612271413316 | 44.000 | G | 44.370 | CCM
2CCA703903R0001 | E219-3EDC | Лампа инд.E219-3EDC | 1 | ШТ | 2455.248 | A | 1 неделя | Модульные устройства | Дополнительные устройства на ДИН-рейку | Устройства управления | E228 | 7612271425906 | 44.000 | G | 44.370 | CCM
2CCA703910R0001 | E219-2CD | Лампа инд.E219-2CD | 1 | ШТ | 1445.844 | A | 1 неделя | Модульные устройства | Дополнительные устройства на ДИН-рейку | Устройства управления | E228 | 7612271413330 | 42.000 | G | 44.370 | CCM
2CCA703911R0001 | E219-2CD48 | Лампа инд.E219-2CD48 | 1 | ШТ | 2041.632 | A | 1 неделя | Модульные устройства | Дополнительные устройства на ДИН-рейку | Устройства управления | E228 | 7612271413347 | 42.000 | G | 44.370 | CCM
2CCA704300R0001 | E292-16-20 | Модуль силовых контактов E292-16-20 | 1 | ШТ | 2864.82 | B | 2 недели | Модульные устройства | Дополнительные устройства на ДИН-рейку | Устройства управления | Устройства управления | 7612270939480 | 0.060 | KG | 44.370 | CCM
2CCA704301R0001 | E292-16-11 | Модуль силовых контактов E292-16-11 | 1 | ШТ | 3350.34 | Заказ | 6 недель | Модульные устройства | Дополнительные устройства на ДИН-рейку | Устройства управления | Устройства управления | 7612270939503 | 0.060 | KG | 44.370 | CCM
2CCA704302R0001 | E292-16-001 | Модуль силовых контактов E292-16-001 | 1 | ШТ | 3719.424 | Заказ | 6 недель | Модульные устройства | Дополнительные устройства на ДИН-рейку | Устройства управления | Устройства управления | 7612270939527 | 0.060 | KG | 44.370 | CCM
2CCA704320R0001 | E298-16-20 | Модуль силовых контактов E298-16-20 | 1 | ШТ | 3844.68 | Заказ | 6 недель | Модульные устройства | Дополнительные устройства на ДИН-рейку | Устройства управления | Устройства управления | 7612270939961 | 0.060 | KG | 94.860 | CCM
2CCA704321R0001 | E298-16-11 | Модуль силовых контактов E298-16-11 | 1 | ШТ | 4411.476 | Заказ | 6 недель | Модульные устройства | Дополнительные устройства на ДИН-рейку | Устройства управления | Устройства управления | 7612270939954 | 0.060 | KG | 94.860 | CCM
2CCA704322R0001 | E298-16-001 | Модуль силовых контактов E298-16-001 | 1 | ШТ | 4411.476 | Заказ | 6 недель | Модульные устройства | Дополнительные устройства на ДИН-рейку | Устройства управления | Устройства управления | 7612270939978 | 0.060 | KG | 94.860 | CCM
2CCA704340R0001 | E299-11 | Контакт вспомогательный E299-11 | 1 | ШТ | 3719.424 | B | 2 недели | Модульные устройства | Дополнительные устройства на ДИН-рейку | Устройства управления | Устройства управления | 7612270939985 | 0.060 | KG | 44.370 | CCM
2CCA862005R0647 | DS802S K 125/0.3 A | Выключатель авт. диф. т. DS802S K 125/0.3 A | 1 | ШТ | 69225.66 | Заказ | 6 недель | Модульные устройства | Устройства дифференциального тока | Автоматические выключатели дифференциального тока | DS852 | 7612271211752 | 0.790 | KG | 1188.800 | CCM
2CCA862005R0841 | DS802S D 125/0.3 A | Выключатель авт. диф. т. DS802S D 125/0.3 A | 1 | ШТ | 70781.544 | Заказ | 6 недель | Модульные устройства | Устройства дифференциального тока | Автоматические выключатели дифференциального тока | DS852 | 7612271211745 | 0.790 | KG | 1188.800 | CCM
2CCA862005R0844 | DS802S C 125/0.3 A | Выключатель авт. диф. т. DS802S C 125/0.3 A | 1 | ШТ | 65970.552 | Заказ | 6 недель | Модульные устройства | Устройства дифференциального тока | Автоматические выключатели дифференциального тока | DS852 | 7612271211738 | 0.790 | KG | 1188.800 | CCM
2CCA862005R0845 | DS802S B 125/0.3 A | Выключатель авт. диф. т. DS802S B 125/0.3 A | 1 | ШТ | 65970.552 | Заказ | 6 недель | Модульные устройства | Устройства дифференциального тока | Автоматические выключатели дифференциального тока | DS852 | 7612271211721 | 0.790 | KG | 1188.800 | CCM
2CCA863005R0647 | DS803S K 125/0.3 A | Выключатель авт. диф. т. DS803S K 125/0.3 A | 1 | ШТ | 83456.196 | Заказ | 6 недель | Модульные устройства | Устройства дифференциального тока | Автоматические выключатели дифференциального тока | DS852 | 7612271211790 | 1.140 | KG | 1745.350 | CCM
2CCA863005R0841 | DS803S D 125/0.3 A | Выключатель авт. диф. т. DS803S D 125/0.3 A | 1 | ШТ | 85741.488 | Заказ | 6 недель | Модульные устройства | Устройства дифференциального тока | Автоматические выключатели дифференциального тока | DS852 | 7612271211783 | 1.140 | KG | 1745.350 | CCM
2CCA863005R0844 | DS803S C 125/0.3 A | Выключатель авт. диф. т. DS803S C 125/0.3 A | 1 | ШТ | 79201.764 | Заказ | 6 недель | Модульные устройства | Устройства дифференциального тока | Автоматические выключатели дифференциального тока | DS852 | 7612271211776 | 1.140 | KG | 1745.350 | CCM
2CCA863005R0845 | DS803S B 125/0.3 A | Выключатель авт. диф. т. DS803S B 125/0.3 A | 1 | ШТ | 79201.764 | Заказ | 6 недель | Модульные устройства | Устройства дифференциального тока | Автоматические выключатели дифференциального тока | DS852 | 7612271211769 | 1.140 | KG | 1745.350 | CCM
2CCA864005R0647 | DS804S K 125/0.3 A | Выключатель авт. диф. т. DS804S K 125/0.3 A | 1 | ШТ | 104462.52 | Заказ | 6 недель | Модульные устройства | Устройства дифференциального тока | Автоматические выключатели дифференциального тока | DS852 | 7612271211837 | 1.440 | KG | 1985.780 | CCM
2CCA864005R0841 | DS804S D 125/0.3 A | Выключатель авт. диф. т. DS804S D 125/0.3 A | 1 | ШТ | 107258.028 | Заказ | 6 недель | Модульные устройства | Устройства дифференциального тока | Автоматические выключатели дифференциального тока | DS852 | 7612271211820 | 1.440 | KG | 1985.780 | CCM
2CCA864005R0844 | DS804S C 125/0.3 A | Выключатель авт. диф. т. DS804S C 125/0.3 A | 1 | ШТ | 98095.692 | Заказ | 6 недель | Модульные устройства | Устройства дифференциального тока | Автоматические выключатели дифференциального тока | DS852 | 7612271211813 | 1.440 | KG | 1985.780 | CCM
2CCA864005R0845 | DS804S B 125/0.3 A | Выключатель авт. диф. т. DS804S B 125/0.3 A | 1 | ШТ | 98095.692 | Заказ | 6 недель | Модульные устройства | Устройства дифференциального тока | Автоматические выключатели дифференциального тока | DS852 | 7612271211806 | 1.440 | KG | 1985.780 | CCM
2CCA880000R0001 | CMS-600 | Модуль управляющий CMS-600 | 1 | ШТ | 38113.872 | A | 1 неделя | Модульные устройства | Аксессуары для втычной распределительной системы | Аксессуары для втычной распределительной системы | Аксессуары для втычной распределительной системы | 7612271418700 | 153.000 | G | 409.500 | CCM
2CCA880100R0001 | CMS-100PS | Датчик тока 80А CMS-100PS | 1 | ШТ | 7328.88 | Заказ | 6 недель | Модульные устройства | Аксессуары для втычной распределительной системы | Аксессуары для втычной распределительной системы | Аксессуары для втычной распределительной системы | 7612271419202 | 12.000 | G | 7.200 | CCM
2CCA880101R0001 | CMS-101PS | Датчик тока 40А CMS-101PS | 1 | ШТ | 7328.88 | B | 2 недели | Модульные устройства | Аксессуары для втычной распределительной системы | Аксессуары для втычной распределительной системы | Аксессуары для втычной распределительной системы | 7612271419219 | 12.000 | G | 7.200 | CCM
2CCA880102R0001 | CMS-102PS | Датчик тока 20А CMS-102PS | 1 | ШТ | 7328.88 | B | 2 недели | Модульные устройства | Аксессуары для втычной распределительной системы | Аксессуары для втычной распределительной системы | Аксессуары для втычной распределительной системы | 7612271419226 | 12.000 | G | 7.200 | CCM
2CCA880107R0001 | CMS-100CA | CMS CMS-100CA датчик 18mm 80A кабель | 1 | ШТ | 7328.88 | Заказ | 6 недель | Модульные устройства | Аксессуары для втычной распределительной системы | Аксессуары для втычной распределительной системы | Аксессуары для втычной распределительной системы | 7612271426613 | 0.011 | KG | 20.689 | CCM
2CCA880108R0001 | CMS-101CA | CMS CMS-101CA датчик 18mm 40A кабель | 1 | ШТ | 7328.88 | B | 2 недели | Модульные устройства | Аксессуары для втычной распределительной системы | Аксессуары для втычной распределительной системы | Аксессуары для втычной распределительной системы | 7612271426620 | 0.011 | KG | 20.689 | CCM
2CCA880109R0001 | CMS-102CA | CMS CMS-102CA датчик 18mm 20A кабель | 1 | ШТ | 7328.88 | Заказ | 6 недель | Модульные устройства | Аксессуары для втычной распределительной системы | Аксессуары для втычной распределительной системы | Аксессуары для втычной распределительной системы | 7612271426637 | 0.011 | KG | 20.689 | CCM
2CCA880117R0001 | CMS-200CA | CMS CMS-200CA датчик 25mm 160A кабель | 1 | ШТ | 9381.012 | Заказ | 6 недель | Модульные устройства | Аксессуары для втычной распределительной системы | Аксессуары для втычной распределительной системы | Аксессуары для втычной распределительной системы | 7612271426705 | 0.026 | KG | 38.992 | CCM
2CCA880118R0001 | CMS-201CA | CMS CMS-201CA датчик 25mm 80A кабель | 1 | ШТ | 9381.012 | Заказ | 6 недель | Модульные устройства | Аксессуары для втычной распределительной системы | Аксессуары для втычной распределительной системы | Аксессуары для втычной распределительной системы | 7612271426712 | 0.026 | KG | 38.992 | CCM
2CCA880119R0001 | CMS-202CA | CMS CMS-202CA датчик 25mm 40A кабель | 1 | ШТ | 9381.012 | Заказ | 6 недель | Модульные устройства | Аксессуары для втычной распределительной системы | Аксессуары для втычной распределительной системы | Аксессуары для втычной распределительной системы | 7612271426729 | 0.026 | KG | 38.992 | CCM
2CCA880124R0001 | CMS-100S8 | CMS CMS-100S8 датчик 18mm 80A S800 | 1 | ШТ | 7328.88 | Заказ | 6 недель | Модульные устройства | Аксессуары для втычной распределительной системы | Аксессуары для втычной распределительной системы | Аксессуары для втычной распределительной системы | 7612271426552 | 0.014 | KG | 38.343 | CCM
2CCA880125R0001 | CMS-101S8 | CMS CMS-101S8 датчик 18mm 40A S800 | 1 | ШТ | 7328.88 | Заказ | 6 недель | Модульные устройства | Аксессуары для втычной распределительной системы | Аксессуары для втычной распределительной системы | Аксессуары для втычной распределительной системы | 7612271426569 | 0.014 | KG | 38.343 | CCM
2CCA880126R0001 | CMS-102S8 | CMS CMS-102S8 датчик 18mm 20A S800 | 1 | ШТ | 7328.88 | Заказ | 6 недель | Модульные устройства | Аксессуары для втычной распределительной системы | Аксессуары для втычной распределительной системы | Аксессуары для втычной распределительной системы | 7612271426576 | 0.014 | KG | 38.343 | CCM
2CCA880128R0001 | CMS-100DR | CMS CMS-100DR датчик 18mm 80A DIN-Rail | 1 | ШТ | 7328.88 | Заказ | 6 недель | Модульные устройства | Аксессуары для втычной распределительной системы | Аксессуары для втычной распределительной системы | Аксессуары для втычной распределительной системы | 7612271426583 | 0.015 | KG | 38.934 | CCM
2CCA880129R0001 | CMS-101DR | CMS CMS-101DR датчик 18mm 40A DIN-Rail | 1 | ШТ | 7328.88 | Заказ | 6 недель | Модульные устройства | Аксессуары для втычной распределительной системы | Аксессуары для втычной распределительной системы | Аксессуары для втычной распределительной системы | 7612271426590 | 0.015 | KG | 38.934 | CCM
2CCA880130R0001 | CMS-102DR | CMS CMS-102DR датчик 18mm 20A DIN-Rail | 1 | ШТ | 7328.88 | Заказ | 6 недель | Модульные устройства | Аксессуары для втычной распределительной системы | Аксессуары для втычной распределительной системы | Аксессуары для втычной распределительной системы | 7612271426606 | 0.015 | KG | 38.934 | CCM
2CCA880132R0001 | CMS-200DR | CMS CMS-200DR датчик 25mm 160A DIN-Rail | 1 | ШТ | 9381.012 | Заказ | 6 недель | Модульные устройства | Аксессуары для втычной распределительной системы | Аксессуары для втычной распределительной системы | Аксессуары для втычной распределительной системы | 7612271426675 | 0.030 | KG | 47.183 | CCM
2CCA880133R0001 | CMS-201DR | CMS CMS-201DR датчик 25mm 80A DIN-Rail | 1 | ШТ | 9381.012 | Заказ | 6 недель | Модульные устройства | Аксессуары для втычной распределительной системы | Аксессуары для втычной распределительной системы | Аксессуары для втычной распределительной системы | 7612271426682 | 0.030 | KG | 47.183 | CCM
2CCA880134R0001 | CMS-202DR | CMS CMS-202DR датчик 25mm 40A DIN-Rail | 1 | ШТ | 9381.012 | Заказ | 6 недель | Модульные устройства | Аксессуары для втычной распределительной системы | Аксессуары для втычной распределительной системы | Аксессуары для втычной распределительной системы | 7612271426699 | 0.030 | KG | 47.183 | CCM
2CCA880136R0001 | CMS-200S8 | CMS CMS-200S8 датчик 25mm 160A S800 | 1 | ШТ | 9381.012 | Заказ | 6 недель | Модульные устройства | Аксессуары для втычной распределительной системы | Аксессуары для втычной распределительной системы | Аксессуары для втычной распределительной системы | 7612271426644 | 0.028 | KG | 43.871 | CCM
2CCA880137R0001 | CMS-201S8 | CMS CMS-201S8 датчик 25mm 80A S800 | 1 | ШТ | 9381.012 | Заказ | 6 недель | Модульные устройства | Аксессуары для втычной распределительной системы | Аксессуары для втычной распределительной системы | Аксессуары для втычной распределительной системы | 7612271426651 | 0.028 | KG | 43.871 | CCM
2CCA880138R0001 | CMS-202S8 | CMS CMS-202S8 датчик 25mm 40A S800 | 1 | ШТ | 9381.012 | Заказ | 6 недель | Модульные устройства | Аксессуары для втычной распределительной системы | Аксессуары для втычной распределительной системы | Аксессуары для втычной распределительной системы | 7612271426668 | 0.028 | KG | 43.871 | CCM
2CCA880145R0001 | CMS-820 | Набор разъемов (35 штук) CMS-820 | 1 | Пачка | 3664.476 | B | 2 недели | Модульные устройства | Аксессуары для втычной распределительной системы | Аксессуары для втычной распределительной системы | Аксессуары для втычной распределительной системы | 7612271419240 | 24.000 | G | 0.576 | CCM
2CCA880148R0001 | CMS-800 | Шлейф 2 метра CMS-800 | 1 | ШТ | 1026.084 | C | 6 недель | Модульные устройства | Аксессуары для втычной распределительной системы | Аксессуары для втычной распределительной системы | Аксессуары для втычной распределительной системы | 7612271419233 | 17.000 | G | 20.000 | CCM
2CCA880210R0001 | CMS-120PS | Датчик откр. CMS-120PS 80A pro M | 1 | ШТ | 7613.676 | Заказ | 6 недель | Модульные устройства | Аксессуары для втычной распределительной системы | Аксессуары для втычной распределительной системы | Аксессуары для втычной распределительной системы | 7612271452957 | 0.020 | KG | 18.905 | CCM
2CCA880211R0001 | CMS-121PS | Датчик откр. CMS-121PS 40A pro M | 1 | ШТ | 7613.676 | Заказ | 6 недель | Модульные устройства | Аксессуары для втычной распределительной системы | Аксессуары для втычной распределительной системы | Аксессуары для втычной распределительной системы | 7612271452971 | 0.020 | KG | 18.905 | CCM
2CCA880212R0001 | CMS-122PS | Датчик откр. CMS-122PS 20A pro M | 1 | ШТ | 7613.676 | Заказ | 6 недель | Модульные устройства | Аксессуары для втычной распределительной системы | Аксессуары для втычной распределительной системы | Аксессуары для втычной распределительной системы | 7612271452995 | 0.020 | KG | 18.905 | CCM
2CCA880216R0001 | CMS-121FH | Датчик откр. CMS-121FH 40A E90 | 1 | ШТ | 8087.592 | Заказ | 6 недель | Модульные устройства | Аксессуары для втычной распределительной системы | Аксессуары для втычной распределительной системы |  | 7612271498597 | 0.012 | KG | 27.751 | CCM
2CCA880217R0001 | CMS-122FH | Датчик откр. CMS-122FH 20A E90 | 1 | ШТ | 8087.592 | Заказ | 6 недель | Модульные устройства | Аксессуары для втычной распределительной системы | Аксессуары для втычной распределительной системы |  | 7612271498580 | 0.012 | KG | 27.751 | CCM
2CCA880220R0001 | CMS-120CA | Датчик откр. CMS-120CA 80A кабель | 1 | ШТ | 7613.676 | Заказ | 6 недель | Модульные устройства | Аксессуары для втычной распределительной системы | Аксессуары для втычной распределительной системы | Аксессуары для втычной распределительной системы | 7612271453015 | 0.020 | KG | 21.193 | CCM
2CCA880221R0001 | CMS-121CA | Датчик откр. CMS-121CA 40A кабель | 1 | ШТ | 7613.676 | Заказ | 6 недель | Модульные устройства | Аксессуары для втычной распределительной системы | Аксессуары для втычной распределительной системы | Аксессуары для втычной распределительной системы | 7612271453039 | 0.020 | KG | 21.193 | CCM
2CCA880222R0001 | CMS-122CA | Датчик откр. CMS-122CA 20A кабель | 1 | ШТ | 7613.676 | Заказ | 6 недель | Модульные устройства | Аксессуары для втычной распределительной системы | Аксессуары для втычной распределительной системы | Аксессуары для втычной распределительной системы | 7612271453053 | 0.020 | KG | 21.193 | CCM
2CCA880225R0001 | CMS-120LA | Датчик откр. CMS-120LA 80A | 1 | ШТ | 8087.592 | Заказ | 6 недель | Модульные устройства | Аксессуары для втычной распределительной системы | Аксессуары для втычной распределительной системы |  | 7612271498627 | 0.012 | KG | 27.751 | CCM
2CCA880226R0001 | CMS-121LA | Датчик откр. CMS-121LA 40A | 1 | ШТ | 8087.592 | Заказ | 6 недель | Модульные устройства | Аксессуары для втычной распределительной системы | Аксессуары для втычной распределительной системы |  | 7612271498610 | 0.012 | KG | 27.751 | CCM
2CCA880227R0001 | CMS-122LA | Датчик откр. CMS-122LA 20A | 1 | ШТ | 8087.592 | Заказ | 6 недель | Модульные устройства | Аксессуары для втычной распределительной системы | Аксессуары для втычной распределительной системы |  | 7612271498603 | 0.012 | KG | 27.751 | CCM
2CCA880240R0001 | CMS-120DR | Датчик откр. CMS-120DR 80A DIN-rail | 1 | ШТ | 7803.78 | Заказ | 6 недель | Модульные устройства | Аксессуары для втычной распределительной системы | Аксессуары для втычной распределительной системы | Аксессуары для втычной распределительной системы | 7612271453077 | 0.030 | KG | 38.532 | CCM
2CCA880241R0001 | CMS-121DR | Датчик откр. CMS-121DR 40A DIN-rail | 1 | ШТ | 7803.78 | Заказ | 6 недель | Модульные устройства | Аксессуары для втычной распределительной системы | Аксессуары для втычной распределительной системы | Аксессуары для втычной распределительной системы | 7612271453091 | 0.030 | KG | 38.532 | CCM
2CCA880242R0001 | CMS-122DR | Датчик откр. CMS-122DR 20A DIN-rail | 1 | ШТ | 7803.78 | Заказ | 6 недель | Модульные устройства | Аксессуары для втычной распределительной системы | Аксессуары для втычной распределительной системы | Аксессуары для втычной распределительной системы | 7612271453114 | 0.030 | KG | 38.532 | CCM
2CCA880331R0001 | CMS-802 | Шлейф 5 м CMS-802 | 1 | ШТ | 1939.872 | Заказ | 6 недель | Модульные устройства | Аксессуары для втычной распределительной системы | Аксессуары для втычной распределительной системы | Аксессуары для втычной распределительной системы | 7612271474225 | 0.050 | KG | 209.000 | CCM
2CCA880332R0001 | CMS-803 | Шлейф 10 м CMS-803 | 1 | ШТ | 3953.58 | Заказ | 6 недель | Модульные устройства | Аксессуары для втычной распределительной системы | Аксессуары для втычной распределительной системы | Аксессуары для втычной распределительной системы | 7612271475758 | 0.100 | KG | 220.000 | CCM
2CCA880333R0001 | CMS-805 | Шлейф 30 м CMS-805 | 1 | ШТ | 16253.544 | C | 6 недель | Модульные устройства | Аксессуары для втычной распределительной системы | Аксессуары для втычной распределительной системы | Аксессуары для втычной распределительной системы | 7612271468880 | 0.300 | KG | 242.000 | CCM
2CCA880700R0001 | CMS-700 | Модуль управляющий CMS-700 | 1 | ШТ | 91373.244 | A | 1 неделя | Модульные устройства | Аксессуары для втычной распределительной системы | Аксессуары для втычной распределительной системы | Аксессуары для втычной распределительной системы | 7612271453138 | 0.400 | KG | 909.054 | CCM
2CCA892005R0841 | DS802N D 125/0.3 A | Выключатель авт. диф. т. DS802N D 125/0.3 A | 1 | ШТ | 61699.308 | Заказ | 6 недель | Модульные устройства | Устройства дифференциального тока | Автоматические выключатели дифференциального тока | DS852 | 7612271211868 | 0.790 | KG | 1188.800 | CCM
2CCA892005R0844 | DS802N C 125/0.3 A | Выключатель авт. диф. т. DS802N C 125/0.3 A | 1 | ШТ | 58920.684 | Заказ | 6 недель | Модульные устройства | Устройства дифференциального тока | Автоматические выключатели дифференциального тока | DS852 | 7612271211851 | 0.790 | KG | 1188.800 | CCM
2CCA892005R0845 | DS802N B 125/0.3 A | Выключатель авт. диф. т. DS802N B 125/0.3 A | 1 | ШТ | 58920.684 | Заказ | 6 недель | Модульные устройства | Устройства дифференциального тока | Автоматические выключатели дифференциального тока | DS852 | 7612271211844 | 0.790 | KG | 1188.800 | CCM
2CCA893005R0841 | DS803N D 125/0.3 A | Выключатель авт. диф. т. DS803N D 125/0.3 A | 1 | ШТ | 73614.984 | Заказ | 6 недель | Модульные устройства | Устройства дифференциального тока | Автоматические выключатели дифференциального тока | DS852 | 7612271211899 | 1.140 | KG | 1745.350 | CCM
2CCA893005R0844 | DS803N C 125/0.3 A | Выключатель авт. диф. т. DS803N C 125/0.3 A | 1 | ШТ | 69858.132 | Заказ | 6 недель | Модульные устройства | Устройства дифференциального тока | Автоматические выключатели дифференциального тока | DS852 | 7612271211882 | 1.140 | KG | 1745.350 | CCM
2CCA893005R0845 | DS803N B 125/0.3 A | Выключатель авт. диф. т. DS803N B 125/0.3 A | 1 | ШТ | 69858.132 | Заказ | 6 недель | Модульные устройства | Устройства дифференциального тока | Автоматические выключатели дифференциального тока | DS852 | 7612271211875 | 1.140 | KG | 1745.350 | CCM
2CCA894005R0841 | DS804N D 125/0.3 A | Выключатель авт. диф. т. DS804N D 125/0.3 A | 1 | ШТ | 89380.26 | Заказ | 6 недель | Модульные устройства | Устройства дифференциального тока | Автоматические выключатели дифференциального тока | DS852 | 7612271211929 | 1.440 | KG | 1985.780 | CCM
2CCA894005R0844 | DS804N C 125/0.3 A | Выключатель авт. диф. т. DS804N C 125/0.3 A | 1 | ШТ | 84210.912 | Заказ | 6 недель | Модульные устройства | Устройства дифференциального тока | Автоматические выключатели дифференциального тока | DS852 | 7612271211912 | 1.440 | KG | 1985.780 | CCM
2CCA894005R0845 | DS804N B 125/0.3 A | Выключатель авт. диф. т. DS804N B 125/0.3 A | 1 | ШТ | 84210.912 | Заказ | 6 недель | Модульные устройства | Устройства дифференциального тока | Автоматические выключатели дифференциального тока | DS852 | 7612271211905 | 1.440 | KG | 1985.780 | CCM
2CCB862004R0647 | DS802S K 125/0.03 | Выключатель авт. диф. т. DS802S K 125/0.03 AP-R | 1 | ШТ | 70781.544 | Заказ | 6 недель | Модульные устройства | Устройства дифференциального тока | Автоматические выключатели дифференциального тока | DS852 | 7612271211332 | 0.790 | KG | 1188.800 | CCM
2CCB862004R0841 | DS802S D 125/0.03 | Выключатель авт. диф. т. DS802S D 125/0.03 AP-R | 1 | ШТ | 72181.392 | Заказ | 6 недель | Модульные устройства | Устройства дифференциального тока | Автоматические выключатели дифференциального тока | DS852 | 7612271211325 | 0.790 | KG | 1188.800 | CCM
2CCB862004R0844 | DS802S C 125/0.03 | Выключатель авт. диф. т. DS802S C 125/0.03 AP-R | 1 | ШТ | 67366.188 | Заказ | 6 недель | Модульные устройства | Устройства дифференциального тока | Автоматические выключатели дифференциального тока | DS852 | 7612271211318 | 0.790 | KG | 1188.800 | CCM
2CCB862004R0845 | DS802S B 125/0.03 | Выключатель авт. диф. т. DS802S B 125/0.03 AP-R | 1 | ШТ | 67366.188 | Заказ | 6 недель | Модульные устройства | Устройства дифференциального тока | Автоматические выключатели дифференциального тока | DS852 | 7612271211301 | 0.790 | KG | 1188.800 | CCM
2CCB863004R0647 | DS803S K 125/0.03 | Выключатель авт. диф. т. DS803S K 125/0.03 AP-R | 1 | ШТ | 85741.488 | Заказ | 6 недель | Модульные устройства | Устройства дифференциального тока | Автоматические выключатели дифференциального тока | DS852 | 7612271211370 | 1.140 | KG | 1745.350 | CCM
2CCB863004R0841 | DS803S D 125/0.03 | Выключатель авт. диф. т. DS803S D 125/0.03 AP-R | 1 | ШТ | 88170.156 | Заказ | 6 недель | Модульные устройства | Устройства дифференциального тока | Автоматические выключатели дифференциального тока | DS852 | 7612271211363 | 1.140 | KG | 1745.350 | CCM
2CCB863004R0844 | DS803S C 125/0.03 | Выключатель авт. диф. т. DS803S C 125/0.03 AP-R | 1 | ШТ | 81487.116 | Заказ | 6 недель | Модульные устройства | Устройства дифференциального тока | Автоматические выключатели дифференциального тока | DS852 | 7612271211356 | 1.140 | KG | 1745.350 | CCM
2CCB863004R0845 | DS803S B 125/0.03 | Выключатель авт. диф. т. DS803S B 125/0.03 AP-R | 1 | ШТ | 81487.116 | Заказ | 6 недель | Модульные устройства | Устройства дифференциального тока | Автоматические выключатели дифференциального тока | DS852 | 7612271211349 | 1.140 | KG | 1745.350 | CCM
2CCB864004R0647 | DS804S K 125/0.03 | Выключатель авт. диф. т. DS804S K 125/0.03 AP-R | 1 | ШТ | 106823.748 | Заказ | 6 недель | Модульные устройства | Устройства дифференциального тока | Автоматические выключатели дифференциального тока | DS852 | 7612271211417 | 1.440 | KG | 1985.780 | CCM
2CCB864004R0841 | DS804S D 125/0.03 | Выключатель авт. диф. т. DS804S D 125/0.03 AP-R | 1 | ШТ | 109754.172 | Заказ | 6 недель | Модульные устройства | Устройства дифференциального тока | Автоматические выключатели дифференциального тока | DS852 | 7612271211400 | 1.440 | KG | 1985.780 | CCM
2CCB864004R0844 | DS804S C 125/0.03 | Выключатель авт. диф. т. DS804S C 125/0.03 AP-R | 1 | ШТ | 100638.192 | Заказ | 6 недель | Модульные устройства | Устройства дифференциального тока | Автоматические выключатели дифференциального тока | DS852 | 7612271211394 | 1.440 | KG | 1985.780 | CCM
2CCB864004R0845 | DS804S B 125/0.03 | Выключатель авт. диф. т. DS804S B 125/0.03 AP-R | 1 | ШТ | 100638.192 | Заказ | 6 недель | Модульные устройства | Устройства дифференциального тока | Автоматические выключатели дифференциального тока | DS852 | 7612271211387 | 1.440 | KG | 1985.780 | CCM
2CCB892004R0841 | DS802N D 125/0.03 | Выключатель авт. диф. т. DS802N D 125/0.03 AP-R | 1 | ШТ | 63331.044 | Заказ | 6 недель | Модульные устройства | Устройства дифференциального тока | Автоматические выключатели дифференциального тока | DS852 | 7612271211448 | 0.790 | KG | 1188.800 | CCM
2CCB892004R0844 | DS802N C 125/0.03 | Выключатель авт. диф. т. DS802N C 125/0.03 AP-R | 1 | ШТ | 60392.22 | Заказ | 6 недель | Модульные устройства | Устройства дифференциального тока | Автоматические выключатели дифференциального тока | DS852 | 7612271211431 | 0.790 | KG | 1188.800 | CCM
2CCB892004R0845 | DS802N B 125/0.03 | Выключатель авт. диф. т. DS802N B 125/0.03 AP-R | 1 | ШТ | 60392.22 | Заказ | 6 недель | Модульные устройства | Устройства дифференциального тока | Автоматические выключатели дифференциального тока | DS852 | 7612271211424 | 0.790 | KG | 1188.800 | CCM
2CCB893004R0841 | DS803N D 125/0.03 | Выключатель авт. диф. т. DS803N D 125/0.03 AP-R | 1 | ШТ | 76220.76 | Заказ | 6 недель | Модульные устройства | Устройства дифференциального тока | Автоматические выключатели дифференциального тока | DS852 | 7612271211479 | 1.140 | KG | 1745.350 | CCM
2CCB893004R0844 | DS803N C 125/0.03 | Выключатель авт. диф. т. DS803N C 125/0.03 AP-R | 1 | ШТ | 72307.872 | Заказ | 6 недель | Модульные устройства | Устройства дифференциального тока | Автоматические выключатели дифференциального тока | DS852 | 7612271211462 | 1.140 | KG | 1745.350 | CCM
2CCB893004R0845 | DS803N B 125/0.03 | Выключатель авт. диф. т. DS803N B 125/0.03 AP-R | 1 | ШТ | 72307.872 | Заказ | 6 недель | Модульные устройства | Устройства дифференциального тока | Автоматические выключатели дифференциального тока | DS852 | 7612271211455 | 1.140 | KG | 1745.350 | CCM
2CCB894004R0841 | DS804N D 125/0.03 | Выключатель авт. диф. т. DS804N D 125/0.03 AP-R | 1 | ШТ | 92361.324 | Заказ | 6 недель | Модульные устройства | Устройства дифференциального тока | Автоматические выключатели дифференциального тока | DS852 | 7612271211509 | 1.440 | KG | 1985.780 | CCM
2CCB894004R0844 | DS804N C 125/0.03 | Выключатель авт. диф. т. DS804N C 125/0.03 AP-R | 1 | ШТ | 87204.624 | Заказ | 6 недель | Модульные устройства | Устройства дифференциального тока | Автоматические выключатели дифференциального тока | DS852 | 7612271211493 | 1.440 | KG | 1985.780 | CCM
2CCB894004R0845 | DS804N B 125/0.03 | Выключатель авт. диф. т. DS804N B 125/0.03 AP-R | 1 | ШТ | 87204.624 | Заказ | 6 недель | Модульные устройства | Устройства дифференциального тока | Автоматические выключатели дифференциального тока | DS852 | 7612271211486 | 1.440 | KG | 1985.780 | CCM
2CCC703715R0001 | E210-SPV | Соед. элемент E210-SPV (30 шт) | 1 | ШТ | 1120.356 | Заказ | 6 недель | Модульные устройства | Аксессуары для втычной распределительной системы |  |  | 7612271414801 | 0.060 | KG | 13.400 | CCM
2CCC862005R0841 | DS802S D 125/0.3 A | Выключатель авт. диф. т. DS802S D 125/0.3 A S | 1 | ШТ | 79471.656 | Заказ | 6 недель | Модульные устройства | Устройства дифференциального тока | Автоматические выключатели дифференциального тока | DS852 | 7612271211943 | 0.790 | KG | 1188.800 | CCM
2CCC862005R0844 | DS802S C 125/0.3 A | Выключатель авт. диф. т. DS802S C 125/0.3 A S | 1 | ШТ | 74656.44 | Заказ | 6 недель | Модульные устройства | Устройства дифференциального тока | Автоматические выключатели дифференциального тока | DS852 | 7612271211936 | 0.790 | KG | 1188.800 | CCM
2CCC862006R0647 | DS802S K 125/1 A S | Выключатель авт. диф. т. DS802S K 125/1 A S | 1 | ШТ | 77789.28 | Заказ | 6 недель | Модульные устройства | Устройства дифференциального тока | Автоматические выключатели дифференциального тока | DS852 | 7612271211547 | 0.790 | KG | 1188.800 | CCM
2CCC862006R0841 | DS802S D 125/1 A S | Выключатель авт. диф. т. DS802S D 125/1 A S | 1 | ШТ | 79197.576 | Заказ | 6 недель | Модульные устройства | Устройства дифференциального тока | Автоматические выключатели дифференциального тока | DS852 | 7612271211530 | 0.790 | KG | 1188.800 | CCM
2CCC862006R0844 | DS802S C 125/1 A S | Выключатель авт. диф. т. DS802S C 125/1 A S | 1 | ШТ | 74340.216 | Заказ | 6 недель | Модульные устройства | Устройства дифференциального тока | Автоматические выключатели дифференциального тока | DS852 | 7612271211523 | 0.790 | KG | 1188.800 | CCM
2CCC862006R0845 | DS802S B 125/1 A S | Выключатель авт. диф. т. DS802S B 125/1 A S | 1 | ШТ | 74340.216 | Заказ | 6 недель | Модульные устройства | Устройства дифференциального тока | Автоматические выключатели дифференциального тока | DS852 | 7612271211516 | 0.790 | KG | 1188.800 | CCM
2CCC863005R0841 | DS803S D 125/0.3 A | Выключатель авт. диф. т. DS803S D 125/0.3 A S | 1 | ШТ | 96240.456 | Заказ | 6 недель | Модульные устройства | Устройства дифференциального тока | Автоматические выключатели дифференциального тока | DS852 | 7612271211967 | 1.140 | KG | 1745.350 | CCM
2CCC863005R0844 | DS803S C 125/0.3 A | Выключатель авт. диф. т. DS803S C 125/0.3 A S | 1 | ШТ | 89557.392 | Заказ | 6 недель | Модульные устройства | Устройства дифференциального тока | Автоматические выключатели дифференциального тока | DS852 | 7612271211950 | 1.140 | KG | 1745.350 | CCM
2CCC864005R0647 | DS804S K 125/0.3 A | Выключатель авт. диф. т. DS804S K 125/0.3 A S | 1 | ШТ | 113152.632 | Заказ | 6 недель | Модульные устройства | Устройства дифференциального тока | Автоматические выключатели дифференциального тока | DS852 | 7612271211585 | 1.440 | KG | 1985.780 | CCM
2CCC864005R0841 | DS804S D 125/0.3 A | Выключатель авт. диф. т. DS804S D 125/0.3 A S | 1 | ШТ | 115948.116 | Заказ | 6 недель | Модульные устройства | Устройства дифференциального тока | Автоматические выключатели дифференциального тока | DS852 | 7612271211578 | 1.440 | KG | 1985.780 | CCM
2CCC864005R0844 | DS804S C 125/0.3 A | Выключатель авт. диф. т. DS804S C 125/0.3 A S | 1 | ШТ | 106794.252 | Заказ | 6 недель | Модульные устройства | Устройства дифференциального тока | Автоматические выключатели дифференциального тока | DS852 | 7612271211561 | 1.440 | KG | 1985.780 | CCM
2CCC864005R0845 | DS804S B 125/0.3 A | Выключатель авт. диф. т. DS804S B 125/0.3 A S | 1 | ШТ | 106794.252 | Заказ | 6 недель | Модульные устройства | Устройства дифференциального тока | Автоматические выключатели дифференциального тока | DS852 | 7612271211554 | 1.440 | KG | 1985.780 | CCM
2CCC864006R0647 | DS804S K 125/1 A S | Выключатель авт. диф. т. DS804S K 125/1 A S | 1 | ШТ | 111137.184 | Заказ | 6 недель | Модульные устройства | Устройства дифференциального тока | Автоматические выключатели дифференциального тока | DS852 | 7612271211622 | 1.440 | KG | 1985.780 | CCM
2CCC864006R0841 | DS804S D 125/1 A S | Выключатель авт. диф. т. DS804S D 125/1 A S | 1 | ШТ | 114084.456 | Заказ | 6 недель | Модульные устройства | Устройства дифференциального тока | Автоматические выключатели дифференциального тока | DS852 | 7612271211615 | 1.440 | KG | 1985.780 | CCM
2CCC864006R0844 | DS804S C 125/1 A S | Выключатель авт. диф. т. DS804S C 125/1 A S | 1 | ШТ | 104926.344 | Заказ | 6 недель | Модульные устройства | Устройства дифференциального тока | Автоматические выключатели дифференциального тока | DS852 | 7612271211608 | 1.440 | KG | 1985.780 | CCM
2CCC864006R0845 | DS804S B 125/1 A S | Выключатель авт. диф. т. DS804S B 125/1 A S | 1 | ШТ | 104926.344 | Заказ | 6 недель | Модульные устройства | Устройства дифференциального тока | Автоматические выключатели дифференциального тока | DS852 | 7612271211592 | 1.440 | KG | 1985.780 | CCM
2CCC892006R0841 | DS802N D 125/1 A S | Выключатель авт. диф. т. DS802N D 125/1 A S | 1 | ШТ | 69858.132 | Заказ | 6 недель | Модульные устройства | Устройства дифференциального тока | Автоматические выключатели дифференциального тока | DS852 | 7612271211653 | 0.790 | KG | 1188.800 | CCM
2CCC892006R0844 | DS802N C 125/1 A S | Выключатель авт. диф. т. DS802N C 125/1 A S | 1 | ШТ | 67083.72 | Заказ | 6 недель | Модульные устройства | Устройства дифференциального тока | Автоматические выключатели дифференциального тока | DS852 | 7612271211646 | 0.790 | KG | 1188.800 | CCM
2CCC892006R0845 | DS802N B 125/1 A S | Выключатель авт. диф. т. DS802N B 125/1 A S | 1 | ШТ | 67083.72 | Заказ | 6 недель | Модульные устройства | Устройства дифференциального тока | Автоматические выключатели дифференциального тока | DS852 | 7612271211639 | 0.790 | KG | 1188.800 | CCM
2CCC894005R0841 | DS804N D 125/0.3 A | Выключатель авт. диф. т. DS804N D 125/0.3 A S | 1 | ШТ | 98521.536 | Заказ | 6 недель | Модульные устройства | Устройства дифференциального тока | Автоматические выключатели дифференциального тока | DS852 | 7612271211684 | 1.440 | KG | 1985.780 | CCM
2CCC894005R0844 | DS804N C 125/0.3 A | Выключатель авт. диф. т. DS804N C 125/0.3 A S | 1 | ШТ | 93360.624 | Заказ | 6 недель | Модульные устройства | Устройства дифференциального тока | Автоматические выключатели дифференциального тока | DS852 | 7612271211677 | 1.440 | KG | 1985.780 | CCM
2CCC894005R0845 | DS804N B 125/0.3 A | Выключатель авт. диф. т. DS804N B 125/0.3 A S | 1 | ШТ | 93360.624 | Заказ | 6 недель | Модульные устройства | Устройства дифференциального тока | Автоматические выключатели дифференциального тока | DS852 | 7612271211660 | 1.440 | KG | 1985.780 | CCM
2CCC894006R0841 | DS804N D 125/1 A S | Выключатель авт. диф. т. DS804N D 125/1 A S | 1 | ШТ | 96522.96 | Заказ | 6 недель | Модульные устройства | Устройства дифференциального тока | Автоматические выключатели дифференциального тока | DS852 | 7612271211714 | 1.440 | KG | 1985.780 | CCM
2CCC894006R0844 | DS804N C 125/1 A S | Выключатель авт. диф. т. DS804N C 125/1 A S | 1 | ШТ | 91362.024 | Заказ | 6 недель | Модульные устройства | Устройства дифференциального тока | Автоматические выключатели дифференциального тока | DS852 | 7612271211707 | 1.440 | KG | 1985.780 | CCM
2CCC894006R0845 | DS804N B 125/1 A S | Выключатель авт. диф. т. DS804N B 125/1 A S | 1 | ШТ | 91362.024 | Заказ | 6 недель | Модульные устройства | Устройства дифференциального тока | Автоматические выключатели дифференциального тока | DS852 | 7612271211691 | 1.440 | KG | 1985.780 | CCM
2CCF002762R0001 | ZLS100 | Защитная крышка 5шт. ZLS100 | 1 | Пачка | 1592.904 | Заказ | 6 недель | Модульные устройства | Аксессуары для втычной распределительной системы | Аксессуары для втычной распределительной системы | Аксессуары для втычной распределительной системы | 7612270015603 | 0.100 | KG | 64.800 | CCM
2CCF002763R0001 | ZLS101 | Адаптер ДИН-рейки 10шт. ZLS101 | 1 | Пачка | 790.464 | Заказ | 6 недель | Модульные устройства | Аксессуары для втычной распределительной системы | Аксессуары для втычной распределительной системы | Аксессуары для втычной распределительной системы | 7612270015610 | 0.010 | KG | 15.300 | CCM
2CCF002772R0001 | ZLS200 | Шина 125А 1979мм ZLS200 | 1 | ШТ | 4139.136 | Заказ | 6 недель | Модульные устройства | Аксессуары для втычной распределительной системы | Аксессуары для втычной распределительной системы | Аксессуары для втычной распределительной системы | 7612270015702 | 0.650 | KG | 19.790 | CCM
2CCF002773R0001 | ZLS202 | Шина 40А 1979мм ZLS202 | 1 | ШТ | 2526.384 | Заказ | 6 недель | Модульные устройства | Аксессуары для втычной распределительной системы | Аксессуары для втычной распределительной системы | Аксессуары для втычной распределительной системы | 7612270015719 | 0.250 | KG | 19.790 | CCM
2CCF002792R0001 | ZLS518 | Крепежн.элемент 10 шт.для MS/FI ZLS518 | 1 | Пачка | 790.464 | Заказ | 6 недель | Модульные устройства | Аксессуары для втычной распределительной системы | Аксессуары для втычной распределительной системы | Аксессуары для втычной распределительной системы | 7612270019465 | 0.010 | KG | 4.000 | CCM
2CCF002817R0001 | ZMS915 | Адаптер подк.шинам ZMS915 | 1 | ШТ | 1938.528 | Заказ | 6 недель | Модульные устройства | Аксессуары для втычной распределительной системы | Аксессуары для втычной распределительной системы | Аксессуары для втычной распределительной системы | 7612270021215 | 0.030 | KG | 10.000 | CCM
2CCF017540R0001 | ZLS522 | Крепежный штифт 10шт. ZLS522 | 1 | Пачка | 921.552 | Заказ | 6 недель | Модульные устройства | Аксессуары для втычной распределительной системы | Аксессуары для втычной распределительной системы | Аксессуары для втычной распределительной системы | 7612270100743 | 0.010 | KG | 9.000 | CCM
2CCF019586R0001 | S804PV-SP5 | Выключатель автом. 4п. S804PV-SP5 | 1 | ШТ | 45167.64 | Заказ | 6 недель | Модульные устройства | Авт.выключатели с высокой отключ.способностью | S804 |  | 7612271452124 | 0.980 | KG | 825.740 | CCM
2CCF019596R0001 | S802PV-SP5 | Выключатель автом. 2п. S802PV-SP5 | 1 | ШТ | 23467.788 | Заказ | 6 недель | Модульные устройства | Авт.выключатели с высокой отключ.способностью | S802 |  | 7612271471170 | 0.490 | KG | 420.660 | CCM
2CCF019597R0001 | S802PV-SP10 | Выключатель автом. 2п. S802PV-SP10 | 1 | ШТ | 23467.788 | Заказ | 6 недель | Модульные устройства | Авт.выключатели с высокой отключ.способностью | S802 |  | 7612271471194 | 0.490 | KG | 420.660 | CCM
2CCF019598R0001 | S802PV-SP13 | Выключатель автом. 2п. S802PV-SP13 | 1 | ШТ | 23467.788 | Заказ | 6 недель | Модульные устройства | Авт.выключатели с высокой отключ.способностью | S802 |  | 7612271471217 | 0.490 | KG | 420.660 | CCM
2CCF019599R0001 | S802PV-SP16 | Выключатель автом. 2п. S802PV-SP16 | 1 | ШТ | 23467.788 | Заказ | 6 недель | Модульные устройства | Авт.выключатели с высокой отключ.способностью | S802 |  | 7612271471231 | 0.490 | KG | 420.660 | CCM
2CCF019600R0001 | S802PV-SP20 | Выключатель автом. 2п. S802PV-SP20 | 1 | ШТ | 23467.788 | Заказ | 6 недель | Модульные устройства | Авт.выключатели с высокой отключ.способностью | S802 |  | 7612271471255 | 0.490 | KG | 420.660 | CCM
2CCF019601R0001 | S802PV-SP25 | Выключатель автом. 2п. S802PV-SP25 | 1 | ШТ | 23467.788 | Заказ | 6 недель | Модульные устройства | Авт.выключатели с высокой отключ.способностью | S802 |  | 7612271471279 | 0.490 | KG | 420.660 | CCM
2CCF019602R0001 | S802PV-SP32 | Выключатель автом. 2п. S802PV-SP32 | 1 | ШТ | 23467.788 | Заказ | 6 недель | Модульные устройства | Авт.выключатели с высокой отключ.способностью | S802 |  | 7612271471293 | 0.490 | KG | 420.660 | CCM
2CCF019603R0001 | S802PV-SP40 | Выключатель автом. 2п. S802PV-SP40 | 1 | ШТ | 26199.348 | Заказ | 6 недель | Модульные устройства | Авт.выключатели с высокой отключ.способностью | S802 |  | 7612271471316 | 0.490 | KG | 420.660 | CCM
2CCF019604R0001 | S802PV-SP50 | Выключатель автом. 2п. S802PV-SP50 | 1 | ШТ | 26199.348 | Заказ | 6 недель | Модульные устройства | Авт.выключатели с высокой отключ.способностью | S802 |  | 7612271471330 | 0.490 | KG | 420.660 | CCM
2CCF019605R0001 | S802PV-SP63 | Выключатель автом. 2п. S802PV-SP63 | 1 | ШТ | 26199.348 | Заказ | 6 недель | Модульные устройства | Авт.выключатели с высокой отключ.способностью | S802 |  | 7612271471354 | 0.490 | KG | 420.660 | CCM
2CCF019606R0001 | S802PV-SP80 | Выключатель автом. 2п. S802PV-SP80 | 1 | ШТ | 33835.092 | Заказ | 6 недель | Модульные устройства | Авт.выключатели с высокой отключ.способностью | S802 |  | 7612271471378 | 0.490 | KG | 420.660 | CCM
2CCF019607R0001 | S802PV-SP100 | Выключатель автом. 2п. S802PV-SP100 | 1 | ШТ | 33835.092 | Заказ | 6 недель | Модульные устройства | Авт.выключатели с высокой отключ.способностью | S802 |  | 7612271471392 | 0.490 | KG | 420.660 | CCM
2CCF019608R0001 | S802PV-SP125 | Выключатель автом. 2п. S802PV-SP125 | 1 | ШТ | 34810.284 | Заказ | 6 недель | Модульные устройства | Авт.выключатели с высокой отключ.способностью | S802 |  | 7612271471415 | 0.490 | KG | 420.660 | CCM
2CCF019609R0001 | S803PV-SP5 | Выключатель автом. 3п. S803PV-SP5 | 1 | ШТ | 31937.772 | Заказ | 6 недель | Модульные устройства | Авт.выключатели с высокой отключ.способностью | S803 |  | 7612271471439 | 0.740 | KG | 630.990 | CCM
2CCF019610R0001 | S803PV-SP10 | Выключатель автом. 3п. S803PV-SP10 | 1 | ШТ | 31937.772 | Заказ | 6 недель | Модульные устройства | Авт.выключатели с высокой отключ.способностью | S803 |  | 7612271471453 | 0.740 | KG | 630.990 | CCM
2CCF019611R0001 | S803PV-SP13 | Выключатель автом. 3п. S803PV-SP13 | 1 | ШТ | 31937.772 | Заказ | 6 недель | Модульные устройства | Авт.выключатели с высокой отключ.способностью | S803 |  | 7612271471477 | 0.740 | KG | 630.990 | CCM
2CCF019612R0001 | S803PV-SP16 | Выключатель автом. 3п. S803PV-SP16 | 1 | ШТ | 31937.772 | Заказ | 6 недель | Модульные устройства | Авт.выключатели с высокой отключ.способностью | S803 |  | 7612271471491 | 0.740 | KG | 630.990 | CCM
2CCF019613R0001 | S803PV-SP20 | Выключатель автом. 3п. S803PV-SP20 | 1 | ШТ | 31937.772 | Заказ | 6 недель | Модульные устройства | Авт.выключатели с высокой отключ.способностью | S803 |  | 7612271471514 | 0.740 | KG | 630.990 | CCM
2CCF019614R0001 | S803PV-SP25 | Выключатель автом. 3п. S803PV-SP25 | 1 | ШТ | 31937.772 | Заказ | 6 недель | Модульные устройства | Авт.выключатели с высокой отключ.способностью | S803 |  | 7612271471538 | 0.740 | KG | 630.990 | CCM
2CCF019615R0001 | S803PV-SP32 | Выключатель автом. 3п. S803PV-SP32 | 1 | ШТ | 31937.772 | Заказ | 6 недель | Модульные устройства | Авт.выключатели с высокой отключ.способностью | S803 |  | 7612271471552 | 0.740 | KG | 630.990 | CCM
2CCF019616R0001 | S803PV-SP40 | Выключатель автом. 3п. S803PV-SP40 | 1 | ШТ | 35724.132 | Заказ | 6 недель | Модульные устройства | Авт.выключатели с высокой отключ.способностью | S803 |  | 7612271471576 | 0.740 | KG | 630.990 | CCM
2CCF019617R0001 | S803PV-SP50 | Выключатель автом. 3п. S803PV-SP50 | 1 | ШТ | 35724.132 | Заказ | 6 недель | Модульные устройства | Авт.выключатели с высокой отключ.способностью | S803 |  | 7612271471590 | 0.740 | KG | 630.990 | CCM
2CCF019618R0001 | S803PV-SP63 | Выключатель автом. 3п. S803PV-SP63 | 1 | ШТ | 35724.132 | Заказ | 6 недель | Модульные устройства | Авт.выключатели с высокой отключ.способностью | S803 |  | 7612271471613 | 0.740 | KG | 630.990 | CCM
2CCF019619R0001 | S803PV-SP80 | Выключатель автом. 3п. S803PV-SP80 | 1 | ШТ | 46114.62 | Заказ | 6 недель | Модульные устройства | Авт.выключатели с высокой отключ.способностью | S803 |  | 7612271471637 | 0.740 | KG | 630.990 | CCM
2CCF019620R0001 | S803PV-SP100 | Выключатель автом. 3п. S803PV-SP100 | 1 | ШТ | 46114.62 | Заказ | 6 недель | Модульные устройства | Авт.выключатели с высокой отключ.способностью | S803 |  | 7612271471651 | 0.740 | KG | 630.990 | CCM
2CCF019621R0001 | S803PV-SP125 | Выключатель автом. 3п. S803PV-SP125 | 1 | ШТ | 47632.164 | Заказ | 6 недель | Модульные устройства | Авт.выключатели с высокой отключ.способностью | S803 |  | 7612271471675 | 0.740 | KG | 630.990 | CCM
2CCF019622R0001 | S804PV-SP10 | Выключатель автом. 4п. S804PV-SP10 | 1 | ШТ | 45167.64 | Заказ | 6 недель | Модульные устройства | Авт.выключатели с высокой отключ.способностью | S804 |  | 7612271471699 | 0.980 | KG | 825.740 | CCM
2CCF019623R0001 | S804PV-SP13 | Выключатель автом. 4п. S804PV-SP13 | 1 | ШТ | 45167.64 | Заказ | 6 недель | Модульные устройства | Авт.выключатели с высокой отключ.способностью | S804 |  | 7612271471712 | 0.980 | KG | 825.740 | CCM
2CCF019624R0001 | S804PV-SP16 | Выключатель автом. 4п. S804PV-SP16 | 1 | ШТ | 45167.64 | Заказ | 6 недель | Модульные устройства | Авт.выключатели с высокой отключ.способностью | S804 |  | 7612271471736 | 0.980 | KG | 825.740 | CCM
2CCF019625R0001 | S804PV-SP20 | Выключатель автом. 4п. S804PV-SP20 | 1 | ШТ | 45167.64 | Заказ | 6 недель | Модульные устройства | Авт.выключатели с высокой отключ.способностью | S804 |  | 7612271471750 | 0.980 | KG | 825.740 | CCM
2CCF019626R0001 | S804PV-SP25 | Выключатель автом. 4п. S804PV-SP25 | 1 | ШТ | 45167.64 | Заказ | 6 недель | Модульные устройства | Авт.выключатели с высокой отключ.способностью | S804 |  | 7612271471774 | 0.980 | KG | 825.740 | CCM
2CCF019627R0001 | S804PV-SP32 | Выключатель автом. 4п. S804PV-SP32 | 1 | ШТ | 45167.64 | Заказ | 6 недель | Модульные устройства | Авт.выключатели с высокой отключ.способностью | S804 |  | 7612271471798 | 0.980 | KG | 825.740 | CCM
2CCF019628R0001 | S804PV-SP40 | Выключатель автом. 4п. S804PV-SP40 | 1 | ШТ | 50466.552 | Заказ | 6 недель | Модульные устройства | Авт.выключатели с высокой отключ.способностью | S804 |  | 7612271471811 | 0.980 | KG | 825.740 | CCM
2CCF019629R0001 | S804PV-SP50 | Выключатель автом. 4п. S804PV-SP50 | 1 | ШТ | 50466.552 | Заказ | 6 недель | Модульные устройства | Авт.выключатели с высокой отключ.способностью | S804 |  | 7612271471835 | 0.980 | KG | 825.740 | CCM
2CCF019630R0001 | S804PV-SP63 | Выключатель автом. 4п. S804PV-SP63 | 1 | ШТ | 50466.552 | Заказ | 6 недель | Модульные устройства | Авт.выключатели с высокой отключ.способностью | S804 |  | 7612271471859 | 0.980 | KG | 825.740 | CCM
2CCF019631R0001 | S804PV-SP80 | Выключатель автом. 4п. S804PV-SP80 | 1 | ШТ | 65205.648 | Заказ | 6 недель | Модульные устройства | Авт.выключатели с высокой отключ.способностью | S804 |  | 7612271471873 | 0.980 | KG | 825.740 | CCM
2CCF019632R0001 | S804PV-SP100 | Выключатель автом. 4п. S804PV-SP100 | 1 | ШТ | 65205.648 | Заказ | 6 недель | Модульные устройства | Авт.выключатели с высокой отключ.способностью | S804 |  | 7612271471897 | 0.980 | KG | 825.740 | CCM
2CCF019633R0001 | S804PV-SP125 | выкл.aвт.4-полюсный S804PV-SP125 | 1 | ШТ | 68641.356 | Заказ | 6 недель | Модульные устройства | Авт.выключатели с высокой отключ.способностью | S804 |  | 7612271471910 | 1.010 | KG | 825.740 | CCM
2CCF019643R0001 | S802PV-SP6 | Выключатель автом. 2п. S802PV-SP6 | 1 | ШТ | 23467.788 | Заказ | 6 недель | Модульные устройства | Авт.выключатели с высокой отключ.способностью | S802 |  | 7612271472115 | 0.490 | KG | 420.660 | CCM
2CCF019644R0001 | S802PV-SP8 | Выключатель автом. 2п. S802PV-SP8 | 1 | ШТ | 23467.788 | Заказ | 6 недель | Модульные устройства | Авт.выключатели с высокой отключ.способностью | S802 |  | 7612271472139 | 0.490 | KG | 420.660 | CCM
2CCF019645R0001 | S803PV-SP6 | Выключатель автом. 3п. S803PV-SP6 | 1 | ШТ | 31937.772 | Заказ | 6 недель | Модульные устройства | Авт.выключатели с высокой отключ.способностью | S803 |  | 7612271472153 | 0.740 | KG | 630.990 | CCM
2CCF019646R0001 | S803PV-SP8 | Выключатель автом. 3п. S803PV-SP8 | 1 | ШТ | 31937.772 | Заказ | 6 недель | Модульные устройства | Авт.выключатели с высокой отключ.способностью | S803 |  | 7612271472177 | 0.740 | KG | 630.990 | CCM
2CCF019647R0001 | S804PV-SP6 | Выключатель автом. 4п. S804PV-SP6 | 1 | ШТ | 45167.64 | Заказ | 6 недель | Модульные устройства | Авт.выключатели с высокой отключ.способностью | S804 |  | 7612271472191 | 0.980 | KG | 825.740 | CCM
2CCF019648R0001 | S804PV-SP8 | Выключатель автом. 4п. S804PV-SP8 | 1 | ШТ | 45167.64 | Заказ | 6 недель | Модульные устройства | Авт.выключатели с высокой отключ.способностью | S804 |  | 7612271472214 | 0.980 | KG | 825.740 | CCM
2CCF181805R0001 | ZLS936 | Клемма ZLS936 L | 1 | ШТ | 816.624 | Заказ | 6 недель | Модульные устройства | Аксессуары для втычной распределительной системы | Аксессуары для втычной распределительной системы | Аксессуары для втычной распределительной системы | 7612271503147 | 0.028 | KG | 0.420 | CCM
2CCF181807R0001 | ZLS937 | Клемма ZLS937 LA LB | 1 | ШТ | 816.624 | Заказ | 6 недель | Модульные устройства | Аксессуары для втычной распределительной системы | Аксессуары для втычной распределительной системы | Аксессуары для втычной распределительной системы | 7612271503154 | 0.010 | KG | 0.280 | CCM
2CCF181812R0001 | ZLS939 | Крышка клеммн. блока ZLS939 | 1 | ШТ | 640.74 | Заказ | 6 недель | Модульные устройства | Аксессуары для втычной распределительной системы | Аксессуары для втычной распределительной системы | Аксессуары для втычной распределительной системы | 7612271503161 | 0.040 | KG | 220.968 | CCM
2CCF181816R0001 | ZLS924-3L | Блок клеммный ZLS924-3L | 1 | ШТ | 3295.8 | Заказ | 6 недель | Модульные устройства | Аксессуары для втычной распределительной системы | Аксессуары для втычной распределительной системы | Аксессуары для втычной распределительной системы | 7612271503086 | 0.159 | KG | 287.928 | CCM
2CCF181817R0001 | ZLS924-3L-R | Блок клеммный ZLS924-3L-R | 1 | ШТ | 3295.8 | Заказ | 6 недель | Модульные устройства | Аксессуары для втычной распределительной системы | Аксессуары для втычной распределительной системы | Аксессуары для втычной распределительной системы | 7612271503116 | 0.159 | KG | 287.928 | CCM
2CCF181818R0001 | ZLS924-3LN | Блок клеммный ZLS924-3LN | 1 | ШТ | 4154.304 | Заказ | 6 недель | Модульные устройства | Аксессуары для втычной распределительной системы | Аксессуары для втычной распределительной системы | Аксессуары для втычной распределительной системы | 7612271503093 | 0.187 | KG | 287.928 | CCM
2CCF181819R0001 | ZLS924-3LN-R | Блок клеммный ZLS924-3LN-R | 1 | ШТ | 4154.304 | Заказ | 6 недель | Модульные устройства | Аксессуары для втычной распределительной системы | Аксессуары для втычной распределительной системы | Аксессуары для втычной распределительной системы | 7612271503123 | 0.187 | KG | 287.928 | CCM
2CCF181820R0001 | ZLS924-3LNAB | Блок клеммный ZLS924-3LNAB | 1 | ШТ | 5790.324 | Заказ | 6 недель | Модульные устройства | Аксессуары для втычной распределительной системы | Аксессуары для втычной распределительной системы | Аксессуары для втычной распределительной системы | 7612271503109 | 0.207 | KG | 287.928 | CCM
2CCF181821R0001 | ZLS924-3LNAB-R | Блок клеммный ZLS924-3LNAB-R | 1 | ШТ | 5790.324 | Заказ | 6 недель | Модульные устройства | Аксессуары для втычной распределительной системы | Аксессуары для втычной распределительной системы | Аксессуары для втычной распределительной системы | 7612271503130 | 0.207 | KG | 287.928 | CCM
2CCF183335R0001 | ZLS954-1 | Клемма доп. двойн. 95мм2 ZLSP954-1 N | 1 | ШТ | 3175.296 | Заказ | 6 недель | Модульные устройства | Втычная распределительная система | CC442 |  | 7612271402013 | 0.100 | KG | 77.832 | CCM
2CCF201002R0001 | HK45020-L | Доп контакт HK45020-L | 1 | ШТ | 2086.2 | Заказ | 6 недель | Модульные устройства | Устройства дифференциального тока | Аксессуары выключатели дифференциального тока | Аксессуары выключатели дифференциального тока | 7612270111220 | 0.045 | KG | 63.880 | CCM
2CCF201004R0001 | HK45002-L | Доп контакт HK45002-L | 1 | ШТ | 2086.2 | Заказ | 6 недель | Модульные устройства | Устройства дифференциального тока | Аксессуары выключатели дифференциального тока | Аксессуары выключатели дифференциального тока | 7612270111237 | 0.045 | KG | 63.880 | CCM
2CCF201052R0001 | SK45020-L | Сигн контакт SK45020-L | 1 | ШТ | 2719.896 | Заказ | 6 недель | Модульные устройства | Устройства дифференциального тока | Аксессуары выключатели дифференциального тока | Аксессуары выключатели дифференциального тока | 7612270111145 | 0.045 | KG | 63.880 | CCM
2CCF201054R0001 | SK45002-L | Сигн контакт SK45002-L | 1 | ШТ | 2719.896 | Заказ | 6 недель | Модульные устройства | Устройства дифференциального тока | Аксессуары выключатели дифференциального тока | Аксессуары выключатели дифференциального тока | 7612270111152 | 0.045 | KG | 63.880 | CCM
2CCF201112R0001 | HK40020-L | Доп.контакт HK40020-L | 1 | ШТ | 2168.88 | Заказ | 6 недель | Модульные устройства | Аксессуары для втычной распределительной системы | Аксессуары для втычной распределительной системы | Аксессуары для втычной распределительной системы | 7612270111183 | 0.050 | KG | 36.450 | CCM
2CCF201113R0001 | HK40020-R | Доп.контакт HK40020-R | 1 | ШТ | 2168.88 | Заказ | 6 недель | Модульные устройства | Аксессуары для втычной распределительной системы | Аксессуары для втычной распределительной системы | Аксессуары для втычной распределительной системы | 7612270111206 | 0.050 | KG | 36.450 | CCM
2CCF201114R0001 | HK40002-L | Доп.контакт HK40002-L | 1 | ШТ | 2168.88 | Заказ | 6 недель | Модульные устройства | Аксессуары для втычной распределительной системы | Аксессуары для втычной распределительной системы | Аксессуары для втычной распределительной системы | 7612270111190 | 0.050 | KG | 36.450 | CCM
2CCF201115R0001 | HK40002-R | Доп.контакт HK40002-R | 1 | ШТ | 2168.88 | Заказ | 6 недель | Модульные устройства | Аксессуары для втычной распределительной системы | Аксессуары для втычной распределительной системы | Аксессуары для втычной распределительной системы | 7612270111213 | 0.050 | KG | 36.450 | CCM
2CCF201162R0001 | SK40020-L | Сигн.контакт SK40020-L | 1 | ШТ | 2828.256 | Заказ | 6 недель | Модульные устройства | Аксессуары для втычной распределительной системы | Аксессуары для втычной распределительной системы | Аксессуары для втычной распределительной системы | 7612270111107 | 0.050 | KG | 36.450 | CCM
2CCF201163R0001 | SK40020-R | Сигн.контакт SK40020-R | 1 | ШТ | 2828.256 | Заказ | 6 недель | Модульные устройства | Аксессуары для втычной распределительной системы | Аксессуары для втычной распределительной системы | Аксессуары для втычной распределительной системы | 7612270111121 | 0.050 | KG | 36.450 | CCM
2CCF201164R0001 | SK40002-L | Сигн.контакт SK40002-L | 1 | ШТ | 2828.256 | Заказ | 6 недель | Модульные устройства | Аксессуары для втычной распределительной системы | Аксессуары для втычной распределительной системы | Аксессуары для втычной распределительной системы | 7612270111114 | 0.050 | KG | 36.450 | CCM
2CCF201165R0001 | SK40002-R | Сигн.контакт SK40002-R | 1 | ШТ | 2828.256 | Заказ | 6 недель | Модульные устройства | Аксессуары для втычной распределительной системы | Аксессуары для втычной распределительной системы | Аксессуары для втычной распределительной системы | 7612270111138 | 0.050 | KG | 36.450 | CCM
2CCF212052A0001 | ZLSP908 250A | Шасси 8-модулей Smissline TP ZLSP908 250A | 1 | ШТ | 1647.24 | Заказ | 6 недель | Модульные устройства | Втычная распределительная система | CC442 |  | 7612271487300 | 0.200 | KG | 893.760 | CCM
2CCF212053A0001 | ZLSP906 250A | Шасси 6-модулей Smissline TP ZLSP906 250A | 1 | ШТ | 1353.444 | Заказ | 6 недель | Модульные устройства | Втычная распределительная система | CC442 |  | 7612271487324 | 0.200 | KG | 403.920 | CCM
2CCF212060A0001 | ZLSP928 | Шасси доп. на 8 модулей 250А ZLSP928 | 1 | ШТ | 840.636 | Заказ | 6 недель | Модульные устройства | Втычная распределительная система | CC442 |  | 7612271487348 | 0.067 | KG | 470.016 | CCM
2CCF212061A0001 | ZLSP926 | Шасси доп. на 6 модулей 250А ZLSP926 | 1 | ШТ | 820.032 | Заказ | 6 недель | Модульные устройства | Втычная распределительная система | CC442 |  | 7612271487362 | 0.053 | KG | 352.512 | CCM
2CCF212082A0001 | ZLSP920 | Концевой элемент ZLSP920 | 1 | ШТ | 2970.96 | Заказ | 6 недель | Модульные устройства | Втычная распределительная система | CC442 |  | 7612271487386 | 0.200 | KG | 74.800 | CCM
2CCF212085A0001 | ZLSP921 | Элемент концевой ZLSP921 (2шт) | 1 | ШТ | 2535.6 | Заказ | 6 недель | Модульные устройства | Втычная распределительная система | CC442 |  | 7612271487409 | 0.054 | KG | 79.980 | CCM
2CCF212100M0110 | ZLSP1250 | Шина 250А ZLSP1250 | 1 | ШТ | 9077.904 | Заказ | 6 недель | Модульные устройства | Втычная распределительная система | CC442 |  | 7612271488222 | 1.350 | KG | 1485.000 | CCM
2CCF212200A0001 | ZLSP950E30-3L | Разводка шинная в сборе ZLSP950E30-3L | 1 | ШТ | 19534.968 | Заказ | 6 недель | Модульные устройства | Втычная распределительная система | CC442 |  | 7612271488246 | 1.755 | KG | 6061.248 | CCM
2CCF212201A0001 | ZLSP950E32-3L | Разводка шинная в сборе ZLSP950E32-3L | 1 | ШТ | 20767.8 | Заказ | 6 недель | Модульные устройства | Втычная распределительная система | CC442 |  | 7612271488260 | 1.863 | KG | 6413.760 | CCM
2CCF212202A0001 | ZLSP950E34-3L | Разводка шинная в сборе ZLSP950E34-3L | 1 | ШТ | 22066.452 | Заказ | 6 недель | Модульные устройства | Втычная распределительная система | CC442 |  | 7612271488284 | 1.981 | KG | 6766.272 | CCM
2CCF212203A0001 | ZLSP950E36-3L | Разводка шинная в сборе ZLSP950E36-3L | 1 | ШТ | 23316.588 | Заказ | 6 недель | Модульные устройства | Втычная распределительная система | CC442 |  | 7612271488307 | 2.088 | KG | 7118.784 | CCM
2CCF212204A0001 | ZLSP950E38-3L | Разводка шинная в сборе ZLSP950E38-3L | 1 | ШТ | 24587.52 | Заказ | 6 недель | Модульные устройства | Втычная распределительная система | CC442 |  | 7612271488321 | 2.195 | KG | 7471.296 | CCM
2CCF212205A0001 | ZLSP950E40-3L | Разводка шинная в сборе ZLSP950E40-3L | 1 | ШТ | 25837.692 | Заказ | 6 недель | Модульные устройства | Втычная распределительная система | CC442 |  | 7612271488345 | 2.303 | KG | 7823.808 | CCM
2CCF212206A0001 | ZLSP950E42-3L | Разводка шинная в сборе ZLSP950E42-3L | 1 | ШТ | 27202.104 | Заказ | 6 недель | Модульные устройства | Втычная распределительная система | CC442 |  | 7612271488369 | 2.421 | KG | 8176.320 | CCM
2CCF212207A0001 | ZLSP950E44-3L | Разводка шинная в сборе ZLSP950E44-3L | 1 | ШТ | 28452.288 | Заказ | 6 недель | Модульные устройства | Втычная распределительная система | CC442 |  | 7612271488383 | 2.528 | KG | 10901.760 | CCM
2CCF212208A0001 | ZLSP950E46-3L | Разводка шинная в сборе ZLSP950E46-3L | 1 | ШТ | 29702.424 | Заказ | 6 недель | Модульные устройства | Втычная распределительная система | CC442 |  | 7612271488406 | 2.635 | KG | 8881.344 | CCM
2CCF212209A0001 | ZLSP950E48-3L | Разводка шинная в сборе ZLSP950E48-3L | 1 | ШТ | 30935.232 | Заказ | 6 недель | Модульные устройства | Втычная распределительная система | CC442 |  | 7612271488420 | 2.742 | KG | 9233.856 | CCM
2CCF212210A0001 | ZLSP950E50-3L | Разводка шинная в сборе ZLSP950E50-3L | 1 | ШТ | 32237.328 | Заказ | 6 недель | Модульные устройства | Втычная распределительная система | CC442 |  | 7612271488444 | 2.861 | KG | 9586.368 | CCM
2CCF212211A0001 | ZLSP950E52-3L | Разводка шинная в сборе ZLSP950E52-3L | 1 | ШТ | 33487.512 | Заказ | 6 недель | Модульные устройства | Втычная распределительная система | CC442 |  | 7612271488468 | 2.968 | KG | 9938.880 | CCM
2CCF212212A0001 | ZLSP950E54-3L | Разводка шинная в сборе ZLSP950E54-3L | 1 | ШТ | 34737.648 | Заказ | 6 недель | Модульные устройства | Втычная распределительная система | CC442 |  | 7612271488482 | 3.075 | KG | 10291.392 | CCM
2CCF212213A0001 | ZLSP950E56-3L | Разводка шинная в сборе ZLSP950E56-3L | 1 | ШТ | 36008.592 | Заказ | 6 недель | Модульные устройства | Втычная распределительная система | CC442 |  | 7612271488505 | 3.182 | KG | 10643.904 | CCM
2CCF212214A0001 | ZLSP950E58-3L | Разводка шинная в сборе ZLSP950E58-3L | 1 | ШТ | 37307.256 | Заказ | 6 недель | Модульные устройства | Втычная распределительная система | CC442 |  | 7612271488529 | 3.301 | KG | 10996.416 | CCM
2CCF212215A0001 | ZLSP950E60-3L | Разводка шинная в сборе ZLSP950E60-3L | 1 | ШТ | 38557.392 | Заказ | 6 недель | Модульные устройства | Втычная распределительная система | CC442 |  | 7612271488543 | 3.408 | KG | 11358.720 | CCM
2CCF212216A0001 | ZLSP950E62-3L | Разводка шинная в сборе ZLSP950E62-3L | 1 | ШТ | 39807.54 | Заказ | 6 недель | Модульные устройства | Втычная распределительная система | CC442 |  | 7612271488567 | 3.515 | KG | 11711.232 | CCM
2CCF212217A0001 | ZLSP950E64-3L | Разводка шинная в сборе ZLSP950E64-3L | 1 | ШТ | 41057.7 | Заказ | 6 недель | Модульные устройства | Втычная распределительная система | CC442 |  | 7612271488581 | 3.622 | KG | 12063.744 | CCM
2CCF212218A0001 | ZLSP950E66-3L | Разводка шинная в сборе ZLSP950E66-3L | 1 | ШТ | 42356.34 | Заказ | 6 недель | Модульные устройства | Втычная распределительная система | CC442 |  | 7612271488604 | 3.741 | KG | 12416.256 | CCM
2CCF212219A0001 | ZLSP950E68-3L | Разводка шинная в сборе ZLSP950E68-3L | 1 | ШТ | 43609.956 | Заказ | 6 недель | Модульные устройства | Втычная распределительная система | CC442 |  | 7612271488628 | 3.848 | KG | 12768.768 | CCM
2CCF212220A0001 | ZLSP950E70-3L | Разводка шинная в сборе ZLSP950E70-3L | 1 | ШТ | 44860.116 | Заказ | 6 недель | Модульные устройства | Втычная распределительная система | CC442 |  | 7612271488642 | 3.955 | KG | 13121.280 | CCM
2CCF212221A0001 | ZLSP950E72-3L | Разводка шинная в сборе ZLSP950E72-3L | 1 | ШТ | 46110.276 | Заказ | 6 недель | Модульные устройства | Втычная распределительная система | CC442 |  | 7612271488666 | 4.062 | KG | 13473.792 | CCM
2CCF212222A0001 | ZLSP950E74-3L | Разводка шинная в сборе ZLSP950E74-3L | 1 | ШТ | 47408.916 | Заказ | 6 недель | Модульные устройства | Втычная распределительная система | CC442 |  | 7612271488680 | 4.180 | KG | 13826.304 | CCM
2CCF212223A0001 | ZLSP950E76-3L | Разводка шинная в сборе ZLSP950E76-3L | 1 | ШТ | 48659.052 | Заказ | 6 недель | Модульные устройства | Втычная распределительная система | CC442 |  | 7612271488703 | 4.288 | KG | 14175.552 | CCM
2CCF212224A0001 | ZLSP950E78-3L | Разводка шинная в сборе ZLSP950E78-3L | 1 | ШТ | 49909.2 | Заказ | 6 недель | Модульные устройства | Втычная распределительная система | CC442 |  | 7612271488727 | 4.395 | KG | 14531.328 | CCM
2CCF212225A0001 | ZLSP950E80-3L | Разводка шинная в сборе ZLSP950E80-3L | 1 | ШТ | 51159.372 | Заказ | 6 недель | Модульные устройства | Втычная распределительная система | CC442 |  | 7612271488741 | 4.502 | KG | 14883.840 | CCM
2CCF212226A0001 | ZLSP950E82-3L | Разводка шинная в сборе ZLSP950E82-3L | 1 | ШТ | 52461.468 | Заказ | 6 недель | Модульные устройства | Втычная распределительная система | CC442 |  | 7612271488765 | 4.620 | KG | 15236.352 | CCM
2CCF212227A0001 | ZLSP950E84-3L | Разводка шинная в сборе ZLSP950E84-3L | 1 | ШТ | 53711.604 | Заказ | 6 недель | Модульные устройства | Втычная распределительная система | CC442 |  | 7612271488789 | 4.728 | KG | 15588.864 | CCM
2CCF212228A0001 | ZLSP950E86-3L | Разводка шинная в сборе ZLSP950E86-3L | 1 | ШТ | 54961.764 | Заказ | 6 недель | Модульные устройства | Втычная распределительная система | CC442 |  | 7612271488802 | 4.835 | KG | 15941.376 | CCM
2CCF212229A0001 | ZLSP950E88-3L | Разводка шинная в сборе ZLSP950E88-3L | 1 | ШТ | 56211.948 | Заказ | 6 недель | Модульные устройства | Втычная распределительная система | CC442 |  | 7612271488826 | 4.942 | KG | 16293.888 | CCM
2CCF212230A0001 | ZLSP950E90-3L | Разводка шинная в сборе ZLSP950E90-3L | 1 | ШТ | 57514.032 | Заказ | 6 недель | Модульные устройства | Втычная распределительная система | CC442 |  | 7612271488840 | 5.060 | KG | 16646.400 | CCM
2CCF212231A0001 | ZLSP950E92-3L | Разводка шинная в сборе ZLSP950E92-3L | 1 | ШТ | 58764.168 | Заказ | 6 недель | Модульные устройства | Втычная распределительная система | CC442 |  | 7612271488864 | 5.167 | KG | 16998.912 | CCM
2CCF212232A0001 | ZLSP950E94-3L | Разводка шинная в сборе ZLSP950E94-3L | 1 | ШТ | 60014.34 | Заказ | 6 недель | Модульные устройства | Втычная распределительная система | CC442 |  | 7612271488888 | 5.275 | KG | 17351.424 | CCM
2CCF212233A0001 | ZLSP950E96-3L | Разводка шинная в сборе ZLSP950E96-3L | 1 | ШТ | 61247.172 | Заказ | 6 недель | Модульные устройства | Втычная распределительная система | CC442 |  | 7612271488901 | 5.382 | KG | 17703.936 | CCM
2CCF212234A0001 | ZLSP950E98-3L | Разводка шинная в сборе ZLSP950E98-3L | 1 | ШТ | 62545.824 | Заказ | 6 недель | Модульные устройства | Втычная распределительная система | CC442 |  | 7612271488925 | 5.500 | KG | 24075.264 | CCM
2CCF212235A0001 | ZLSP950E100-3L | Разводка шинная в сборе ZLSP950E100-3L | 1 | ШТ | 63795.972 | Заказ | 6 недель | Модульные устройства | Втычная распределительная система | CC442 |  | 7612271488949 | 5.607 | KG | 14676.090 | CCM
2CCF212236A0001 | ZLSP950E102-3L | Разводка шинная в сборе ZLSP950E102-3L | 1 | ШТ | 65046.096 | Заказ | 6 недель | Модульные устройства | Втычная распределительная система | CC442 |  | 7612271488963 | 5.715 | KG | 18771.264 | CCM
2CCF212237A0001 | ZLSP950E104-3L | Разводка шинная в сборе ZLSP950E104-3L | 1 | ШТ | 66299.712 | Заказ | 6 недель | Модульные устройства | Втычная распределительная система | CC442 |  | 7612271488987 | 5.822 | KG | 18470.976 | CCM
2CCF212238A0001 | ZLSP950E106-3L | Разводка шинная в сборе ZLSP950E106-3L | 1 | ШТ | 67598.376 | Заказ | 6 недель | Модульные устройства | Втычная распределительная система | CC442 |  | 7612271489007 | 5.940 | KG | 19476.288 | CCM
2CCF212239A0001 | ZLSP950E108-3L | Разводка шинная в сборе ZLSP950E108-3L | 1 | ШТ | 68848.524 | Заказ | 6 недель | Модульные устройства | Втычная распределительная система | CC442 |  | 7612271489021 | 6.047 | KG | 19828.800 | CCM
2CCF212240A0001 | ZLSP950E110-3L | Разводка шинная в сборе ZLSP950E110-3L | 1 | ШТ | 70098.684 | Заказ | 6 недель | Модульные устройства | Втычная распределительная система | CC442 |  | 7612271489045 | 6.121 | KG | 20200.896 | CCM
2CCF212300A0001 | ZLSP950E30-3LN | Разводка шинная в сборе ZLSP950E30-3LN | 1 | ШТ | 23060.316 | Заказ | 6 недель | Модульные устройства | Втычная распределительная система | CC442 |  | 7612271489069 | 2.122 | KG | 8081.664 | CCM
2CCF212301A0001 | ZLSP950E32-3LN | Разводка шинная в сборе ZLSP950E32-3LN | 1 | ШТ | 24518.268 | Заказ | 6 недель | Модульные устройства | Втычная распределительная система | CC442 |  | 7612271489083 | 2.253 | KG | 8551.680 | CCM
2CCF212302A0001 | ZLSP950E34-3LN | Разводка шинная в сборе ZLSP950E34-3LN | 1 | ШТ | 26048.916 | Заказ | 6 недель | Модульные устройства | Втычная распределительная система | CC442 |  | 7612271489106 | 2.396 | KG | 9021.696 | CCM
2CCF212303A0001 | ZLSP950E36-3LN | Разводка шинная в сборе ZLSP950E36-3LN | 1 | ШТ | 27531.108 | Заказ | 6 недель | Модульные устройства | Втычная распределительная система | CC442 |  | 7612271489120 | 2.527 | KG | 9491.712 | CCM
2CCF212304A0001 | ZLSP950E38-3LN | Разводка шинная в сборе ZLSP950E38-3LN | 1 | ШТ | 29034.06 | Заказ | 6 недель | Модульные устройства | Втычная распределительная система | CC442 |  | 7612271489144 | 2.659 | KG | 9961.728 | CCM
2CCF212305A0001 | ZLSP950E40-3LN | Разводка шинная в сборе ZLSP950E40-3LN | 1 | ШТ | 30516.24 | Заказ | 6 недель | Модульные устройства | Втычная распределительная система | CC442 |  | 7612271489168 | 2.791 | KG | 10431.744 | CCM
2CCF212306A0001 | ZLSP950E42-3LN | Разводка шинная в сборе ZLSP950E42-3LN | 1 | ШТ | 32112.696 | Заказ | 6 недель | Модульные устройства | Втычная распределительная система | CC442 |  | 7612271489182 | 2.933 | KG | 10901.760 | CCM
2CCF212307A0001 | ZLSP950E44-3LN | Разводка шинная в сборе ZLSP950E44-3LN | 1 | ШТ | 33594.888 | Заказ | 6 недель | Модульные устройства | Втычная распределительная система | CC442 |  | 7612271489205 | 3.065 | KG | 11371.776 | CCM
2CCF212308A0001 | ZLSP950E46-3LN | Разводка шинная в сборе ZLSP950E46-3LN | 1 | ШТ | 35073.588 | Заказ | 6 недель | Модульные устройства | Втычная распределительная система | CC442 |  | 7612271489229 | 3.197 | KG | 11841.792 | CCM
2CCF212309A0001 | ZLSP950E48-3LN | Разводка шинная в сборе ZLSP950E48-3LN | 1 | ШТ | 36531.528 | Заказ | 6 недель | Модульные устройства | Втычная распределительная система | CC442 |  | 7612271489243 | 3.328 | KG | 12311.808 | CCM
2CCF212310A0001 | ZLSP950E50-3LN | Разводка шинная в сборе ZLSP950E50-3LN | 1 | ШТ | 38058.696 | Заказ | 6 недель | Модульные устройства | Втычная распределительная система | CC442 |  | 7612271489267 | 3.471 | KG | 12781.824 | CCM
2CCF212311A0001 | ZLSP950E52-3LN | Разводка шинная в сборе ZLSP950E52-3LN | 1 | ШТ | 39540.912 | Заказ | 6 недель | Модульные устройства | Втычная распределительная система | CC442 |  | 7612271489281 | 3.603 | KG | 13251.840 | CCM
2CCF212312A0001 | ZLSP950E54-3LN | Разводка шинная в сборе ZLSP950E54-3LN | 1 | ШТ | 41023.068 | Заказ | 6 недель | Модульные устройства | Втычная распределительная система | CC442 |  | 7612271489304 | 3.734 | KG | 13721.856 | CCM
2CCF212313A0001 | ZLSP950E56-3LN | Разводка шинная в сборе ZLSP950E56-3LN | 1 | ШТ | 42526.044 | Заказ | 6 недель | Модульные устройства | Втычная распределительная система | CC442 |  | 7612271489328 | 3.866 | KG | 14191.872 | CCM
2CCF212314A0001 | ZLSP950E58-3LN | Разводка шинная в сборе ZLSP950E58-3LN | 1 | ШТ | 44060.148 | Заказ | 6 недель | Модульные устройства | Втычная распределительная система | CC442 |  | 7612271489342 | 4.008 | KG | 14661.888 | CCM
2CCF212315A0001 | ZLSP950E60-3LN | Разводка шинная в сборе ZLSP950E60-3LN | 1 | ШТ | 45538.86 | Заказ | 6 недель | Модульные устройства | Втычная распределительная система | CC442 |  | 7612271489366 | 4.140 | KG | 15144.960 | CCM
2CCF212316A0001 | ZLSP950E62-3LN | Разводка шинная в сборе ZLSP950E62-3LN | 1 | ШТ | 47021.064 | Заказ | 6 недель | Модульные устройства | Втычная распределительная система | CC442 |  | 7612271489380 | 4.272 | KG | 15614.976 | CCM
2CCF212317A0001 | ZLSP950E64-3LN | Разводка шинная в сборе ZLSP950E64-3LN | 1 | ШТ | 48499.752 | Заказ | 6 недель | Модульные устройства | Втычная распределительная система | CC442 |  | 7612271489403 | 4.403 | KG | 16084.992 | CCM
2CCF212318A0001 | ZLSP950E66-3LN | Разводка шинная в сборе ZLSP950E66-3LN | 1 | ШТ | 50030.412 | Заказ | 6 недель | Модульные устройства | Втычная распределительная система | CC442 |  | 7612271489427 | 4.546 | KG | 16555.008 | CCM
2CCF212319A0001 | ZLSP950E68-3LN | Разводка шинная в сборе ZLSP950E68-3LN | 1 | ШТ | 51512.592 | Заказ | 6 недель | Модульные устройства | Втычная распределительная система | CC442 |  | 7612271489441 | 4.678 | KG | 17025.024 | CCM
2CCF212320A0001 | ZLSP950E70-3LN | Разводка шинная в сборе ZLSP950E70-3LN | 1 | ШТ | 52991.316 | Заказ | 6 недель | Модульные устройства | Втычная распределительная система | CC442 |  | 7612271489465 | 4.809 | KG | 17495.040 | CCM
2CCF212321A0001 | ZLSP950E72-3LN | Разводка шинная в сборе ZLSP950E72-3LN | 1 | ШТ | 54473.496 | Заказ | 6 недель | Модульные устройства | Втычная распределительная система | CC442 |  | 7612271489489 | 4.941 | KG | 17965.056 | CCM
2CCF212322A0001 | ZLSP950E74-3LN | Разводка шинная в сборе ZLSP950E74-3LN | 1 | ШТ | 56004.132 | Заказ | 6 недель | Модульные устройства | Втычная распределительная система | CC442 |  | 7612271489502 | 5.084 | KG | 18435.072 | CCM
2CCF212323A0001 | ZLSP950E76-3LN | Разводка шинная в сборе ZLSP950E76-3LN | 1 | ШТ | 57486.324 | Заказ | 6 недель | Модульные устройства | Втычная распределительная система | CC442 |  | 7612271489526 | 5.215 | KG | 18905.088 | CCM
2CCF212324A0001 | ZLSP950E78-3LN | Разводка шинная в сборе ZLSP950E78-3LN | 1 | ШТ | 58965.048 | Заказ | 6 недель | Модульные устройства | Втычная распределительная система | CC442 |  | 7612271489540 | 5.347 | KG | 19375.104 | CCM
2CCF212325A0001 | ZLSP950E80-3LN | Разводка шинная в сборе ZLSP950E80-3LN | 1 | ШТ | 60443.736 | Заказ | 6 недель | Модульные устройства | Втычная распределительная система | CC442 |  | 7612271489564 | 5.478 | KG | 19845.120 | CCM
2CCF212326A0001 | ZLSP950E82-3LN | Разводка шинная в сборе ZLSP950E82-3LN | 1 | ШТ | 61977.864 | Заказ | 6 недель | Модульные устройства | Втычная распределительная система | CC442 |  | 7612271489588 | 5.621 | KG | 20315.136 | CCM
2CCF212327A0001 | ZLSP950E84-3LN | Разводка шинная в сборе ZLSP950E84-3LN | 1 | ШТ | 63456.6 | Заказ | 6 недель | Модульные устройства | Втычная распределительная система | CC442 |  | 7612271489601 | 5.753 | KG | 20785.152 | CCM
2CCF212328A0001 | ZLSP950E86-3LN | Разводка шинная в сборе ZLSP950E86-3LN | 1 | ШТ | 64938.792 | Заказ | 6 недель | Модульные устройства | Втычная распределительная система | CC442 |  | 7612271489625 | 5.884 | KG | 21255.168 | CCM
2CCF212329A0001 | ZLSP950E88-3LN | Разводка шинная в сборе ZLSP950E88-3LN | 1 | ШТ | 66417.468 | Заказ | 6 недель | Модульные устройства | Втычная распределительная система | CC442 |  | 7612271489649 | 6.016 | KG | 21725.184 | CCM
2CCF212330A0001 | ZLSP950E90-3LN | Разводка шинная в сборе ZLSP950E90-3LN | 1 | ШТ | 67948.152 | Заказ | 6 недель | Модульные устройства | Втычная распределительная система | CC442 |  | 7612271489663 | 6.159 | KG | 22195.200 | CCM
2CCF212331A0001 | ZLSP950E92-3LN | Разводка шинная в сборе ZLSP950E92-3LN | 1 | ШТ | 69430.32 | Заказ | 6 недель | Модульные устройства | Втычная распределительная система | CC442 |  | 7612271489687 | 6.290 | KG | 22665.216 | CCM
2CCF212332A0001 | ZLSP950E94-3LN | Разводка шинная в сборе ZLSP950E94-3LN | 1 | ШТ | 70912.476 | Заказ | 6 недель | Модульные устройства | Втычная распределительная система | CC442 |  | 7612271489700 | 6.422 | KG | 23135.232 | CCM
2CCF212333A0001 | ZLSP950E96-3LN | Разводка шинная в сборе ZLSP950E96-3LN | 1 | ШТ | 72366.984 | Заказ | 6 недель | Модульные устройства | Втычная распределительная система | CC442 |  | 7612271489724 | 6.554 | KG | 23605.248 | CCM
2CCF212334A0001 | ZLSP950E98-3LN | Разводка шинная в сборе ZLSP950E98-3LN | 1 | ШТ | 73897.608 | Заказ | 6 недель | Модульные устройства | Втычная распределительная система | CC442 |  | 7612271489748 | 6.696 | KG | 24075.264 | CCM
2CCF212335A0001 | ZLSP950E100-3LN | Разводка шинная в сборе ZLSP950E100-3LN | 1 | ШТ | 75376.356 | Заказ | 6 недель | Модульные устройства | Втычная распределительная система | CC442 |  | 7612271489762 | 6.828 | KG | 24558.336 | CCM
2CCF212336A0001 | ZLSP950E102-3LN | Разводка шинная в сборе ZLSP950E102-3LN | 1 | ШТ | 76858.524 | Заказ | 6 недель | Модульные устройства | Втычная распределительная система | CC442 |  | 7612271489786 | 6.959 | KG | 25028.352 | CCM
2CCF212337A0001 | ZLSP950E104-3LN | Разводка шинная в сборе ZLSP950E104-3LN | 1 | ШТ | 78340.704 | Заказ | 6 недель | Модульные устройства | Втычная распределительная система | CC442 |  | 7612271489809 | 7.091 | KG | 25498.368 | CCM
2CCF212338A0001 | ZLSP950E106-3LN | Разводка шинная в сборе ZLSP950E106-3LN | 1 | ШТ | 79871.364 | Заказ | 6 недель | Модульные устройства | Втычная распределительная система | CC442 |  | 7612271489823 | 7.234 | KG | 25968.384 | CCM
2CCF212339A0001 | ZLSP950E108-3LN | Разводка шинная в сборе ZLSP950E108-3LN | 1 | ШТ | 81350.088 | Заказ | 6 недель | Модульные устройства | Втычная распределительная система | CC442 |  | 7612271489847 | 7.365 | KG | 26438.400 | CCM
2CCF212340A0001 | ZLSP950E110-3LN | Разводка шинная в сборе ZLSP950E110-3LN | 1 | ШТ | 82832.268 | Заказ | 6 недель | Модульные устройства | Втычная распределительная система | CC442 |  | 7612271489861 | 7.463 | KG | 26934.528 | CCM
2CCF212400A0001 | ZLSP950E30-3LNLALB | Разводка шинная в сборе ZLSP950E30-3LNLALB | 1 | ШТ | 24836.856 | Заказ | 6 недель | Модульные устройства | Втычная распределительная система | CC442 |  | 7612271489885 | 2.480 | KG | 8081.664 | CCM
2CCF212401A0001 | ZLSP950E32-3LNLALB | Разводка шинная в сборе ZLSP950E32-3LNLALB | 1 | ШТ | 26395.212 | Заказ | 6 недель | Модульные устройства | Втычная распределительная система | CC442 |  | 7612271489908 | 2.611 | KG | 8551.680 | CCM
2CCF212402A0001 | ZLSP950E34-3LNLALB | Разводка шинная в сборе ZLSP950E34-3LNLALB | 1 | ШТ | 28040.16 | Заказ | 6 недель | Модульные устройства | Втычная распределительная система | CC442 |  | 7612271489922 | 2.754 | KG | 9021.696 | CCM
2CCF212403A0001 | ZLSP950E36-3LNLALB | Разводка шинная в сборе ZLSP950E36-3LNLALB | 1 | ШТ | 29633.148 | Заказ | 6 недель | Модульные устройства | Втычная распределительная система | CC442 |  | 7612271489946 | 2.885 | KG | 9491.712 | CCM
2CCF212404A0001 | ZLSP950E38-3LNLALB | Разводка шинная в сборе ZLSP950E38-3LNLALB | 1 | ШТ | 31267.704 | Заказ | 6 недель | Модульные устройства | Втычная распределительная система | CC442 |  | 7612271489960 | 3.017 | KG | 9961.728 | CCM
2CCF212405A0001 | ZLSP950E40-3LNLALB | Разводка шинная в сборе ZLSP950E40-3LNLALB | 1 | ШТ | 32860.704 | Заказ | 6 недель | Модульные устройства | Втычная распределительная система | CC442 |  | 7612271489984 | 3.149 | KG | 10431.744 | CCM
2CCF212406A0001 | ZLSP950E42-3LNLALB | Разводка шинная в сборе ZLSP950E42-3LNLALB | 1 | ШТ | 34571.448 | Заказ | 6 недель | Модульные устройства | Втычная распределительная система | CC442 |  | 7612271490003 | 3.291 | KG | 10901.760 | CCM
2CCF212407A0001 | ZLSP950E44-3LNLALB | Разводка шинная в сборе ZLSP950E44-3LNLALB | 1 | ШТ | 36167.904 | Заказ | 6 недель | Модульные устройства | Втычная распределительная система | CC442 |  | 7612271490027 | 3.423 | KG | 11371.776 | CCM
2CCF212408A0001 | ZLSP950E46-3LNLALB | Разводка шинная в сборе ZLSP950E46-3LNLALB | 1 | ШТ | 37760.904 | Заказ | 6 недель | Модульные устройства | Втычная распределительная система | CC442 |  | 7612271490041 | 3.555 | KG | 11841.792 | CCM
2CCF212409A0001 | ZLSP950E48-3LNLALB | Разводка шинная в сборе ZLSP950E48-3LNLALB | 1 | ШТ | 39322.716 | Заказ | 6 недель | Модульные устройства | Втычная распределительная система | CC442 |  | 7612271490065 | 3.686 | KG | 12311.808 | CCM
2CCF212410A0001 | ZLSP950E50-3LNLALB | Разводка шинная в сборе ZLSP950E50-3LNLALB | 1 | ШТ | 40967.664 | Заказ | 6 недель | Модульные устройства | Втычная распределительная система | CC442 |  | 7612271490089 | 3.829 | KG | 12781.824 | CCM
2CCF212411A0001 | ZLSP950E52-3LNLALB | Разводка шинная в сборе ZLSP950E52-3LNLALB | 1 | ШТ | 42560.652 | Заказ | 6 недель | Модульные устройства | Втычная распределительная система | CC442 |  | 7612271490102 | 3.961 | KG | 13251.840 | CCM
2CCF212412A0001 | ZLSP950E54-3LNLALB | Разводка шинная в сборе ZLSP950E54-3LNLALB | 1 | ШТ | 44153.64 | Заказ | 6 недель | Модульные устройства | Втычная распределительная система | CC442 |  | 7612271490126 | 4.092 | KG | 13721.856 | CCM
2CCF212413A0001 | ZLSP950E56-3LNLALB | Разводка шинная в сборе ZLSP950E56-3LNLALB | 1 | ШТ | 45788.196 | Заказ | 6 недель | Модульные устройства | Втычная распределительная система | CC442 |  | 7612271490140 | 4.224 | KG | 14191.872 | CCM
2CCF212414A0001 | ZLSP950E58-3LNLALB | Разводка шинная в сборе ZLSP950E58-3LNLALB | 1 | ШТ | 47433.156 | Заказ | 6 недель | Модульные устройства | Втычная распределительная система | CC442 |  | 7612271490164 | 4.366 | KG | 14661.888 | CCM
2CCF212415A0001 | ZLSP950E60-3LNLALB | Разводка шинная в сборе ZLSP950E60-3LNLALB | 1 | ШТ | 49026.132 | Заказ | 6 недель | Модульные устройства | Втычная распределительная система | CC442 |  | 7612271490188 | 4.498 | KG | 15144.960 | CCM
2CCF212416A0001 | ZLSP950E62-3LNLALB | Разводка шинная в сборе ZLSP950E62-3LNLALB | 1 | ШТ | 50619.144 | Заказ | 6 недель | Модульные устройства | Втычная распределительная система | CC442 |  | 7612271490201 | 4.630 | KG | 15614.976 | CCM
2CCF212417A0001 | ZLSP950E64-3LNLALB | Разводка шинная в сборе ZLSP950E64-3LNLALB | 1 | ШТ | 52215.612 | Заказ | 6 недель | Модульные устройства | Втычная распределительная система | CC442 |  | 7612271490225 | 4.761 | KG | 16084.992 | CCM
2CCF212418A0001 | ZLSP950E66-3LNLALB | Разводка шинная в сборе ZLSP950E66-3LNLALB | 1 | ШТ | 53860.524 | Заказ | 6 недель | Модульные устройства | Втычная распределительная система | CC442 |  | 7612271490249 | 4.904 | KG | 16555.008 | CCM
2CCF212419A0001 | ZLSP950E68-3LNLALB | Разводка шинная в сборе ZLSP950E68-3LNLALB | 1 | ШТ | 55456.968 | Заказ | 6 недель | Модульные устройства | Втычная распределительная система | CC442 |  | 7612271490263 | 5.036 | KG | 17025.024 | CCM
2CCF212420A0001 | ZLSP950E70-3LNLALB | Разводка шинная в сборе ZLSP950E70-3LNLALB | 1 | ШТ | 57049.98 | Заказ | 6 недель | Модульные устройства | Втычная распределительная система | CC442 |  | 7612271490287 | 5.167 | KG | 17495.040 | CCM
2CCF212421A0001 | ZLSP950E72-3LNLALB | Разводка шинная в сборе ZLSP950E72-3LNLALB | 1 | ШТ | 58646.448 | Заказ | 6 недель | Модульные устройства | Втычная распределительная система | CC442 |  | 7612271490300 | 5.299 | KG | 17965.056 | CCM
2CCF212422A0001 | ZLSP950E74-3LNLALB | Разводка шинная в сборе ZLSP950E74-3LNLALB | 1 | ШТ | 60287.928 | Заказ | 6 недель | Модульные устройства | Втычная распределительная система | CC442 |  | 7612271490324 | 5.442 | KG | 18435.072 | CCM
2CCF212423A0001 | ZLSP950E76-3LNLALB | Разводка шинная в сборе ZLSP950E76-3LNLALB | 1 | ШТ | 61884.396 | Заказ | 6 недель | Модульные устройства | Втычная распределительная система | CC442 |  | 7612271490348 | 5.573 | KG | 18905.088 | CCM
2CCF212424A0001 | ZLSP950E78-3LNLALB | Разводка шинная в сборе ZLSP950E78-3LNLALB | 1 | ШТ | 63480.84 | Заказ | 6 недель | Модульные устройства | Втычная распределительная система | CC442 |  | 7612271490362 | 5.705 | KG | 19375.104 | CCM
2CCF212425A0001 | ZLSP950E80-3LNLALB | Разводка шинная в сборе ZLSP950E80-3LNLALB | 1 | ШТ | 65077.284 | Заказ | 6 недель | Модульные устройства | Втычная распределительная система | CC442 |  | 7612271490386 | 5.836 | KG | 19845.120 | CCM
2CCF212426A0001 | ZLSP950E82-3LNLALB | Разводка шинная в сборе ZLSP950E82-3LNLALB | 1 | ШТ | 66718.752 | Заказ | 6 недель | Модульные устройства | Втычная распределительная система | CC442 |  | 7612271490409 | 5.979 | KG | 20315.136 | CCM
2CCF212427A0001 | ZLSP950E84-3LNLALB | Разводка шинная в сборе ZLSP950E84-3LNLALB | 1 | ШТ | 68315.232 | Заказ | 6 недель | Модульные устройства | Втычная распределительная система | CC442 |  | 7612271490423 | 6.111 | KG | 20785.152 | CCM
2CCF212428A0001 | ZLSP950E86-3LNLALB | Разводка шинная в сборе ZLSP950E86-3LNLALB | 1 | ШТ | 69908.22 | Заказ | 6 недель | Модульные устройства | Втычная распределительная система | CC442 |  | 7612271490447 | 6.242 | KG | 21255.168 | CCM
2CCF212429A0001 | ZLSP950E88-3LNLALB | Разводка шинная в сборе ZLSP950E88-3LNLALB | 1 | ШТ | 71501.22 | Заказ | 6 недель | Модульные устройства | Втычная распределительная система | CC442 |  | 7612271490461 | 6.374 | KG | 21725.184 | CCM
2CCF212430A0001 | ZLSP950E90 | Разводка шинная в сборе ZLSP950E90-3LNLALB | 1 | ШТ | 73149.612 | Заказ | 6 недель | Модульные устройства | Втычная распределительная система | CC442 |  | 7612271490485 | 6.517 | KG | 22195.200 | CCM
2CCF212431A0001 | ZLSP950E92-3LNLALB | Разводка шинная в сборе ZLSP950E92-3LNLALB | 1 | ШТ | 74742.612 | Заказ | 6 недель | Модульные устройства | Втычная распределительная система | CC442 |  | 7612271490508 | 6.648 | KG | 22665.216 | CCM
2CCF212432A0001 | ZLSP950E94-3LNLALB | Разводка шинная в сборе ZLSP950E94-3LNLALB | 1 | ШТ | 76339.08 | Заказ | 6 недель | Модульные устройства | Втычная распределительная система | CC442 |  | 7612271490522 | 6.780 | KG | 23135.232 | CCM
2CCF212433A0001 | ZLSP950E96-3LNLALB | Разводка шинная в сборе ZLSP950E96-3LNLALB | 1 | ШТ | 77897.424 | Заказ | 6 недель | Модульные устройства | Втычная распределительная система | CC442 |  | 7612271490546 | 6.912 | KG | 23605.248 | CCM
2CCF212434A0001 | ZLSP950E98-3LNLALB | Разводка шинная в сборе ZLSP950E98-3LNLALB | 1 | ШТ | 79542.384 | Заказ | 6 недель | Модульные устройства | Втычная распределительная система | CC442 |  | 7612271490560 | 7.054 | KG | 24075.264 | CCM
2CCF212435A0001 | ZLSP950E1003LNLALB | Разводка шинная в сборе ZLSP950E1003LNLALB | 1 | ШТ | 81135.348 | Заказ | 6 недель | Модульные устройства | Втычная распределительная система | CC442 |  | 7612271490584 | 7.186 | KG | 24558.336 | CCM
2CCF212436A0001 | ZLSP950E1023LNLALB | Разводка шинная в сборе ZLSP950E1023LNLALB | 1 | ШТ | 82731.84 | Заказ | 6 недель | Модульные устройства | Втычная распределительная система | CC442 |  | 7612271490607 | 7.317 | KG | 25028.352 | CCM
2CCF212437A0001 | ZLSP950E1043LNLALB | Разводка шинная в сборе ZLSP950E1043LNLALB | 1 | ШТ | 84324.852 | Заказ | 6 недель | Модульные устройства | Втычная распределительная система | CC442 |  | 7612271490621 | 7.449 | KG | 25498.368 | CCM
2CCF212438A0001 | ZLSP950E1063LNLAL | Разводка шинная в сборе ZLSP950E1063LNLAL | 1 | ШТ | 85973.232 | Заказ | 6 недель | Модульные устройства | Втычная распределительная система | CC442 |  | 7612271490645 | 7.592 | KG | 25968.384 | CCM
2CCF212439A0001 | ZLSP950E1083LNLAL | Разводка шинная в сборе ZLSP950E1083LNLAL | 1 | ШТ | 87566.22 | Заказ | 6 недель | Модульные устройства | Втычная распределительная система | CC442 |  | 7612271490669 | 7.723 | KG | 26438.400 | CCM
2CCF212440A0001 | ZLSP950E1103LNLAL | Разводка шинная в сборе ZLSP950E1103LNLAL | 1 | ШТ | 89162.676 | Заказ | 6 недель | Модульные устройства | Втычная распределительная система | CC442 |  | 7612271490683 | 7.821 | KG | 26934.528 | CCM
2CCF544110E0250 | F404A25/0.03 | Выкл.диф.тока F404A25/0.03 | 1 | ШТ | 17366.472 | Заказ | 6 недель | Модульные устройства | Втычная распределительная система | F404 | F404 | 7612270104253 | 0.440 | KG | 640.000 | CCM
2CCF544110E0400 | F404A40/0.03 | Выкл.диф.тока F404A40/0.03 | 1 | ШТ | 18815.004 | Заказ | 6 недель | Модульные устройства | Втычная распределительная система | F404 | F404 | 7612270104260 | 0.440 | KG | 640.000 | CCM
2CCF544110E0630 | F404A63/0.03 | Выкл.диф.тока F404A63/0.03 | 1 | ШТ | 30843.996 | Заказ | 6 недель | Модульные устройства | Втычная распределительная система | F404 | F404 | 7612270104291 | 0.440 | KG | 640.000 | CCM
2CCF544110E0631 | F404A-LF63/0.03 | Выкл.диф.тока F404A-LF63/0.03 | 1 | ШТ | 74685.312 | Заказ | 6 недель | Модульные устройства | Втычная распределительная система | F404 | F404 | 7612270104376 | 0.440 | KG | 640.000 | CCM
2CCF544120E0400 | F404A40/0.1 | Выкл.диф.тока F404A40/0.1 | 1 | ШТ | 28580.652 | Заказ | 6 недель | Модульные устройства | Втычная распределительная система | F404 | F404 | 7612270104277 | 0.440 | KG | 640.000 | CCM
2CCF544120E0630 | F404A63/0.1 | Выкл.диф.тока F404A63/0.1 | 1 | ШТ | 31528.92 | Заказ | 6 недель | Модульные устройства | Втычная распределительная система | F404 | F404 | 7612270104307 | 0.440 | KG | 640.000 | CCM
2CCF544130E0400 | F404A40/0.3 | Выкл.диф.тока F404A40/0.3 | 1 | ШТ | 20751.576 | Заказ | 6 недель | Модульные устройства | Втычная распределительная система | F404 | F404 | 7612270104284 | 0.440 | KG | 640.000 | CCM
2CCF544130E0630 | F404A63/0.3 | Выкл.диф.тока F404A63/0.3 | 1 | ШТ | 28320.864 | Заказ | 6 недель | Модульные устройства | Втычная распределительная система | F404 | F404 | 7612270104314 | 0.440 | KG | 640.000 | CCM
2CCF544130E0631 | F404A-LF63/0.3 | Выкл.диф.тока F404A-LF63/0.3 | 1 | ШТ | 66726.312 | Заказ | 6 недель | Модульные устройства | Втычная распределительная система | F404 | F404 | 7612270104383 | 0.440 | KG | 640.000 | CCM
2CCF544160E0630 | IS40463 | Выключ.нагрузки IS40463 | 1 | ШТ | 12036.096 | Заказ | 6 недель | Модульные устройства | Втычная распределительная система | IS463-S | IS463-S | 7612270104390 | 0.440 | KG | 640.000 | CCM
2CCF544220E0630 | F404A-S63/0.1 | Выкл.диф.тока F404A-S63/0.1 | 1 | ШТ | 31528.92 | Заказ | 6 недель | Модульные устройства | Втычная распределительная система | F404 | F404 | 7612270104352 | 0.440 | KG | 640.000 | CCM
2CCF544230E0630 | F404A-S63/0.3 | Выкл.диф.тока F404A-S63/0.3 | 1 | ШТ | 36248.412 | Заказ | 6 недель | Модульные устройства | Втычная распределительная система | F404 | F404 | 7612270104369 | 0.440 | KG | 640.000 | CCM
2CCF544310E0400 | F404A-K40/0.03 | Выкл.диф.тока F404A-K40/0.03 | 1 | ШТ | 25439.628 | Заказ | 6 недель | Модульные устройства | Втычная распределительная система | F404 | F404 | 7612270104321 | 0.440 | KG | 640.000 | CCM
2CCF544310E0630 | F404A-K63/0.03 | Выкл.диф.тока F404A-K63/0.03 | 1 | ШТ | 39842.148 | Заказ | 6 недель | Модульные устройства | Втычная распределительная система | F404 | F404 | 7612270104345 | 0.440 | KG | 640.000 | CCM
2CCF544320E0400 | F404A-K40/0.1 | Выкл.диф.тока F404A-K40/0.1 | 1 | ШТ | 50666.652 | Заказ | 6 недель | Модульные устройства | Втычная распределительная система | F404 | F404 | 7612270104338 | 0.440 | KG | 640.000 | CCM
2CCF606000A0003 | OVR404 4L 40-440 P | УЗИП OVR404 4L 40-440 P TS QS | 1 | ШТ | 41622.012 | Заказ | 6 недель | Модульные устройства | Устройства защиты от перенапряжений | Устройства защиты от перенапряжений Тип 2 |  |  | 0.450 | KG | 388.368 | CCM
2CCF606000R0001 | OVR404 4L 40-275 P | УЗИП OVR404 4L 40-275 P TS QS | 1 | ШТ | 29221.056 | Заказ | 6 недель | Модульные устройства | Устройства защиты от перенапряжений | Устройства защиты от перенапряжений Тип 2 |  | 7612271455491 | 0.450 | KG | 388.368 | CCM
2CCF606002R0001 | OVR404 3N 40-275 P | УЗИП OVR404 3N 40-275 P TS QS | 1 | ШТ | 37475.76 | Заказ | 6 недель | Модульные устройства | Устройства защиты от перенапряжений | Устройства защиты от перенапряжений Тип 2 |  | 7612271455507 | 0.450 | KG | 388.368 | CCM
2CCG000036R0001 | ZLSP934-3L-1 | Блок клеммный ZLSP934-3L-1 | 1 | ШТ | 13306.032 | Заказ | 6 недель | Модульные устройства | Аксессуары для втычной распределительной системы | Аксессуары для втычной распределительной системы | Аксессуары для втычной распределительной системы | 7612271506124 | 0.375 | KG | 885.312 | CCM
2CCG000038R0001 | ZLSP934-3LN | Блок клеммный ZLSP934-3LN | 1 | ШТ | 17739.504 | Заказ | 6 недель | Модульные устройства | Аксессуары для втычной распределительной системы | Аксессуары для втычной распределительной системы | Аксессуары для втычной распределительной системы | 7612271506148 | 0.475 | KG | 885.312 | CCM
2CCG000039R0001 | ZLSP934-3L-R-1 | Блок клеммный ZLSP934-3L-R-1 | 1 | ШТ | 13306.032 | Заказ | 6 недель | Модульные устройства | Аксессуары для втычной распределительной системы | Аксессуары для втычной распределительной системы | Аксессуары для втычной распределительной системы | 7612271506155 | 0.375 | KG | 885.312 | CCM
2CCG000041R0001 | ZLSP934-3LN-R | Блок клеммный ZLSP934-3LN-R | 1 | ШТ | 17739.504 | Заказ | 6 недель | Модульные устройства | Аксессуары для втычной распределительной системы | Аксессуары для втычной распределительной системы | Аксессуары для втычной распределительной системы | 7612271506179 | 0.475 | KG | 885.312 | CCM
2CCG000042R0001 | ZLSP935-8NPE | Блок клеммный ZLSP935-8NPE | 1 | ШТ | 8869.752 | Заказ | 6 недель | Модульные устройства | Аксессуары для втычной распределительной системы | Аксессуары для втычной распределительной системы | Аксессуары для втычной распределительной системы | 7612271506186 | 0.240 | KG | 559.584 | CCM
2CCG000043R0001 | ZLSP935-8PE | Блок клеммный ZLSP935-8PE | 1 | ШТ | 4436.28 | Заказ | 6 недель | Модульные устройства | Аксессуары для втычной распределительной системы | Аксессуары для втычной распределительной системы | Аксессуары для втычной распределительной системы | 7612271506193 | 0.140 | KG | 559.584 | CCM
2CCG000046R0001 | ZLSP935-8NPE-R | Блок клеммный ZLSP935-8NPE-R | 1 | ШТ | 8869.752 | Заказ | 6 недель | Модульные устройства | Аксессуары для втычной распределительной системы | Аксессуары для втычной распределительной системы | Аксессуары для втычной распределительной системы | 7612271506223 | 0.240 | KG | 559.584 | CCM
2CCG000047R0001 | ZLSP935-8PE-R | Блок клеммный ZLSP935-8PE-R | 1 | ШТ | 4436.28 | Заказ | 6 недель | Модульные устройства | Аксессуары для втычной распределительной системы | Аксессуары для втычной распределительной системы | Аксессуары для втычной распределительной системы | 7612271506230 | 0.240 | KG | 559.584 | CCM
2CCG000050R0001 | ZLSP963N-N | Крышка ZLSP963N-N | 1 | ШТ | 709.128 | Заказ | 6 недель | Модульные устройства | Аксессуары для втычной распределительной системы | Аксессуары для втычной распределительной системы | Аксессуары для втычной распределительной системы | 7612271506261 | 0.120 | KG | 131.776 | CCM
2CCG000051R0001 | ZLSP963 | Крышка клеммн. блока ZLSP963 | 1 | ШТ | 709.128 | Заказ | 6 недель | Модульные устройства | Аксессуары для втычной распределительной системы | Аксессуары для втычной распределительной системы | Аксессуары для втычной распределительной системы | 7612271506278 | 0.025 | KG | 116.928 | CCM
2CCG000155R0001 | ZLSP960-3L-32-L | Разводка шинная в сборе ZLSP960-3L-32-L Direct Feed XT4 | 1 | ШТ | 60662.4 | Заказ | 7 недель | Модульные устройства | Втычная распределительная система | S401 | S401 | 7612271507022 | 2.870 | KG | 3383.910 | CCM
2CCG000156R0001 | ZLSP960-3LN-32-L | Разводка шинная в сборе ZLSP960-3LN-32-L Direct Feed XT4 | 1 | ШТ | 75176.4 | Заказ | 7 недель | Модульные устройства | Втычная распределительная система | S401 | S401 | 7612271507039 | 4.260 | KG | 3383.910 | CCM
2CCG000157R0001 | ZLSP960-3L-32-R | Разводка шинная в сборе ZLSP960-3L-32-R Direct Feed XT4 | 1 | ШТ | 60662.4 | Заказ | 7 недель | Модульные устройства | Втычная распределительная система | S401 | S401 | 7612271507046 | 3.260 | KG | 3383.910 | CCM
2CCG000158R0001 | ZLSP960-3LN-32-R | Разводка шинная в сборе ZLSP960-3LN-32-R Direct Feed XT4 | 1 | ШТ | 75176.4 | Заказ | 7 недель | Модульные устройства | Втычная распределительная система | S401 | S401 | 7612271507053 | 4.260 | KG | 3383.910 | CCM
2CCG000159R0001 | ZLSP960-3L-40-L | Разводка шинная в сборе ZLSP960-3L-40-L Direct Feed XT4 | 1 | ШТ | 66884.4 | Заказ | 7 недель | Модульные устройства | Втычная распределительная система | S401 | S401 | 7612271507060 | 3.310 | KG | 4036.230 | CCM
2CCG000160R0001 | ZLSP960-3LN-40-L | Разводка шинная в сборе ZLSP960-3LN-40-L Direct Feed XT4 | 1 | ШТ | 81400.8 | Заказ | 7 недель | Модульные устройства | Втычная распределительная система | S401 | S401 | 7612271507077 | 4.800 | KG | 4036.230 | CCM
2CCG000161R0001 | ZLSP960-3L-40-R | Разводка шинная в сборе ZLSP960-3L-40-R Direct Feed XT4 | 1 | ШТ | 66884.4 | Заказ | 7 недель | Модульные устройства | Втычная распределительная система | S401 | S401 | 7612271507084 | 3.300 | KG | 4036.230 | CCM
2CCG000162R0001 | ZLSP960-3LN-40-R | Разводка шинная в сборе ZLSP960-3LN-40-R Direct Feed XT4 | 1 | ШТ | 81400.8 | Заказ | 7 недель | Модульные устройства | Втычная распределительная система | S401 | S401 | 7612271507091 | 4.800 | KG | 4036.230 | CCM
2CCG000163R0001 | ZLSP960-3L-48-L | Разводка шинная в сборе ZLSP960-3L-48-L Direct Feed XT4 | 1 | ШТ | 73105.2 | Заказ | 7 недель | Модульные устройства | Втычная распределительная система | S401 | S401 | 7612271507107 | 3.750 | KG | 4688.550 | CCM
2CCG000164R0001 | ZLSP960-3LN-48-L | Разводка шинная в сборе ZLSP960-3LN-48-L Direct Feed XT4 | 1 | ШТ | 87622.8 | Заказ | 7 недель | Модульные устройства | Втычная распределительная система | S401 | S401 | 7612271507114 | 5.330 | KG | 4688.550 | CCM
2CCG000165R0001 | ZLSP960-3L-48-R | Разводка шинная в сборе ZLSP960-3L-48-R Direct Feed XT4 | 1 | ШТ | 73105.2 | Заказ | 7 недель | Модульные устройства | Втычная распределительная система | S401 | S401 | 7612271507121 | 3.750 | KG | 4688.550 | CCM
2CCG000166R0001 | ZLSP960-3LN-48-R | Разводка шинная в сборе ZLSP960-3LN-48-R Direct Feed XT4 | 1 | ШТ | 87622.8 | Заказ | 7 недель | Модульные устройства | Втычная распределительная система | S401 | S401 | 7612271507138 | 5.330 | KG | 4688.550 | CCM
2CCG000167R0001 | ZLSP960-3L-56-L | Разводка шинная в сборе ZLSP960-3L-56-L Direct Feed XT4 | 1 | ШТ | 79326 | Заказ | 7 недель | Модульные устройства | Втычная распределительная система | S401 | S401 | 7612271507145 | 4.190 | KG | 5340.870 | CCM
2CCG000168R0001 | ZLSP960-3LN-56-L | Разводка шинная в сборе ZLSP960-3LN-56-L Direct Feed XT4 | 1 | ШТ | 93324 | Заказ | 7 недель | Модульные устройства | Втычная распределительная система | S401 | S401 | 7612271507152 | 5.870 | KG | 5340.870 | CCM
2CCG000169R0001 | ZLSP960-3L-56-R | Разводка шинная в сборе ZLSP960-3L-56-R Direct Feed XT4 | 1 | ШТ | 79326 | Заказ | 7 недель | Модульные устройства | Втычная распределительная система | S401 | S401 | 7612271507169 | 4.190 | KG | 5340.870 | CCM
2CCG000170R0001 | ZLSP960-3LN-56-R | Разводка шинная в сборе ZLSP960-3LN-56-R Direct Feed XT4 | 1 | ШТ | 93324 | Заказ | 7 недель | Модульные устройства | Втычная распределительная система | S401 | S401 | 7612271507176 | 5.870 | KG | 5340.870 | CCM
2CCG000171R0001 | ZLSP960-3L-64-L | Разводка шинная в сборе ZLSP960-3L-64-L Direct Feed XT4 | 1 | ШТ | 85548 | Заказ | 7 недель | Модульные устройства | Втычная распределительная система | S401 | S401 | 7612271507183 | 4.630 | KG | 5993.190 | CCM
2CCG000172R0001 | ZLSP960-3LN-64-L | Разводка шинная в сборе ZLSP960-3LN-64-L Direct Feed XT4 | 1 | ШТ | 95398.8 | Заказ | 7 недель | Модульные устройства | Втычная распределительная система | S401 | S401 | 7612271507190 | 6.410 | KG | 5993.190 | CCM
2CCG000173R0001 | ZLSP960-3L-64-R | Разводка шинная в сборе ZLSP960-3L-64-R Direct Feed XT4 | 1 | ШТ | 85548 | Заказ | 7 недель | Модульные устройства | Втычная распределительная система | S401 | S401 | 7612271507206 | 4.630 | KG | 5993.190 | CCM
2CCG000174R0001 | ZLSP960-3LN-64-R | Разводка шинная в сборе ZLSP960-3LN-64-R Direct Feed XT4 | 1 | ШТ | 95398.8 | Заказ | 7 недель | Модульные устройства | Втычная распределительная система | S401 | S401 | 7612271507213 | 6.410 | KG | 5993.190 | CCM
2CCG000175R0001 | ZLSP960-3L-66-L | Разводка шинная в сборе ZLSP960-3L-66-L Direct Feed XT4 | 1 | ШТ | 87103.2 | Заказ | 7 недель | Модульные устройства | Втычная распределительная система | S401 | S401 | 7612271507220 | 4.750 | KG | 6156.270 | CCM
2CCG000176R0001 | ZLSP960-3LN-66-L | Разводка шинная в сборе ZLSP960-3LN-66-L Direct Feed XT4 | 1 | ШТ | 97214.4 | Заказ | 7 недель | Модульные устройства | Втычная распределительная система | S401 | S401 | 7612271507237 | 6.550 | KG | 6156.270 | CCM
2CCG000177R0001 | ZLSP960-3L-66-R | Разводка шинная в сборе ZLSP960-3L-66-R Direct Feed XT4 | 1 | ШТ | 87103.2 | Заказ | 7 недель | Модульные устройства | Втычная распределительная система | S401 | S401 | 7612271507244 | 4.750 | KG | 6156.270 | CCM
2CCG000178R0001 | ZLSP960-3LN-66-R | Разводка шинная в сборе ZLSP960-3LN-66-R Direct Feed XT4 | 1 | ШТ | 97214.4 | Заказ | 7 недель | Модульные устройства | Втычная распределительная система | S401 | S401 | 7612271507251 | 6.550 | KG | 6156.270 | CCM
2CCG000179R0001 | ZLSP960-3L-68-L | Разводка шинная в сборе ZLSP960-3L-68-L Direct Feed XT4 | 1 | ШТ | 88658.4 | Заказ | 7 недель | Модульные устройства | Втычная распределительная система | S401 | S401 | 7612271507268 | 4.850 | KG | 6319.350 | CCM
2CCG000180R0001 | ZLSP960-3LN-68-L | Разводка шинная в сборе ZLSP960-3LN-68-L Direct Feed XT4 | 1 | ШТ | 99025.2 | Заказ | 7 недель | Модульные устройства | Втычная распределительная система | S401 | S401 | 7612271507275 | 6.680 | KG | 6319.350 | CCM
2CCG000181R0001 | ZLSP960-3L-68-R | Разводка шинная в сборе ZLSP960-3L-68-R Direct Feed XT4 | 1 | ШТ | 88658.4 | Заказ | 7 недель | Модульные устройства | Втычная распределительная система | S401 | S401 | 7612271507282 | 4.850 | KG | 6319.350 | CCM
2CCG000182R0001 | ZLSP960-3LN-68-R | Разводка шинная в сборе ZLSP960-3LN-68-R Direct Feed XT4 | 1 | ШТ | 99025.2 | Заказ | 7 недель | Модульные устройства | Втычная распределительная система | S401 | S401 | 7612271507299 | 6.680 | KG | 6319.350 | CCM
2CCG000183R0001 | ZLSP960-3L-70-L | Разводка шинная в сборе ZLSP960-3L-70-L Direct Feed XT4 | 1 | ШТ | 90213.6 | Заказ | 7 недель | Модульные устройства | Втычная распределительная система | S401 | S401 | 7612271507305 | 4.960 | KG | 6482.430 | CCM
2CCG000184R0001 | ZLSP960-3LN-70-L | Разводка шинная в сборе ZLSP960-3LN-70-L Direct Feed XT4 | 1 | ШТ | 100840.8 | Заказ | 7 недель | Модульные устройства | Втычная распределительная система | S401 | S401 | 7612271507312 | 6.810 | KG | 6482.430 | CCM
2CCG000185R0001 | ZLSP960-3L-70-R | Разводка шинная в сборе ZLSP960-3L-70-R Direct Feed XT4 | 1 | ШТ | 90213.6 | Заказ | 7 недель | Модульные устройства | Втычная распределительная система | S401 | S401 | 7612271507329 | 4.960 | KG | 6482.430 | CCM
2CCG000186R0001 | ZLSP960-3LN-70-R | Разводка шинная в сборе ZLSP960-3LN-70-R Direct Feed XT4 | 1 | ШТ | 100840.8 | Заказ | 7 недель | Модульные устройства | Втычная распределительная система | S401 | S401 | 7612271507336 | 6.810 | KG | 6482.430 | CCM
2CCG000187R0001 | ZLSP960-3L-72-L | Разводка шинная в сборе ZLSP960-3L-72-L Direct Feed XT4 | 1 | ШТ | 91768.8 | Заказ | 7 недель | Модульные устройства | Втычная распределительная система | S401 | S401 | 7612271507343 | 5.060 | KG | 6645.510 | CCM
2CCG000188R0001 | ZLSP960-3LN-72-L | Разводка шинная в сборе ZLSP960-3LN-72-L Direct Feed XT4 | 1 | ШТ | 105247.2 | Заказ | 7 недель | Модульные устройства | Втычная распределительная система | S401 | S401 | 7612271507350 | 6.940 | KG | 6645.510 | CCM
2CCG000189R0001 | ZLSP960-3L-72-R | Разводка шинная в сборе ZLSP960-3L-72-R Direct Feed XT4 | 1 | ШТ | 91768.8 | Заказ | 7 недель | Модульные устройства | Втычная распределительная система | S401 | S401 | 7612271507367 | 5.070 | KG | 6645.510 | CCM
2CCG000190R0001 | ZLSP960-3LN-72-R | Разводка шинная в сборе ZLSP960-3LN-72-R Direct Feed XT4 | 1 | ШТ | 105247.2 | Заказ | 7 недель | Модульные устройства | Втычная распределительная система | S401 | S401 | 7612271507374 | 6.950 | KG | 6645.510 | CCM
2CCG000191R0001 | ZLSP960-3L-74-L | Разводка шинная в сборе ZLSP960-3L-74-L Direct Feed XT4 | 1 | ШТ | 93324 | Заказ | 7 недель | Модульные устройства | Втычная распределительная система | S401 | S401 | 7612271507381 | 5.190 | KG | 6808.590 | CCM
2CCG000192R0001 | ZLSP960-3LN-74-L | Разводка шинная в сборе ZLSP960-3LN-74-L Direct Feed XT4 | 1 | ШТ | 107061.6 | Заказ | 7 недель | Модульные устройства | Втычная распределительная система | S401 | S401 | 7612271507398 | 7.090 | KG | 6808.590 | CCM
2CCG000193R0001 | ZLSP960-3L-74-R | Разводка шинная в сборе ZLSP960-3L-74-R Direct Feed XT4 | 1 | ШТ | 93324 | Заказ | 7 недель | Модульные устройства | Втычная распределительная система | S401 | S401 | 7612271507404 | 5.190 | KG | 6808.590 | CCM
2CCG000194R0001 | ZLSP960-3LN-74-R | Разводка шинная в сборе ZLSP960-3LN-74-R Direct Feed XT4 | 1 | ШТ | 107061.6 | Заказ | 7 недель | Модульные устройства | Втычная распределительная система | S401 | S401 | 7612271507411 | 7.090 | KG | 6808.590 | CCM
2CCG000195R0001 | ZLSP960-3L-76-L | Разводка шинная в сборе ZLSP960-3L-76-L Direct Feed XT4 | 1 | ШТ | 94879.2 | Заказ | 7 недель | Модульные устройства | Втычная распределительная система | S401 | S401 | 7612271507428 | 5.290 | KG | 6971.670 | CCM
2CCG000196R0001 | ZLSP960-3LN-76-L | Разводка шинная в сборе ZLSP960-3LN-76-L Direct Feed XT4 | 1 | ШТ | 108877.2 | Заказ | 7 недель | Модульные устройства | Втычная распределительная система | S401 | S401 | 7612271507435 | 7.220 | KG | 6971.670 | CCM
2CCG000197R0001 | ZLSP960-3L-76-R | Разводка шинная в сборе ZLSP960-3L-76-R Direct Feed XT4 | 1 | ШТ | 94879.2 | Заказ | 7 недель | Модульные устройства | Втычная распределительная система | S401 | S401 | 7612271507442 | 5.290 | KG | 6971.670 | CCM
2CCG000198R0001 | ZLSP960-3LN-76-R | Разводка шинная в сборе ZLSP960-3LN-76-R Direct Feed XT4 | 1 | ШТ | 108877.2 | Заказ | 7 недель | Модульные устройства | Втычная распределительная система | S401 | S401 | 7612271507459 | 7.220 | KG | 6971.670 | CCM
2CCG000200R0001 | ZLSP960-3LN-78-L | Разводка шинная в сборе ZLSP960-3LN-78-L Direct Feed XT4 | 1 | ШТ | 110691.6 | Заказ | 7 недель | Модульные устройства | Втычная распределительная система | S401 | S401 | 7612271507473 | 7.350 | KG | 7134.750 | CCM
2CCG000202R0001 | ZLSP960-3LN-78-R | Разводка шинная в сборе ZLSP960-3LN-78-R Direct Feed XT4 | 1 | ШТ | 110691.6 | Заказ | 7 недель | Модульные устройства | Втычная распределительная система | S401 | S401 | 7612271507497 | 7.350 | KG | 7134.750 | CCM
2CCG000203R0001 | ZLSP960-3L-80-L | Разводка шинная в сборе ZLSP960-3L-80-L Direct Feed XT4 | 1 | ШТ | 97989.6 | Заказ | 7 недель | Модульные устройства | Втычная распределительная система | S401 | S401 | 7612271507503 | 5.500 | KG | 7297.830 | CCM
2CCG000204R0001 | ZLSP960-3LN-80-L | Разводка шинная в сборе ZLSP960-3LN-80-L Direct Feed XT4 | 1 | ШТ | 112507.2 | Заказ | 7 недель | Модульные устройства | Втычная распределительная система | S401 | S401 | 7612271507510 | 7.480 | KG | 7297.830 | CCM
2CCG000205R0001 | ZLSP960-3L-80-R | Разводка шинная в сборе ZLSP960-3L-80-R Direct Feed XT4 | 1 | ШТ | 97989.6 | Заказ | 7 недель | Модульные устройства | Втычная распределительная система | S401 | S401 | 7612271507527 | 5.510 | KG | 7297.830 | CCM
2CCG000206R0001 | ZLSP960-3LN-80-R | Разводка шинная в сборе ZLSP960-3LN-80-R Direct Feed XT4 | 1 | ШТ | 112507.2 | Заказ | 7 недель | Модульные устройства | Втычная распределительная система | S401 | S401 | 7612271507534 | 7.480 | KG | 7297.830 | CCM
2CCG000644R0001 | ZLSP960-3L-78-L | Разводка шинная в сборе ZLSP960-3L-78-L TP Direct Feed XT4 | 1 | ШТ | 96434.4 | Заказ | 7 недель | Модульные устройства | Втычная распределительная система | S401 | S401 | 7612271511234 | 5.400 | KG | 7134.750 | CCM
2CCG000645R0001 | ZLSP960-3L-78-R | Разводка шинная в сборе ZLSP960-3L-78-R TP Direct Feed XT4 | 1 | ШТ | 96434.4 | Заказ | 7 недель | Модульные устройства | Втычная распределительная система | S401 | S401 | 7612271511241 | 5.400 | KG | 7134.750 | CCM
2CCL562010E0064 | FS401M-C6/0.03 | Выключатель авт.диф.т. FS401M-C6/0.03 | 1 | ШТ | 16587.804 | Заказ | 6 недель | Модульные устройства | Втычная распределительная система | FS401 |  | 7612271406905 | 0.210 | KG | 298.116 | CCM
2CCL562110E0104 | FS401M-C10/0.03 | Авт.выкл.диф.тока FS401M-C10/0.03 | 1 | ШТ | 19421.148 | Заказ | 6 недель | Модульные устройства | Втычная распределительная система | FS401 | FS401 | 7612270104543 | 0.260 | KG | 320.000 | CCM
2CCL562110E0105 | FS401M-B10/0.03 | Выключатель авт.диф.т. FS401M-B10/0.03 | 1 | ШТ | 14524.644 | Заказ | 6 недель | Модульные устройства | Втычная распределительная система | FS401 |  | 7612270109685 | 0.210 | KG | 298.116 | CCM
2CCL562110E0134 | FS401M-C13/0.03 | Авт.выкл.диф.тока FS401M-C13/0.03 | 1 | ШТ | 15559.776 | Заказ | 6 недель | Модульные устройства | Втычная распределительная система | FS401 | FS401 | 7612270104550 | 0.260 | KG | 320.000 | CCM
2CCL562110E0135 | FS401M-B13/0.03 | Авт.выкл.диф.тока FS401M-B13/0.03 | 1 | ШТ | 15819.576 | Заказ | 6 недель | Модульные устройства | Втычная распределительная система | FS401 | FS401 | 7612270104505 | 0.260 | KG | 320.000 | CCM
2CCL562110E0164 | FS401M-C16/0.03 | Авт.выкл.диф.тока FS401M-C16/0.03 | 1 | ШТ | 15559.776 | Заказ | 6 недель | Модульные устройства | Втычная распределительная система | FS401 | FS401 | 7612270104567 | 0.260 | KG | 259.920 | CCM
2CCL562110E0165 | FS401M-B16/0.03 | Авт.выкл.диф.тока FS401M-B16/0.03 | 1 | ШТ | 15819.576 | Заказ | 6 недель | Модульные устройства | Втычная распределительная система | FS401 | FS401 | 7612270104512 | 0.260 | KG | 320.000 | CCM
2CCL562110E0204 | FS401E-C20/0.03 | Автом.Выкл.диф.тока FS401E-C20/0.03 | 1 | ШТ | 17610.516 | Заказ | 6 недель | Модульные устройства | Втычная распределительная система | FS401 | FS401 | 7612270104574 | 0.260 | KG | 320.000 | CCM
2CCL562110E0254 | FS401E-C25/0.03 | Автом.Выкл.диф.тока FS401E-C25/0.03 | 1 | ШТ | 17610.516 | Заказ | 6 недель | Модульные устройства | Втычная распределительная система | FS401 | FS401 | 7612270104581 | 0.260 | KG | 320.000 | CCM
2CCL562110E0324 | FS401E-C32/0.03 | Автом.Выкл.диф.тока FS401E-C32/0.03 | 1 | ШТ | 17610.516 | Заказ | 6 недель | Модульные устройства | Втычная распределительная система | FS401 | FS401 | 7612270104598 | 0.260 | KG | 320.000 | CCM
2CCL562110E1065 | FS401M-B6/0.03 | Выключатель авт.диф.т. FS401M-B6/0.03 | 1 | ШТ | 14524.644 | Заказ | 6 недель | Модульные устройства | Втычная распределительная система | FS401 |  | 7612271472641 | 0.210 | KG | 298.116 | CCM
2CCL562110E1204 | FS401M-C20/0.03 | Выключатель авт.диф.т. FS401M-C20/0.03 | 1 | ШТ | 14359.596 | Заказ | 6 недель | Модульные устройства | Втычная распределительная система | FS401 |  | 7612271472665 | 0.210 | KG | 298.116 | CCM
2CCL562110E1205 | FS401M-B20/0.03 | Выключатель авт.диф.т. FS401M-B20/0.03 | 1 | ШТ | 14524.644 | Заказ | 6 недель | Модульные устройства | Втычная распределительная система | FS401 |  | 7612271472689 | 0.210 | KG | 298.116 | CCM
2CCL562110E1254 | FS401M-C25/0.03 | Выключатель авт.диф.т. FS401M-C25/0.03 | 1 | ШТ | 15349.92 | Заказ | 6 недель | Модульные устройства | Втычная распределительная система | FS401 |  | 7612271472702 | 0.210 | KG | 298.116 | CCM
2CCL562110E1255 | FS401M-B25/0.03 | Выключатель авт.диф.т. FS401M-B25/0.03 | 1 | ШТ | 15597.492 | Заказ | 6 недель | Модульные устройства | Втычная распределительная система | FS401 |  | 7612271472726 | 0.210 | KG | 298.116 | CCM
2CCL562110E1324 | FS401M-C32/0.03 | Выключатель авт.диф.т. FS401M-C32/0.03 | 1 | ШТ | 15349.92 | Заказ | 6 недель | Модульные устройства | Втычная распределительная система | FS401 |  | 7612271472740 | 0.210 | KG | 298.116 | CCM
2CCL562110E1325 | FS401M-B32/0.03 | Выключатель авт.диф.т. FS401M-B32/0.03 | 1 | ШТ | 15597.492 | Заказ | 6 недель | Модульные устройства | Втычная распределительная система | FS401 |  | 7612271472764 | 0.210 | KG | 298.116 | CCM
2CCL562111E0134 | FS401E-C13/0.03 | Авт.выкл.диф.тока FS401E-C13/0.03 | 1 | ШТ | 12761.136 | Заказ | 6 недель | Модульные устройства | Втычная распределительная система | FS401 | FS401 | 7612270108572 | 0.260 | KG | 320.000 | CCM
2CCL562111E0135 | FS401E-B13/0.03 | Автом.Выкл.диф.тока FS401E-B13/0.03 | 1 | ШТ | 12627.312 | Заказ | 6 недель | Модульные устройства | Втычная распределительная система | FS401 | FS401 | 7612270108558 | 0.260 | KG | 320.000 | CCM
2CCL562111E0164 | FS401E-C16/0.03 | Авт.выкл.диф.тока FS401E-C16/0.03 | 1 | ШТ | 14709.54 | Заказ | 6 недель | Модульные устройства | Втычная распределительная система | FS401 | FS401 | 7612270108589 | 0.260 | KG | 320.000 | CCM
2CCL562111E0165 | FS401E-B16/0.03 | Автом.Выкл.диф.тока FS401E-B16/0.03 | 1 | ШТ | 14556.024 | Заказ | 6 недель | Модульные устройства | Втычная распределительная система | FS401 | FS401 | 7612270108565 | 0.260 | KG | 320.000 | CCM
2CCL562111E0205 | FS401E-B20/0.03 | Автом.Выкл.диф.тока FS401E-B20/0.03 | 1 | ШТ | 17610.516 | Заказ | 6 недель | Модульные устройства | Втычная распределительная система | FS401 | FS401 | 7612270109692 | 0.260 | KG | 320.000 | CCM
2CCL562111E0255 | FS401E-B25/0.03 | Автом.Выкл.диф.тока FS401E-B25/0.03 | 1 | ШТ | 17610.516 | Заказ | 6 недель | Модульные устройства | Втычная распределительная система | FS401 | FS401 | 7612270109708 | 0.260 | KG | 320.000 | CCM
2CCL562111E0325 | FS401E-B32/0.03 | Автом.Выкл.диф.тока FS401E-B32/0.03 | 1 | ШТ | 18232.476 | Заказ | 6 недель | Модульные устройства | Втычная распределительная система | FS401 | FS401 | 7612270109715 | 0.260 | KG | 320.000 | CCM
2CCL562111E1064 | FS401E-C6/0.03 | Выключатель авт.диф.т. FS401E-C6/0.03 | 1 | ШТ | 11718.756 | Заказ | 6 недель | Модульные устройства | Втычная распределительная система | FS401 |  | 7612271472788 | 0.210 | KG | 298.116 | CCM
2CCL562111E1104 | FS401E-C10/0.03 | Выключатель авт.диф.т. FS401E-C10/0.03 | 1 | ШТ | 11718.756 | Заказ | 6 недель | Модульные устройства | Втычная распределительная система | FS401 |  | 7612271472801 | 0.210 | KG | 298.116 | CCM
2CCL562111E1105 | FS401E-B10/0.03 | Выключатель авт.диф.т. FS401E-B10/0.03 | 1 | ШТ | 11586.708 | Заказ | 6 недель | Модульные устройства | Втычная распределительная система | FS401 |  | 7612271472825 | 0.210 | KG | 298.116 | CCM
2CCL562120E0064 | FS401M-C6/0.1 | Выключатель авт.диф.т. FS401M-C6/0.1 | 1 | ШТ | 14524.644 | Заказ | 6 недель | Модульные устройства | Втычная распределительная система | FS401 |  | 7612271424534 | 0.210 | KG | 298.116 | CCM
2CCL562120E0104 | FS401M-C10/0.1 | Выключатель авт.диф.т. FS401M-C10/0.1 | 1 | ШТ | 14524.644 | Заказ | 6 недель | Модульные устройства | Втычная распределительная система | FS401 |  | 7612271413217 | 0.210 | KG | 298.116 | CCM
2CCL562120E0134 | FS401 M-C13/0.1 | Выключатель авт.диф.т. FS401 M-C13/0.1 | 1 | ШТ | 14524.644 | Заказ | 6 недель | Модульные устройства | Втычная распределительная система | FS401 |  | 7612271490706 | 0.210 | KG | 298.116 | CCM
2CCL562120E0164 | FS401M-C16/0.1 | Выключатель авт.диф.т. FS401M-C16/0.1 | 1 | ШТ | 14524.644 | Заказ | 6 недель | Модульные устройства | Втычная распределительная система | FS401 |  | 7612271421618 | 0.210 | KG | 298.116 | CCM
2CCL562122E0204 | FS401 M-C20/0.1 | Выключатель авт.диф.т. FS401 M-C20/0.1 | 1 | ШТ | 14524.644 | Заказ | 6 недель | Модульные устройства | Втычная распределительная система | FS401 |  | 7612271490720 | 0.210 | KG | 298.116 | CCM
2CCL562122E0254 | FS401 M-C25/0.1 | Выключатель авт.диф.т. FS401 M-C25/0.1 | 1 | ШТ | 15349.92 | Заказ | 6 недель | Модульные устройства | Втычная распределительная система | FS401 |  | 7612271490744 | 0.210 | KG | 298.116 | CCM
2CCL562122E0324 | FS401 M-C32/0.1 | Выключатель авт.диф.т. FS401 M-C32/0.1 | 1 | ШТ | 15349.92 | Заказ | 6 недель | Модульные устройства | Втычная распределительная система | FS401 |  | 7612271490768 | 0.210 | KG | 298.116 | CCM
2CCL562130E1035 | FS401MK-B6/0.03 | Выключатель авт.диф.т. FS401MK-B6/0.03 | 1 | ШТ | 16175.16 | Заказ | 6 недель | Модульные устройства | Втычная распределительная система | FS401 |  | 7612271472849 | 0.210 | KG | 298.116 | CCM
2CCL562130E3034 | FS401MK-C6/0.3 | Выключатель авт.диф.т. FS401MK-C6/0.3 | 1 | ШТ | 17990.772 | Заказ | 6 недель | Модульные устройства | Втычная распределительная система | FS401 |  | 7612271472863 | 0.210 | KG | 298.116 | CCM
2CCL562310E0104 | FS401MK-C10/0.03 | Выключатель авт.диф.т. FS401MK-C10/0.03 | 1 | ШТ | 17990.772 | Заказ | 6 недель | Модульные устройства | Втычная распределительная система | FS401 |  | 7612271404031 | 0.210 | KG | 298.116 | CCM
2CCL562310E0134 | FS401MK-C13/0.03 | Авт.выкл.диф.тока FS401MK-C13/0.03 | 1 | ШТ | 21223.92 | Заказ | 6 недель | Модульные устройства | Втычная распределительная система | FS401 | FS401 | 7612270104604 | 0.260 | KG | 320.000 | CCM
2CCL562310E0164 | FS401MK-C16/0.03 | Авт.выкл.диф.тока FS401MK-C16/0.03 | 1 | ШТ | 21223.92 | Заказ | 6 недель | Модульные устройства | Втычная распределительная система | FS401 | FS401 | 7612270104611 | 0.260 | KG | 320.000 | CCM
2CCL562310E1105 | FS401MK-B10/0.03 | Выключатель авт.диф.т. FS401MK-B10/0.03 | 1 | ШТ | 16142.172 | Заказ | 6 недель | Модульные устройства | Втычная распределительная система | FS401 |  | 7612271472887 | 0.210 | KG | 298.116 | CCM
2CCL562310E1135 | FS401MK-B13/0.03 | Выключатель авт.диф.т. FS401MK-B13/0.03 | 1 | ШТ | 17578.128 | Заказ | 6 недель | Модульные устройства | Втычная распределительная система | FS401 |  | 7612271472900 | 0.210 | KG | 298.116 | CCM
2CCL562310E1165 | FS401MK-B16/0.03 | Выключатель авт.диф.т. FS401MK-B16/0.03 | 1 | ШТ | 17578.128 | Заказ | 6 недель | Модульные устройства | Втычная распределительная система | FS401 |  | 7612271472924 | 0.210 | KG | 298.116 | CCM
2CCL562310E1204 | FS401MK-C20/0.03 | Выключатель авт.диф.т. FS401MK-C20/0.03 | 1 | ШТ | 19476.24 | Заказ | 6 недель | Модульные устройства | Втычная распределительная система | FS401 |  | 7612271472948 | 0.210 | KG | 298.116 | CCM
2CCL562310E1205 | FS401MK-B20/0.03 | Выключатель авт.диф.т. FS401MK-B20/0.03 | 1 | ШТ | 17578.128 | Заказ | 6 недель | Модульные устройства | Втычная распределительная система | FS401 |  | 7612271472962 | 0.210 | KG | 298.116 | CCM
2CCL562310E1254 | FS401MK-C25/0.03 | Выключатель авт.диф.т. FS401MK-C25/0.03 | 1 | ШТ | 20879.184 | Заказ | 6 недель | Модульные устройства | Втычная распределительная система | FS401 |  | 7612271472986 | 0.210 | KG | 298.116 | CCM
2CCL562310E1255 | FS401MK-B25/0.03 | Выключатель авт.диф.т. FS401MK-B25/0.03 | 1 | ШТ | 18816.012 | Заказ | 6 недель | Модульные устройства | Втычная распределительная система | FS401 |  | 7612271473006 | 0.210 | KG | 298.116 | CCM
2CCL562310E1324 | FS401MK-C32/0.03 | Выключатель авт.диф.т. FS401MK-C32/0.03 | 1 | ШТ | 20879.184 | Заказ | 6 недель | Модульные устройства | Втычная распределительная система | FS401 |  | 7612271473020 | 0.210 | KG | 298.116 | CCM
2CCL562310E1325 | FS401MK-B32/0.03 | Выключатель авт.диф.т. FS401MK-B32/0.03 | 1 | ШТ | 18816.012 | Заказ | 6 недель | Модульные устройства | Втычная распределительная система | FS401 |  | 7612271473044 | 0.210 | KG | 298.116 | CCM
2CCL562330E1064 | FS401MK-C6/0.03 | Выключатель авт.диф.т. FS401MK-C6/0.03 | 1 | ШТ | 17990.772 | Заказ | 6 недель | Модульные устройства | Втычная распределительная система | FS401 |  | 7612271473068 | 0.210 | KG | 298.116 | CCM
2CCL562330E1104 | FS401MK-C10/0.3 | Выключатель авт.диф.т. FS401MK-C10/0.3 | 1 | ШТ | 17990.772 | Заказ | 6 недель | Модульные устройства | Втычная распределительная система | FS401 |  | 7612271473082 | 0.210 | KG | 298.116 | CCM
2CCL562330E1134 | FS401MK-C13/0.3 | Выключатель авт.диф.т. FS401MK-C13/0.3 | 1 | ШТ | 19476.24 | Заказ | 6 недель | Модульные устройства | Втычная распределительная система | FS401 |  | 7612271473105 | 0.210 | KG | 298.116 | CCM
2CCL562330E1164 | FS401MK-C16/0.3 | Выключатель авт.диф.т. FS401MK-C16/0.3 | 1 | ШТ | 19476.24 | Заказ | 6 недель | Модульные устройства | Втычная распределительная система | FS401 |  | 7612271473143 | 0.210 | KG | 298.116 | CCM
2CCL562330E1204 | FS401MK-C20/0.3 | Выключатель авт.диф.т. FS401MK-C20/0.3 | 1 | ШТ | 19476.24 | Заказ | 6 недель | Модульные устройства | Втычная распределительная система | FS401 |  | 7612271473181 | 0.210 | KG | 298.116 | CCM
2CCL562330E1254 | FS401MK-C25/0.3 | Выключатель авт.диф.т. FS401MK-C25/0.3 | 1 | ШТ | 20879.184 | Заказ | 6 недель | Модульные устройства | Втычная распределительная система | FS401 |  | 7612271473228 | 0.210 | KG | 298.116 | CCM
2CCL562330E1324 | FS401MK-C32/0.3 | Выключатель авт.диф.т. FS401MK-C32/0.3 | 1 | ШТ | 20879.184 | Заказ | 6 недель | Модульные устройства | Втычная распределительная система | FS401 |  | 7612271473266 | 0.210 | KG | 298.116 | CCM
2CCL563110E0204 | FS403M-C20/0.03 | Выключатель авт.диф.т. FS403M-C20/0.03 | 1 | ШТ | 31211.484 | Заказ | 6 недель | Модульные устройства | Втычная распределительная система | FS401 |  | 7612271442569 | 0.420 | KG | 596.232 | CCM
2CCL563110E0205 | FS403M-B20/0.03 | Выключатель авт.диф.т. FS403M-B20/0.03 | 1 | ШТ | 28224.048 | Заказ | 6 недель | Модульные устройства | Втычная распределительная система | FS401 |  | 7612271442576 | 0.420 | KG | 596.232 | CCM
2CCL563110E0254 | FS403M-C25/0.03 | Выключатель авт.диф.т. FS403M-C25/0.03 | 1 | ШТ | 31211.484 | Заказ | 6 недель | Модульные устройства | Втычная распределительная система | FS401 |  | 7612271442583 | 0.420 | KG | 596.232 | CCM
2CCL563110E0255 | FS403M-B25/0.03 | Выключатель авт.диф.т. FS403M-B25/0.03 | 1 | ШТ | 28224.048 | Заказ | 6 недель | Модульные устройства | Втычная распределительная система | FS401 |  | 7612271442590 | 0.420 | KG | 596.232 | CCM
2CCL563110E0324 | FS403M-C32/0.03 | Выключатель авт.диф.т. FS403M-C32/0.03 | 1 | ШТ | 31211.484 | Заказ | 6 недель | Модульные устройства | Втычная распределительная система | FS401 |  | 7612271442606 | 0.420 | KG | 596.232 | CCM
2CCL563110E0325 | FS403M-B32/0.03 | Выключатель авт.диф.т. FS403M-B32/0.03 | 1 | ШТ | 28224.048 | Заказ | 6 недель | Модульные устройства | Втычная распределительная система | FS401 |  | 7612271442613 | 0.420 | KG | 596.232 | CCM
2CCL563120E0134 | FS403M-C13/0.1 | Выключатель авт.диф.т. FS403M-C13/0.1 | 1 | ШТ | 31855.188 | Заказ | 6 недель | Модульные устройства | Втычная распределительная система | FS401 |  | 7612271442620 | 0.420 | KG | 596.232 | CCM
2CCL563120E0204 | FS403M-C20/0.1 | Выключатель авт.диф.т. FS403M-C20/0.1 | 1 | ШТ | 31855.188 | Заказ | 6 недель | Модульные устройства | Втычная распределительная система | FS401 |  | 7612271442637 | 0.420 | KG | 596.232 | CCM
2CCL563120E0254 | FS403M-C25/0.1 | Выключатель авт.диф.т. FS403M-C25/0.1 | 1 | ШТ | 31855.188 | Заказ | 6 недель | Модульные устройства | Втычная распределительная система | FS401 |  | 7612271442644 | 0.420 | KG | 596.232 | CCM
2CCL563120E0324 | FS403M-C32/0.1 | Выключатель авт.диф.т. FS403M-C32/0.1 | 1 | ШТ | 31855.188 | Заказ | 6 недель | Модульные устройства | Втычная распределительная система | FS401 |  | 7612271442651 | 0.420 | KG | 596.232 | CCM
2CCL563310E0204 | FS403MK-C20/0.03 | Выключатель авт.диф.т. FS403MK-C20/0.03 | 1 | ШТ | 35486.352 | Заказ | 6 недель | Модульные устройства | Втычная распределительная система | FS401 |  | 7612271470753 | 0.420 | KG | 596.232 | CCM
2CCL563310E0205 | FS403MK-B20/0.03 | Выключатель авт.диф.т. FS403MK-B20/0.03 | 1 | ШТ | 32020.248 | Заказ | 6 недель | Модульные устройства | Втычная распределительная система | FS401 |  | 7612271470777 | 0.420 | KG | 596.232 | CCM
2CCL563310E0254 | FS403MK-C25/0.03 | Выключатель авт.диф.т. FS403MK-C25/0.03 | 1 | ШТ | 37797.084 | Заказ | 6 недель | Модульные устройства | Втычная распределительная система | FS401 |  | 7612271470791 | 0.420 | KG | 596.232 | CCM
2CCL563310E0255 | FS403MK-B25/0.03 | Выключатель авт.диф.т. FS403MK-B25/0.03 | 1 | ШТ | 34330.98 | Заказ | 6 недель | Модульные устройства | Втычная распределительная система | FS401 |  | 7612271470814 | 0.420 | KG | 596.232 | CCM
2CCL563310E0324 | FS403MK-C32/0.03 | Выключатель авт.диф.т. FS403MK-C32/0.03 | 1 | ШТ | 38704.884 | Заказ | 6 недель | Модульные устройства | Втычная распределительная система | FS401 |  | 7612271470838 | 0.420 | KG | 596.232 | CCM
2CCL563310E0325 | FS403MK-B32/0.03 | Выключатель авт.диф.т. FS403MK-B32/0.03 | 1 | ШТ | 34826.124 | Заказ | 6 недель | Модульные устройства | Втычная распределительная система | FS401 |  | 7612271470852 | 0.420 | KG | 596.232 | CCM
2CCL563330E0204 | FS403MK-C20/0.3 | Выключатель авт.диф.т. FS403MK-C20/0.3 | 1 | ШТ | 35486.352 | Заказ | 6 недель | Модульные устройства | Втычная распределительная система | FS401 |  | 7612271470876 | 0.420 | KG | 596.232 | CCM
2CCL563330E0254 | FS403MK-C25/0.3 | Выключатель авт.диф.т. FS403MK-C25/0.3 | 1 | ШТ | 37797.084 | Заказ | 6 недель | Модульные устройства | Втычная распределительная система | FS401 |  | 7612271470890 | 0.420 | KG | 596.232 | CCM
2CCL563330E0324 | FS403MK-C32/0.3 | Выключатель авт.диф.т. FS403MK-C32/0.3 | 1 | ШТ | 38704.884 | Заказ | 6 недель | Модульные устройства | Втычная распределительная система | FS401 |  | 7612271470913 | 0.420 | KG | 596.232 | CCM
2CCL564110E0064 | FS403M-C6/0.03 | Выключатель авт.диф.т. FS403M-C6/0.03 | 1 | ШТ | 31211.484 | Заказ | 6 недель | Модульные устройства | Втычная распределительная система | FS401 |  | 7612271419127 | 0.420 | KG | 596.232 | CCM
2CCL564110E0065 | FS403 M-B6/0.03 | Выключатель авт.диф.т. FS403 M-B6/0.03 | 1 | ШТ | 29379.408 | Заказ | 6 недель | Модульные устройства | Втычная распределительная система | FS401 |  | 7612271434434 | 0.420 | KG | 596.232 | CCM
2CCL564110E0104 | FS403M-C10/0.03 | Выключатель авт.диф.т. FS403M-C10/0.03 | 1 | ШТ | 31211.484 | Заказ | 6 недель | Модульные устройства | Втычная распределительная система | FS401 |  | 7612271407674 | 0.420 | KG | 596.232 | CCM
2CCL564110E0105 | FS403M-B10/0.03 | Выключатель авт.диф.т. FS403M-B10/0.03 | 1 | ШТ | 28224.048 | Заказ | 6 недель | Модульные устройства | Втычная распределительная система | FS401 |  | 7612271407612 | 0.420 | KG | 596.232 | CCM
2CCL564110E0134 | FS403M-C13/0.03 | Выключатель авт.диф.т. FS403M-C13/0.03 | 1 | ШТ | 31211.484 | Заказ | 6 недель | Модульные устройства | Втычная распределительная система | FS401 |  | 7612271407681 | 0.420 | KG | 596.232 | CCM
2CCL564110E0135 | FS403M-B13/0.03 | Выключатель авт.диф.т. FS403M-B13/0.03 | 1 | ШТ | 28224.048 | Заказ | 6 недель | Модульные устройства | Втычная распределительная система | FS401 |  | 7612271407629 | 0.420 | KG | 596.232 | CCM
2CCL564110E0164 | FS403M-C16/0.03 | Выключатель авт.диф.т. FS403M-C16/0.03 | 1 | ШТ | 31211.484 | Заказ | 6 недель | Модульные устройства | Втычная распределительная система | FS401 |  | 7612271407698 | 0.420 | KG | 596.232 | CCM
2CCL564110E0165 | FS403M-B16/0.03 | Выключатель авт.диф.т. FS403M-B16/0.03 | 1 | ШТ | 28224.048 | Заказ | 6 недель | Модульные устройства | Втычная распределительная система | FS401 |  | 7612271407636 | 0.420 | KG | 596.232 | CCM
2CCL564111E0064 | FS403 E-C6/0.03 | Выключатель авт.диф.т. FS403 E-C6/0.03 | 1 | ШТ | 29874.564 | Заказ | 6 недель | Модульные устройства | Втычная распределительная система | FS401 |  | 7612271419141 | 0.420 | KG | 596.232 | CCM
2CCL564111E0104 | FS403E-C10/0.03 | Выключатель авт.диф.т. FS403E-C10/0.03 | 1 | ШТ | 26903.604 | Заказ | 6 недель | Модульные устройства | Втычная распределительная система | FS401 |  | 7612271434489 | 0.420 | KG | 596.232 | CCM
2CCL564111E0134 | FS403E-C13/0.03 | Выключатель авт.диф.т. FS403E-C13/0.03 | 1 | ШТ | 26903.604 | Заказ | 6 недель | Модульные устройства | Втычная распределительная система | FS401 |  | 7612271434519 | 0.420 | KG | 596.232 | CCM
2CCL564111E0164 | FS403E-C16/0.03 | Выключатель авт.диф.т. FS403E-C16/0.03 | 1 | ШТ | 26903.604 | Заказ | 6 недель | Модульные устройства | Втычная распределительная система | FS401 |  | 7612271434601 | 0.420 | KG | 596.232 | CCM
2CCL564111E0203 | FS403E-C20/0.03 | Выключатель авт.диф.т. FS403E-C20/0.03 | 1 | ШТ | 31690.128 | Заказ | 6 недель | Модульные устройства | Втычная распределительная система | FS401 |  | 7612271409609 | 0.420 | KG | 596.232 | CCM
2CCL564111E0254 | FS403E-C25/0.03 | Выключатель авт.диф.т. FS403E-C25/0.03 | 1 | ШТ | 31690.128 | Заказ | 6 недель | Модульные устройства | Втычная распределительная система | FS401 |  | 7612271408770 | 0.420 | KG | 596.232 | CCM
2CCL564111E0324 | FS403E-C32/0.03 | Выключатель авт.диф.т. FS403E-C32/0.03 | 1 | ШТ | 32680.44 | Заказ | 6 недель | Модульные устройства | Втычная распределительная система | FS401 |  | 7612271408787 | 0.420 | KG | 596.232 | CCM
2CCL564120E0164 | FS403 M-C16/0.1 | Выключатель авт.диф.т. FS403 M-C16/0.1 | 1 | ШТ | 31690.128 | Заказ | 6 недель | Модульные устройства | Втычная распределительная система | FS401 |  | 7612271420109 | 0.420 | KG | 596.232 | CCM
2CCL564121E0064 | FS403M-C6/0.1 | Выключатель авт.диф.т. FS403M-C6/0.1 | 1 | ШТ | 31855.188 | Заказ | 6 недель | Модульные устройства | Втычная распределительная система | FS401 |  | 7612271424527 | 0.420 | KG | 596.232 | CCM
2CCL564121E0104 | FS403 M-C10/0.1 | Выключатель авт.диф.т. FS403 M-C10/0.1 | 1 | ШТ | 31855.188 | Заказ | 6 недель | Модульные устройства | Втычная распределительная система | FS401 |  | 7612271424510 | 0.420 | KG | 596.232 | CCM
2CCL564310E0064 | FS403MK-C6/0.03 | Выключатель авт.диф.т. FS403MK-C6/0.03 | 1 | ШТ | 35486.352 | Заказ | 6 недель | Модульные устройства | Втычная распределительная система | FS401 |  | 7612271470937 | 0.420 | KG | 596.232 | CCM
2CCL564310E0065 | FS403MK-B6/0.03 | Выключатель авт.диф.т. FS403MK-B6/0.03 | 1 | ШТ | 32020.248 | Заказ | 6 недель | Модульные устройства | Втычная распределительная система | FS401 |  | 7612271470951 | 0.420 | KG | 596.232 | CCM
2CCL564310E0104 | FS403MK-C10/0.03 | Выключатель авт.диф.т. FS403MK-C10/0.03 | 1 | ШТ | 34826.124 | Заказ | 6 недель | Модульные устройства | Втычная распределительная система | FS401 |  | 7612271470975 | 0.420 | KG | 596.232 | CCM
2CCL564310E0105 | FS403MK-B10/0.03 | Выключатель авт.диф.т. FS403MK-B10/0.03 | 1 | ШТ | 31277.508 | Заказ | 6 недель | Модульные устройства | Втычная распределительная система | FS401 |  | 7612271470999 | 0.420 | KG | 596.232 | CCM
2CCL564310E0134 | FS403MK-C13/0.03 | Выключатель авт.диф.т. FS403MK-C13/0.03 | 1 | ШТ | 34826.124 | Заказ | 6 недель | Модульные устройства | Втычная распределительная система | FS401 |  | 7612271471019 | 0.420 | KG | 596.232 | CCM
2CCL564310E0135 | FS403MK-B13/0.03 | Выключатель авт.диф.т. FS403MK-B13/0.03 | 1 | ШТ | 31277.508 | Заказ | 6 недель | Модульные устройства | Втычная распределительная система | FS401 |  | 7612271471033 | 0.420 | KG | 596.232 | CCM
2CCL564310E0164 | FS403MK-C16/0.03 | Выключатель авт.диф.т. FS403MK-C16/0.03 | 1 | ШТ | 34826.124 | Заказ | 6 недель | Модульные устройства | Втычная распределительная система | FS401 |  | 7612271471057 | 0.420 | KG | 596.232 | CCM
2CCL564310E0165 | FS403MK-B16/0.03 | Выключатель авт.диф.т. FS403MK-B16/0.03 | 1 | ШТ | 31277.508 | Заказ | 6 недель | Модульные устройства | Втычная распределительная система | FS401 |  | 7612271471071 | 0.420 | KG | 596.232 | CCM
2CCL564330E0064 | FS403MK-C6/0.3 | Выключатель авт.диф.т. FS403MK-C6/0.3 | 1 | ШТ | 35486.352 | Заказ | 6 недель | Модульные устройства | Втычная распределительная система | FS401 |  | 7612271471095 | 0.420 | KG | 596.232 | CCM
2CCL564330E0104 | FS403MK-C10/0.3 | Выключатель авт.диф.т. FS403MK-C10/0.3 | 1 | ШТ | 34826.124 | Заказ | 6 недель | Модульные устройства | Втычная распределительная система | FS401 |  | 7612271471118 | 0.420 | KG | 596.232 | CCM
2CCL564330E0134 | FS403MK-C13/0.3 | Выключатель авт.диф.т. FS403MK-C13/0.3 | 1 | ШТ | 34826.124 | Заказ | 6 недель | Модульные устройства | Втычная распределительная система | FS401 |  | 7612271471132 | 0.420 | KG | 596.232 | CCM
2CCL564330E0164 | FS403MK-C16/0.3 | Выключатель авт.диф.т. FS403MK-C16/0.3 | 1 | ШТ | 34826.124 | Заказ | 6 недель | Модульные устройства | Втычная распределительная система | FS401 |  | 7612271471156 | 0.420 | KG | 596.232 | CCM
2CCS400900R0091 | ZLS726 | Заглушка 9 мм 5шт. ZLS726 | 1 | ШТ | 853.44 | Заказ | 6 недель | Модульные устройства | Дополнительные устройства на ДИН-рейку | Устройства управления | Устройства управления | 7612270104703 | 0.080 | KG | 47.430 | CCM
2CCS500900R0081 | HK40011-L | Доп.контакт HK40011-L | 1 | ШТ | 2296.02 | Заказ | 6 недель | Модульные устройства | Аксессуары для втычной распределительной системы | Аксессуары для втычной распределительной системы | Аксессуары для втычной распределительной системы | 7612270100910 | 0.050 | KG | 36.450 | CCM
2CCS500900R0101 | SK40011-L | Сигн.контакт SK40011-L | 1 | ШТ | 3038.808 | Заказ | 6 недель | Модульные устройства | Аксессуары для втычной распределительной системы | Аксессуары для втычной распределительной системы | Аксессуары для втычной распределительной системы | 7612270100934 | 0.050 | KG | 36.450 | CCM
2CCS500900R0141 | SK40010-LSA | Сигн.контакт SK40010-LSA | 1 | ШТ | 3205.656 | Заказ | 6 недель | Модульные устройства | Аксессуары для втычной распределительной системы | Аксессуары для втычной распределительной системы | Аксессуары для втычной распределительной системы | 7612270107964 | 0.050 | KG | 36.450 | CCM
2CCS500900R0151 | AS400 | Соедин.элемент AS400 | 1 | ШТ | 754.728 | Заказ | 6 недель | Модульные устройства | Аксессуары для втычной распределительной системы | Аксессуары для втычной распределительной системы | Аксессуары для втычной распределительной системы | 7612270100958 | 0.050 | KG | 64.000 | CCM
2CCS500900R0161 | ZLS931 | Заглушка ZLS931 | 1 | ШТ | 262.176 | Заказ | 6 недель | Модульные устройства | Аксессуары для втычной распределительной системы | Аксессуары для втычной распределительной системы | Аксессуары для втычной распределительной системы | 7612270100965 | 0.040 | KG | 27.000 | CCM
2CCS500900R0171 | ZLS632 | Контактн.элемент 100шт. ZLS632 | 1 | Пачка | 3940.56 | Заказ | 6 недель | Модульные устройства | Аксессуары для втычной распределительной системы | Аксессуары для втычной распределительной системы | Аксессуары для втычной распределительной системы | 7612270100972 | 0.210 | KG | 18.000 | CCM
2CCS500900R0181 | ZLS725 | Заглушка 5шт. ZLS725 | 1 | Пачка | 1298.94 | Заказ | 6 недель | Модульные устройства | Аксессуары для втычной распределительной системы | Аксессуары для втычной распределительной системы | Аксессуары для втычной распределительной системы | 7612270100989 | 0.030 | KG | 64.800 | CCM
2CCS500900R0201 | ZLS633 | Контактн.элемент 10шт. ZLS633 | 1 | Пачка | 246.288 | Заказ | 6 недель | Модульные устройства | Аксессуары для втычной распределительной системы | Аксессуары для втычной распределительной системы | Аксессуары для втычной распределительной системы | 7612270108640 | 0.030 | KG | 27.000 | CCM
2CCS500900R0214 | HK40011-R | Дополн.контакт HK40011-R | 1 | ШТ | 2466.828 | Заказ | 6 недель | Модульные устройства | Аксессуары для втычной распределительной системы | Аксессуары для втычной распределительной системы | Аксессуары для втычной распределительной системы | 7612270108619 | 0.050 | KG | 36.450 | CCM
2CCS500900R0215 | SK40011-R | Сигн.контакт SK40011-R | 1 | ШТ | 3205.656 | Заказ | 6 недель | Модульные устройства | Аксессуары для втычной распределительной системы | Аксессуары для втычной распределительной системы | Аксессуары для втычной распределительной системы | 7612270108626 | 0.050 | KG | 36.450 | CCM
2CCS500900R0216 | SK40010-RSA | Сигн.контакт SK40010-RSA | 1 | ШТ | 3205.656 | Заказ | 6 недель | Модульные устройства | Аксессуары для втычной распределительной системы | Аксессуары для втычной распределительной системы | Аксессуары для втычной распределительной системы | 7612270108633 | 0.050 | KG | 160.000 | CCM
2CCS551001R0064 | S401E-C6 | Автомат.выключ. S401E-C6 | 1 | ШТ | 3384.42 | Заказ | 6 недель | Модульные устройства | Втычная распределительная система | S401 | S401 | 7612270101108 | 0.150 | KG | 160.000 | CCM
2CCS551001R0065 | S401E-B6 | Автомат.выключ. S401E-B6 | 1 | ШТ | 2772.672 | Заказ | 6 недель | Модульные устройства | Втычная распределительная система | S401 | S401 | 7612270101009 | 0.150 | KG | 160.000 | CCM
2CCS551001R0084 | S401E-C8 | Автомат.выключ. S401E-C8 | 1 | ШТ | 3384.42 | Заказ | 6 недель | Модульные устройства | Втычная распределительная система | S401 | S401 | 7612270101115 | 0.150 | KG | 160.000 | CCM
2CCS551001R0085 | S401E-B8 | Автомат.выключ. S401E-B8 | 1 | ШТ | 2772.672 | Заказ | 6 недель | Модульные устройства | Втычная распределительная система | S401 | S401 | 7612270108442 | 0.150 | KG | 160.000 | CCM
2CCS551001R0104 | S401E-C10 | Автомат.выключ. S401E-C10 | 1 | ШТ | 2840.22 | Заказ | 6 недель | Модульные устройства | Втычная распределительная система | S401 | S401 | 7612270101122 | 0.150 | KG | 160.000 | CCM
2CCS551001R0105 | S401E-B10 | Автомат.выключ. S401E-B10 | 1 | ШТ | 2403.264 | Заказ | 6 недель | Модульные устройства | Втычная распределительная система | S401 | S401 | 7612270101016 | 0.150 | KG | 160.000 | CCM
2CCS551001R0134 | S401E-C13 | Автомат.выключ. S401E-C13 | 1 | ШТ | 2403.264 | Заказ | 6 недель | Модульные устройства | Втычная распределительная система | S401 | S401 | 7612270101139 | 0.150 | KG | 160.000 | CCM
2CCS551001R0135 | S401E-B13 | Автомат.выключ. S401E-B13 | 1 | ШТ | 2041.764 | Заказ | 6 недель | Модульные устройства | Втычная распределительная система | S401 | S401 | 7612270101023 | 0.150 | KG | 160.000 | CCM
2CCS551001R0164 | S401E-C16 | Автомат.выключ. S401E-C16 | 1 | ШТ | 2403.264 | Заказ | 6 недель | Модульные устройства | Втычная распределительная система | S401 | S401 | 7612270101146 | 0.150 | KG | 160.000 | CCM
2CCS551001R0165 | S401E-B16 | Автомат.выключ. S401E-B16 | 1 | ШТ | 2041.764 | Заказ | 6 недель | Модульные устройства | Втычная распределительная система | S401 | S401 | 7612270101030 | 0.150 | KG | 160.000 | CCM
2CCS551001R0204 | S401E-C20 | Автомат.выключ. S401E-C20 | 1 | ШТ | 2736.936 | Заказ | 6 недель | Модульные устройства | Втычная распределительная система | S401 | S401 | 7612270101153 | 0.150 | KG | 160.000 | CCM
2CCS551001R0205 | S401E-B20 | Автомат.выключ. S401E-B20 | 1 | ШТ | 2303.952 | Заказ | 6 недель | Модульные устройства | Втычная распределительная система | S401 | S401 | 7612270101047 | 0.150 | KG | 160.000 | CCM
2CCS551001R0254 | S401E-C25 | Автомат.выключ. S401E-C25 | 1 | ШТ | 2736.936 | Заказ | 6 недель | Модульные устройства | Втычная распределительная система | S401 | S401 | 7612270101160 | 0.150 | KG | 160.000 | CCM
2CCS551001R0255 | S401E-B25 | Автомат.выключ. S401E-B25 | 1 | ШТ | 2303.952 | Заказ | 6 недель | Модульные устройства | Втычная распределительная система | S401 | S401 | 7612270101054 | 0.150 | KG | 160.000 | CCM
2CCS551001R0324 | S401E-C32 | Автомат.выключ. S401E-C32 | 1 | ШТ | 2947.44 | Заказ | 6 недель | Модульные устройства | Втычная распределительная система | S401 | S401 | 7612270101177 | 0.150 | KG | 160.000 | CCM
2CCS551001R0325 | S401E-B32 | Автомат.выключ. S401E-B32 | 1 | ШТ | 2506.548 | Заказ | 6 недель | Модульные устройства | Втычная распределительная система | S401 | S401 | 7612270101061 | 0.150 | KG | 160.000 | CCM
2CCS551001R0404 | S401E-C40 | Автомат.выключ. S401E-C40 | 1 | ШТ | 3928.632 | Заказ | 6 недель | Модульные устройства | Втычная распределительная система | S401 | S401 | 7612270101184 | 0.150 | KG | 160.000 | CCM
2CCS551001R0405 | S401E-B40 | Автомат.выключ. S401E-B40 | 1 | ШТ | 3328.776 | Заказ | 6 недель | Модульные устройства | Втычная распределительная система | S401 | S401 | 7612270101078 | 0.150 | KG | 160.000 | CCM
2CCS551001R0504 | S401E-C50 | Автомат.выключ. S401E-C50 | 1 | ШТ | 4830.312 | Заказ | 6 недель | Модульные устройства | Втычная распределительная система | S401 | S401 | 7612270101191 | 0.150 | KG | 160.000 | CCM
2CCS551001R0505 | S401E-B50 | Автомат.выключ. S401E-B50 | 1 | ШТ | 4099.404 | Заказ | 6 недель | Модульные устройства | Втычная распределительная система | S401 | S401 | 7612270101085 | 0.150 | KG | 160.000 | CCM
2CCS551001R0634 | S401E-C63 | Автомат.выключ. S401E-C63 | 1 | ШТ | 5541.396 | Заказ | 6 недель | Модульные устройства | Втычная распределительная система | S401 | S401 | 7612270101207 | 0.150 | KG | 160.000 | CCM
2CCS551001R0635 | S401E-B63 | Автомат.выключ. S401E-B63 | 1 | ШТ | 4683.312 | Заказ | 6 недель | Модульные устройства | Втычная распределительная система | S401 | S401 | 7612270101092 | 0.150 | KG | 160.000 | CCM
2CCS552001R0064 | S402E-C6 | Автомат.выключ. S402E-C6 | 1 | ШТ | 7682.46 | Заказ | 6 недель | Модульные устройства | Втычная распределительная система | S402 | S402 | 7612270101870 | 0.290 | KG | 320.000 | CCM
2CCS552001R0065 | S402E-B6 | Автомат.выключ. S402E-B6 | 1 | ШТ | 6566.22 | Заказ | 6 недель | Модульные устройства | Втычная распределительная система | S402 | S402 | 7612270101771 | 0.290 | KG | 320.000 | CCM
2CCS552001R0084 | S402E-C8 | Автомат.выключ. S402E-C8 | 1 | ШТ | 7682.46 | Заказ | 6 недель | Модульные устройства | Втычная распределительная система | S402 | S402 | 7612270101887 | 0.290 | KG | 320.000 | CCM
2CCS552001R0085 | S402E-B8 | Автомат.выключ. S402E-B8 | 1 | ШТ | 6566.22 | Заказ | 6 недель | Модульные устройства | Втычная распределительная система | S402 | S402 | 7612270108459 | 0.290 | KG | 320.000 | CCM
2CCS552001R0104 | S402E-C10 | Автомат.выключ. S402E-C10 | 1 | ШТ | 6776.748 | Заказ | 6 недель | Модульные устройства | Втычная распределительная система | S402 | S402 | 7612270101894 | 0.290 | KG | 320.000 | CCM
2CCS552001R0105 | S402E-B10 | Автомат.выключ. S402E-B10 | 1 | ШТ | 5720.136 | Заказ | 6 недель | Модульные устройства | Втычная распределительная система | S402 | S402 | 7612270101788 | 0.290 | KG | 320.000 | CCM
2CCS552001R0134 | S402E-C13 | Автомат.выключ. S402E-C13 | 1 | ШТ | 5720.136 | Заказ | 6 недель | Модульные устройства | Втычная распределительная система | S402 | S402 | 7612270101900 | 0.290 | KG | 320.000 | CCM
2CCS552001R0135 | S402E-B13 | Автомат.выключ. S402E-B13 | 1 | ШТ | 4842.24 | Заказ | 6 недель | Модульные устройства | Втычная распределительная система | S402 | S402 | 7612270101795 | 0.290 | KG | 320.000 | CCM
2CCS552001R0164 | S402E-C16 | Автомат.выключ. S402E-C16 | 1 | ШТ | 5720.136 | Заказ | 6 недель | Модульные устройства | Втычная распределительная система | S402 | S402 | 7612270101917 | 0.290 | KG | 320.000 | CCM
2CCS552001R0165 | S402E-B16 | Автомат.выключ. S402E-B16 | 1 | ШТ | 4842.24 | Заказ | 6 недель | Модульные устройства | Втычная распределительная система | S402 | S402 | 7612270101801 | 0.290 | KG | 320.000 | CCM
2CCS552001R0204 | S402E-C20 | Автомат.выключ. S402E-C20 | 1 | ШТ | 6542.4 | Заказ | 6 недель | Модульные устройства | Втычная распределительная система | S402 | S402 | 7612270101924 | 0.290 | KG | 320.000 | CCM
2CCS552001R0205 | S402E-B20 | Автомат.выключ. S402E-B20 | 1 | ШТ | 5493.708 | Заказ | 6 недель | Модульные устройства | Втычная распределительная система | S402 | S402 | 7612270101818 | 0.290 | KG | 320.000 | CCM
2CCS552001R0254 | S402E-C25 | Автомат.выключ. S402E-C25 | 1 | ШТ | 6542.4 | Заказ | 6 недель | Модульные устройства | Втычная распределительная система | S402 | S402 | 7612270101931 | 0.290 | KG | 320.000 | CCM
2CCS552001R0255 | S402E-B25 | Автомат.выключ. S402E-B25 | 1 | ШТ | 5493.708 | Заказ | 6 недель | Модульные устройства | Втычная распределительная система | S402 | S402 | 7612270101825 | 0.290 | KG | 320.000 | CCM
2CCS552001R0324 | S402E-C32 | Автомат.выключ. S402E-C32 | 1 | ШТ | 6935.652 | Заказ | 6 недель | Модульные устройства | Втычная распределительная система | S402 | S402 | 7612270101948 | 0.290 | KG | 320.000 | CCM
2CCS552001R0325 | S402E-B32 | Автомат.выключ. S402E-B32 | 1 | ШТ | 5827.38 | Заказ | 6 недель | Модульные устройства | Втычная распределительная система | S402 | S402 | 7612270101832 | 0.290 | KG | 320.000 | CCM
2CCS552001R0404 | S402E-C40 | Автомат.выключ. S402E-C40 | 1 | ШТ | 9064.812 | Заказ | 6 недель | Модульные устройства | Втычная распределительная система | S402 | S402 | 7612270101955 | 0.290 | KG | 320.000 | CCM
2CCS552001R0405 | S402E-B40 | Автомат.выключ. S402E-B40 | 1 | ШТ | 7682.46 | Заказ | 6 недель | Модульные устройства | Втычная распределительная система | S402 | S402 | 7612270101849 | 0.290 | KG | 320.000 | CCM
2CCS552001R0504 | S402E-C50 | Автомат.выключ. S402E-C50 | 1 | ШТ | 11170.104 | Заказ | 6 недель | Модульные устройства | Втычная распределительная система | S402 | S402 | 7612270101962 | 0.290 | KG | 320.000 | CCM
2CCS552001R0505 | S402E-B50 | Автомат.выключ. S402E-B50 | 1 | ШТ | 9497.784 | Заказ | 6 недель | Модульные устройства | Втычная распределительная система | S402 | S402 | 7612270101856 | 0.290 | KG | 320.000 | CCM
2CCS552001R0634 | S402E-C63 | Автомат.выключ. S402E-C63 | 1 | ШТ | 12814.68 | Заказ | 6 недель | Модульные устройства | Втычная распределительная система | S402 | S402 | 7612270101979 | 0.290 | KG | 320.000 | CCM
2CCS552001R0635 | S402E-B63 | Автомат.выключ. S402E-B63 | 1 | ШТ | 10808.64 | Заказ | 6 недель | Модульные устройства | Втычная распределительная система | S402 | S402 | 7612270101863 | 0.290 | KG | 320.000 | CCM
2CCS553001R0064 | S403E-C6 | Автомат.выключ. S403E-C6 | 1 | ШТ | 12123.456 | Заказ | 6 недель | Модульные устройства | Втычная распределительная система | S403 | S403 | 7612270102648 | 0.430 | KG | 480.000 | CCM
2CCS553001R0065 | S403E-B6 | Автомат.выключ. S403E-B6 | 1 | ШТ | 10510.728 | Заказ | 6 недель | Модульные устройства | Втычная распределительная система | S403 | S403 | 7612270102549 | 0.430 | KG | 480.000 | CCM
2CCS553001R0084 | S403E-C8 | Автомат.выключ. S403E-C8 | 1 | ШТ | 12123.456 | Заказ | 6 недель | Модульные устройства | Втычная распределительная система | S403 | S403 | 7612270102655 | 0.430 | KG | 480.000 | CCM
2CCS553001R0085 | S403E-B8 | Автомат.выключ. S403E-B8 | 1 | ШТ | 10510.728 | Заказ | 6 недель | Модульные устройства | Втычная распределительная система | S403 | S403 | 7612270108466 | 0.430 | KG | 480.000 | CCM
2CCS553001R0104 | S403E-C10 | Автомат.выключ. S403E-C10 | 1 | ШТ | 10717.26 | Заказ | 6 недель | Модульные устройства | Втычная распределительная система | S403 | S403 | 7612270102662 | 0.430 | KG | 480.000 | CCM
2CCS553001R0105 | S403E-B10 | Автомат.выключ. S403E-B10 | 1 | ШТ | 9005.22 | Заказ | 6 недель | Модульные устройства | Втычная распределительная система | S403 | S403 | 7612270102556 | 0.430 | KG | 480.000 | CCM
2CCS553001R0134 | S403E-C13 | Автомат.выключ. S403E-C13 | 1 | ШТ | 9005.22 | Заказ | 6 недель | Модульные устройства | Втычная распределительная система | S403 | S403 | 7612270102679 | 0.430 | KG | 480.000 | CCM
2CCS553001R0135 | S403E-B13 | Автомат.выключ. S403E-B13 | 1 | ШТ | 7618.884 | Заказ | 6 недель | Модульные устройства | Втычная распределительная система | S403 | S403 | 7612270102563 | 0.430 | KG | 480.000 | CCM
2CCS553001R0164 | S403E-C16 | Автомат.выключ. S403E-C16 | 1 | ШТ | 9005.22 | Заказ | 6 недель | Модульные устройства | Втычная распределительная система | S403 | S403 | 7612270102686 | 0.430 | KG | 480.000 | CCM
2CCS553001R0165 | S403E-B16 | Автомат.выключ. S403E-B16 | 1 | ШТ | 7618.884 | Заказ | 6 недель | Модульные устройства | Втычная распределительная система | S403 | S403 | 7612270102570 | 0.430 | KG | 480.000 | CCM
2CCS553001R0204 | S403E-C20 | Автомат.выключ. S403E-C20 | 1 | ШТ | 10284.3 | Заказ | 6 недель | Модульные устройства | Втычная распределительная система | S403 | S403 | 7612270102693 | 0.430 | KG | 480.000 | CCM
2CCS553001R0205 | S403E-B20 | Автомат.выключ. S403E-B20 | 1 | ШТ | 8651.676 | Заказ | 6 недель | Модульные устройства | Втычная распределительная система | S403 | S403 | 7612270102587 | 0.430 | KG | 480.000 | CCM
2CCS553001R0254 | S403E-C25 | Автомат.выключ. S403E-C25 | 1 | ШТ | 10284.3 | Заказ | 6 недель | Модульные устройства | Втычная распределительная система | S403 | S403 | 7612270102709 | 0.430 | KG | 480.000 | CCM
2CCS553001R0255 | S403E-B25 | Автомат.выключ. S403E-B25 | 1 | ШТ | 8651.676 | Заказ | 6 недель | Модульные устройства | Втычная распределительная система | S403 | S403 | 7612270102594 | 0.430 | KG | 480.000 | CCM
2CCS553001R0324 | S403E-C32 | Автомат.выключ. S403E-C32 | 1 | ШТ | 10931.748 | Заказ | 6 недель | Модульные устройства | Втычная распределительная система | S403 | S403 | 7612270102716 | 0.430 | KG | 480.000 | CCM
2CCS553001R0325 | S403E-B32 | Автомат.выключ. S403E-B32 | 1 | ШТ | 9207.864 | Заказ | 6 недель | Модульные устройства | Втычная распределительная система | S403 | S403 | 7612270102600 | 0.430 | KG | 480.000 | CCM
2CCS553001R0404 | S403E-C40 | Автомат.выключ. S403E-C40 | 1 | ШТ | 14272.512 | Заказ | 6 недель | Модульные устройства | Втычная распределительная система | S403 | S403 | 7612270102723 | 0.430 | KG | 480.000 | CCM
2CCS553001R0405 | S403E-B40 | Автомат.выключ. S403E-B40 | 1 | ШТ | 12099.672 | Заказ | 6 недель | Модульные устройства | Втычная распределительная система | S403 | S403 | 7612270102617 | 0.430 | KG | 480.000 | CCM
2CCS553001R0504 | S403E-C50 | Автомат.выключ. S403E-C50 | 1 | ШТ | 17668.8 | Заказ | 6 недель | Модульные устройства | Втычная распределительная система | S403 | S403 | 7612270102730 | 0.430 | KG | 480.000 | CCM
2CCS553001R0505 | S403E-B50 | Автомат.выключ. S403E-B50 | 1 | ШТ | 14943.804 | Заказ | 6 недель | Модульные устройства | Втычная распределительная система | S403 | S403 | 7612270102624 | 0.430 | KG | 480.000 | CCM
2CCS553001R0634 | S403E-C63 | Автомат.выключ. S403E-C63 | 1 | ШТ | 20258.748 | Заказ | 6 недель | Модульные устройства | Втычная распределительная система | S403 | S403 | 7612270102747 | 0.430 | KG | 480.000 | CCM
2CCS553001R0635 | S403E-B63 | Автомат.выключ. S403E-B63 | 1 | ШТ | 17128.572 | Заказ | 6 недель | Модульные устройства | Втычная распределительная система | S403 | S403 | 7612270102631 | 0.430 | KG | 480.000 | CCM
2CCS561001R1014 | S401M-UC C1 | Автомат.выключат. S401M-UC C1 | 1 | ШТ | 7527.54 | Заказ | 6 недель | Модульные устройства | Втычная распределительная система | S401 | S401 | 7612270109753 | 0.150 | KG | 160.000 | CCM
2CCS561001R1018 | S401M-UC Z1 | Автомат.выключат. S401M-UC Z1 | 1 | ШТ | 7527.54 | Заказ | 6 недель | Модульные устройства | Втычная распределительная система | S401 | S401 | 7612270110094 | 0.150 | KG | 160.000 | CCM
2CCS561001R1024 | S401M-UC C2 | Автомат.выключат. S401M-UC C2 | 1 | ШТ | 7527.54 | Заказ | 6 недель | Модульные устройства | Втычная распределительная система | S401 | S401 | 7612270109777 | 0.150 | KG | 160.000 | CCM
2CCS561001R1028 | S401M-UC Z2 | Автомат.выключат. S401M-UC Z2 | 1 | ШТ | 7527.54 | Заказ | 6 недель | Модульные устройства | Втычная распределительная система | S401 | S401 | 7612270110117 | 0.150 | KG | 160.000 | CCM
2CCS561001R1974 | S401M-UC C1.6 | Автомат.выключат. S401M-UC C1.6 | 1 | ШТ | 7527.54 | Заказ | 6 недель | Модульные устройства | Втычная распределительная система | S401 | S401 | 7612270109760 | 0.150 | KG | 160.000 | CCM
2CCS561001R1978 | S401M-UC Z1.6 | Автомат.выключат. S401M-UC Z1.6 | 1 | ШТ | 7527.54 | Заказ | 6 недель | Модульные устройства | Втычная распределительная система | S401 | S401 | 7612270110100 | 0.150 | KG | 160.000 | CCM
2CCS561001R1984 | S401M-UC C0.5 | Автомат.выключат. S401M-UC C0.5 | 1 | ШТ | 7527.54 | Заказ | 6 недель | Модульные устройства | Втычная распределительная система | S401 | S401 | 7612270109746 | 0.150 | KG | 160.000 | CCM
2CCS561001R1988 | S401M-UC Z0.5 | Автомат.выключат. S401M-UC Z0.5 | 1 | ШТ | 7527.54 | Заказ | 6 недель | Модульные устройства | Втычная распределительная система | S401 | S401 | 7612270110087 | 0.150 | KG | 160.000 | CCM
2CCS562001R1014 | S402M-UC C1 | Автомат.выключат. S402M-UC C1 | 1 | ШТ | 16123.584 | Заказ | 6 недель | Модульные устройства | Втычная распределительная система | S402 | S402 | 7612270109920 | 0.290 | KG | 320.000 | CCM
2CCS562001R1018 | S402M-UC Z1 | Автомат.выключат. S402M-UC Z1 | 1 | ШТ | 16123.584 | Заказ | 6 недель | Модульные устройства | Втычная распределительная система | S402 | S402 | 7612270110261 | 0.290 | KG | 320.000 | CCM
2CCS562001R1024 | S402M-UC C2 | Автомат.выключат. S402M-UC C2 | 1 | ШТ | 16123.584 | Заказ | 6 недель | Модульные устройства | Втычная распределительная система | S402 | S402 | 7612270109944 | 0.290 | KG | 320.000 | CCM
2CCS562001R1028 | S402M-UC Z2 | Автомат.выключат. S402M-UC Z2 | 1 | ШТ | 16123.584 | Заказ | 6 недель | Модульные устройства | Втычная распределительная система | S402 | S402 | 7612270110285 | 0.290 | KG | 320.000 | CCM
2CCS562001R1974 | S402M-UC C1.6 | Автомат.выключат. S402M-UC C1.6 | 1 | ШТ | 16123.584 | Заказ | 6 недель | Модульные устройства | Втычная распределительная система | S402 | S402 | 7612270109937 | 0.290 | KG | 320.000 | CCM
2CCS562001R1978 | S402M-UC Z1.6 | Автомат.выключат. S402M-UC Z1.6 | 1 | ШТ | 16123.584 | Заказ | 6 недель | Модульные устройства | Втычная распределительная система | S402 | S402 | 7612270110278 | 0.290 | KG | 320.000 | CCM
2CCS562001R1984 | S402M-UC C0.5 | Автомат.выключат. S402M-UC C0.5 | 1 | ШТ | 16123.584 | Заказ | 6 недель | Модульные устройства | Втычная распределительная система | S402 | S402 | 7612270109913 | 0.290 | KG | 320.000 | CCM
2CCS562001R1988 | S402M-UC Z0.5 | Автомат.выключат. S402M-UC Z0.5 | 1 | ШТ | 16123.584 | Заказ | 6 недель | Модульные устройства | Втычная распределительная система | S402 | S402 | 7612270110254 | 0.290 | KG | 320.000 | CCM
2CCS571001R0014 | S401M-C1 | Автом.выключатель S401M-C1 | 1 | ШТ | 4599.912 | Заказ | 6 недель | Модульные устройства | Втычная распределительная система | S401 | S401 | 7612270101337 | 0.150 | KG | 160.000 | CCM
2CCS571001R0024 | S401M-C2 | Автом.выключатель S401M-C2 | 1 | ШТ | 4599.912 | Заказ | 6 недель | Модульные устройства | Втычная распределительная система | S401 | S401 | 7612270101351 | 0.150 | KG | 160.000 | CCM
2CCS571001R0034 | S401M-C3 | Автом.выключатель S401M-C3 | 1 | ШТ | 4599.912 | Заказ | 6 недель | Модульные устройства | Втычная распределительная система | S401 | S401 | 7612270101368 | 0.150 | KG | 160.000 | CCM
2CCS571001R0044 | S401M-C4 | Автом.выключатель S401M-C4 | 1 | ШТ | 4599.912 | Заказ | 6 недель | Модульные устройства | Втычная распределительная система | S401 | S401 | 7612270101375 | 0.150 | KG | 160.000 | CCM
2CCS571001R0045 | S401M-B4 | Автом.выключатель S401M-B4 | 1 | ШТ | 3797.52 | Заказ | 6 недель | Модульные устройства | Втычная распределительная система | S401 | S401 | 7612270101214 | 0.150 | KG | 160.000 | CCM
2CCS571001R0061 | S401M-D6 | Автом.выключатель S401M-D6 | 1 | ШТ | 5040.852 | Заказ | 6 недель | Модульные устройства | Втычная распределительная система | S401 | S401 | 7612270101498 | 0.150 | KG | 160.000 | CCM
2CCS571001R0064 | S401M-C6 | Автом.выключатель S401M-C6 | 1 | ШТ | 4226.544 | Заказ | 6 недель | Модульные устройства | Втычная распределительная система | S401 | S401 | 7612270101382 | 0.150 | KG | 160.000 | CCM
2CCS571001R0065 | S401M-B6 | Автом.выключатель S401M-B6 | 1 | ШТ | 3463.848 | Заказ | 6 недель | Модульные устройства | Втычная распределительная система | S401 | S401 | 7612270101221 | 0.150 | KG | 160.000 | CCM
2CCS571001R0081 | S401M-D8 | Автом.выключатель S401M-D8 | 1 | ШТ | 5040.852 | Заказ | 6 недель | Модульные устройства | Втычная распределительная система | S401 | S401 | 7612270101504 | 0.150 | KG | 160.000 | CCM
2CCS571001R0084 | S401M-C8 | Автом.выключатель S401M-C8 | 1 | ШТ | 4226.544 | Заказ | 6 недель | Модульные устройства | Втычная распределительная система | S401 | S401 | 7612270101399 | 0.150 | KG | 160.000 | CCM
2CCS571001R0085 | S401M-B8 | Автом.выключатель S401M-B8 | 1 | ШТ | 3463.848 | Заказ | 6 недель | Модульные устройства | Втычная распределительная система | S401 | S401 | 7612270108411 | 0.150 | KG | 160.000 | CCM
2CCS571001R0101 | S401M-D10 | Автом.выключатель S401M-D10 | 1 | ШТ | 4111.32 | Заказ | 6 недель | Модульные устройства | Втычная распределительная система | S401 | S401 | 7612270101511 | 0.150 | KG | 160.000 | CCM
2CCS571001R0104 | S401M-C10 | Автом.выключатель S401M-C10 | 1 | ШТ | 3555.216 | Заказ | 6 недель | Модульные устройства | Втычная распределительная система | S401 | S401 | 7612270101405 | 0.150 | KG | 160.000 | CCM
2CCS571001R0105 | S401M-B10 | Автом.выключатель S401M-B10 | 1 | ШТ | 3003.048 | Заказ | 6 недель | Модульные устройства | Втычная распределительная система | S401 | S401 | 7612270101238 | 0.150 | KG | 160.000 | CCM
2CCS571001R0131 | S401M-D13 | Автом.выключатель S401M-D13 | 1 | ШТ | 3451.932 | Заказ | 6 недель | Модульные устройства | Втычная распределительная система | S401 | S401 | 7612270101528 | 0.150 | KG | 160.000 | CCM
2CCS571001R0134 | S401M-C13 | Автом.выключатель S401M-C13 | 1 | ШТ | 3003.048 | Заказ | 6 недель | Модульные устройства | Втычная распределительная система | S401 | S401 | 7612270101412 | 0.150 | KG | 160.000 | CCM
2CCS571001R0135 | S401M-B13 | Автом.выключатель S401M-B13 | 1 | ШТ | 2554.164 | Заказ | 6 недель | Модульные устройства | Втычная распределительная система | S401 | S401 | 7612270101245 | 0.150 | KG | 160.000 | CCM
2CCS571001R0157 | S401M-K0.5 | Автом.выключатель S401M-K0.5 | 1 | ШТ | 5338.764 | Заказ | 6 недель | Модульные устройства | Втычная распределительная система | S401 | S401 | 7612270101603 | 0.150 | KG | 160.000 | CCM
2CCS571001R0161 | S401M-D16 | Автом.выключатель S401M-D16 | 1 | ШТ | 3451.932 | Заказ | 6 недель | Модульные устройства | Втычная распределительная система | S401 | S401 | 7612270101535 | 0.150 | KG | 160.000 | CCM
2CCS571001R0164 | S401M-C16 | Автом.выключатель S401M-C16 | 1 | ШТ | 3003.048 | Заказ | 6 недель | Модульные устройства | Втычная распределительная система | S401 | S401 | 7612270101429 | 0.150 | KG | 160.000 | CCM
2CCS571001R0165 | S401M-B16 | Автом.выключатель S401M-B16 | 1 | ШТ | 2554.164 | Заказ | 6 недель | Модульные устройства | Втычная распределительная система | S401 | S401 | 7612270101252 | 0.150 | KG | 160.000 | CCM
2CCS571001R0201 | S401M-D20 | Автом.выключатель S401M-D20 | 1 | ШТ | 3928.632 | Заказ | 6 недель | Модульные устройства | Втычная распределительная система | S401 | S401 | 7612270101542 | 0.150 | KG | 160.000 | CCM
2CCS571001R0204 | S401M-C20 | Автом.выключатель S401M-C20 | 1 | ШТ | 3420.18 | Заказ | 6 недель | Модульные устройства | Втычная распределительная система | S401 | S401 | 7612270101436 | 0.150 | KG | 160.000 | CCM
2CCS571001R0205 | S401M-B20 | Автом.выключатель S401M-B20 | 1 | ШТ | 2883.876 | Заказ | 6 недель | Модульные устройства | Втычная распределительная система | S401 | S401 | 7612270101269 | 0.150 | KG | 160.000 | CCM
2CCS571001R0217 | S401M-K1 | Автом.выключатель S401M-K1 | 1 | ШТ | 5338.764 | Заказ | 6 недель | Модульные устройства | Втычная распределительная система | S401 | S401 | 7612270101610 | 0.150 | KG | 160.000 | CCM
2CCS571001R0251 | S401M-D25 | Автом.выключатель S401M-D25 | 1 | ШТ | 3928.632 | Заказ | 6 недель | Модульные устройства | Втычная распределительная система | S401 | S401 | 7612270101559 | 0.150 | KG | 160.000 | CCM
2CCS571001R0254 | S401M-C25 | Автом.выключатель S401M-C25 | 1 | ШТ | 3420.18 | Заказ | 6 недель | Модульные устройства | Втычная распределительная система | S401 | S401 | 7612270101443 | 0.150 | KG | 160.000 | CCM
2CCS571001R0255 | S401M-B25 | Автом.выключатель S401M-B25 | 1 | ШТ | 2883.876 | Заказ | 6 недель | Модульные устройства | Втычная распределительная система | S401 | S401 | 7612270101276 | 0.150 | KG | 160.000 | CCM
2CCS571001R0257 | S401M-K1.6 | Автом.выключатель S401M-K1.6 | 1 | ШТ | 5338.764 | Заказ | 6 недель | Модульные устройства | Втычная распределительная система | S401 | S401 | 7612270101627 | 0.150 | KG | 160.000 | CCM
2CCS571001R0277 | S401M-K2 | Автом.выключатель S401M-K2 | 1 | ШТ | 5338.764 | Заказ | 6 недель | Модульные устройства | Втычная распределительная система | S401 | S401 | 7612270101634 | 0.150 | KG | 160.000 | CCM
2CCS571001R0317 | S401M-K3 | Автом.выключатель S401M-K3 | 1 | ШТ | 5338.764 | Заказ | 6 недель | Модульные устройства | Втычная распределительная система | S401 | S401 | 7612270101641 | 0.150 | KG | 160.000 | CCM
2CCS571001R0321 | S401M-D32 | Автом.выключатель S401M-D32 | 1 | ШТ | 4182.828 | Заказ | 6 недель | Модульные устройства | Втычная распределительная система | S401 | S401 | 7612270101566 | 0.150 | KG | 160.000 | CCM
2CCS571001R0324 | S401M-C32 | Автом.выключатель S401M-C32 | 1 | ШТ | 3682.32 | Заказ | 6 недель | Модульные устройства | Втычная распределительная система | S401 | S401 | 7612270101450 | 0.150 | KG | 160.000 | CCM
2CCS571001R0325 | S401M-B32 | Автом.выключатель S401M-B32 | 1 | ШТ | 3130.212 | Заказ | 6 недель | Модульные устройства | Втычная распределительная система | S401 | S401 | 7612270101283 | 0.150 | KG | 160.000 | CCM
2CCS571001R0337 | S401M-K4 | Автом.выключатель S401M-K4 | 1 | ШТ | 5338.764 | Заказ | 6 недель | Модульные устройства | Втычная распределительная система | S401 | S401 | 7612270101658 | 0.150 | KG | 160.000 | CCM
2CCS571001R0377 | S401M-K6 | Автом.выключатель S401M-K6 | 1 | ШТ | 4921.704 | Заказ | 6 недель | Модульные устройства | Втычная распределительная система | S401 | S401 | 7612270101665 | 0.150 | KG | 160.000 | CCM
2CCS571001R0401 | S401M-D40 | Автом.выключатель S401M-D40 | 1 | ШТ | 5489.748 | Заказ | 6 недель | Модульные устройства | Втычная распределительная система | S401 | S401 | 7612270101573 | 0.150 | KG | 160.000 | CCM
2CCS571001R0404 | S401M-C40 | Автом.выключатель S401M-C40 | 1 | ШТ | 4909.74 | Заказ | 6 недель | Модульные устройства | Втычная распределительная система | S401 | S401 | 7612270101467 | 0.150 | KG | 160.000 | CCM
2CCS571001R0405 | S401M-B40 | Автом.выключатель S401M-B40 | 1 | ШТ | 4162.98 | Заказ | 6 недель | Модульные устройства | Втычная распределительная система | S401 | S401 | 7612270101290 | 0.150 | KG | 160.000 | CCM
2CCS571001R0407 | S401M-K8 | Автом.выключатель S401M-K8 | 1 | ШТ | 4921.704 | Заказ | 6 недель | Модульные устройства | Втычная распределительная система | S401 | S401 | 7612270101672 | 0.150 | KG | 160.000 | CCM
2CCS571001R0427 | S401M-K10 | Автом.выключатель S401M-K10 | 1 | ШТ | 4675.392 | Заказ | 6 недель | Модульные устройства | Втычная распределительная система | S401 | S401 | 7612270101689 | 0.150 | KG | 160.000 | CCM
2CCS571001R0447 | S401M-K13 | Автом.выключатель S401M-K13 | 1 | ШТ | 3928.632 | Заказ | 6 недель | Модульные устройства | Втычная распределительная система | S401 | S401 | 7612270101696 | 0.150 | KG | 160.000 | CCM
2CCS571001R0467 | S401M-K16 | Автом.выключатель S401M-K16 | 1 | ШТ | 3928.632 | Заказ | 6 недель | Модульные устройства | Втычная распределительная система | S401 | S401 | 7612270101702 | 0.150 | KG | 160.000 | CCM
2CCS571001R0487 | S401M-K20 | Автом.выключатель S401M-K20 | 1 | ШТ | 4512.528 | Заказ | 6 недель | Модульные устройства | Втычная распределительная система | S401 | S401 | 7612270101719 | 0.150 | KG | 160.000 | CCM
2CCS571001R0501 | S401M-D50 | Автом.выключатель S401M-D50 | 1 | ШТ | 6486.756 | Заказ | 6 недель | Модульные устройства | Втычная распределительная система | S401 | S401 | 7612270101580 | 0.150 | KG | 160.000 | CCM
2CCS571001R0504 | S401M-C50 | Автом.выключатель S401M-C50 | 1 | ШТ | 6033.9 | Заказ | 6 недель | Модульные устройства | Втычная распределительная система | S401 | S401 | 7612270101474 | 0.150 | KG | 160.000 | CCM
2CCS571001R0505 | S401M-B50 | Автом.выключатель S401M-B50 | 1 | ШТ | 5124.3 | Заказ | 6 недель | Модульные устройства | Втычная распределительная система | S401 | S401 | 7612270101306 | 0.150 | KG | 160.000 | CCM
2CCS571001R0517 | S401M-K25 | Автом.выключатель S401M-K25 | 1 | ШТ | 4512.528 | Заказ | 6 недель | Модульные устройства | Втычная распределительная система | S401 | S401 | 7612270101726 | 0.150 | KG | 160.000 | CCM
2CCS571001R0537 | S401M-K32 | Автом.выключатель S401M-K32 | 1 | ШТ | 4794.564 | Заказ | 6 недель | Модульные устройства | Втычная распределительная система | S401 | S401 | 7612270101733 | 0.150 | KG | 160.000 | CCM
2CCS571001R0557 | S401M-K40 | Автом.выключатель S401M-K40 | 1 | ШТ | 6236.484 | Заказ | 6 недель | Модульные устройства | Втычная распределительная система | S401 | S401 | 7612270101740 | 0.150 | KG | 160.000 | CCM
2CCS571001R0577 | S401M-K50 | Автом.выключатель S401M-K50 | 1 | ШТ | 7416.264 | Заказ | 6 недель | Модульные устройства | Втычная распределительная система | S401 | S401 | 7612270101757 | 0.150 | KG | 160.000 | CCM
2CCS571001R0597 | S401M-K63 | Автом.выключатель S401M-K63 | 1 | ШТ | 8143.212 | Заказ | 6 недель | Модульные устройства | Втычная распределительная система | S401 | S401 | 7612270101764 | 0.150 | KG | 160.000 | CCM
2CCS571001R0631 | S401M-D63 | Автом.выключатель S401M-D63 | 1 | ШТ | 7114.368 | Заказ | 6 недель | Модульные устройства | Втычная распределительная система | S401 | S401 | 7612270101597 | 0.150 | KG | 160.000 | CCM
2CCS571001R0634 | S401M-C63 | Автом.выключатель S401M-C63 | 1 | ШТ | 6931.68 | Заказ | 6 недель | Модульные устройства | Втычная распределительная система | S401 | S401 | 7612270101481 | 0.150 | KG | 160.000 | CCM
2CCS571001R0635 | S401M-B63 | Автом.выключатель S401M-B63 | 1 | ШТ | 5855.172 | Заказ | 6 недель | Модульные устройства | Втычная распределительная система | S401 | S401 | 7612270101313 | 0.150 | KG | 160.000 | CCM
2CCS571001R0974 | S401M-C1.6 | Автом.выключатель S401M-C1.6 | 1 | ШТ | 4599.912 | Заказ | 6 недель | Модульные устройства | Втычная распределительная система | S401 | S401 | 7612270101344 | 0.150 | KG | 160.000 | CCM
2CCS571001R0984 | S401M-C0.5 | Автом.выключатель S401M-C0.5 | 1 | ШТ | 4599.912 | Заказ | 6 недель | Модульные устройства | Втычная распределительная система | S401 | S401 | 7612270101320 | 0.150 | KG | 160.000 | CCM
2CCS571001R1034 | S401M-UC C3 | Автомат.выключат. S401M-UC C3 | 1 | ШТ | 7527.54 | Заказ | 6 недель | Модульные устройства | Втычная распределительная система | S401 | S401 | 7612270109784 | 0.150 | KG | 160.000 | CCM
2CCS571001R1038 | S401M-UC Z3 | Автомат.выключат. S401M-UC Z3 | 1 | ШТ | 7527.54 | Заказ | 6 недель | Модульные устройства | Втычная распределительная система | S401 | S401 | 7612270110124 | 0.150 | KG | 160.000 | CCM
2CCS571001R1044 | S401M-UC C4 | Автомат.выключат. S401M-UC C4 | 1 | ШТ | 7527.54 | Заказ | 6 недель | Модульные устройства | Втычная распределительная система | S401 | S401 | 7612270109791 | 0.150 | KG | 160.000 | CCM
2CCS571001R1048 | S401M-UC Z4 | Автомат.выключат. S401M-UC Z4 | 1 | ШТ | 7527.54 | Заказ | 6 недель | Модульные устройства | Втычная распределительная система | S401 | S401 | 7612270110131 | 0.150 | KG | 160.000 | CCM
2CCS571001R1064 | S401M-UC C6 | Автомат.выключат. S401M-UC C6 | 1 | ШТ | 6915.756 | Заказ | 6 недель | Модульные устройства | Втычная распределительная система | S401 | S401 | 7612270109807 | 0.150 | KG | 160.000 | CCM
2CCS571001R1068 | S401M-UC Z6 | Автомат.выключат. S401M-UC Z6 | 1 | ШТ | 6915.756 | Заказ | 6 недель | Модульные устройства | Втычная распределительная система | S401 | S401 | 7612270110148 | 0.150 | KG | 160.000 | CCM
2CCS571001R1084 | S401M-UC C8 | Автомат.выключат. S401M-UC C8 | 1 | ШТ | 6915.756 | Заказ | 6 недель | Модульные устройства | Втычная распределительная система | S401 | S401 | 7612270109814 | 0.150 | KG | 160.000 | CCM
2CCS571001R1088 | S401M-UC Z8 | Автомат.выключат. S401M-UC Z8 | 1 | ШТ | 6915.756 | Заказ | 6 недель | Модульные устройства | Втычная распределительная система | S401 | S401 | 7612270110155 | 0.150 | KG | 160.000 | CCM
2CCS571001R1104 | S401M-UC C10 | Автомат.выключат. S401M-UC C10 | 1 | ШТ | 6601.956 | Заказ | 6 недель | Модульные устройства | Втычная распределительная система | S401 | S401 | 7612270109821 | 0.150 | KG | 160.000 | CCM
2CCS571001R1108 | S401M-UC Z10 | Автомат.выключат. S401M-UC Z10 | 1 | ШТ | 7881.048 | Заказ | 6 недель | Модульные устройства | Втычная распределительная система | S401 | S401 | 7612270110162 | 0.150 | KG | 160.000 | CCM
2CCS571001R1134 | S401M-UC C13 | Автомат.выключат. S401M-UC C13 | 1 | ШТ | 5505.636 | Заказ | 6 недель | Модульные устройства | Втычная распределительная система | S401 | S401 | 7612270109838 | 0.150 | KG | 160.000 | CCM
2CCS571001R1138 | S401M-UC Z13 | Автомат.выключат. S401M-UC Z13 | 1 | ШТ | 6566.22 | Заказ | 6 недель | Модульные устройства | Втычная распределительная система | S401 | S401 | 7612270110179 | 0.150 | KG | 160.000 | CCM
2CCS571001R1164 | S401M-UC C16 | Автомат.выключат. S401M-UC C16 | 1 | ШТ | 5505.636 | Заказ | 6 недель | Модульные устройства | Втычная распределительная система | S401 | S401 | 7612270109845 | 0.150 | KG | 160.000 | CCM
2CCS571001R1168 | S401M-UC Z16 | Автомат.выключат. S401M-UC Z16 | 1 | ШТ | 6566.22 | Заказ | 6 недель | Модульные устройства | Втычная распределительная система | S401 | S401 | 7612270110186 | 0.150 | KG | 160.000 | CCM
2CCS571001R1204 | S401M-UC C20 | Автомат.выключат. S401M-UC C20 | 1 | ШТ | 6319.956 | Заказ | 6 недель | Модульные устройства | Втычная распределительная система | S401 | S401 | 7612270109852 | 0.150 | KG | 160.000 | CCM
2CCS571001R1208 | S401M-UC Z20 | Автомат.выключат. S401M-UC Z20 | 1 | ШТ | 7527.54 | Заказ | 6 недель | Модульные устройства | Втычная распределительная система | S401 | S401 | 7612270110193 | 0.150 | KG | 160.000 | CCM
2CCS571001R1254 | S401M-UC C25 | Автомат.выключат. S401M-UC C25 | 1 | ШТ | 6319.956 | Заказ | 6 недель | Модульные устройства | Втычная распределительная система | S401 | S401 | 7612270109869 | 0.150 | KG | 160.000 | CCM
2CCS571001R1258 | S401M-UC Z25 | Автомат.выключат. S401M-UC Z25 | 1 | ШТ | 7527.54 | Заказ | 6 недель | Модульные устройства | Втычная распределительная система | S401 | S401 | 7612270110209 | 0.150 | KG | 160.000 | CCM
2CCS571001R1324 | S401M-UC C32 | Автомат.выключат. S401M-UC C32 | 1 | ШТ | 6748.944 | Заказ | 6 недель | Модульные устройства | Втычная распределительная система | S401 | S401 | 7612270109876 | 0.150 | KG | 160.000 | CCM
2CCS571001R1328 | S401M-UC Z32 | Автомат.выключат. S401M-UC Z32 | 1 | ШТ | 8043.912 | Заказ | 6 недель | Модульные устройства | Втычная распределительная система | S401 | S401 | 7612270110216 | 0.150 | KG | 160.000 | CCM
2CCS571001R1404 | S401M-UC C40 | Автомат.выключат. S401M-UC C40 | 1 | ШТ | 7646.712 | Заказ | 6 недель | Модульные устройства | Втычная распределительная система | S401 | S401 | 7612270109883 | 0.150 | KG | 160.000 | CCM
2CCS571001R1408 | S401M-UC Z40 | Автомат.выключат. S401M-UC Z40 | 1 | ШТ | 9072.732 | Заказ | 6 недель | Модульные устройства | Втычная распределительная система | S401 | S401 | 7612270110223 | 0.150 | KG | 160.000 | CCM
2CCS571001R1504 | S401M-UC C50 | Автомат.выключат. S401M-UC C50 | 1 | ШТ | 9088.644 | Заказ | 6 недель | Модульные устройства | Втычная распределительная система | S401 | S401 | 7612270109890 | 0.150 | KG | 160.000 | CCM
2CCS571001R1508 | S401M-UC Z50 | Автомат.выключат. S401M-UC Z50 | 1 | ШТ | 10796.748 | Заказ | 6 недель | Модульные устройства | Втычная распределительная система | S401 | S401 | 7612270110230 | 0.150 | KG | 160.000 | CCM
2CCS571001R1634 | S401M-UC C63 | Автомат.выключат. S401M-UC C63 | 1 | ШТ | 9950.616 | Заказ | 6 недель | Модульные устройства | Втычная распределительная система | S401 | S401 | 7612270109906 | 0.150 | KG | 160.000 | CCM
2CCS571001R1638 | S401M-UC Z63 | Автомат.выключат. S401M-UC Z63 | 1 | ШТ | 11825.544 | Заказ | 6 недель | Модульные устройства | Втычная распределительная система | S401 | S401 | 7612270110247 | 0.150 | KG | 160.000 | CCM
2CCS571103R8024 | S401M-C2NP | Автом.выключатель S401M-C2NP | 1 | ШТ | 10097.592 | Заказ | 6 недель | Модульные устройства | Втычная распределительная система | S401 | S401 | 7612270108480 | 0.290 | KG | 160.000 | CCM
2CCS571103R8034 | S401M-C3NP | Автом.выключатель S401M-C3NP | 1 | ШТ | 10097.592 | Заказ | 6 недель | Модульные устройства | Втычная распределительная система | S401 | S401 | 7612270108497 | 0.290 | KG | 160.000 | CCM
2CCS571103R8044 | S401M-C4NP | Автом.выключатель S401M-C4NP | 1 | ШТ | 10097.592 | Заказ | 6 недель | Модульные устройства | Втычная распределительная система | S401 | S401 | 7612270108503 | 0.290 | KG | 160.000 | CCM
2CCS571103R8064 | S401M-C6NP | Автом.выключатель S401M-C6NP | 1 | ШТ | 10133.34 | Заказ | 6 недель | Модульные устройства | Втычная распределительная система | S401 | S401 | 7612270103416 | 0.290 | KG | 160.000 | CCM
2CCS571103R8065 | S401M-B6NP | Автом.выключатель S401M-B6NP | 1 | ШТ | 9616.968 | Заказ | 6 недель | Модульные устройства | Втычная распределительная система | S401 | S401 | 7612270103317 | 0.290 | KG | 160.000 | CCM
2CCS571103R8084 | S401M-C8NP | Автом.выключатель S401M-C8NP | 1 | ШТ | 10133.34 | Заказ | 6 недель | Модульные устройства | Втычная распределительная система | S401 | S401 | 7612270103423 | 0.290 | KG | 160.000 | CCM
2CCS571103R8085 | S401M-B8NP | Автом.выключатель S401M-B8NP | 1 | ШТ | 9616.968 | Заказ | 6 недель | Модульные устройства | Втычная распределительная система | S401 | S401 | 7612270108473 | 0.290 | KG | 160.000 | CCM
2CCS571103R8101 | S401M-D10NP | Автом.выключатель S401M-D10NP | 1 | ШТ | 9501.732 | Заказ | 6 недель | Модульные устройства | Втычная распределительная система | S401 | S401 | 7612270103522 | 0.290 | KG | 160.000 | CCM
2CCS571103R8104 | S401M-C10NP | Автом.выключатель S401M-C10NP | 1 | ШТ | 8461.02 | Заказ | 6 недель | Модульные устройства | Втычная распределительная система | S401 | S401 | 7612270103430 | 0.290 | KG | 160.000 | CCM
2CCS571103R8105 | S401M-B10NP | Автом.выключатель S401M-B10NP | 1 | ШТ | 7416.264 | Заказ | 6 недель | Модульные устройства | Втычная распределительная система | S401 | S401 | 7612270103324 | 0.290 | KG | 160.000 | CCM
2CCS571103R8131 | S401M-D13NP | Автом.выключатель S401M-D13NP | 1 | ШТ | 7992.276 | Заказ | 6 недель | Модульные устройства | Втычная распределительная система | S401 | S401 | 7612270103539 | 0.290 | KG | 160.000 | CCM
2CCS571103R8134 | S401M-C13NP | Автом.выключатель S401M-C13NP | 1 | ШТ | 7019.076 | Заказ | 6 недель | Модульные устройства | Втычная распределительная система | S401 | S401 | 7612270103447 | 0.290 | KG | 160.000 | CCM
2CCS571103R8135 | S401M-B13NP | Автом.выключатель S401M-B13NP | 1 | ШТ | 6057.768 | Заказ | 6 недель | Модульные устройства | Втычная распределительная система | S401 | S401 | 7612270103331 | 0.290 | KG | 160.000 | CCM
2CCS571103R8157 | S401M-K0.5NP | Автом.выключатель S401M-K0.5NP | 1 | ШТ | 10367.736 | Заказ | 6 недель | Модульные устройства | Втычная распределительная система | S401 | S401 | 7612270103614 | 0.290 | KG | 160.000 | CCM
2CCS571103R8161 | S401M-D16NP | Автом.выключатель S401M-D16NP | 1 | ШТ | 7992.276 | Заказ | 6 недель | Модульные устройства | Втычная распределительная система | S401 | S401 | 7612270103546 | 0.290 | KG | 160.000 | CCM
2CCS571103R8164 | S401M-C16NP | Автом.выключатель S401M-C16NP | 1 | ШТ | 7019.076 | Заказ | 6 недель | Модульные устройства | Втычная распределительная система | S401 | S401 | 7612270103454 | 0.290 | KG | 160.000 | CCM
2CCS571103R8165 | S401M-B16NP | Автом.выключатель S401M-B16NP | 1 | ШТ | 6057.768 | Заказ | 6 недель | Модульные устройства | Втычная распределительная система | S401 | S401 | 7612270103348 | 0.290 | KG | 160.000 | CCM
2CCS571103R8201 | S401M-D20NP | Автом.выключатель S401M-D20NP | 1 | ШТ | 9120.408 | Заказ | 6 недель | Модульные устройства | Втычная распределительная система | S401 | S401 | 7612270103553 | 0.290 | KG | 160.000 | CCM
2CCS571103R8204 | S401M-C20NP | Автом.выключатель S401M-C20NP | 1 | ШТ | 8095.536 | Заказ | 6 недель | Модульные устройства | Втычная распределительная система | S401 | S401 | 7612270103461 | 0.290 | KG | 160.000 | CCM
2CCS571103R8205 | S401M-B20NP | Автом.выключатель S401M-B20NP | 1 | ШТ | 7082.628 | Заказ | 6 недель | Модульные устройства | Втычная распределительная система | S401 | S401 | 7612270103355 | 0.290 | KG | 160.000 | CCM
2CCS571103R8217 | S401M-K1NP | Автом.выключатель S401M-K1NP | 1 | ШТ | 10896.024 | Заказ | 6 недель | Модульные устройства | Втычная распределительная система | S401 | S401 | 7612270103621 | 0.290 | KG | 160.000 | CCM
2CCS571103R8251 | S401M-D25NP | Автом.выключатель S401M-D25NP | 1 | ШТ | 9120.408 | Заказ | 6 недель | Модульные устройства | Втычная распределительная система | S401 | S401 | 7612270103560 | 0.290 | KG | 160.000 | CCM
2CCS571103R8254 | S401M-C25NP | Автом.выключатель S401M-C25NP | 1 | ШТ | 8095.536 | Заказ | 6 недель | Модульные устройства | Втычная распределительная система | S401 | S401 | 7612270103478 | 0.290 | KG | 160.000 | CCM
2CCS571103R8255 | S401M-B25NP | Автом.выключатель S401M-B25NP | 1 | ШТ | 7082.628 | Заказ | 6 недель | Модульные устройства | Втычная распределительная система | S401 | S401 | 7612270103362 | 0.290 | KG | 160.000 | CCM
2CCS571103R8257 | S401M-K1.6NP | Автом.выключатель S401M-K1.6NP | 1 | ШТ | 10367.736 | Заказ | 6 недель | Модульные устройства | Втычная распределительная система | S401 | S401 | 7612270103638 | 0.290 | KG | 160.000 | CCM
2CCS571103R8277 | S401M-K2NP | Автом.выключатель S401M-K2NP | 1 | ШТ | 10896.024 | Заказ | 6 недель | Модульные устройства | Втычная распределительная система | S401 | S401 | 7612270103645 | 0.290 | KG | 160.000 | CCM
2CCS571103R8317 | S401M-K3NP | Автом.выключатель S401M-K3NP | 1 | ШТ | 10896.024 | Заказ | 6 недель | Модульные устройства | Втычная распределительная система | S401 | S401 | 7612270103652 | 0.290 | KG | 160.000 | CCM
2CCS571103R8321 | S401M-D32NP | Автом.выключатель S401M-D32NP | 1 | ШТ | 10463.064 | Заказ | 6 недель | Модульные устройства | Втычная распределительная система | S401 | S401 | 7612270103577 | 0.290 | KG | 160.000 | CCM
2CCS571103R8324 | S401M-C32NP | Автом.выключатель S401M-C32NP | 1 | ШТ | 9366.696 | Заказ | 6 недель | Модульные устройства | Втычная распределительная система | S401 | S401 | 7612270103485 | 0.290 | KG | 160.000 | CCM
2CCS571103R8325 | S401M-B32NP | Автом.выключатель S401M-B32NP | 1 | ШТ | 8274.3 | Заказ | 6 недель | Модульные устройства | Втычная распределительная система | S401 | S401 | 7612270103379 | 0.290 | KG | 160.000 | CCM
2CCS571103R8337 | S401M-K4NP | Автом.выключатель S401M-K4NP | 1 | ШТ | 10896.024 | Заказ | 6 недель | Модульные устройства | Втычная распределительная система | S401 | S401 | 7612270103669 | 0.290 | KG | 160.000 | CCM
2CCS571103R8377 | S401M-K6NP | Автом.выключатель S401M-K6NP | 1 | ШТ | 10232.664 | Заказ | 6 недель | Модульные устройства | Втычная распределительная система | S401 | S401 | 7612270103676 | 0.290 | KG | 160.000 | CCM
2CCS571103R8401 | S401M-D40NP | Автом.выключатель S401M-D40NP | 1 | ШТ | 12353.88 | Заказ | 6 недель | Модульные устройства | Втычная распределительная система | S401 | S401 | 7612270103584 | 0.290 | KG | 160.000 | CCM
2CCS571103R8404 | S401M-C40NP | Автом.выключатель S401M-C40NP | 1 | ШТ | 11174.088 | Заказ | 6 недель | Модульные устройства | Втычная распределительная система | S401 | S401 | 7612270103492 | 0.290 | KG | 160.000 | CCM
2CCS571103R8405 | S401M-B40NP | Автом.выключатель S401M-B40NP | 1 | ШТ | 9982.404 | Заказ | 6 недель | Модульные устройства | Втычная распределительная система | S401 | S401 | 7612270103386 | 0.290 | KG | 160.000 | CCM
2CCS571103R8407 | S401M-K8NP | Автом.выключатель S401M-K8NP | 1 | ШТ | 10232.664 | Заказ | 6 недель | Модульные устройства | Втычная распределительная система | S401 | S401 | 7612270103683 | 0.290 | KG | 160.000 | CCM
2CCS571103R8427 | S401M-K10NP | Автом.выключатель S401M-K10NP | 1 | ШТ | 10733.184 | Заказ | 6 недель | Модульные устройства | Втычная распределительная система | S401 | S401 | 7612270103690 | 0.290 | KG | 160.000 | CCM
2CCS571103R8447 | S401M-K13NP | Автом.выключатель S401M-K13NP | 1 | ШТ | 8957.58 | Заказ | 6 недель | Модульные устройства | Втычная распределительная система | S401 | S401 | 7612270103706 | 0.290 | KG | 160.000 | CCM
2CCS571103R8467 | S401M-K16NP | Автом.выключатель S401M-K16NP | 1 | ШТ | 8957.58 | Заказ | 6 недель | Модульные устройства | Втычная распределительная система | S401 | S401 | 7612270103713 | 0.290 | KG | 160.000 | CCM
2CCS571103R8487 | S401M-K20NP | Автом.выключатель S401M-K20NP | 1 | ШТ | 10252.5 | Заказ | 6 недель | Модульные устройства | Втычная распределительная система | S401 | S401 | 7612270103720 | 0.290 | KG | 160.000 | CCM
2CCS571103R8501 | S401M-D50NP | Автом.выключатель S401M-D50NP | 1 | ШТ | 17112.672 | Заказ | 6 недель | Модульные устройства | Втычная распределительная система | S401 | S401 | 7612270103591 | 0.290 | KG | 160.000 | CCM
2CCS571103R8504 | S401M-C50NP | Автом.выключатель S401M-C50NP | 1 | ШТ | 15686.64 | Заказ | 6 недель | Модульные устройства | Втычная распределительная система | S401 | S401 | 7612270103508 | 0.290 | KG | 160.000 | CCM
2CCS571103R8505 | S401M-B50NP | Автом.выключатель S401M-B50NP | 1 | ШТ | 14260.584 | Заказ | 6 недель | Модульные устройства | Втычная распределительная система | S401 | S401 | 7612270103393 | 0.290 | KG | 160.000 | CCM
2CCS571103R8517 | S401M-K25NP | Автом.выключатель S401M-K25NP | 1 | ШТ | 10252.5 | Заказ | 6 недель | Модульные устройства | Втычная распределительная система | S401 | S401 | 7612270103737 | 0.290 | KG | 160.000 | CCM
2CCS571103R8537 | S401M-K32NP | Автом.выключатель S401M-K32NP | 1 | ШТ | 10927.8 | Заказ | 6 недель | Модульные устройства | Втычная распределительная система | S401 | S401 | 7612270103744 | 0.290 | KG | 160.000 | CCM
2CCS571103R8557 | S401M-K40NP | Автом.выключатель S401M-K40NP | 1 | ШТ | 14133.48 | Заказ | 6 недель | Модульные устройства | Втычная распределительная система | S401 | S401 | 7612270103751 | 0.290 | KG | 160.000 | CCM
2CCS571103R8577 | S401M-K50NP | Автом.выключатель S401M-K50NP | 1 | ШТ | 16620.144 | Заказ | 6 недель | Модульные устройства | Втычная распределительная система | S401 | S401 | 7612270103768 | 0.290 | KG | 160.000 | CCM
2CCS571103R8597 | S401M-K63NP | Автом.выключатель S401M-K63NP | 1 | ШТ | 18276.588 | Заказ | 6 недель | Модульные устройства | Втычная распределительная система | S401 | S401 | 7612270103775 | 0.290 | KG | 160.000 | CCM
2CCS571103R8631 | S401M-D63NP | Автом.выключатель S401M-D63NP | 1 | ШТ | 19023.372 | Заказ | 6 недель | Модульные устройства | Втычная распределительная система | S401 | S401 | 7612270103607 | 0.290 | KG | 160.000 | CCM
2CCS571103R8634 | S401M-C63NP | Автом.выключатель S401M-C63NP | 1 | ШТ | 17494.032 | Заказ | 6 недель | Модульные устройства | Втычная распределительная система | S401 | S401 | 7612270103515 | 0.290 | KG | 160.000 | CCM
2CCS571103R8635 | S401M-B63NP | Автом.выключатель S401M-B63NP | 1 | ШТ | 15968.664 | Заказ | 6 недель | Модульные устройства | Втычная распределительная система | S401 | S401 | 7612270103409 | 0.290 | KG | 160.000 | CCM
2CCS572001R0014 | S402M-C1 | Автом.выключатель S402M-C1 | 1 | ШТ | 10514.7 | Заказ | 6 недель | Модульные устройства | Втычная распределительная система | S402 | S402 | 7612270102105 | 0.290 | KG | 160.000 | CCM
2CCS572001R0024 | S402M-C2 | Автом.выключатель S402M-C2 | 1 | ШТ | 10514.7 | Заказ | 6 недель | Модульные устройства | Втычная распределительная система | S402 | S402 | 7612270102129 | 0.290 | KG | 320.000 | CCM
2CCS572001R0034 | S402M-C3 | Автом.выключатель S402M-C3 | 1 | ШТ | 10514.7 | Заказ | 6 недель | Модульные устройства | Втычная распределительная система | S402 | S402 | 7612270102136 | 0.290 | KG | 320.000 | CCM
2CCS572001R0044 | S402M-C4 | Автом.выключатель S402M-C4 | 1 | ШТ | 10514.7 | Заказ | 6 недель | Модульные устройства | Втычная распределительная система | S402 | S402 | 7612270102143 | 0.290 | KG | 320.000 | CCM
2CCS572001R0045 | S402M-B4 | Автом.выключатель S402M-B4 | 1 | ШТ | 9112.44 | Заказ | 6 недель | Модульные устройства | Втычная распределительная система | S402 | S402 | 7612270101986 | 0.290 | KG | 320.000 | CCM
2CCS572001R0061 | S402M-D6 | Автом.выключатель S402M-D6 | 1 | ШТ | 10665.648 | Заказ | 6 недель | Модульные устройства | Втычная распределительная система | S402 | S402 | 7612270102266 | 0.290 | KG | 320.000 | CCM
2CCS572001R0064 | S402M-C6 | Автом.выключатель S402M-C6 | 1 | ШТ | 9597.096 | Заказ | 6 недель | Модульные устройства | Втычная распределительная система | S402 | S402 | 7612270102150 | 0.290 | KG | 320.000 | CCM
2CCS572001R0065 | S402M-B6 | Автом.выключатель S402M-B6 | 1 | ШТ | 8214.72 | Заказ | 6 недель | Модульные устройства | Втычная распределительная система | S402 | S402 | 7612270101993 | 0.290 | KG | 320.000 | CCM
2CCS572001R0081 | S402M-D8 | Автом.выключатель S402M-D8 | 1 | ШТ | 10665.648 | Заказ | 6 недель | Модульные устройства | Втычная распределительная система | S402 | S402 | 7612270102273 | 0.290 | KG | 320.000 | CCM
2CCS572001R0084 | S402M-C8 | Автом.выключатель S402M-C8 | 1 | ШТ | 9597.096 | Заказ | 6 недель | Модульные устройства | Втычная распределительная система | S402 | S402 | 7612270102167 | 0.290 | KG | 320.000 | CCM
2CCS572001R0085 | S402M-B8 | Автом.выключатель S402M-B8 | 1 | ШТ | 8214.72 | Заказ | 6 недель | Модульные устройства | Втычная распределительная система | S402 | S402 | 7612270108428 | 0.290 | KG | 320.000 | CCM
2CCS572001R0101 | S402M-D10 | Автом.выключатель S402M-D10 | 1 | ШТ | 9751.992 | Заказ | 6 недель | Модульные устройства | Втычная распределительная система | S402 | S402 | 7612270102280 | 0.290 | KG | 320.000 | CCM
2CCS572001R0104 | S402M-C10 | Автом.выключатель S402M-C10 | 1 | ШТ | 8476.896 | Заказ | 6 недель | Модульные устройства | Втычная распределительная система | S402 | S402 | 7612270102174 | 0.290 | KG | 320.000 | CCM
2CCS572001R0105 | S402M-B10 | Автом.выключатель S402M-B10 | 1 | ШТ | 7150.14 | Заказ | 6 недель | Модульные устройства | Втычная распределительная система | S402 | S402 | 7612270102006 | 0.290 | KG | 320.000 | CCM
2CCS572001R0131 | S402M-D13 | Автом.выключатель S402M-D13 | 1 | ШТ | 8214.72 | Заказ | 6 недель | Модульные устройства | Втычная распределительная система | S402 | S402 | 7612270102297 | 0.290 | KG | 320.000 | CCM
2CCS572001R0134 | S402M-C13 | Автом.выключатель S402M-C13 | 1 | ШТ | 7150.14 | Заказ | 6 недель | Модульные устройства | Втычная распределительная система | S402 | S402 | 7612270102181 | 0.290 | KG | 320.000 | CCM
2CCS572001R0135 | S402M-B13 | Автом.выключатель S402M-B13 | 1 | ШТ | 6057.768 | Заказ | 6 недель | Модульные устройства | Втычная распределительная система | S402 | S402 | 7612270102013 | 0.290 | KG | 320.000 | CCM
2CCS572001R0157 | S402M-K0.5 | Автом.выключатель S402M-K0.5 | 1 | ШТ | 10880.136 | Заказ | 6 недель | Модульные устройства | Втычная распределительная система | S402 | S402 | 7612270102372 | 0.290 | KG | 320.000 | CCM
2CCS572001R0161 | S402M-D16 | Автом.выключатель S402M-D16 | 1 | ШТ | 8214.72 | Заказ | 6 недель | Модульные устройства | Втычная распределительная система | S402 | S402 | 7612270102303 | 0.290 | KG | 320.000 | CCM
2CCS572001R0164 | S402M-C16 | Автом.выключатель S402M-C16 | 1 | ШТ | 7150.14 | Заказ | 6 недель | Модульные устройства | Втычная распределительная система | S402 | S402 | 7612270102198 | 0.290 | KG | 320.000 | CCM
2CCS572001R0165 | S402M-B16 | Автом.выключатель S402M-B16 | 1 | ШТ | 6057.768 | Заказ | 6 недель | Модульные устройства | Втычная распределительная система | S402 | S402 | 7612270102020 | 0.290 | KG | 320.000 | CCM
2CCS572001R0201 | S402M-D20 | Автом.выключатель S402M-D20 | 1 | ШТ | 9386.568 | Заказ | 6 недель | Модульные устройства | Втычная распределительная система | S402 | S402 | 7612270102310 | 0.290 | KG | 320.000 | CCM
2CCS572001R0204 | S402M-C20 | Автом.выключатель S402M-C20 | 1 | ШТ | 8175.012 | Заказ | 6 недель | Модульные устройства | Втычная распределительная система | S402 | S402 | 7612270102204 | 0.290 | KG | 320.000 | CCM
2CCS572001R0205 | S402M-B20 | Автом.выключатель S402M-B20 | 1 | ШТ | 6864.144 | Заказ | 6 недель | Модульные устройства | Втычная распределительная система | S402 | S402 | 7612270102037 | 0.290 | KG | 320.000 | CCM
2CCS572001R0217 | S402M-K1 | Автом.выключатель S402M-K1 | 1 | ШТ | 11408.448 | Заказ | 6 недель | Модульные устройства | Втычная распределительная система | S402 | S402 | 7612270102389 | 0.290 | KG | 320.000 | CCM
2CCS572001R0251 | S402M-D25 | Автом.выключатель S402M-D25 | 1 | ШТ | 9386.568 | Заказ | 6 недель | Модульные устройства | Втычная распределительная система | S402 | S402 | 7612270102327 | 0.290 | KG | 320.000 | CCM
2CCS572001R0254 | S402M-C25 | Автом.выключатель S402M-C25 | 1 | ШТ | 8175.012 | Заказ | 6 недель | Модульные устройства | Втычная распределительная система | S402 | S402 | 7612270102211 | 0.290 | KG | 320.000 | CCM
2CCS572001R0255 | S402M-B25 | Автом.выключатель S402M-B25 | 1 | ШТ | 6864.144 | Заказ | 6 недель | Модульные устройства | Втычная распределительная система | S402 | S402 | 7612270102044 | 0.290 | KG | 320.000 | CCM
2CCS572001R0257 | S402M-K1.6 | Автом.выключатель S402M-K1.6 | 1 | ШТ | 10880.136 | Заказ | 6 недель | Модульные устройства | Втычная распределительная система | S402 | S402 | 7612270102396 | 0.290 | KG | 320.000 | CCM
2CCS572001R0277 | S402M-K2 | Автом.выключатель S402M-K2 | 1 | ШТ | 11408.448 | Заказ | 6 недель | Модульные устройства | Втычная распределительная система | S402 | S402 | 7612270102402 | 0.290 | KG | 320.000 | CCM
2CCS572001R0317 | S402M-K3 | Автом.выключатель S402M-K3 | 1 | ШТ | 11408.448 | Заказ | 6 недель | Модульные устройства | Втычная распределительная система | S402 | S402 | 7612270102419 | 0.290 | KG | 320.000 | CCM
2CCS572001R0321 | S402M-D32 | Автом.выключатель S402M-D32 | 1 | ШТ | 9966.528 | Заказ | 6 недель | Модульные устройства | Втычная распределительная система | S402 | S402 | 7612270102334 | 0.290 | KG | 320.000 | CCM
2CCS572001R0324 | S402M-C32 | Автом.выключатель S402M-C32 | 1 | ШТ | 8671.524 | Заказ | 6 недель | Модульные устройства | Втычная распределительная система | S402 | S402 | 7612270102228 | 0.290 | KG | 320.000 | CCM
2CCS572001R0325 | S402M-B32 | Автом.выключатель S402M-B32 | 1 | ШТ | 7281.228 | Заказ | 6 недель | Модульные устройства | Втычная распределительная система | S402 | S402 | 7612270102051 | 0.290 | KG | 320.000 | CCM
2CCS572001R0337 | S402M-K4 | Автом.выключатель S402M-K4 | 1 | ШТ | 11408.448 | Заказ | 6 недель | Модульные устройства | Втычная распределительная система | S402 | S402 | 7612270102426 | 0.290 | KG | 320.000 | CCM
2CCS572001R0377 | S402M-K6 | Автом.выключатель S402M-K6 | 1 | ШТ | 10733.184 | Заказ | 6 недель | Модульные устройства | Втычная распределительная система | S402 | S402 | 7612270102433 | 0.290 | KG | 320.000 | CCM
2CCS572001R0401 | S402M-D40 | Автом.выключатель S402M-D40 | 1 | ШТ | 12965.616 | Заказ | 6 недель | Модульные устройства | Втычная распределительная система | S402 | S402 | 7612270102341 | 0.290 | KG | 320.000 | CCM
2CCS572001R0404 | S402M-C40 | Автом.выключатель S402M-C40 | 1 | ШТ | 11328.996 | Заказ | 6 недель | Модульные устройства | Втычная распределительная система | S402 | S402 | 7612270102235 | 0.290 | KG | 320.000 | CCM
2CCS572001R0405 | S402M-B40 | Автом.выключатель S402M-B40 | 1 | ШТ | 9597.096 | Заказ | 6 недель | Модульные устройства | Втычная распределительная система | S402 | S402 | 7612270102068 | 0.290 | KG | 320.000 | CCM
2CCS572001R0407 | S402M-K8 | Автом.выключатель S402M-K8 | 1 | ШТ | 10733.184 | Заказ | 6 недель | Модульные устройства | Втычная распределительная система | S402 | S402 | 7612270102440 | 0.290 | KG | 320.000 | CCM
2CCS572001R0427 | S402M-K10 | Автом.выключатель S402M-K10 | 1 | ШТ | 11245.632 | Заказ | 6 недель | Модульные устройства | Втычная распределительная система | S402 | S402 | 7612270102457 | 0.290 | KG | 320.000 | CCM
2CCS572001R0447 | S402M-K13 | Автом.выключатель S402M-K13 | 1 | ШТ | 9366.696 | Заказ | 6 недель | Модульные устройства | Втычная распределительная система | S402 | S402 | 7612270102464 | 0.290 | KG | 320.000 | CCM
2CCS572001R0467 | S402M-K16 | Автом.выключатель S402M-K16 | 1 | ШТ | 9366.696 | Заказ | 6 недель | Модульные устройства | Втычная распределительная система | S402 | S402 | 7612270102471 | 0.290 | KG | 320.000 | CCM
2CCS572001R0487 | S402M-K20 | Автом.выключатель S402M-K20 | 1 | ШТ | 10749.06 | Заказ | 6 недель | Модульные устройства | Втычная распределительная система | S402 | S402 | 7612270102488 | 0.290 | KG | 320.000 | CCM
2CCS572001R0501 | S402M-D50 | Автом.выключатель S402M-D50 | 1 | ШТ | 15205.992 | Заказ | 6 недель | Модульные устройства | Втычная распределительная система | S402 | S402 | 7612270102358 | 0.290 | KG | 320.000 | CCM
2CCS572001R0504 | S402M-C50 | Автом.выключатель S402M-C50 | 1 | ШТ | 13966.62 | Заказ | 6 недель | Модульные устройства | Втычная распределительная система | S402 | S402 | 7612270102242 | 0.290 | KG | 320.000 | CCM
2CCS572001R0505 | S402M-B50 | Автом.выключатель S402M-B50 | 1 | ШТ | 11873.22 | Заказ | 6 недель | Модульные устройства | Втычная распределительная система | S402 | S402 | 7612270102075 | 0.290 | KG | 320.000 | CCM
2CCS572001R0517 | S402M-K25 | Автом.выключатель S402M-K25 | 1 | ШТ | 10749.06 | Заказ | 6 недель | Модульные устройства | Втычная распределительная система | S402 | S402 | 7612270102495 | 0.290 | KG | 320.000 | CCM
2CCS572001R0537 | S402M-K32 | Автом.выключатель S402M-K32 | 1 | ШТ | 11448.192 | Заказ | 6 недель | Модульные устройства | Втычная распределительная система | S402 | S402 | 7612270102501 | 0.290 | KG | 320.000 | CCM
2CCS572001R0557 | S402M-K40 | Автом.выключатель S402M-K40 | 1 | ШТ | 14773.008 | Заказ | 6 недель | Модульные устройства | Втычная распределительная система | S402 | S402 | 7612270102518 | 0.290 | KG | 320.000 | CCM
2CCS572001R0577 | S402M-K50 | Автом.выключатель S402M-K50 | 1 | ШТ | 17398.728 | Заказ | 6 недель | Модульные устройства | Втычная распределительная система | S402 | S402 | 7612270102525 | 0.290 | KG | 320.000 | CCM
2CCS572001R0597 | S402M-K63 | Автом.выключатель S402M-K63 | 1 | ШТ | 19138.572 | Заказ | 6 недель | Модульные устройства | Втычная распределительная система | S402 | S402 | 7612270102532 | 0.290 | KG | 320.000 | CCM
2CCS572001R0631 | S402M-D63 | Автом.выключатель S402M-D63 | 1 | ШТ | 16751.208 | Заказ | 6 недель | Модульные устройства | Втычная распределительная система | S402 | S402 | 7612270102365 | 0.290 | KG | 320.000 | CCM
2CCS572001R0634 | S402M-C63 | Автом.выключатель S402M-C63 | 1 | ШТ | 16020.312 | Заказ | 6 недель | Модульные устройства | Втычная распределительная система | S402 | S402 | 7612270102259 | 0.290 | KG | 320.000 | CCM
2CCS572001R0635 | S402M-B63 | Автом.выключатель S402M-B63 | 1 | ШТ | 13517.772 | Заказ | 6 недель | Модульные устройства | Втычная распределительная система | S402 | S402 | 7612270102082 | 0.290 | KG | 320.000 | CCM
2CCS572001R0974 | S402M-C1.6 | Автом.выключатель S402M-C1.6 | 1 | ШТ | 10514.7 | Заказ | 6 недель | Модульные устройства | Втычная распределительная система | S402 | S402 | 7612270102112 | 0.290 | KG | 320.000 | CCM
2CCS572001R0984 | S402M-C0.5 | Автом.выключатель S402M-C0.5 | 1 | ШТ | 10514.7 | Заказ | 6 недель | Модульные устройства | Втычная распределительная система | S402 | S402 | 7612270102099 | 0.290 | KG | 320.000 | CCM
2CCS572001R1034 | S402M-UC C3 | Автомат.выключат. S402M-UC C3 | 1 | ШТ | 16123.584 | Заказ | 6 недель | Модульные устройства | Втычная распределительная система | S402 | S402 | 7612270109951 | 0.290 | KG | 320.000 | CCM
2CCS572001R1038 | S402M-UC Z3 | Автомат.выключат. S402M-UC Z3 | 1 | ШТ | 16123.584 | Заказ | 6 недель | Модульные устройства | Втычная распределительная система | S402 | S402 | 7612270110292 | 0.290 | KG | 320.000 | CCM
2CCS572001R1044 | S402M-UC C4 | Автомат.выключат. S402M-UC C4 | 1 | ШТ | 16123.584 | Заказ | 6 недель | Модульные устройства | Втычная распределительная система | S402 | S402 | 7612270109968 | 0.290 | KG | 320.000 | CCM
2CCS572001R1048 | S402M-UC Z4 | Автомат.выключат. S402M-UC Z4 | 1 | ШТ | 16123.584 | Заказ | 6 недель | Модульные устройства | Втычная распределительная система | S402 | S402 | 7612270110308 | 0.290 | KG | 320.000 | CCM
2CCS572001R1064 | S402M-UC C6 | Автомат.выключат. S402M-UC C6 | 1 | ШТ | 15094.752 | Заказ | 6 недель | Модульные устройства | Втычная распределительная система | S402 | S402 | 7612270109975 | 0.290 | KG | 320.000 | CCM
2CCS572001R1068 | S402M-UC Z6 | Автомат.выключат. S402M-UC Z6 | 1 | ШТ | 15094.752 | Заказ | 6 недель | Модульные устройства | Втычная распределительная система | S402 | S402 | 7612270110315 | 0.290 | KG | 320.000 | CCM
2CCS572001R1084 | S402M-UC C8 | Автомат.выключат. S402M-UC C8 | 1 | ШТ | 15094.752 | Заказ | 6 недель | Модульные устройства | Втычная распределительная система | S402 | S402 | 7612270109982 | 0.290 | KG | 320.000 | CCM
2CCS572001R1088 | S402M-UC Z8 | Автомат.выключат. S402M-UC Z8 | 1 | ШТ | 15094.752 | Заказ | 6 недель | Модульные устройства | Втычная распределительная система | S402 | S402 | 7612270110322 | 0.290 | KG | 320.000 | CCM
2CCS572001R1104 | S402M-UC C10 | Автомат.выключат. S402M-UC C10 | 1 | ШТ | 15821.676 | Заказ | 6 недель | Модульные устройства | Втычная распределительная система | S402 | S402 | 7612270109999 | 0.290 | KG | 320.000 | CCM
2CCS572001R1108 | S402M-UC Z10 | Автомат.выключат. S402M-UC Z10 | 1 | ШТ | 18888.3 | Заказ | 6 недель | Модульные устройства | Втычная распределительная система | S402 | S402 | 7612270110339 | 0.290 | KG | 320.000 | CCM
2CCS572001R1134 | S402M-UC C13 | Автомат.выключат. S402M-UC C13 | 1 | ШТ | 13215.888 | Заказ | 6 недель | Модульные устройства | Втычная распределительная система | S402 | S402 | 7612270110001 | 0.290 | KG | 320.000 | CCM
2CCS572001R1138 | S402M-UC Z13 | Автомат.выключат. S402M-UC Z13 | 1 | ШТ | 15738.3 | Заказ | 6 недель | Модульные устройства | Втычная распределительная система | S402 | S402 | 7612270110346 | 0.290 | KG | 320.000 | CCM
2CCS572001R1164 | S402M-UC C16 | Автомат.выключат. S402M-UC C16 | 1 | ШТ | 13215.888 | Заказ | 6 недель | Модульные устройства | Втычная распределительная система | S402 | S402 | 7612270110018 | 0.290 | KG | 320.000 | CCM
2CCS572001R1168 | S402M-UC Z16 | Автомат.выключат. S402M-UC Z16 | 1 | ШТ | 15738.3 | Заказ | 6 недель | Модульные устройства | Втычная распределительная система | S402 | S402 | 7612270110353 | 0.290 | KG | 320.000 | CCM
2CCS572001R1204 | S402M-UC C20 | Автомат.выключат. S402M-UC C20 | 1 | ШТ | 15138.444 | Заказ | 6 недель | Модульные устройства | Втычная распределительная система | S402 | S402 | 7612270110025 | 0.290 | KG | 320.000 | CCM
2CCS572001R1208 | S402M-UC Z20 | Автомат.выключат. S402M-UC Z20 | 1 | ШТ | 18062.064 | Заказ | 6 недель | Модульные устройства | Втычная распределительная система | S402 | S402 | 7612270110360 | 0.290 | KG | 320.000 | CCM
2CCS572001R1254 | S402M-UC C25 | Автомат.выключат. S402M-UC C25 | 1 | ШТ | 15138.444 | Заказ | 6 недель | Модульные устройства | Втычная распределительная система | S402 | S402 | 7612270110032 | 0.290 | KG | 320.000 | CCM
2CCS572001R1258 | S402M-UC Z25 | Автомат.выключат. S402M-UC Z25 | 1 | ШТ | 18062.064 | Заказ | 6 недель | Модульные устройства | Втычная распределительная система | S402 | S402 | 7612270110377 | 0.290 | KG | 320.000 | CCM
2CCS572001R1324 | S402M-UC C32 | Автомат.выключат. S402M-UC C32 | 1 | ШТ | 16203.06 | Заказ | 6 недель | Модульные устройства | Втычная распределительная система | S402 | S402 | 7612270110049 | 0.290 | KG | 320.000 | CCM
2CCS572001R1328 | S402M-UC Z32 | Автомат.выключат. S402M-UC Z32 | 1 | ШТ | 19333.2 | Заказ | 6 недель | Модульные устройства | Втычная распределительная система | S402 | S402 | 7612270110384 | 0.290 | KG | 320.000 | CCM
2CCS572001R1404 | S402M-UC C40 | Автомат.выключат. S402M-UC C40 | 1 | ШТ | 18046.2 | Заказ | 6 недель | Модульные устройства | Втычная распределительная система | S402 | S402 | 7612270110056 | 0.290 | KG | 320.000 | CCM
2CCS572001R1408 | S402M-UC Z40 | Автомат.выключат. S402M-UC Z40 | 1 | ШТ | 21442.488 | Заказ | 6 недель | Модульные устройства | Втычная распределительная система | S402 | S402 | 7612270110391 | 0.290 | KG | 320.000 | CCM
2CCS572001R1504 | S402M-UC C50 | Автомат.выключат. S402M-UC C50 | 1 | ШТ | 21311.4 | Заказ | 6 недель | Модульные устройства | Втычная распределительная система | S402 | S402 | 7612270110063 | 0.290 | KG | 320.000 | CCM
2CCS572001R1508 | S402M-UC Z50 | Автомат.выключат. S402M-UC Z50 | 1 | ШТ | 25375.08 | Заказ | 6 недель | Модульные устройства | Втычная распределительная система | S402 | S402 | 7612270110407 | 0.290 | KG | 320.000 | CCM
2CCS572001R1634 | S402M-UC C63 | Автомат.выключат. S402M-UC C63 | 1 | ШТ | 23436.6 | Заказ | 6 недель | Модульные устройства | Втычная распределительная система | S402 | S402 | 7612270110070 | 0.290 | KG | 320.000 | CCM
2CCS572001R1638 | S402M-UC Z63 | Автомат.выключат. S402M-UC Z63 | 1 | ШТ | 27897.48 | Заказ | 6 недель | Модульные устройства | Втычная распределительная система | S402 | S402 | 7612270110414 | 0.290 | KG | 320.000 | CCM
2CCS573001R0014 | S403M-C1 | Автом.выключатель S403M-C1 | 1 | ШТ | 16727.376 | Заказ | 6 недель | Модульные устройства | Втычная распределительная система | S403 | S403 | 7612270102877 | 0.430 | KG | 480.000 | CCM
2CCS573001R0024 | S403M-C2 | Автом.выключатель S403M-C2 | 1 | ШТ | 16727.376 | Заказ | 6 недель | Модульные устройства | Втычная распределительная система | S403 | S403 | 7612270102891 | 0.430 | KG | 480.000 | CCM
2CCS573001R0034 | S403M-C3 | Автом.выключатель S403M-C3 | 1 | ШТ | 16727.376 | Заказ | 6 недель | Модульные устройства | Втычная распределительная система | S403 | S403 | 7612270102907 | 0.430 | KG | 480.000 | CCM
2CCS573001R0044 | S403M-C4 | Автом.выключатель S403M-C4 | 1 | ШТ | 16727.376 | Заказ | 6 недель | Модульные устройства | Втычная распределительная система | S403 | S403 | 7612270102914 | 0.430 | KG | 480.000 | CCM
2CCS573001R0045 | S403M-B4 | Автом.выключатель S403M-B4 | 1 | ШТ | 14594.244 | Заказ | 6 недель | Модульные устройства | Втычная распределительная система | S403 | S403 | 7612270102754 | 0.430 | KG | 480.000 | CCM
2CCS573001R0061 | S403M-D6 | Автом.выключатель S403M-D6 | 1 | ШТ | 17080.92 | Заказ | 6 недель | Модульные устройства | Втычная распределительная система | S403 | S403 | 7612270103034 | 0.430 | KG | 480.000 | CCM
2CCS573001R0064 | S403M-C6 | Автом.выключатель S403M-C6 | 1 | ШТ | 15162.276 | Заказ | 6 недель | Модульные устройства | Втычная распределительная система | S403 | S403 | 7612270102921 | 0.430 | KG | 480.000 | CCM
2CCS573001R0065 | S403M-B6 | Автом.выключатель S403M-B6 | 1 | ШТ | 13136.4 | Заказ | 6 недель | Модульные устройства | Втычная распределительная система | S403 | S403 | 7612270102761 | 0.430 | KG | 480.000 | CCM
2CCS573001R0081 | S403M-D8 | Автом.выключатель S403M-D8 | 1 | ШТ | 17080.92 | Заказ | 6 недель | Модульные устройства | Втычная распределительная система | S403 | S403 | 7612270103041 | 0.430 | KG | 480.000 | CCM
2CCS573001R0084 | S403M-C8 | Автом.выключатель S403M-C8 | 1 | ШТ | 15162.276 | Заказ | 6 недель | Модульные устройства | Втычная распределительная система | S403 | S403 | 7612270102938 | 0.430 | KG | 480.000 | CCM
2CCS573001R0085 | S403M-B8 | Автом.выключатель S403M-B8 | 1 | ШТ | 13136.4 | Заказ | 6 недель | Модульные устройства | Втычная распределительная система | S403 | S403 | 7612270108435 | 0.430 | KG | 480.000 | CCM
2CCS573001R0101 | S403M-D10 | Автом.выключатель S403M-D10 | 1 | ШТ | 15424.464 | Заказ | 6 недель | Модульные устройства | Втычная распределительная система | S403 | S403 | 7612270103058 | 0.430 | KG | 480.000 | CCM
2CCS573001R0104 | S403M-C10 | Автом.выключатель S403M-C10 | 1 | ШТ | 13398.576 | Заказ | 6 недель | Модульные устройства | Втычная распределительная система | S403 | S403 | 7612270102945 | 0.430 | KG | 480.000 | CCM
2CCS573001R0105 | S403M-B10 | Автом.выключатель S403M-B10 | 1 | ШТ | 11261.496 | Заказ | 6 недель | Модульные устройства | Втычная распределительная система | S403 | S403 | 7612270102778 | 0.430 | KG | 480.000 | CCM
2CCS573001R0131 | S403M-D13 | Автом.выключатель S403M-D13 | 1 | ШТ | 12953.712 | Заказ | 6 недель | Модульные устройства | Втычная распределительная система | S403 | S403 | 7612270103065 | 0.430 | KG | 480.000 | CCM
2CCS573001R0134 | S403M-C13 | Автом.выключатель S403M-C13 | 1 | ШТ | 11261.496 | Заказ | 6 недель | Модульные устройства | Втычная распределительная система | S403 | S403 | 7612270102952 | 0.430 | KG | 480.000 | CCM
2CCS573001R0135 | S403M-B13 | Автом.выключатель S403M-B13 | 1 | ШТ | 9517.62 | Заказ | 6 недель | Модульные устройства | Втычная распределительная система | S403 | S403 | 7612270102785 | 0.430 | KG | 480.000 | CCM
2CCS573001R0157 | S403M-K0.5 | Автом.выключатель S403M-K0.5 | 1 | ШТ | 17843.568 | Заказ | 6 недель | Модульные устройства | Втычная распределительная система | S403 | S403 | 7612270103140 | 0.430 | KG | 480.000 | CCM
2CCS573001R0161 | S403M-D16 | Автом.выключатель S403M-D16 | 1 | ШТ | 12953.712 | Заказ | 6 недель | Модульные устройства | Втычная распределительная система | S403 | S403 | 7612270103072 | 0.430 | KG | 480.000 | CCM
2CCS573001R0164 | S403M-C16 | Автом.выключатель S403M-C16 | 1 | ШТ | 11261.496 | Заказ | 6 недель | Модульные устройства | Втычная распределительная система | S403 | S403 | 7612270102969 | 0.430 | KG | 480.000 | CCM
2CCS573001R0165 | S403M-B16 | Автом.выключатель S403M-B16 | 1 | ШТ | 9517.62 | Заказ | 6 недель | Модульные устройства | Втычная распределительная система | S403 | S403 | 7612270102792 | 0.430 | KG | 480.000 | CCM
2CCS573001R0201 | S403M-D20 | Автом.выключатель S403M-D20 | 1 | ШТ | 14792.856 | Заказ | 6 недель | Модульные устройства | Втычная распределительная система | S403 | S403 | 7612270103089 | 0.430 | KG | 480.000 | CCM
2CCS573001R0204 | S403M-C20 | Автом.выключатель S403M-C20 | 1 | ШТ | 12850.392 | Заказ | 6 недель | Модульные устройства | Втычная распределительная система | S403 | S403 | 7612270102976 | 0.430 | KG | 480.000 | CCM
2CCS573001R0205 | S403M-B20 | Автом.выключатель S403M-B20 | 1 | ШТ | 10808.64 | Заказ | 6 недель | Модульные устройства | Втычная распределительная система | S403 | S403 | 7612270102808 | 0.430 | KG | 480.000 | CCM
2CCS573001R0217 | S403M-K1 | Автом.выключатель S403M-K1 | 1 | ШТ | 17466.24 | Заказ | 6 недель | Модульные устройства | Втычная распределительная система | S403 | S403 | 7612270103157 | 0.430 | KG | 480.000 | CCM
2CCS573001R0251 | S403M-D25 | Автом.выключатель S403M-D25 | 1 | ШТ | 14792.856 | Заказ | 6 недель | Модульные устройства | Втычная распределительная система | S403 | S403 | 7612270103096 | 0.430 | KG | 480.000 | CCM
2CCS573001R0254 | S403M-C25 | Автом.выключатель S403M-C25 | 1 | ШТ | 12850.392 | Заказ | 6 недель | Модульные устройства | Втычная распределительная система | S403 | S403 | 7612270102983 | 0.430 | KG | 480.000 | CCM
2CCS573001R0255 | S403M-B25 | Автом.выключатель S403M-B25 | 1 | ШТ | 10808.64 | Заказ | 6 недель | Модульные устройства | Втычная распределительная система | S403 | S403 | 7612270102815 | 0.430 | KG | 480.000 | CCM
2CCS573001R0257 | S403M-K1.6 | Автом.выключатель S403M-K1.6 | 1 | ШТ | 16647.936 | Заказ | 6 недель | Модульные устройства | Втычная распределительная система | S403 | S403 | 7612270103164 | 0.430 | KG | 480.000 | CCM
2CCS573001R0277 | S403M-K2 | Автом.выключатель S403M-K2 | 1 | ШТ | 17466.24 | Заказ | 6 недель | Модульные устройства | Втычная распределительная система | S403 | S403 | 7612270103171 | 0.430 | KG | 480.000 | CCM
2CCS573001R0317 | S403M-K3 | Автом.выключатель S403M-K3 | 1 | ШТ | 17466.24 | Заказ | 6 недель | Модульные устройства | Втычная распределительная система | S403 | S403 | 7612270103188 | 0.430 | KG | 480.000 | CCM
2CCS573001R0321 | S403M-D32 | Автом.выключатель S403M-D32 | 1 | ШТ | 15774.048 | Заказ | 6 недель | Модульные устройства | Втычная распределительная система | S403 | S403 | 7612270103102 | 0.430 | KG | 480.000 | CCM
2CCS573001R0324 | S403M-C32 | Автом.выключатель S403M-C32 | 1 | ШТ | 13664.76 | Заказ | 6 недель | Модульные устройства | Втычная распределительная система | S403 | S403 | 7612270102990 | 0.430 | KG | 480.000 | CCM
2CCS573001R0325 | S403M-B32 | Автом.выключатель S403M-B32 | 1 | ШТ | 11507.76 | Заказ | 6 недель | Модульные устройства | Втычная распределительная система | S403 | S403 | 7612270102822 | 0.430 | KG | 480.000 | CCM
2CCS573001R0337 | S403M-K4 | Автом.выключатель S403M-K4 | 1 | ШТ | 17466.24 | Заказ | 6 недель | Модульные устройства | Втычная распределительная система | S403 | S403 | 7612270103195 | 0.430 | KG | 480.000 | CCM
2CCS573001R0377 | S403M-K6 | Автом.выключатель S403M-K6 | 1 | ШТ | 16520.832 | Заказ | 6 недель | Модульные устройства | Втычная распределительная система | S403 | S403 | 7612270103201 | 0.430 | KG | 480.000 | CCM
2CCS573001R0401 | S403M-D40 | Автом.выключатель S403M-D40 | 1 | ШТ | 20449.44 | Заказ | 6 недель | Модульные устройства | Втычная распределительная система | S403 | S403 | 7612270103119 | 0.430 | KG | 480.000 | CCM
2CCS573001R0404 | S403M-C40 | Автом.выключатель S403M-C40 | 1 | ШТ | 17843.568 | Заказ | 6 недель | Модульные устройства | Втычная распределительная система | S403 | S403 | 7612270103003 | 0.430 | KG | 480.000 | CCM
2CCS573001R0405 | S403M-B40 | Автом.выключатель S403M-B40 | 1 | ШТ | 15126.54 | Заказ | 6 недель | Модульные устройства | Втычная распределительная система | S403 | S403 | 7612270102839 | 0.430 | KG | 480.000 | CCM
2CCS573001R0407 | S403M-K8 | Автом.выключатель S403M-K8 | 1 | ШТ | 16520.832 | Заказ | 6 недель | Модульные устройства | Втычная распределительная система | S403 | S403 | 7612270103218 | 0.430 | KG | 480.000 | CCM
2CCS573001R0427 | S403M-K10 | Автом.выключатель S403M-K10 | 1 | ШТ | 17676.72 | Заказ | 6 недель | Модульные устройства | Втычная распределительная система | S403 | S403 | 7612270103225 | 0.430 | KG | 480.000 | CCM
2CCS573001R0447 | S403M-K13 | Автом.выключатель S403M-K13 | 1 | ШТ | 14808.732 | Заказ | 6 недель | Модульные устройства | Втычная распределительная система | S403 | S403 | 7612270103232 | 0.430 | KG | 480.000 | CCM
2CCS573001R0467 | S403M-K16 | Автом.выключатель S403M-K16 | 1 | ШТ | 14808.732 | Заказ | 6 недель | Модульные устройства | Втычная распределительная система | S403 | S403 | 7612270103249 | 0.430 | KG | 480.000 | CCM
2CCS573001R0487 | S403M-K20 | Автом.выключатель S403M-K20 | 1 | ШТ | 16981.584 | Заказ | 6 недель | Модульные устройства | Втычная распределительная система | S403 | S403 | 7612270103256 | 0.430 | KG | 480.000 | CCM
2CCS573001R0501 | S403M-D50 | Автом.выключатель S403M-D50 | 1 | ШТ | 24163.536 | Заказ | 6 недель | Модульные устройства | Втычная распределительная система | S403 | S403 | 7612270103126 | 0.430 | KG | 480.000 | CCM
2CCS573001R0504 | S403M-C50 | Автом.выключатель S403M-C50 | 1 | ШТ | 22089.996 | Заказ | 6 недель | Модульные устройства | Втычная распределительная система | S403 | S403 | 7612270103010 | 0.430 | KG | 480.000 | CCM
2CCS573001R0505 | S403M-B50 | Автом.выключатель S403M-B50 | 1 | ШТ | 18673.812 | Заказ | 6 недель | Модульные устройства | Втычная распределительная система | S403 | S403 | 7612270102846 | 0.430 | KG | 480.000 | CCM
2CCS573001R0517 | S403M-K25 | Автом.выключатель S403M-K25 | 1 | ШТ | 16981.584 | Заказ | 6 недель | Модульные устройства | Втычная распределительная система | S403 | S403 | 7612270103263 | 0.430 | KG | 480.000 | CCM
2CCS573001R0537 | S403M-K32 | Автом.выключатель S403M-K32 | 1 | ШТ | 18062.064 | Заказ | 6 недель | Модульные устройства | Втычная распределительная система | S403 | S403 | 7612270103270 | 0.430 | KG | 480.000 | CCM
2CCS573001R0557 | S403M-K40 | Автом.выключатель S403M-K40 | 1 | ШТ | 23365.068 | Заказ | 6 недель | Модульные устройства | Втычная распределительная система | S403 | S403 | 7612270103287 | 0.430 | KG | 480.000 | CCM
2CCS573001R0577 | S403M-K50 | Автом.выключатель S403M-K50 | 1 | ШТ | 27647.22 | Заказ | 6 недель | Модульные устройства | Втычная распределительная система | S403 | S403 | 7612270103294 | 0.430 | KG | 480.000 | CCM
2CCS573001R0597 | S403M-K63 | Автом.выключатель S403M-K63 | 1 | ШТ | 30415.932 | Заказ | 6 недель | Модульные устройства | Втычная распределительная система | S403 | S403 | 7612270103300 | 0.430 | KG | 480.000 | CCM
2CCS573001R0631 | S403M-D63 | Автом.выключатель S403M-D63 | 1 | ШТ | 26550.888 | Заказ | 6 недель | Модульные устройства | Втычная распределительная система | S403 | S403 | 7612270103133 | 0.430 | KG | 480.000 | CCM
2CCS573001R0634 | S403M-C63 | Автом.выключатель S403M-C63 | 1 | ШТ | 25323.432 | Заказ | 6 недель | Модульные устройства | Втычная распределительная система | S403 | S403 | 7612270103027 | 0.430 | KG | 480.000 | CCM
2CCS573001R0635 | S403M-B63 | Автом.выключатель S403M-B63 | 1 | ШТ | 21414.708 | Заказ | 6 недель | Модульные устройства | Втычная распределительная система | S403 | S403 | 7612270102853 | 0.430 | KG | 480.000 | CCM
2CCS573001R0974 | S403M-C1.6 | Автом.выключатель S403M-C1.6 | 1 | ШТ | 16727.376 | Заказ | 6 недель | Модульные устройства | Втычная распределительная система | S403 | S403 | 7612270102884 | 0.430 | KG | 480.000 | CCM
2CCS573001R0984 | S403M-C0.5 | Автом.выключатель S403M-C0.5 | 1 | ШТ | 16727.376 | Заказ | 6 недель | Модульные устройства | Втычная распределительная система | S403 | S403 | 7612270102860 | 0.430 | KG | 480.000 | CCM
2CCS573103R8024 | S403M-C2NP | Автом.выключатель S403M-C2NP | 1 | ШТ | 18046.2 | Заказ | 6 недель | Модульные устройства | Втычная распределительная система | S403 | S403 | 7612270108527 | 0.570 | KG | 480.000 | CCM
2CCS573103R8034 | S403M-C3NP | Автом.выключатель S403M-C3NP | 1 | ШТ | 18046.2 | Заказ | 6 недель | Модульные устройства | Втычная распределительная система | S403 | S403 | 7612270108534 | 0.570 | KG | 480.000 | CCM
2CCS573103R8044 | S403M-C4NP | Автом.выключатель S403M-C4NP | 1 | ШТ | 18046.2 | Заказ | 6 недель | Модульные устройства | Втычная распределительная система | S403 | S403 | 7612270108541 | 0.570 | KG | 480.000 | CCM
2CCS573103R8064 | S403M-C6NP | Автом.выключатель S403M-C6NP | 1 | ШТ | 19055.136 | Заказ | 6 недель | Модульные устройства | Втычная распределительная система | S403 | S403 | 7612270103881 | 0.570 | KG | 480.000 | CCM
2CCS573103R8065 | S403M-B6NP | Автом.выключатель S403M-B6NP | 1 | ШТ | 25176.492 | Заказ | 6 недель | Модульные устройства | Втычная распределительная система | S403 | S403 | 7612270103782 | 0.570 | KG | 480.000 | CCM
2CCS573103R8084 | S403M-C8NP | Автом.выключатель S403M-C8NP | 1 | ШТ | 19055.136 | Заказ | 6 недель | Модульные устройства | Втычная распределительная система | S403 | S403 | 7612270103898 | 0.570 | KG | 480.000 | CCM
2CCS573103R8085 | S403M-B8NP | Автом.выключатель S403M-B8NP | 1 | ШТ | 18824.772 | Заказ | 6 недель | Модульные устройства | Втычная распределительная система | S403 | S403 | 7612270108510 | 0.570 | KG | 480.000 | CCM
2CCS573103R8101 | S403M-D10NP | Автом.выключатель S403M-D10NP | 1 | ШТ | 20914.188 | Заказ | 6 недель | Модульные устройства | Втычная распределительная система | S403 | S403 | 7612270103997 | 0.570 | KG | 480.000 | CCM
2CCS573103R8104 | S403M-C10NP | Автом.выключатель S403M-C10NP | 1 | ШТ | 19869.444 | Заказ | 6 недель | Модульные устройства | Втычная распределительная система | S403 | S403 | 7612270103904 | 0.570 | KG | 480.000 | CCM
2CCS573103R8105 | S403M-B10NP | Автом.выключатель S403M-B10NP | 1 | ШТ | 18824.772 | Заказ | 6 недель | Модульные устройства | Втычная распределительная система | S403 | S403 | 7612270103799 | 0.570 | KG | 480.000 | CCM
2CCS573103R8131 | S403M-D13NP | Автом.выключатель S403M-D13NP | 1 | ШТ | 19404.696 | Заказ | 6 недель | Модульные устройства | Втычная распределительная система | S403 | S403 | 7612270104000 | 0.570 | KG | 480.000 | CCM
2CCS573103R8134 | S403M-C13NP | Автом.выключатель S403M-C13NP | 1 | ШТ | 18427.5 | Заказ | 6 недель | Модульные устройства | Втычная распределительная система | S403 | S403 | 7612270103911 | 0.570 | KG | 480.000 | CCM
2CCS573103R8135 | S403M-B13NP | Автом.выключатель S403M-B13NP | 1 | ШТ | 17466.24 | Заказ | 6 недель | Модульные устройства | Втычная распределительная система | S403 | S403 | 7612270103805 | 0.570 | KG | 480.000 | CCM
2CCS573103R8157 | S403M-K0.5NP | Автом.выключатель S403M-K0.5NP | 1 | ШТ | 24246.96 | Заказ | 6 недель | Модульные устройства | Втычная распределительная система | S403 | S403 | 7612270104086 | 0.570 | KG | 480.000 | CCM
2CCS573103R8161 | S403M-D16NP | Автом.выключатель S403M-D16NP | 1 | ШТ | 19404.696 | Заказ | 6 недель | Модульные устройства | Втычная распределительная система | S403 | S403 | 7612270104017 | 0.570 | KG | 480.000 | CCM
2CCS573103R8164 | S403M-C16NP | Автом.выключатель S403M-C16NP | 1 | ШТ | 18427.5 | Заказ | 6 недель | Модульные устройства | Втычная распределительная система | S403 | S403 | 7612270103928 | 0.570 | KG | 480.000 | CCM
2CCS573103R8165 | S403M-B16NP | Автом.выключатель S403M-B16NP | 1 | ШТ | 17466.24 | Заказ | 6 недель | Модульные устройства | Втычная распределительная система | S403 | S403 | 7612270103812 | 0.570 | KG | 480.000 | CCM
2CCS573103R8201 | S403M-D20NP | Автом.выключатель S403M-D20NP | 1 | ШТ | 20528.892 | Заказ | 6 недель | Модульные устройства | Втычная распределительная система | S403 | S403 | 7612270104024 | 0.570 | KG | 480.000 | CCM
2CCS573103R8204 | S403M-C20NP | Автом.выключатель S403M-C20NP | 1 | ШТ | 19504.02 | Заказ | 6 недель | Модульные устройства | Втычная распределительная система | S403 | S403 | 7612270103935 | 0.570 | KG | 480.000 | CCM
2CCS573103R8205 | S403M-B20NP | Автом.выключатель S403M-B20NP | 1 | ШТ | 18491.064 | Заказ | 6 недель | Модульные устройства | Втычная распределительная система | S403 | S403 | 7612270103829 | 0.570 | KG | 480.000 | CCM
2CCS573103R8217 | S403M-K1NP | Автом.выключатель S403M-K1NP | 1 | ШТ | 23833.824 | Заказ | 6 недель | Модульные устройства | Втычная распределительная система | S403 | S403 | 7612270104093 | 0.570 | KG | 480.000 | CCM
2CCS573103R8251 | S403M-D25NP | Автом.выключатель S403M-D25NP | 1 | ШТ | 20528.892 | Заказ | 6 недель | Модульные устройства | Втычная распределительная система | S403 | S403 | 7612270104031 | 0.570 | KG | 480.000 | CCM
2CCS573103R8254 | S403M-C25NP | Автом.выключатель S403M-C25NP | 1 | ШТ | 19504.02 | Заказ | 6 недель | Модульные устройства | Втычная распределительная система | S403 | S403 | 7612270103942 | 0.570 | KG | 480.000 | CCM
2CCS573103R8255 | S403M-B25NP | Автом.выключатель S403M-B25NP | 1 | ШТ | 18491.064 | Заказ | 6 недель | Модульные устройства | Втычная распределительная система | S403 | S403 | 7612270103836 | 0.570 | KG | 480.000 | CCM
2CCS573103R8257 | S403M-K1.6NP | Автом.выключатель S403M-K1.6NP | 1 | ШТ | 22769.268 | Заказ | 6 недель | Модульные устройства | Втычная распределительная система | S403 | S403 | 7612270104109 | 0.570 | KG | 480.000 | CCM
2CCS573103R8277 | S403M-K2NP | Автом.выключатель S403M-K2NP | 1 | ШТ | 23833.824 | Заказ | 6 недель | Модульные устройства | Втычная распределительная система | S403 | S403 | 7612270104116 | 0.570 | KG | 480.000 | CCM
2CCS573103R8317 | S403M-K3NP | Автом.выключатель S403M-K3NP | 1 | ШТ | 23833.824 | Заказ | 6 недель | Модульные устройства | Втычная распределительная система | S403 | S403 | 7612270104123 | 0.570 | KG | 480.000 | CCM
2CCS573103R8321 | S403M-D32NP | Автом.выключатель S403M-D32NP | 1 | ШТ | 21875.496 | Заказ | 6 недель | Модульные устройства | Втычная распределительная система | S403 | S403 | 7612270104048 | 0.570 | KG | 480.000 | CCM
2CCS573103R8324 | S403M-C32NP | Автом.выключатель S403M-C32NP | 1 | ШТ | 20779.14 | Заказ | 6 недель | Модульные устройства | Втычная распределительная система | S403 | S403 | 7612270103959 | 0.570 | KG | 480.000 | CCM
2CCS573103R8325 | S403M-B32NP | Автом.выключатель S403M-B32NP | 1 | ШТ | 19682.76 | Заказ | 6 недель | Модульные устройства | Втычная распределительная система | S403 | S403 | 7612270103843 | 0.570 | KG | 480.000 | CCM
2CCS573103R8337 | S403M-K4NP | Автом.выключатель S403M-K4NP | 1 | ШТ | 23833.824 | Заказ | 6 недель | Модульные устройства | Втычная распределительная система | S403 | S403 | 7612270104130 | 0.570 | KG | 480.000 | CCM
2CCS573103R8377 | S403M-K6NP | Автом.выключатель S403M-K6NP | 1 | ШТ | 22685.832 | Заказ | 6 недель | Модульные устройства | Втычная распределительная система | S403 | S403 | 7612270104147 | 0.570 | KG | 480.000 | CCM
2CCS573103R8401 | S403M-D40NP | Автом.выключатель S403M-D40NP | 1 | ШТ | 23762.304 | Заказ | 6 недель | Модульные устройства | Втычная распределительная система | S403 | S403 | 7612270104055 | 0.570 | KG | 480.000 | CCM
2CCS573103R8404 | S403M-C40NP | Автом.выключатель S403M-C40NP | 1 | ШТ | 22590.504 | Заказ | 6 недель | Модульные устройства | Втычная распределительная система | S403 | S403 | 7612270103966 | 0.570 | KG | 480.000 | CCM
2CCS573103R8405 | S403M-B40NP | Автом.выключатель S403M-B40NP | 1 | ШТ | 21398.808 | Заказ | 6 недель | Модульные устройства | Втычная распределительная система | S403 | S403 | 7612270103850 | 0.570 | KG | 480.000 | CCM
2CCS573103R8407 | S403M-K8NP | Автом.выключатель S403M-K8NP | 1 | ШТ | 22042.32 | Заказ | 6 недель | Модульные устройства | Втычная распределительная система | S403 | S403 | 7612270104154 | 0.570 | KG | 480.000 | CCM
2CCS573103R8427 | S403M-K10NP | Автом.выключатель S403M-K10NP | 1 | ШТ | 23603.436 | Заказ | 6 недель | Модульные устройства | Втычная распределительная система | S403 | S403 | 7612270104161 | 0.570 | KG | 480.000 | CCM
2CCS573103R8447 | S403M-K13NP | Автом.выключатель S403M-K13NP | 1 | ШТ | 19801.968 | Заказ | 6 недель | Модульные устройства | Втычная распределительная система | S403 | S403 | 7612270104178 | 0.570 | KG | 480.000 | CCM
2CCS573103R8467 | S403M-K16NP | Автом.выключатель S403M-K16NP | 1 | ШТ | 19801.968 | Заказ | 6 недель | Модульные устройства | Втычная распределительная система | S403 | S403 | 7612270104185 | 0.570 | KG | 480.000 | CCM
2CCS573103R8487 | S403M-K20NP | Автом.выключатель S403M-K20NP | 1 | ШТ | 22638.192 | Заказ | 6 недель | Модульные устройства | Втычная распределительная система | S403 | S403 | 7612270104192 | 0.570 | KG | 480.000 | CCM
2CCS573103R8501 | S403M-D50NP | Автом.выключатель S403M-D50NP | 1 | ШТ | 28525.116 | Заказ | 6 недель | Модульные устройства | Втычная распределительная система | S403 | S403 | 7612270104062 | 0.570 | KG | 480.000 | CCM
2CCS573103R8504 | S403M-C50NP | Автом.выключатель S403M-C50NP | 1 | ШТ | 27099.072 | Заказ | 6 недель | Модульные устройства | Втычная распределительная система | S403 | S403 | 7612270103973 | 0.570 | KG | 480.000 | CCM
2CCS573103R8505 | S403M-B50NP | Автом.выключатель S403M-B50NP | 1 | ШТ | 25673.004 | Заказ | 6 недель | Модульные устройства | Втычная распределительная система | S403 | S403 | 7612270103867 | 0.570 | KG | 480.000 | CCM
2CCS573103R8517 | S403M-K25NP | Автом.выключатель S403M-K25NP | 1 | ШТ | 22638.192 | Заказ | 6 недель | Модульные устройства | Втычная распределительная система | S403 | S403 | 7612270104208 | 0.570 | KG | 480.000 | CCM
2CCS573103R8537 | S403M-K32NP | Автом.выключатель S403M-K32NP | 1 | ШТ | 18761.208 | Заказ | 6 недель | Модульные устройства | Втычная распределительная система | S403 | S403 | 7612270104215 | 0.570 | KG | 480.000 | CCM
2CCS573103R8557 | S403M-K40NP | Автом.выключатель S403M-K40NP | 1 | ШТ | 23825.88 | Заказ | 6 недель | Модульные устройства | Втычная распределительная система | S403 | S403 | 7612270104222 | 0.570 | KG | 480.000 | CCM
2CCS573103R8577 | S403M-K50NP | Автом.выключатель S403M-K50NP | 1 | ШТ | 23825.88 | Заказ | 6 недель | Модульные устройства | Втычная распределительная система | S403 | S403 | 7612270104239 | 0.570 | KG | 480.000 | CCM
2CCS573103R8597 | S403M-K63NP | Автом.выключатель S403M-K63NP | 1 | ШТ | 26268.828 | Заказ | 6 недель | Модульные устройства | Втычная распределительная система | S403 | S403 | 7612270104246 | 0.570 | KG | 480.000 | CCM
2CCS573103R8631 | S403M-D63NP | Автом.выключатель S403M-D63NP | 1 | ШТ | 30431.832 | Заказ | 6 недель | Модульные устройства | Втычная распределительная система | S403 | S403 | 7612270104079 | 0.570 | KG | 480.000 | CCM
2CCS573103R8634 | S403M-C63NP | Автом.выключатель S403M-C63NP | 1 | ШТ | 30249.072 | Заказ | 6 недель | Модульные устройства | Втычная распределительная система | S403 | S403 | 7612270103980 | 0.570 | KG | 480.000 | CCM
2CCS573103R8635 | S403M-B63NP | Автом.выключатель S403M-B63NP | 1 | ШТ | 27381.108 | Заказ | 6 недель | Модульные устройства | Втычная распределительная система | S403 | S403 | 7612270103874 | 0.570 | KG | 480.000 | CCM
2CCS800017R0001 |  | Адаптер для замка S800U-PLL | 1 | ШТ | 477.168 | Заказ | 6 недель | Модульные устройства | Аксессуары для авт.выкл.высокой отключ.способностью | Аксессуары для авт.выкл.высокой отключ.способностью | Аксессуары для авт.выкл.высокой отключ.способностью | 7612271215057 | 30.000 | G | 7.000 | CCM
2CCS800900R0011 | S800-AUX | Вспомог.контакт S800-AUX | 1 | ШТ | 3552.636 | A | 1 неделя | Модульные устройства | Аксессуары для авт.выкл.высокой отключ.способностью | Аксессуары для авт.выкл.высокой отключ.способностью | Аксессуары для авт.выкл.высокой отключ.способностью | 7612271206802 | 0.060 | KG | 330.000 | CCM
2CCS800900R0021 | S800-AUX/ALT | Вспомог.Сигнал.контакт S800-AUX/ALT | 1 | ШТ | 4346.412 | A | 1 неделя | Модульные устройства | Аксессуары для авт.выкл.высокой отключ.способностью | Аксессуары для авт.выкл.высокой отключ.способностью | Аксессуары для авт.выкл.высокой отключ.способностью | 7612271206819 | 0.060 | KG | 70.965 | CCM
2CCS800900R0031 | 2CCS800900R0031 | Разделяющий элемент 9мм S 800-IP9 | 1 | ШТ | 295.032 | Заказ | 6 недель | Модульные устройства | Аксессуары для авт.выкл.высокой отключ.способностью | Аксессуары для авт.выкл.высокой отключ.способностью | Аксессуары для авт.выкл.высокой отключ.способностью | 7612271208202 | 0.011 | KG | 70.965 | CCM
2CCS800900R0041 | S800-RD | Поворотный механизм S800-RD | 1 | ШТ | 7447.944 | Заказ | 6 недель | Модульные устройства | Аксессуары для авт.выкл.высокой отключ.способностью | Аксессуары для авт.выкл.высокой отключ.способностью | Аксессуары для авт.выкл.высокой отключ.способностью | 7612271208172 | 0.210 | KG | 183.750 | CCM
2CCS800900R0051 | S800-PLL | Адаптер для замка S800-PLL (10 шт.) | 1 | Пачка | 4016.76 | Заказ | 6 недель | Модульные устройства | Аксессуары для авт.выкл.высокой отключ.способностью | Аксессуары для авт.выкл.высокой отключ.способностью | Аксессуары для авт.выкл.высокой отключ.способностью | 7612271208189 | 0.010 | KG | 400.000 | CCM
2CCS800900R0061 | S800-NT | Расцепитель нейтрали S800-NT | 1 | ШТ | 5730.156 | Заказ | 6 недель | Модульные устройства | Аксессуары для авт.выкл.высокой отключ.способностью | Аксессуары для авт.выкл.высокой отключ.способностью | Аксессуары для авт.выкл.высокой отключ.способностью | 7612271208196 | 0.140 | KG | 300.000 | CCM
2CCS800900R0071 | S803-BB250 | 3ф.-штырьк.разводка 250А S803-BB250 | 1 | ШТ | 30286.212 | Заказ | 6 недель | Модульные устройства | Аксессуары для авт.выкл.высокой отключ.способностью | Аксессуары для авт.выкл.высокой отключ.способностью | Аксессуары для авт.выкл.высокой отключ.способностью | 7612271208288 | 1.610 | KG | 963.480 | CCM
2CCS800900R0081 | S800-BBIC | Крышки штырей разводок S800-BBIC 12шт. | 1 | Пачка | 2936.664 | Заказ | 6 недель | Модульные устройства | Аксессуары для авт.выкл.высокой отключ.способностью | Аксессуары для авт.выкл.высокой отключ.способностью | Аксессуары для авт.выкл.высокой отключ.способностью | 7612271208967 | 0.050 | KG | 6.000 | CCM
2CCS800900R0091 | S800-END | Заглушки распред.шины S800-END 10шт. | 1 | Пачка | 2064.768 | Заказ | 6 недель | Модульные устройства | Аксессуары для авт.выкл.высокой отключ.способностью | Аксессуары для авт.выкл.высокой отключ.способностью | Аксессуары для авт.выкл.высокой отключ.способностью | 7612271208295 | 0.060 | KG | 6.000 | CCM
2CCS800900R0101 | S803-BBPC120 | 3-пол.переходник 120мм S803-BBPC120 | 1 | ШТ | 8367.552 | Заказ | 6 недель | Модульные устройства | Аксессуары для авт.выкл.высокой отключ.способностью | Аксессуары для авт.выкл.высокой отключ.способностью | Аксессуары для авт.выкл.высокой отключ.способностью | 7612271208301 | 0.470 | KG | 333.222 | CCM
2CCS800900R0191 | S800-SOR24 | S800-SOR24 Дистанционный расцепитель | 1 | ШТ | 10670.892 | B | 2 недели | Модульные устройства | Аксессуары для авт.выкл.высокой отключ.способностью | Аксессуары для авт.выкл.высокой отключ.способностью | Аксессуары для авт.выкл.высокой отключ.способностью | 7612271208318 | 0.160 | KG | 330.000 | CCM
2CCS800900R0201 |  | S800-SOR12V Дистанционный расцепитель | 1 | ШТ | 10670.892 | Заказ | 6 недель | Модульные устройства | Устройства дифференциального тока | Выключатели дифференциального тока | Выключатели дифференциального тока | 7612271212070 | 0.200 | KG | 222.000 | CCM
2CCS800900R0211 | S800-SOR250 | S800-SOR250 Дистанционный расцепитель | 1 | ШТ | 10670.892 | A | 1 неделя | Модульные устройства | Аксессуары для авт.выкл.высокой отключ.способностью | Аксессуары для авт.выкл.высокой отключ.способностью | Аксессуары для авт.выкл.высокой отключ.способностью | 7612271208332 | 0.160 | KG | 330.000 | CCM
2CCS800900R0221 | S800-SOR130 | S800-SOR130 Дистанционный расцепитель | 1 | ШТ | 10670.892 | Заказ | 6 недель | Модульные устройства | Аксессуары для авт.выкл.высокой отключ.способностью | Аксессуары для авт.выкл.высокой отключ.способностью | Аксессуары для авт.выкл.высокой отключ.способностью | 7612271208349 | 0.160 | KG | 330.000 | CCM
2CCS800900R0231 | S800-SOR400 | S800-SOR400 Дистанционный расцепитель | 1 | ШТ | 10670.892 | C | 6 недель | Модульные устройства | Аксессуары для авт.выкл.высокой отключ.способностью | Аксессуары для авт.выкл.высокой отключ.способностью | Аксессуары для авт.выкл.высокой отключ.способностью | 7612271208356 | 0.160 | KG | 141.930 | CCM
2CCS800900R0241 | S800-UVR36 | S800-UVR36 Расцепитель минимального напряжения | 1 | ШТ | 13633.584 | Заказ | 6 недель | Модульные устройства | Аксессуары для авт.выкл.высокой отключ.способностью | Аксессуары для авт.выкл.высокой отключ.способностью | Аксессуары для авт.выкл.высокой отключ.способностью | 7612271208363 | 0.160 | KG | 330.000 | CCM
2CCS800900R0251 | S800-UVR60 | S800-UVR60 Расцепитель минимального напряжения | 1 | ШТ | 13633.584 | Заказ | 6 недель | Модульные устройства | Аксессуары для авт.выкл.высокой отключ.способностью | Аксессуары для авт.выкл.высокой отключ.способностью | Аксессуары для авт.выкл.высокой отключ.способностью | 7612271208370 | 0.160 | KG | 330.000 | CCM
2CCS800900R0261 | S800-UVR130 | S800-UVR130 Расцепитель минимального напряжения | 1 | ШТ | 13633.584 | Заказ | 6 недель | Модульные устройства | Аксессуары для авт.выкл.высокой отключ.способностью | Аксессуары для авт.выкл.высокой отключ.способностью | Аксессуары для авт.выкл.высокой отключ.способностью | 7612271208387 | 0.160 | KG | 330.000 | CCM
2CCS800900R0271 | S800-UVR250 | S800-UVR250 Расцепитель минимального напряжения | 1 | ШТ | 13633.584 | Заказ | 6 недель | Модульные устройства | Аксессуары для авт.выкл.высокой отключ.способностью | Аксессуары для авт.выкл.высокой отключ.способностью | Аксессуары для авт.выкл.высокой отключ.способностью | 7612271208394 | 0.160 | KG | 330.000 | CCM
2CCS800900R0281 | S803S-SCL125 | Ограничитель тока к.з. S803S-SCL125 | 1 | ШТ | 38948.712 | Заказ | 6 недель | Модульные устройства | Аксессуары для авт.выкл.высокой отключ.способностью | Аксессуары для авт.выкл.высокой отключ.способностью | Аксессуары для авт.выкл.высокой отключ.способностью | 7612271208905 | 0.750 | KG | 0.630 | CDM
2CCS800900R0291 | S803S-SCL32 | Ограничитель тока к.з. S803S-SCL32 | 1 | ШТ | 26963.46 | Заказ | 6 недель | Модульные устройства | Аксессуары для авт.выкл.высокой отключ.способностью | Аксессуары для авт.выкл.высокой отключ.способностью | Аксессуары для авт.выкл.высокой отключ.способностью | 7612271208912 | 0.750 | KG | 0.630 | CDM
2CCS800900R0301 | S803S-SCL63 | Ограничитель тока к.з. S803S-SCL63 | 1 | ШТ | 30177.804 | Заказ | 6 недель | Модульные устройства | Аксессуары для авт.выкл.высокой отключ.способностью | Аксессуары для авт.выкл.высокой отключ.способностью | Аксессуары для авт.выкл.высокой отключ.способностью | 7612271208929 | 0.750 | KG | 0.630 | CDM
2CCS800900R0501 | S800-RSU-H | Привод моторный S800-RSU-H | 1 | ШТ | 61630.86 | Заказ | 6 недель | Модульные устройства | Аксессуары для авт.выкл.высокой отключ.способностью | Аксессуары для авт.выкл.высокой отключ.способностью | Аксессуары для авт.выкл.высокой отключ.способностью | 7612271411244 | 0.300 | KG | 924.000 | CCM
2CCS800900R0541 | S800-RSU-CP | Шлейф S800-RSU-CP | 1 | ШТ | 10341.24 | Заказ | 6 недель | Модульные устройства | Аксессуары для авт.выкл.высокой отключ.способностью | Аксессуары для авт.выкл.высокой отключ.способностью | Аксессуары для авт.выкл.высокой отключ.способностью | 7612271412869 | 0.350 | KG | 6.130 | CDM
2CCS861001R0061 | S801S D6 | Авт.выкл.1-полюсный S801S D6 | 1 | ШТ | 12982.92 | Заказ | 6 недель | Модульные устройства | Авт.выключатели с высокой отключ.способностью | S801 | S801 | 7612271408183 | 245.000 | G | 330.000 | CCM
2CCS861001R0064 | S801S C6 | Авт.выкл.1-полюсный S801S C6 | 1 | ШТ | 11639.784 | C | 6 недель | Модульные устройства | Авт.выключатели с высокой отключ.способностью | S801 | S801 | 7612271408145 | 245.000 | G | 330.000 | CCM
2CCS861001R0065 | S801S B6 | Авт.выкл.1-полюсный S801S B6 | 1 | ШТ | 12803.784 | Заказ | 6 недель | Модульные устройства | Авт.выключатели с высокой отключ.способностью | S801 | S801 | 7612271408107 | 245.000 | G | 330.000 | CCM
2CCS861001R0067 | S801S K6 | Авт.выкл.1-полюсный S801S K6 | 1 | ШТ | 12562.116 | Заказ | 6 недель | Модульные устройства | Авт.выключатели с высокой отключ.способностью | S801 | S801 | 7612271408220 | 245.000 | G | 330.000 | CCM
2CCS861001R0081 | S801S D8 | Авт.выкл.1-полюсный S801S D8 | 1 | ШТ | 12440.664 | Заказ | 6 недель | Модульные устройства | Авт.выключатели с высокой отключ.способностью | S801 | S801 | 7612271411404 | 245.000 | G | 330.000 | CCM
2CCS861001R0084 | S801S C8 | Авт.выкл.1-полюсный S801S C8 | 1 | ШТ | 11154.804 | Заказ | 6 недель | Модульные устройства | Авт.выключатели с высокой отключ.способностью | S801 | S801 | 7612271411367 | 245.000 | G | 330.000 | CCM
2CCS861001R0085 | S801S B8 | Авт.выкл.1-полюсный S801S B8 | 1 | ШТ | 12270.24 | Заказ | 6 недель | Модульные устройства | Авт.выключатели с высокой отключ.способностью | S801 | S801 | 7612271411329 | 245.000 | G | 330.000 | CCM
2CCS861001R0101 | S801S D10 | Авт.выкл.1-полюсный S801S D10 | 1 | ШТ | 12221.772 | Заказ | 6 недель | Модульные устройства | Авт.выключатели с высокой отключ.способностью | S801 | S801 | 7612271200961 | 0.250 | KG | 330.000 | CCM
2CCS861001R0104 | S801S C10 | Авт.выкл.1-полюсный S801S C10 | 1 | ШТ | 10184.856 | C | 6 недель | Модульные устройства | Авт.выключатели с высокой отключ.способностью | S801 | S801 | 7612271200480 | 0.250 | KG | 330.000 | CCM
2CCS861001R0105 | S801S B10 | Авт.выкл.1-полюсный S801S B10 | 1 | ШТ | 11203.284 | Заказ | 6 недель | Модульные устройства | Авт.выключатели с высокой отключ.способностью | S801 | S801 | 7612271200008 | 0.250 | KG | 330.000 | CCM
2CCS861001R0131 | S801S D13 | Авт.выкл.1-полюсный S801S D13 | 1 | ШТ | 10900.776 | Заказ | 6 недель | Модульные устройства | Авт.выключатели с высокой отключ.способностью | S801 | S801 | 7612271200978 | 0.250 | KG | 330.000 | CCM
2CCS861001R0134 | S801S C13 | Авт.выкл.1-полюсный S801S C13 | 1 | ШТ | 9460.668 | Заказ | 6 недель | Модульные устройства | Авт.выключатели с высокой отключ.способностью | S801 | S801 | 7612271200497 | 0.250 | KG | 330.000 | CCM
2CCS861001R0135 | S801S B13 | Авт.выкл.1-полюсный S801S B13 | 1 | ШТ | 9460.668 | Заказ | 6 недель | Модульные устройства | Авт.выключатели с высокой отключ.способностью | S801 | S801 | 7612271200015 | 0.250 | KG | 330.000 | CCM
2CCS861001R0161 | S801S D16 | Авт.выкл.1-полюсный S801S D16 | 1 | ШТ | 11639.784 | Заказ | 6 недель | Модульные устройства | Авт.выключатели с высокой отключ.способностью | S801 | S801 | 7612271200985 | 0.250 | KG | 330.000 | CCM
2CCS861001R0164 | S801S C16 | Авт.выкл.1-полюсный S801S C16 | 1 | ШТ | 9699.828 | Заказ | 6 недель | Модульные устройства | Авт.выключатели с высокой отключ.способностью | S801 | S801 | 7612271200503 | 0.250 | KG | 330.000 | CCM
2CCS861001R0165 | S801S B16 | Авт.выкл.1-полюсный S801S B16 | 1 | ШТ | 10669.788 | Заказ | 6 недель | Модульные устройства | Авт.выключатели с высокой отключ.способностью | S801 | S801 | 7612271200022 | 0.250 | KG | 330.000 | CCM
2CCS861001R0201 | S801S D20 | Авт.выкл.1-полюсный S801S D20 | 1 | ШТ | 12221.772 | Заказ | 6 недель | Модульные устройства | Авт.выключатели с высокой отключ.способностью | S801 | S801 | 7612271200992 | 0.250 | KG | 330.000 | CCM
2CCS861001R0204 | S801S C20 | Авт.выкл.1-полюсный S801S C20 | 1 | ШТ | 10184.856 | Заказ | 6 недель | Модульные устройства | Авт.выключатели с высокой отключ.способностью | S801 | S801 | 7612271200510 | 0.250 | KG | 330.000 | CCM
2CCS861001R0205 | S801S B20 | Авт.выкл.1-полюсный S801S B20 | 1 | ШТ | 11203.284 | Заказ | 6 недель | Модульные устройства | Авт.выключатели с высокой отключ.способностью | S801 | S801 | 7612271200039 | 0.250 | KG | 330.000 | CCM
2CCS861001R0251 | S801S D25 | Авт.выкл.1-полюсный S801S D25 | 1 | ШТ | 12563.784 | Заказ | 6 недель | Модульные устройства | Авт.выключатели с высокой отключ.способностью | S801 | S801 | 7612271201005 | 0.250 | KG | 330.000 | CCM
2CCS861001R0254 | S801S C25 | Авт.выкл.1-полюсный S801S C25 | 1 | ШТ | 10469.832 | Заказ | 6 недель | Модульные устройства | Авт.выключатели с высокой отключ.способностью | S801 | S801 | 7612271200527 | 0.250 | KG | 330.000 | CCM
2CCS861001R0255 | S801S B25 | Авт.выкл.1-полюсный S801S B25 | 1 | ШТ | 11516.796 | Заказ | 6 недель | Модульные устройства | Авт.выключатели с высокой отключ.способностью | S801 | S801 | 7612271200046 | 0.250 | KG | 330.000 | CCM
2CCS861001R0321 | S801S D32 | Авт.выкл.1-полюсный S801S D32 | 1 | ШТ | 12563.784 | Заказ | 6 недель | Модульные устройства | Авт.выключатели с высокой отключ.способностью | S801 | S801 | 7612271201012 | 0.250 | KG | 330.000 | CCM
2CCS861001R0324 | S801S C32 | Авт.выкл.1-полюсный S801S C32 | 1 | ШТ | 10469.832 | Заказ | 6 недель | Модульные устройства | Авт.выключатели с высокой отключ.способностью | S801 | S801 | 7612271200534 | 0.250 | KG | 330.000 | CCM
2CCS861001R0325 | S801S B32 | Авт.выкл.1-полюсный S801S B32 | 1 | ШТ | 11516.796 | Заказ | 6 недель | Модульные устройства | Авт.выключатели с высокой отключ.способностью | S801 | S801 | 7612271200053 | 0.250 | KG | 330.000 | CCM
2CCS861001R0401 | S801S D40 | Авт.выкл.1-полюсный S801S D40 | 1 | ШТ | 15389.472 | Заказ | 6 недель | Модульные устройства | Авт.выключатели с высокой отключ.способностью | S801 | S801 | 7612271201029 | 0.250 | KG | 330.000 | CCM
2CCS861001R0404 | S801S C40 | Авт.выкл.1-полюсный S801S C40 | 1 | ШТ | 12824.544 | Заказ | 6 недель | Модульные устройства | Авт.выключатели с высокой отключ.способностью | S801 | S801 | 7612271200541 | 0.250 | KG | 330.000 | CCM
2CCS861001R0405 | S801S B40 | Авт.выкл.1-полюсный S801S B40 | 1 | ШТ | 14107.008 | Заказ | 6 недель | Модульные устройства | Авт.выключатели с высокой отключ.способностью | S801 | S801 | 7612271200060 | 0.250 | KG | 330.000 | CCM
2CCS861001R0407 | S801S K8 | Авт.выкл.1-полюсный S801S K8 | 1 | ШТ | 16732.2 | Заказ | 6 недель | Модульные устройства | Авт.выключатели с высокой отключ.способностью | S801 | S801 | 7612271411442 | 245.000 | G | 330.000 | CCM
2CCS861001R0427 | S801S K10 | Авт.выкл.1-полюсный S801S K10 | 1 | ШТ | 15277.188 | Заказ | 6 недель | Модульные устройства | Авт.выключатели с высокой отключ.способностью | S801 | S801 | 7612271201449 | 0.250 | KG | 330.000 | CCM
2CCS861001R0447 | S801S K13 | Авт.выкл.1-полюсный S801S K13 | 1 | ШТ | 10480.02 | Заказ | 6 недель | Модульные устройства | Авт.выключатели с высокой отключ.способностью | S801 | S801 | 7612271201456 | 0.250 | KG | 330.000 | CCM
2CCS861001R0467 | S801S K16 | Авт.выкл.1-полюсный S801S K16 | 1 | ШТ | 14549.748 | Заказ | 6 недель | Модульные устройства | Авт.выключатели с высокой отключ.способностью | S801 | S801 | 7612271201463 | 0.250 | KG | 330.000 | CCM
2CCS861001R0487 | S801S K20 | Авт.выкл.1-полюсный S801S K20 | 1 | ШТ | 15277.188 | Заказ | 6 недель | Модульные устройства | Авт.выключатели с высокой отключ.способностью | S801 | S801 | 7612271201470 | 0.250 | KG | 330.000 | CCM
2CCS861001R0501 | S801S D50 | Авт.выкл.1-полюсный S801S D50 | 1 | ШТ | 20885.964 | Заказ | 6 недель | Модульные устройства | Авт.выключатели с высокой отключ.способностью | S801 | S801 | 7612271201036 | 0.250 | KG | 330.000 | CCM
2CCS861001R0504 | S801S C50 | Авт.выкл.1-полюсный S801S C50 | 1 | ШТ | 17404.968 | Заказ | 6 недель | Модульные устройства | Авт.выключатели с высокой отключ.способностью | S801 | S801 | 7612271200558 | 0.250 | KG | 330.000 | CCM
2CCS861001R0505 | S801S B50 | Авт.выкл.1-полюсный S801S B50 | 1 | ШТ | 19145.484 | Заказ | 6 недель | Модульные устройства | Авт.выключатели с высокой отключ.способностью | S801 | S801 | 7612271200077 | 0.250 | KG | 330.000 | CCM
2CCS861001R0517 | S801S K25 | Авт.выкл.1-полюсный S801S K25 | 1 | ШТ | 15704.736 | Заказ | 6 недель | Модульные устройства | Авт.выключатели с высокой отключ.способностью | S801 | S801 | 7612271201487 | 0.250 | KG | 330.000 | CCM
2CCS861001R0537 | S801S K32 | Авт.выкл.1-полюсный S801S K32 | 1 | ШТ | 15704.736 | Заказ | 6 недель | Модульные устройства | Авт.выключатели с высокой отключ.способностью | S801 | S801 | 7612271201494 | 0.250 | KG | 330.000 | CCM
2CCS861001R0557 | S801S K40 | Авт.выкл.1-полюсный S801S K40 | 1 | ШТ | 19236.816 | Заказ | 6 недель | Модульные устройства | Авт.выключатели с высокой отключ.способностью | S801 | S801 | 7612271201500 | 0.250 | KG | 330.000 | CCM
2CCS861001R0577 | S801S K50 | Авт.выкл.1-полюсный S801S K50 | 1 | ШТ | 26107.44 | Заказ | 6 недель | Модульные устройства | Авт.выключатели с высокой отключ.способностью | S801 | S801 | 7612271201517 | 0.250 | KG | 330.000 | CCM
2CCS861001R0597 | S801S K63 | Авт.выкл.1-полюсный S801S K63 | 1 | ШТ | 27605.4 | Заказ | 6 недель | Модульные устройства | Авт.выключатели с высокой отключ.способностью | S801 | S801 | 7612271201524 | 0.250 | KG | 330.000 | CCM
2CCS861001R0627 | S801S K80 | Авт.выкл.1-полюсный S801S K80 | 1 | ШТ | 30601.02 | Заказ | 6 недель | Модульные устройства | Авт.выключатели с высокой отключ.способностью | S801 | S801 | 7612271201531 | 0.250 | KG | 330.000 | CCM
2CCS861001R0631 | S801S D63 | Авт.выкл.1-полюсный S801S D63 | 1 | ШТ | 22084.308 | Заказ | 6 недель | Модульные устройства | Авт.выключатели с высокой отключ.способностью | S801 | S801 | 7612271201043 | 0.250 | KG | 330.000 | CCM
2CCS861001R0634 | S801S C63 | Авт.выкл.1-полюсный S801S C63 | 1 | ШТ | 18403.596 | Заказ | 6 недель | Модульные устройства | Авт.выключатели с высокой отключ.способностью | S801 | S801 | 7612271200565 | 0.250 | KG | 330.000 | CCM
2CCS861001R0635 | S801S B63 | Авт.выкл.1-полюсный S801S B63 | 1 | ШТ | 20243.928 | Заказ | 6 недель | Модульные устройства | Авт.выключатели с высокой отключ.способностью | S801 | S801 | 7612271200084 | 0.250 | KG | 330.000 | CCM
2CCS861001R0637 | S801S K100 | Авт.выкл.1-полюсный S801S K100 | 1 | ШТ | 32009.352 | Заказ | 6 недель | Модульные устройства | Авт.выключатели с высокой отключ.способностью | S801 | S801 | 7612271201548 | 0.250 | KG | 330.000 | CCM
2CCS861001R0647 | S801S K125 | Авт.выкл.1-полюсный S801S K125 | 1 | ШТ | 34919.34 | Заказ | 6 недель | Модульные устройства | Авт.выключатели с высокой отключ.способностью | S801 | S801 | 7612271201555 | 0.250 | KG | 330.000 | CCM
2CCS861001R0801 | S801S D80 | Авт.выкл.1-полюсный S801S D80 | 1 | ШТ | 24480.816 | Заказ | 6 недель | Модульные устройства | Авт.выключатели с высокой отключ.способностью | S801 | S801 | 7612271201050 | 0.250 | KG | 330.000 | CCM
2CCS861001R0804 | S801S C80 | Авт.выкл.1-полюсный S801S C80 | 1 | ШТ | 20400.648 | A | 1 неделя | Модульные устройства | Авт.выключатели с высокой отключ.способностью | S801 | S801 | 7612271200572 | 0.250 | KG | 330.000 | CCM
2CCS861001R0805 | S801S B80 | Авт.выкл.1-полюсный S801S B80 | 1 | ШТ | 22440.72 | Заказ | 6 недель | Модульные устройства | Авт.выключатели с высокой отключ.способностью | S801 | S801 | 7612271200091 | 0.250 | KG | 330.000 | CCM
2CCS861001R0821 | S801S D100 | Авт.выкл.1-полюсный S801S D100 | 1 | ШТ | 25607.496 | Заказ | 6 недель | Модульные устройства | Авт.выключатели с высокой отключ.способностью | S801 | S801 | 7612271201067 | 0.250 | KG | 330.000 | CCM
2CCS861001R0824 | S801S C100 | Авт.выкл.1-полюсный S801S C100 | 1 | ШТ | 21339.612 | Заказ | 6 недель | Модульные устройства | Авт.выключатели с высокой отключ.способностью | S801 | S801 | 7612271200589 | 0.250 | KG | 330.000 | CCM
2CCS861001R0825 | S801S B100 | Авт.выкл.1-полюсный S801S B100 | 1 | ШТ | 23473.548 | Заказ | 6 недель | Модульные устройства | Авт.выключатели с высокой отключ.способностью | S801 | S801 | 7612271200107 | 0.250 | KG | 330.000 | CCM
2CCS861001R0841 | S801S D125 | Авт.выкл.1-полюсный S801S D125 | 1 | ШТ | 27935.484 | Заказ | 6 недель | Модульные устройства | Авт.выключатели с высокой отключ.способностью | S801 | S801 | 7612271201074 | 0.250 | KG | 330.000 | CCM
2CCS861001R0844 | S801S C125 | Авт.выкл.1-полюсный S801S C125 | 1 | ШТ | 23279.544 | Заказ | 6 недель | Модульные устройства | Авт.выключатели с высокой отключ.способностью | S801 | S801 | 7612271200596 | 0.250 | KG | 330.000 | CCM
2CCS861001R0845 | S801S B125 | Авт.выкл.1-полюсный S801S B125 | 1 | ШТ | 25607.496 | Заказ | 6 недель | Модульные устройства | Авт.выключатели с высокой отключ.способностью | S801 | S801 | 7612271200114 | 0.250 | KG | 330.000 | CCM
2CCS861001R1105 | S801S-UCB10 | Авт.выкл.1-полюсный S801S-UCB10 | 1 | ШТ | 11638.2 | Заказ | 6 недель | Модульные устройства | Авт.выключатели с высокой отключ.способностью | S801 | S801 | 7612271202842 | 0.250 | KG | 330.000 | CCM
2CCS861001R1135 | S801S-UCB13 | Авт.выкл.1-полюсный S801S-UCB13 | 1 | ШТ | 11638.2 | Заказ | 6 недель | Модульные устройства | Авт.выключатели с высокой отключ.способностью | S801 | S801 | 7612271202859 | 0.250 | KG | 330.000 | CCM
2CCS861001R1165 | S801S-UCB16 | Авт.выкл.1-полюсный S801S-UCB16 | 1 | ШТ | 11638.2 | Заказ | 6 недель | Модульные устройства | Авт.выключатели с высокой отключ.способностью | S801 | S801 | 7612271202866 | 0.250 | KG | 330.000 | CCM
2CCS861001R1205 | S801S-UCB20 | Авт.выкл.1-полюсный S801S-UCB20 | 1 | ШТ | 11638.2 | Заказ | 6 недель | Модульные устройства | Авт.выключатели с высокой отключ.способностью | S801 | S801 | 7612271202873 | 0.250 | KG | 330.000 | CCM
2CCS861001R1255 | S801S-UCB25 | Авт.выкл.1-полюсный S801S-UCB25 | 1 | ШТ | 11638.2 | Заказ | 6 недель | Модульные устройства | Авт.выключатели с высокой отключ.способностью | S801 | S801 | 7612271202880 | 0.250 | KG | 330.000 | CCM
2CCS861001R1325 | S801S-UCB32 | Авт.выкл.1-полюсный S801S-UCB32 | 1 | ШТ | 11638.2 | Заказ | 6 недель | Модульные устройства | Авт.выключатели с высокой отключ.способностью | S801 | S801 | 7612271202897 | 0.250 | KG | 330.000 | CCM
2CCS861001R1405 | S801S-UCB40 | Авт.выкл.1-полюсный S801S-UCB40 | 1 | ШТ | 13000.236 | Заказ | 6 недель | Модульные устройства | Авт.выключатели с высокой отключ.способностью | S801 | S801 | 7612271202903 | 0.250 | KG | 330.000 | CCM
2CCS861001R1427 | S801S-UCK10 | Авт.выкл.1-полюсный S801S-UCK10 | 1 | ШТ | 12514.428 | Заказ | 6 недель | Модульные устройства | Авт.выключатели с высокой отключ.способностью | S801 | S801 | 7612271203320 | 0.250 | KG | 330.000 | CCM
2CCS861001R1447 | S801S-UCK13 | Авт.выкл.1-полюсный S801S-UCK13 | 1 | ШТ | 12514.428 | Заказ | 6 недель | Модульные устройства | Авт.выключатели с высокой отключ.способностью | S801 | S801 | 7612271203337 | 0.250 | KG | 330.000 | CCM
2CCS861001R1467 | S801S-UCK16 | Авт.выкл.1-полюсный S801S-UCK16 | 1 | ШТ | 12514.428 | Заказ | 6 недель | Модульные устройства | Авт.выключатели с высокой отключ.способностью | S801 | S801 | 7612271203344 | 0.250 | KG | 330.000 | CCM
2CCS861001R1487 | S801S-UCK20 | Авт.выкл.1-полюсный S801S-UCK20 | 1 | ШТ | 12514.428 | Заказ | 6 недель | Модульные устройства | Авт.выключатели с высокой отключ.способностью | S801 | S801 | 7612271203351 | 0.250 | KG | 330.000 | CCM
2CCS861001R1505 | S801S-UCB50 | Авт.выкл.1-полюсный S801S-UCB50 | 1 | ШТ | 13000.236 | Заказ | 6 недель | Модульные устройства | Авт.выключатели с высокой отключ.способностью | S801 | S801 | 7612271202910 | 0.250 | KG | 330.000 | CCM
2CCS861001R1517 | S801S-UCK25 | Авт.выкл.1-полюсный S801S-UCK25 | 1 | ШТ | 12514.428 | Заказ | 6 недель | Модульные устройства | Авт.выключатели с высокой отключ.способностью | S801 | S801 | 7612271203368 | 0.250 | KG | 330.000 | CCM
2CCS861001R1537 | S801S-UCK32 | Авт.выкл.1-полюсный S801S-UCK32 | 1 | ШТ | 12514.428 | Заказ | 6 недель | Модульные устройства | Авт.выключатели с высокой отключ.способностью | S801 | S801 | 7612271203375 | 0.250 | KG | 330.000 | CCM
2CCS861001R1557 | S801S-UCK40 | Авт.выкл.1-полюсный S801S-UCK40 | 1 | ШТ | 13950.216 | C | 6 недель | Модульные устройства | Авт.выключатели с высокой отключ.способностью | S801 | S801 | 7612271203382 | 0.250 | KG | 330.000 | CCM
2CCS861001R1577 | S801S-UCK50 | Авт.выкл.1-полюсный S801S-UCK50 | 1 | ШТ | 13950.216 | Заказ | 6 недель | Модульные устройства | Авт.выключатели с высокой отключ.способностью | S801 | S801 | 7612271203399 | 0.250 | KG | 330.000 | CCM
2CCS861001R1597 | S801S-UCK63 | Авт.выкл.1-полюсный S801S-UCK63 | 1 | ШТ | 13950.216 | Заказ | 6 недель | Модульные устройства | Авт.выключатели с высокой отключ.способностью | S801 | S801 | 7612271203405 | 0.250 | KG | 330.000 | CCM
2CCS861001R1627 | S801S-UCK80 | Авт.выкл.1-полюсный S801S-UCK80 | 1 | ШТ | 18049.416 | Заказ | 6 недель | Модульные устройства | Авт.выключатели с высокой отключ.способностью | S801 | S801 | 7612271203412 | 0.250 | KG | 330.000 | CCM
2CCS861001R1635 | S801S-UCB63 | Авт.выкл.1-полюсный S801S-UCB63 | 1 | ШТ | 13000.236 | Заказ | 6 недель | Модульные устройства | Авт.выключатели с высокой отключ.способностью | S801 | S801 | 7612271202927 | 0.250 | KG | 330.000 | CCM
2CCS861001R1637 | S801S-UCK100 | Авт.выкл.1-полюсный S801S-UCK100 | 1 | ШТ | 18049.416 | Заказ | 6 недель | Модульные устройства | Авт.выключатели с высокой отключ.способностью | S801 | S801 | 7612271203429 | 0.250 | KG | 330.000 | CCM
2CCS861001R1647 | S801S-UCK125 | Авт.выкл.1-полюсный S801S-UCK125 | 1 | ШТ | 19402.788 | Заказ | 6 недель | Модульные устройства | Авт.выключатели с высокой отключ.способностью | S801 | S801 | 7612271203436 | 0.250 | KG | 330.000 | CCM
2CCS861001R1805 | S801S-UCB80 | Авт.выкл.1-полюсный S801S-UCB80 | 1 | ШТ | 16821.792 | Заказ | 6 недель | Модульные устройства | Авт.выключатели с высокой отключ.способностью | S801 | S801 | 7612271202934 | 0.250 | KG | 330.000 | CCM
2CCS861001R1825 | S801S-UCB100 | Авт.выкл.1-полюсный S801S-UCB100 | 1 | ШТ | 16821.792 | Заказ | 6 недель | Модульные устройства | Авт.выключатели с высокой отключ.способностью | S801 | S801 | 7612271202941 | 0.250 | KG | 330.000 | CCM
2CCS861001R1845 | S801S-UCB125 | Авт.выкл.1-полюсный S801S-UCB125 | 1 | ШТ | 18084.144 | Заказ | 6 недель | Модульные устройства | Авт.выключатели с высокой отключ.способностью | S801 | S801 | 7612271202958 | 0.250 | KG | 330.000 | CCM
2CCS861002R0061 | S801S-D6-R | Выключ.авт.1-пол. S801S-D6-R | 1 | ШТ | 12982.92 | Заказ | 6 недель | Модульные устройства | Авт.выключатели с высокой отключ.способностью | S801 | S801 | 7612271408343 | 0.250 | KG | 0.210 | CDM
2CCS861002R0064 | S801S-C6-R | Выключ.авт.1-пол. S801S-C6-R | 1 | ШТ | 11351.892 | Заказ | 6 недель | Модульные устройства | Авт.выключатели с высокой отключ.способностью | S801 | S801 | 7612271408305 | 0.250 | KG | 0.210 | CDM
2CCS861002R0065 | S801S-B6-R | Выключ.авт.1-пол. S801S-B6-R | 1 | ШТ | 11351.892 | Заказ | 6 недель | Модульные устройства | Авт.выключатели с высокой отключ.способностью | S801 | S801 | 7612271408268 | 0.250 | KG | 0.210 | CDM
2CCS861002R0067 | S801S-K6-R | Выключ.авт.1-пол. S801S-K6-R | 1 | ШТ | 12562.116 | Заказ | 6 недель | Модульные устройства | Авт.выключатели с высокой отключ.способностью | S801 | S801 | 7612271408381 | 0.250 | KG | 0.210 | CDM
2CCS861002R0081 | S801S-D8-R | Выключ.авт.1-пол. S801S-D8-R | 1 | ШТ | 12440.664 | Заказ | 6 недель | Модульные устройства | Авт.выключатели с высокой отключ.способностью | S801 | S801 | 7612271411565 | 0.250 | KG | 0.210 | CDM
2CCS861002R0084 | S801S-C8-R | Выключ.авт.1-пол. S801S-C8-R | 1 | ШТ | 10874.748 | Заказ | 6 недель | Модульные устройства | Авт.выключатели с высокой отключ.способностью | S801 | S801 | 7612271411527 | 0.250 | KG | 0.210 | CDM
2CCS861002R0085 | S801S-B8-R | Выключ.авт.1-пол. S801S-B8-R | 1 | ШТ | 10874.748 | Заказ | 6 недель | Модульные устройства | Авт.выключатели с высокой отключ.способностью | S801 | S801 | 7612271411480 | 0.250 | KG | 0.210 | CDM
2CCS861002R0101 | S801S-D10-R | Выключ.авт.1-пол. S801S-D10-R | 1 | ШТ | 10900.776 | Заказ | 6 недель | Модульные устройства | Авт.выключатели с высокой отключ.способностью | S801 | S801 | 7612271210113 | 0.250 | KG | 0.210 | CDM
2CCS861002R0104 | S801S-C10-R | Выключ.авт.1-пол. S801S-C10-R | 1 | ШТ | 9460.668 | Заказ | 6 недель | Модульные устройства | Авт.выключатели с высокой отключ.способностью | S801 | S801 | 7612271209872 | 0.250 | KG | 0.210 | CDM
2CCS861002R0105 | S801S-B10-R | Выключ.авт.1-пол. S801S-B10-R | 1 | ШТ | 9460.668 | Заказ | 6 недель | Модульные устройства | Авт.выключатели с высокой отключ.способностью | S801 | S801 | 7612271209636 | 0.250 | KG | 0.210 | CDM
2CCS861002R0131 | S801S-D13-R | Выключ.авт.1-пол. S801S-D13-R | 1 | ШТ | 10900.776 | Заказ | 6 недель | Модульные устройства | Авт.выключатели с высокой отключ.способностью | S801 | S801 | 7612271210120 | 0.250 | KG | 0.210 | CDM
2CCS861002R0134 | S801S-C13-R | Выключ.авт.1-пол. S801S-C13-R | 1 | ШТ | 9460.668 | Заказ | 6 недель | Модульные устройства | Авт.выключатели с высокой отключ.способностью | S801 | S801 | 7612271209889 | 0.250 | KG | 0.210 | CDM
2CCS861002R0135 | S801S-B13-R | Выключ.авт.1-пол. S801S-B13-R | 1 | ШТ | 9460.668 | Заказ | 6 недель | Модульные устройства | Авт.выключатели с высокой отключ.способностью | S801 | S801 | 7612271209643 | 0.250 | KG | 0.210 | CDM
2CCS861002R0161 | S801S-D16-R | Выключ.авт.1-пол. S801S-D16-R | 1 | ШТ | 10900.776 | Заказ | 6 недель | Модульные устройства | Авт.выключатели с высокой отключ.способностью | S801 | S801 | 7612271210137 | 0.250 | KG | 0.210 | CDM
2CCS861002R0164 | S801S-C16-R | Выключ.авт.1-пол. S801S-C16-R | 1 | ШТ | 9460.668 | Заказ | 6 недель | Модульные устройства | Авт.выключатели с высокой отключ.способностью | S801 | S801 | 7612271209896 | 0.250 | KG | 0.210 | CDM
2CCS861002R0165 | S801S-B16-R | Выключ.авт.1-пол. S801S-B16-R | 1 | ШТ | 9460.668 | Заказ | 6 недель | Модульные устройства | Авт.выключатели с высокой отключ.способностью | S801 | S801 | 7612271209650 | 0.250 | KG | 0.210 | CDM
2CCS861002R0201 | S801S-D20-R | Выключ.авт.1-пол. S801S-D20-R | 1 | ШТ | 10900.776 | Заказ | 6 недель | Модульные устройства | Авт.выключатели с высокой отключ.способностью | S801 | S801 | 7612271210144 | 0.250 | KG | 0.210 | CDM
2CCS861002R0204 | S801S-C20-R | Выключ.авт.1-пол. S801S-C20-R | 1 | ШТ | 9460.668 | Заказ | 6 недель | Модульные устройства | Авт.выключатели с высокой отключ.способностью | S801 | S801 | 7612271209902 | 0.250 | KG | 0.210 | CDM
2CCS861002R0205 | S801S-B20-R | Выключ.авт.1-пол. S801S-B20-R | 1 | ШТ | 9460.668 | Заказ | 6 недель | Модульные устройства | Авт.выключатели с высокой отключ.способностью | S801 | S801 | 7612271209667 | 0.250 | KG | 0.210 | CDM
2CCS861002R0251 | S801S-D25-R | Выключ.авт.1-пол. S801S-D25-R | 1 | ШТ | 10900.776 | Заказ | 6 недель | Модульные устройства | Авт.выключатели с высокой отключ.способностью | S801 | S801 | 7612271210151 | 0.250 | KG | 0.210 | CDM
2CCS861002R0254 | S801S-C25-R | Выключ.авт.1-пол. S801S-C25-R | 1 | ШТ | 9460.668 | Заказ | 6 недель | Модульные устройства | Авт.выключатели с высокой отключ.способностью | S801 | S801 | 7612271209919 | 0.250 | KG | 0.210 | CDM
2CCS861002R0255 | S801S-B25-R | Выключ.авт.1-пол. S801S-B25-R | 1 | ШТ | 9460.668 | Заказ | 6 недель | Модульные устройства | Авт.выключатели с высокой отключ.способностью | S801 | S801 | 7612271209674 | 0.250 | KG | 0.210 | CDM
2CCS861002R0321 | S801S-D32-R | Выключ.авт.1-пол. S801S-D32-R | 1 | ШТ | 10900.776 | Заказ | 6 недель | Модульные устройства | Авт.выключатели с высокой отключ.способностью | S801 | S801 | 7612271210168 | 0.250 | KG | 0.210 | CDM
2CCS861002R0324 | S801S-C32-R | Выключ.авт.1-пол. S801S-C32-R | 1 | ШТ | 9460.668 | Заказ | 6 недель | Модульные устройства | Авт.выключатели с высокой отключ.способностью | S801 | S801 | 7612271209926 | 0.250 | KG | 0.210 | CDM
2CCS861002R0325 | S801S-B32-R | Выключ.авт.1-пол. S801S-B32-R | 1 | ШТ | 9460.668 | Заказ | 6 недель | Модульные устройства | Авт.выключатели с высокой отключ.способностью | S801 | S801 | 7612271209681 | 0.250 | KG | 0.210 | CDM
2CCS861002R0401 | S801S-D40-R | Выключ.авт.1-пол. S801S-D40-R | 1 | ШТ | 12193.416 | Заказ | 6 недель | Модульные устройства | Авт.выключатели с высокой отключ.способностью | S801 | S801 | 7612271207304 | 0.250 | KG | 0.210 | CDM
2CCS861002R0404 | S801S-C40-R | Выключ.авт.1-пол. S801S-C40-R | 1 | ШТ | 10575.48 | Заказ | 6 недель | Модульные устройства | Авт.выключатели с высокой отключ.способностью | S801 | S801 | 7612271207069 | 0.250 | KG | 0.210 | CDM
2CCS861002R0405 | S801S-B40-R | Выключ.авт.1-пол. S801S-B40-R | 1 | ШТ | 10575.48 | Заказ | 6 недель | Модульные устройства | Авт.выключатели с высокой отключ.способностью | S801 | S801 | 7612271206826 | 0.250 | KG | 0.210 | CDM
2CCS861002R0407 | S801S-K8-R | Выключ.авт.1-пол. S801S-K8-R | 1 | ШТ | 12037.284 | Заказ | 6 недель | Модульные устройства | Авт.выключатели с высокой отключ.способностью | S801 | S801 | 7612271411602 | 0.250 | KG | 0.210 | CDM
2CCS861002R0427 | S801S-K10-R | Выключ.авт.1-пол. S801S-K10-R | 1 | ШТ | 10480.02 | Заказ | 6 недель | Модульные устройства | Авт.выключатели с высокой отключ.способностью | S801 | S801 | 7612271209391 | 0.250 | KG | 0.210 | CDM
2CCS861002R0447 | S801S-K13-R | Выключ.авт.1-пол. S801S-K13-R | 1 | ШТ | 10480.02 | Заказ | 6 недель | Модульные устройства | Авт.выключатели с высокой отключ.способностью | S801 | S801 | 7612271209407 | 0.250 | KG | 0.210 | CDM
2CCS861002R0467 | S801S-K16-R | Выключ.авт.1-пол. S801S-K16-R | 1 | ШТ | 10480.02 | Заказ | 6 недель | Модульные устройства | Авт.выключатели с высокой отключ.способностью | S801 | S801 | 7612271209414 | 0.250 | KG | 0.210 | CDM
2CCS861002R0487 | S801S-K20-R | Выключ.авт.1-пол. S801S-K20-R | 1 | ШТ | 10480.02 | Заказ | 6 недель | Модульные устройства | Авт.выключатели с высокой отключ.способностью | S801 | S801 | 7612271209421 | 0.250 | KG | 0.210 | CDM
2CCS861002R0501 | S801S-D50-R | Выключ.авт.1-пол. S801S-D50-R | 1 | ШТ | 12193.416 | Заказ | 6 недель | Модульные устройства | Авт.выключатели с высокой отключ.способностью | S801 | S801 | 7612271207311 | 0.250 | KG | 0.210 | CDM
2CCS861002R0504 | S801S-C50-R | Выключ.авт.1-пол. S801S-C50-R | 1 | ШТ | 10575.48 | Заказ | 6 недель | Модульные устройства | Авт.выключатели с высокой отключ.способностью | S801 | S801 | 7612271207076 | 0.250 | KG | 0.210 | CDM
2CCS861002R0505 | S801S-B50-R | Выключ.авт.1-пол. S801S-B50-R | 1 | ШТ | 10575.48 | Заказ | 6 недель | Модульные устройства | Авт.выключатели с высокой отключ.способностью | S801 | S801 | 7612271206833 | 0.250 | KG | 0.210 | CDM
2CCS861002R0517 | S801S-K25-R | Выключ.авт.1-пол. S801S-K25-R | 1 | ШТ | 10480.02 | Заказ | 6 недель | Модульные устройства | Авт.выключатели с высокой отключ.способностью | S801 | S801 | 7612271209438 | 0.250 | KG | 0.210 | CDM
2CCS861002R0537 | S801S-K32-R | Выключ.авт.1-пол. S801S-K32-R | 1 | ШТ | 10480.02 | Заказ | 6 недель | Модульные устройства | Авт.выключатели с высокой отключ.способностью | S801 | S801 | 7612271209445 | 0.250 | KG | 0.210 | CDM
2CCS861002R0557 | S801S-K40-R | Выключ.авт.1-пол. S801S-K40-R | 1 | ШТ | 11707.608 | Заказ | 6 недель | Модульные устройства | Авт.выключатели с высокой отключ.способностью | S801 | S801 | 7612271207540 | 0.250 | KG | 0.210 | CDM
2CCS861002R0577 | S801S-K50-R | Выключ.авт.1-пол. S801S-K50-R | 1 | ШТ | 11707.608 | Заказ | 6 недель | Модульные устройства | Авт.выключатели с высокой отключ.способностью | S801 | S801 | 7612271207557 | 0.250 | KG | 0.210 | CDM
2CCS861002R0597 | S801S-K63-R | Выключ.авт.1-пол. S801S-K63-R | 1 | ШТ | 11707.608 | Заказ | 6 недель | Модульные устройства | Авт.выключатели с высокой отключ.способностью | S801 | S801 | 7612271207564 | 0.250 | KG | 0.210 | CDM
2CCS861002R0627 | S801S-K80-R | Выключ.авт.1-пол. S801S-K80-R | 1 | ШТ | 15130.152 | Заказ | 6 недель | Модульные устройства | Авт.выключатели с высокой отключ.способностью | S801 | S801 | 7612271207571 | 0.250 | KG | 0.210 | CDM
2CCS861002R0631 | S801S-D63-R | Выключ.авт.1-пол. S801S-D63-R | 1 | ШТ | 12193.416 | Заказ | 6 недель | Модульные устройства | Авт.выключатели с высокой отключ.способностью | S801 | S801 | 7612271207328 | 0.250 | KG | 0.210 | CDM
2CCS861002R0634 | S801S-C63-R | Выключ.авт.1-пол. S801S-C63-R | 1 | ШТ | 10575.48 | Заказ | 6 недель | Модульные устройства | Авт.выключатели с высокой отключ.способностью | S801 | S801 | 7612271207083 | 0.250 | KG | 0.210 | CDM
2CCS861002R0635 | S801S-B63-R | Выключ.авт.1-пол. S801S-B63-R | 1 | ШТ | 10575.48 | Заказ | 6 недель | Модульные устройства | Авт.выключатели с высокой отключ.способностью | S801 | S801 | 7612271206840 | 0.250 | KG | 0.210 | CDM
2CCS861002R0637 | S801S-K100-R | Выключ.авт.1-пол. S801S-K100-R | 1 | ШТ | 15130.152 | Заказ | 6 недель | Модульные устройства | Авт.выключатели с высокой отключ.способностью | S801 | S801 | 7612271207588 | 0.250 | KG | 0.210 | CDM
2CCS861002R0647 | S801S-K125-R | Выключ.авт.1-пол. S801S-K125-R | 1 | ШТ | 16266.6 | Заказ | 6 недель | Модульные устройства | Авт.выключатели с высокой отключ.способностью | S801 | S801 | 7612271207595 | 0.250 | KG | 0.210 | CDM
2CCS861002R0801 | S801S-D80-R | Выключ.авт.1-пол. S801S-D80-R | 1 | ШТ | 15754.716 | Заказ | 6 недель | Модульные устройства | Авт.выключатели с высокой отключ.способностью | S801 | S801 | 7612271207335 | 0.250 | KG | 0.210 | CDM
2CCS861002R0804 | S801S-C80-R | Выключ.авт.1-пол. S801S-C80-R | 1 | ШТ | 13663.92 | Заказ | 6 недель | Модульные устройства | Авт.выключатели с высокой отключ.способностью | S801 | S801 | 7612271207090 | 0.250 | KG | 0.210 | CDM
2CCS861002R0805 | S801S-B80-R | Выключ.авт.1-пол. S801S-B80-R | 1 | ШТ | 13663.92 | Заказ | 6 недель | Модульные устройства | Авт.выключатели с высокой отключ.способностью | S801 | S801 | 7612271206857 | 0.250 | KG | 0.210 | CDM
2CCS861002R0821 | S801S-D100-R | Выключ.авт.1-пол. S801S-D100-R | 1 | ШТ | 15754.716 | Заказ | 6 недель | Модульные устройства | Авт.выключатели с высокой отключ.способностью | S801 | S801 | 7612271207342 | 0.250 | KG | 0.210 | CDM
2CCS861002R0824 | S801S-C100-R | Выключ.авт.1-пол. S801S-C100-R | 1 | ШТ | 13663.92 | Заказ | 6 недель | Модульные устройства | Авт.выключатели с высокой отключ.способностью | S801 | S801 | 7612271207106 | 0.250 | KG | 0.210 | CDM
2CCS861002R0825 | S801S-B100-R | Выключ.авт.1-пол. S801S-B100-R | 1 | ШТ | 13663.92 | Заказ | 6 недель | Модульные устройства | Авт.выключатели с высокой отключ.способностью | S801 | S801 | 7612271206864 | 0.250 | KG | 0.210 | CDM
2CCS861002R0841 | S801S-D125-R | Выключ.авт.1-пол. S801S-D125-R | 1 | ШТ | 16938.984 | Заказ | 6 недель | Модульные устройства | Авт.выключатели с высокой отключ.способностью | S801 | S801 | 7612271207359 | 0.250 | KG | 0.210 | CDM
2CCS861002R0844 | S801S-C125-R | Выключ.авт.1-пол. S801S-C125-R | 1 | ШТ | 14687.64 | Заказ | 6 недель | Модульные устройства | Авт.выключатели с высокой отключ.способностью | S801 | S801 | 7612271207113 | 0.250 | KG | 0.210 | CDM
2CCS861002R0845 | S801S-B125-R | Выключ.авт.1-пол. S801S-B125-R | 1 | ШТ | 14687.64 | Заказ | 6 недель | Модульные устройства | Авт.выключатели с высокой отключ.способностью | S801 | S801 | 7612271206871 | 0.250 | KG | 0.210 | CDM
2CCS861002R1105 | S801S-UCB10-R | Выключ.авт.1-пол. S801S-UCB10-R | 1 | ШТ | 11638.2 | Заказ | 6 недель | Модульные устройства | Авт.выключатели с высокой отключ.способностью | S801 | S801 | 7612271210359 | 0.250 | KG | 0.210 | CDM
2CCS861002R1135 | S801S-UCB13-R | Выключ.авт.1-пол. S801S-UCB13-R | 1 | ШТ | 11638.2 | Заказ | 6 недель | Модульные устройства | Авт.выключатели с высокой отключ.способностью | S801 | S801 | 7612271210366 | 0.250 | KG | 0.210 | CDM
2CCS861002R1165 | S801S-UCB16-R | Выключ.авт.1-пол. S801S-UCB16-R | 1 | ШТ | 11638.2 | Заказ | 6 недель | Модульные устройства | Авт.выключатели с высокой отключ.способностью | S801 | S801 | 7612271210373 | 0.250 | KG | 0.210 | CDM
2CCS861002R1205 | S801S-UCB20-R | Выключ.авт.1-пол. S801S-UCB20-R | 1 | ШТ | 11638.2 | Заказ | 6 недель | Модульные устройства | Авт.выключатели с высокой отключ.способностью | S801 | S801 | 7612271210380 | 0.250 | KG | 0.210 | CDM
2CCS861002R1255 | S801S-UCB25-R | Выключ.авт.1-пол. S801S-UCB25-R | 1 | ШТ | 11638.2 | Заказ | 6 недель | Модульные устройства | Авт.выключатели с высокой отключ.способностью | S801 | S801 | 7612271210397 | 0.250 | KG | 0.210 | CDM
2CCS861002R1325 | S801S-UCB32-R | Выключ.авт.1-пол. S801S-UCB32-R | 1 | ШТ | 11638.2 | Заказ | 6 недель | Модульные устройства | Авт.выключатели с высокой отключ.способностью | S801 | S801 | 7612271210403 | 0.250 | KG | 0.210 | CDM
2CCS861002R1405 | S801S-UCB40-R | Выключ.авт.1-пол. S801S-UCB40-R | 1 | ШТ | 13000.236 | Заказ | 6 недель | Модульные устройства | Авт.выключатели с высокой отключ.способностью | S801 | S801 | 7612271208424 | 0.250 | KG | 0.210 | CDM
2CCS861002R1427 | S801S-UCK10-R | Выключ.авт.1-пол. S801S-UCK10-R | 1 | ШТ | 12514.428 | Заказ | 6 недель | Модульные устройства | Авт.выключатели с высокой отключ.способностью | S801 | S801 | 7612271210595 | 245.000 | G | 627.000 | CCM
2CCS861002R1447 | S801S-UCK13-R | Выключ.авт.1-пол. S801S-UCK13-R | 1 | ШТ | 12514.428 | Заказ | 6 недель | Модульные устройства | Авт.выключатели с высокой отключ.способностью | S801 | S801 | 7612271210601 | 245.000 | G | 627.000 | CCM
2CCS861002R1467 | S801S-UCK16-R | Выключ.авт.1-пол. S801S-UCK16-R | 1 | ШТ | 12514.428 | Заказ | 6 недель | Модульные устройства | Авт.выключатели с высокой отключ.способностью | S801 | S801 | 7612271210618 | 245.000 | G | 627.000 | CCM
2CCS861002R1487 | S801S-UCK20-R | Выключ.авт.1-пол. S801S-UCK20-R | 1 | ШТ | 12514.428 | Заказ | 6 недель | Модульные устройства | Авт.выключатели с высокой отключ.способностью | S801 | S801 | 7612271210625 | 245.000 | G | 627.000 | CCM
2CCS861002R1505 | S801S-UCB50-R | Выключ.авт.1-пол. S801S-UCB50-R | 1 | ШТ | 13000.236 | Заказ | 6 недель | Модульные устройства | Авт.выключатели с высокой отключ.способностью | S801 | S801 | 7612271208431 | 0.250 | KG | 0.210 | CDM
2CCS861002R1517 | S801S-UCK25-R | Выключ.авт.1-пол. S801S-UCK25-R | 1 | ШТ | 12514.428 | Заказ | 6 недель | Модульные устройства | Авт.выключатели с высокой отключ.способностью | S801 | S801 | 7612271210632 | 245.000 | G | 627.000 | CCM
2CCS861002R1537 | S801S-UCK32-R | Выключ.авт.1-пол. S801S-UCK32-R | 1 | ШТ | 12514.428 | Заказ | 6 недель | Модульные устройства | Авт.выключатели с высокой отключ.способностью | S801 | S801 | 7612271210649 | 245.000 | G | 627.000 | CCM
2CCS861002R1557 | S801S-UCK40-R | Выключ.авт.1-пол. S801S-UCK40-R | 1 | ШТ | 13950.216 | Заказ | 6 недель | Модульные устройства | Авт.выключатели с высокой отключ.способностью | S801 | S801 | 7612271208660 | 245.000 | G | 627.000 | CCM
2CCS861002R1577 | S801S-UCK50-R | Выключ.авт.1-пол. S801S-UCK50-R | 1 | ШТ | 13950.216 | Заказ | 6 недель | Модульные устройства | Авт.выключатели с высокой отключ.способностью | S801 | S801 | 7612271208677 | 245.000 | G | 627.000 | CCM
2CCS861002R1597 | S801S-UCK63-R | Выключ.авт.1-пол. S801S-UCK63-R | 1 | ШТ | 13950.216 | Заказ | 6 недель | Модульные устройства | Авт.выключатели с высокой отключ.способностью | S801 | S801 | 7612271208684 | 245.000 | G | 627.000 | CCM
2CCS861002R1627 | S801S-UCK80-R | Выключ.авт.1-пол. S801S-UCK80-R | 1 | ШТ | 18049.416 | Заказ | 6 недель | Модульные устройства | Авт.выключатели с высокой отключ.способностью | S801 | S801 | 7612271208691 | 245.000 | G | 627.000 | CCM
2CCS861002R1635 | S801S-UCB63-R | Выключ.авт.1-пол. S801S-UCB63-R | 1 | ШТ | 13000.236 | Заказ | 6 недель | Модульные устройства | Авт.выключатели с высокой отключ.способностью | S801 | S801 | 7612271208448 | 0.250 | KG | 0.210 | CDM
2CCS861002R1637 | S801S-UCK100-R | Выключ.авт.1-пол. S801S-UCK100-R | 1 | ШТ | 18049.416 | Заказ | 6 недель | Модульные устройства | Авт.выключатели с высокой отключ.способностью | S801 | S801 | 7612271208707 | 245.000 | G | 627.000 | CCM
2CCS861002R1647 | S801S-UCK125-R | Выключ.авт.1-пол. S801S-UCK125-R | 1 | ШТ | 19402.788 | Заказ | 6 недель | Модульные устройства | Авт.выключатели с высокой отключ.способностью | S801 | S801 | 7612271208714 | 245.000 | G | 627.000 | CCM
2CCS861002R1805 | S801S-UCB80-R | Выключ.авт.1-пол. S801S-UCB80-R | 1 | ШТ | 16821.792 | Заказ | 6 недель | Модульные устройства | Авт.выключатели с высокой отключ.способностью | S801 | S801 | 7612271208455 | 0.250 | KG | 0.210 | CDM
2CCS861002R1825 | S801S-UCB100-R | Выключ.авт.1-пол. S801S-UCB100-R | 1 | ШТ | 16821.792 | Заказ | 6 недель | Модульные устройства | Авт.выключатели с высокой отключ.способностью | S801 | S801 | 7612271208462 | 0.250 | KG | 0.210 | CDM
2CCS861002R1845 | S801S-UCB125-R | Выключ.авт.1-пол. S801S-UCB125-R | 1 | ШТ | 18084.144 | Заказ | 6 недель | Модульные устройства | Авт.выключатели с высокой отключ.способностью | S801 | S801 | 7612271208479 | 0.250 | KG | 0.210 | CDM
2CCS862001R0061 | S802S D6 | Авт.выкл.2-полюсный S802S D6 | 1 | ШТ | 31287.708 | Заказ | 6 недель | Модульные устройства | Авт.выключатели с высокой отключ.способностью | S802 | S802 | 7612271408190 | 490.000 | G | 660.000 | CCM
2CCS862001R0064 | S802S C6 | Авт.выкл.2-полюсный S802S C6 | 1 | ШТ | 26073.132 | Заказ | 6 недель | Модульные устройства | Авт.выключатели с высокой отключ.способностью | S802 | S802 | 7612271408152 | 490.000 | G | 660.000 | CCM
2CCS862001R0065 | S802S B6 | Авт.выкл.2-полюсный S802S B6 | 1 | ШТ | 28680.408 | Заказ | 6 недель | Модульные устройства | Авт.выключатели с высокой отключ.способностью | S802 | S802 | 7612271408114 | 490.000 | G | 660.000 | CCM
2CCS862001R0067 | S802S K6 | Авт.выкл.2-полюсный S802S K6 | 1 | ШТ | 41065.128 | Заказ | 6 недель | Модульные устройства | Авт.выключатели с высокой отключ.способностью | S802 | S802 | 7612271408237 | 490.000 | G | 660.000 | CCM
2CCS862001R0081 | S802S D8 | Авт.выкл.2-полюсный S802S D8 | 1 | ШТ | 29984.076 | Заказ | 6 недель | Модульные устройства | Авт.выключатели с высокой отключ.способностью | S802 | S802 | 7612271411411 | 490.000 | G | 660.000 | CCM
2CCS862001R0084 | S802S C8 | Авт.выкл.2-полюсный S802S C8 | 1 | ШТ | 24986.712 | Заказ | 6 недель | Модульные устройства | Авт.выключатели с высокой отключ.способностью | S802 | S802 | 7612271411374 | 490.000 | G | 660.000 | CCM
2CCS862001R0085 | S802S B8 | Авт.выкл.2-полюсный S802S B8 | 1 | ШТ | 27485.412 | Заказ | 6 недель | Модульные устройства | Авт.выключатели с высокой отключ.способностью | S802 | S802 | 7612271411336 | 490.000 | G | 660.000 | CCM
2CCS862001R0101 | S802S D10 | Авт.выкл.2-полюсный S802S D10 | 1 | ШТ | 27376.764 | Заказ | 6 недель | Модульные устройства | Авт.выключатели с высокой отключ.способностью | S802 | S802 | 7612271201081 | 0.500 | KG | 660.000 | CCM
2CCS862001R0104 | S802S C10 | Авт.выкл.2-полюсный S802S C10 | 1 | ШТ | 22813.968 | Заказ | 6 недель | Модульные устройства | Авт.выключатели с высокой отключ.способностью | S802 | S802 | 7612271200602 | 0.500 | KG | 660.000 | CCM
2CCS862001R0105 | S802S B10 | Авт.выкл.2-полюсный S802S B10 | 1 | ШТ | 25095.396 | Заказ | 6 недель | Модульные устройства | Авт.выключатели с высокой отключ.способностью | S802 | S802 | 7612271200121 | 0.500 | KG | 660.000 | CCM
2CCS862001R0131 | S802S D13 | Авт.выкл.2-полюсный S802S D13 | 1 | ШТ | 28745.592 | Заказ | 6 недель | Модульные устройства | Авт.выключатели с высокой отключ.способностью | S802 | S802 | 7612271201098 | 0.500 | KG | 660.000 | CCM
2CCS862001R0134 | S802S C13 | Авт.выкл.2-полюсный S802S C13 | 1 | ШТ | 22813.968 | Заказ | 6 недель | Модульные устройства | Авт.выключатели с высокой отключ.способностью | S802 | S802 | 7612271200619 | 0.500 | KG | 660.000 | CCM
2CCS862001R0135 | S802S B13 | Авт.выкл.2-полюсный S802S B13 | 1 | ШТ | 25095.396 | Заказ | 6 недель | Модульные устройства | Авт.выключатели с высокой отключ.способностью | S802 | S802 | 7612271200138 | 0.500 | KG | 660.000 | CCM
2CCS862001R0161 | S802S D16 | Авт.выкл.2-полюсный S802S D16 | 1 | ШТ | 26073.132 | Заказ | 6 недель | Модульные устройства | Авт.выключатели с высокой отключ.способностью | S802 | S802 | 7612271201104 | 0.500 | KG | 660.000 | CCM
2CCS862001R0164 | S802S C16 | Авт.выкл.2-полюсный S802S C16 | 1 | ШТ | 21727.572 | B | 2 недели | Модульные устройства | Авт.выключатели с высокой отключ.способностью | S802 | S802 | 7612271200626 | 0.500 | KG | 660.000 | CCM
2CCS862001R0165 | S802S B16 | Авт.выкл.2-полюсный S802S B16 | 1 | ШТ | 23900.352 | Заказ | 6 недель | Модульные устройства | Авт.выключатели с высокой отключ.способностью | S802 | S802 | 7612271200145 | 0.500 | KG | 660.000 | CCM
2CCS862001R0201 | S802S D20 | Авт.выкл.2-полюсный S802S D20 | 1 | ШТ | 27376.764 | Заказ | 6 недель | Модульные устройства | Авт.выключатели с высокой отключ.способностью | S802 | S802 | 7612271201111 | 0.500 | KG | 660.000 | CCM
2CCS862001R0204 | S802S C20 | Авт.выкл.2-полюсный S802S C20 | 1 | ШТ | 22813.968 | Заказ | 6 недель | Модульные устройства | Авт.выключатели с высокой отключ.способностью | S802 | S802 | 7612271200633 | 0.500 | KG | 660.000 | CCM
2CCS862001R0205 | S802S B20 | Авт.выкл.2-полюсный S802S B20 | 1 | ШТ | 25095.396 | Заказ | 6 недель | Модульные устройства | Авт.выключатели с высокой отключ.способностью | S802 | S802 | 7612271200152 | 0.500 | KG | 660.000 | CCM
2CCS862001R0251 | S802S D25 | Авт.выкл.2-полюсный S802S D25 | 1 | ШТ | 28142.784 | Заказ | 6 недель | Модульные устройства | Авт.выключатели с высокой отключ.способностью | S802 | S802 | 7612271201128 | 0.500 | KG | 660.000 | CCM
2CCS862001R0254 | S802S C25 | Авт.выкл.2-полюсный S802S C25 | 1 | ШТ | 23452.368 | Заказ | 6 недель | Модульные устройства | Авт.выключатели с высокой отключ.способностью | S802 | S802 | 7612271200640 | 0.500 | KG | 660.000 | CCM
2CCS862001R0255 | S802S B25 | Авт.выкл.2-полюсный S802S B25 | 1 | ШТ | 25797.624 | Заказ | 6 недель | Модульные устройства | Авт.выключатели с высокой отключ.способностью | S802 | S802 | 7612271200169 | 0.500 | KG | 660.000 | CCM
2CCS862001R0321 | S802S D32 | Авт.выкл.2-полюсный S802S D32 | 1 | ШТ | 28142.784 | Заказ | 6 недель | Модульные устройства | Авт.выключатели с высокой отключ.способностью | S802 | S802 | 7612271201135 | 0.500 | KG | 660.000 | CCM
2CCS862001R0324 | S802S C32 | Авт.выкл.2-полюсный S802S C32 | 1 | ШТ | 23452.368 | Заказ | 6 недель | Модульные устройства | Авт.выключатели с высокой отключ.способностью | S802 | S802 | 7612271200657 | 0.500 | KG | 660.000 | CCM
2CCS862001R0325 | S802S B32 | Авт.выкл.2-полюсный S802S B32 | 1 | ШТ | 25797.624 | Заказ | 6 недель | Модульные устройства | Авт.выключатели с высокой отключ.способностью | S802 | S802 | 7612271200176 | 0.500 | KG | 660.000 | CCM
2CCS862001R0401 | S802S D40 | Авт.выкл.2-полюсный S802S D40 | 1 | ШТ | 34472.328 | Заказ | 6 недель | Модульные устройства | Авт.выключатели с высокой отключ.способностью | S802 | S802 | 7612271201142 | 0.500 | KG | 660.000 | CCM
2CCS862001R0404 | S802S C40 | Авт.выкл.2-полюсный S802S C40 | 1 | ШТ | 28726.956 | Заказ | 6 недель | Модульные устройства | Авт.выключатели с высокой отключ.способностью | S802 | S802 | 7612271200664 | 0.500 | KG | 660.000 | CCM
2CCS862001R0405 | S802S B40 | Авт.выкл.2-полюсный S802S B40 | 1 | ШТ | 31599.624 | Заказ | 6 недель | Модульные устройства | Авт.выключатели с высокой отключ.способностью | S802 | S802 | 7612271200183 | 0.500 | KG | 660.000 | CCM
2CCS862001R0407 | S802S K8 | Авт.выкл.2-полюсный S802S K8 | 1 | ШТ | 37480.104 | Заказ | 6 недель | Модульные устройства | Авт.выключатели с высокой отключ.способностью | S802 | S802 | 7612271411459 | 490.000 | G | 660.000 | CCM
2CCS862001R0427 | S802S K10 | Авт.выкл.2-полюсный S802S K10 | 1 | ШТ | 34220.952 | Заказ | 6 недель | Модульные устройства | Авт.выключатели с высокой отключ.способностью | S802 | S802 | 7612271201562 | 0.500 | KG | 660.000 | CCM
2CCS862001R0447 | S802S K13 | Авт.выкл.2-полюсный S802S K13 | 1 | ШТ | 34220.952 | Заказ | 6 недель | Модульные устройства | Авт.выключатели с высокой отключ.способностью | S802 | S802 | 7612271201579 | 0.500 | KG | 660.000 | CCM
2CCS862001R0467 | S802S K16 | Авт.выкл.2-полюсный S802S K16 | 1 | ШТ | 32591.376 | Заказ | 6 недель | Модульные устройства | Авт.выключатели с высокой отключ.способностью | S802 | S802 | 7612271201586 | 0.500 | KG | 660.000 | CCM
2CCS862001R0487 | S802S K20 | Авт.выкл.2-полюсный S802S K20 | 1 | ШТ | 34220.952 | Заказ | 6 недель | Модульные устройства | Авт.выключатели с высокой отключ.способностью | S802 | S802 | 7612271201593 | 0.500 | KG | 660.000 | CCM
2CCS862001R0501 | S802S D50 | Авт.выкл.2-полюсный S802S D50 | 1 | ШТ | 46784.484 | Заказ | 6 недель | Модульные устройства | Авт.выключатели с высокой отключ.способностью | S802 | S802 | 7612271201159 | 0.500 | KG | 660.000 | CCM
2CCS862001R0504 | S802S C50 | Авт.выкл.2-полюсный S802S C50 | 1 | ШТ | 38987.112 | Заказ | 6 недель | Модульные устройства | Авт.выключатели с высокой отключ.способностью | S802 | S802 | 7612271200671 | 0.500 | KG | 660.000 | CCM
2CCS862001R0505 | S802S B50 | Авт.выкл.2-полюсный S802S B50 | 1 | ШТ | 42885.816 | Заказ | 6 недель | Модульные устройства | Авт.выключатели с высокой отключ.способностью | S802 | S802 | 7612271200190 | 0.500 | KG | 417.905 | CCM
2CCS862001R0517 | S802S K25 | Авт.выкл.2-полюсный S802S K25 | 1 | ШТ | 35178.54 | Заказ | 6 недель | Модульные устройства | Авт.выключатели с высокой отключ.способностью | S802 | S802 | 7612271201609 | 0.500 | KG | 660.000 | CCM
2CCS862001R0537 | S802S K32 | Авт.выкл.2-полюсный S802S K32 | 1 | ШТ | 35178.54 | Заказ | 6 недель | Модульные устройства | Авт.выключатели с высокой отключ.способностью | S802 | S802 | 7612271201616 | 0.500 | KG | 660.000 | CCM
2CCS862001R0557 | S802S K40 | Авт.выкл.2-полюсный S802S K40 | 1 | ШТ | 43090.404 | Заказ | 6 недель | Модульные устройства | Авт.выключатели с высокой отключ.способностью | S802 | S802 | 7612271201623 | 0.500 | KG | 660.000 | CCM
2CCS862001R0577 | S802S K50 | Авт.выкл.2-полюсный S802S K50 | 1 | ШТ | 58480.62 | Заказ | 6 недель | Модульные устройства | Авт.выключатели с высокой отключ.способностью | S802 | S802 | 7612271201630 | 0.500 | KG | 660.000 | CCM
2CCS862001R0597 | S802S K63 | Авт.выкл.2-полюсный S802S K63 | 1 | ШТ | 61836.072 | Заказ | 6 недель | Модульные устройства | Авт.выключатели с высокой отключ.способностью | S802 | S802 | 7612271201647 | 0.500 | KG | 660.000 | CCM
2CCS862001R0627 | S802S K80 | Авт.выкл.2-полюсный S802S K80 | 1 | ШТ | 68546.256 | Заказ | 6 недель | Модульные устройства | Авт.выключатели с высокой отключ.способностью | S802 | S802 | 7612271201654 | 0.500 | KG | 660.000 | CCM
2CCS862001R0631 | S802S D63 | Авт.выкл.2-полюсный S802S D63 | 1 | ШТ | 49468.86 | Заказ | 6 недель | Модульные устройства | Авт.выключатели с высокой отключ.способностью | S802 | S802 | 7612271201166 | 0.500 | KG | 660.000 | CCM
2CCS862001R0634 | S802S C63 | Авт.выкл.2-полюсный S802S C63 | 1 | ШТ | 41224.008 | Заказ | 6 недель | Модульные устройства | Авт.выключатели с высокой отключ.способностью | S802 | S802 | 7612271200688 | 0.500 | KG | 660.000 | CCM
2CCS862001R0635 | S802S B63 | Авт.выкл.2-полюсный S802S B63 | 1 | ШТ | 45346.44 | Заказ | 6 недель | Модульные устройства | Авт.выключатели с высокой отключ.способностью | S802 | S802 | 7612271200206 | 0.500 | KG | 660.000 | CCM
2CCS862001R0637 | S802S K100 | Авт.выкл.2-полюсный S802S K100 | 1 | ШТ | 71701.008 | Заказ | 6 недель | Модульные устройства | Авт.выключатели с высокой отключ.способностью | S802 | S802 | 7612271201661 | 0.500 | KG | 660.000 | CCM
2CCS862001R0647 | S802S K125 | Авт.выкл.2-полюсный S802S K125 | 1 | ШТ | 78219.288 | Заказ | 6 недель | Модульные устройства | Авт.выключатели с высокой отключ.способностью | S802 | S802 | 7612271201678 | 0.500 | KG | 660.000 | CCM
2CCS862001R0801 | S802S D80 | Авт.выкл.2-полюсный S802S D80 | 1 | ШТ | 54837 | Заказ | 6 недель | Модульные устройства | Авт.выключатели с высокой отключ.способностью | S802 | S802 | 7612271201173 | 0.500 | KG | 660.000 | CCM
2CCS862001R0804 | S802S C80 | Авт.выкл.2-полюсный S802S C80 | 1 | ШТ | 45697.5 | Заказ | 6 недель | Модульные устройства | Авт.выключатели с высокой отключ.способностью | S802 | S802 | 7612271200695 | 0.500 | KG | 660.000 | CCM
2CCS862001R0805 | S802S B80 | Авт.выкл.2-полюсный S802S B80 | 1 | ШТ | 50267.256 | Заказ | 6 недель | Модульные устройства | Авт.выключатели с высокой отключ.способностью | S802 | S802 | 7612271200213 | 0.500 | KG | 660.000 | CCM
2CCS862001R0821 | S802S D100 | Авт.выкл.2-полюсный S802S D100 | 1 | ШТ | 57360.816 | Заказ | 6 недель | Модульные устройства | Авт.выключатели с высокой отключ.способностью | S802 | S802 | 7612271201180 | 0.500 | KG | 660.000 | CCM
2CCS862001R0824 | S802S C100 | Авт.выкл.2-полюсный S802S C100 | 1 | ШТ | 47800.656 | Заказ | 6 недель | Модульные устройства | Авт.выключатели с высокой отключ.способностью | S802 | S802 | 7612271200701 | 0.500 | KG | 660.000 | CCM
2CCS862001R0825 | S802S B100 | Авт.выкл.2-полюсный S802S B100 | 1 | ШТ | 52580.748 | Заказ | 6 недель | Модульные устройства | Авт.выключатели с высокой отключ.способностью | S802 | S802 | 7612271200220 | 0.500 | KG | 660.000 | CCM
2CCS862001R0841 | S802S D125 | Авт.выкл.2-полюсный S802S D125 | 1 | ШТ | 62575.416 | Заказ | 6 недель | Модульные устройства | Авт.выключатели с высокой отключ.способностью | S802 | S802 | 7612271201197 | 0.500 | KG | 660.000 | CCM
2CCS862001R0844 | S802S C125 | Авт.выкл.2-полюсный S802S C125 | 1 | ШТ | 52146.192 | Заказ | 6 недель | Модульные устройства | Авт.выключатели с высокой отключ.способностью | S802 | S802 | 7612271200718 | 0.500 | KG | 660.000 | CCM
2CCS862001R0845 | S802S B125 | Авт.выкл.2-полюсный S802S B125 | 1 | ШТ | 57360.816 | Заказ | 6 недель | Модульные устройства | Авт.выключатели с высокой отключ.способностью | S802 | S802 | 7612271200237 | 0.500 | KG | 660.000 | CCM
2CCS862001R1105 | S802S-UCB10 | Авт.выкл.2-полюсный S802S-UCB10 | 1 | ШТ | 23892.348 | Заказ | 6 недель | Модульные устройства | Авт.выключатели с высокой отключ.способностью | S802 | S802 | 7612271202965 | 0.500 | KG | 660.000 | CCM
2CCS862001R1135 | S802S-UCB13 | Авт.выкл.2-полюсный S802S-UCB13 | 1 | ШТ | 23892.348 | Заказ | 6 недель | Модульные устройства | Авт.выключатели с высокой отключ.способностью | S802 | S802 | 7612271202972 | 0.500 | KG | 660.000 | CCM
2CCS862001R1165 | S802S-UCB16 | Авт.выкл.2-полюсный S802S-UCB16 | 1 | ШТ | 23892.348 | Заказ | 6 недель | Модульные устройства | Авт.выключатели с высокой отключ.способностью | S802 | S802 | 7612271202989 | 0.500 | KG | 660.000 | CCM
2CCS862001R1205 | S802S-UCB20 | Авт.выкл.2-полюсный S802S-UCB20 | 1 | ШТ | 23892.348 | Заказ | 6 недель | Модульные устройства | Авт.выключатели с высокой отключ.способностью | S802 | S802 | 7612271202996 | 0.500 | KG | 660.000 | CCM
2CCS862001R1255 | S802S-UCB25 | Авт.выкл.2-полюсный S802S-UCB25 | 1 | ШТ | 23892.348 | Заказ | 6 недель | Модульные устройства | Авт.выключатели с высокой отключ.способностью | S802 | S802 | 7612271203009 | 0.500 | KG | 660.000 | CCM
2CCS862001R1325 | S802S-UCB32 | Авт.выкл.2-полюсный S802S-UCB32 | 1 | ШТ | 23892.348 | Заказ | 6 недель | Модульные устройства | Авт.выключатели с высокой отключ.способностью | S802 | S802 | 7612271203016 | 0.500 | KG | 660.000 | CCM
2CCS862001R1405 | S802S-UCB40 | Авт.выкл.2-полюсный S802S-UCB40 | 1 | ШТ | 26703.228 | Заказ | 6 недель | Модульные устройства | Авт.выключатели с высокой отключ.способностью | S802 | S802 | 7612271203023 | 0.500 | KG | 660.000 | CCM
2CCS862001R1427 | S802S-UCK10 | Авт.выкл.2-полюсный S802S-UCK10 | 1 | ШТ | 25670.856 | Заказ | 6 недель | Модульные устройства | Авт.выключатели с высокой отключ.способностью | S802 | S802 | 7612271203443 | 0.500 | KG | 660.000 | CCM
2CCS862001R1447 | S802S-UCK13 | Авт.выкл.2-полюсный S802S-UCK13 | 1 | ШТ | 25670.856 | Заказ | 6 недель | Модульные устройства | Авт.выключатели с высокой отключ.способностью | S802 | S802 | 7612271203450 | 0.500 | KG | 660.000 | CCM
2CCS862001R1467 | S802S-UCK16 | Авт.выкл.2-полюсный S802S-UCK16 | 1 | ШТ | 25670.856 | Заказ | 6 недель | Модульные устройства | Авт.выключатели с высокой отключ.способностью | S802 | S802 | 7612271203467 | 0.500 | KG | 660.000 | CCM
2CCS862001R1487 | S802S-UCK20 | Авт.выкл.2-полюсный S802S-UCK20 | 1 | ШТ | 25670.856 | Заказ | 6 недель | Модульные устройства | Авт.выключатели с высокой отключ.способностью | S802 | S802 | 7612271203474 | 0.500 | KG | 660.000 | CCM
2CCS862001R1505 | S802S-UCB50 | Авт.выкл.2-полюсный S802S-UCB50 | 1 | ШТ | 26703.228 | Заказ | 6 недель | Модульные устройства | Авт.выключатели с высокой отключ.способностью | S802 | S802 | 7612271203030 | 0.500 | KG | 660.000 | CCM
2CCS862001R1517 | S802S-UCK25 | Авт.выкл.2-полюсный S802S-UCK25 | 1 | ШТ | 25670.856 | Заказ | 6 недель | Модульные устройства | Авт.выключатели с высокой отключ.способностью | S802 | S802 | 7612271203481 | 0.500 | KG | 660.000 | CCM
2CCS862001R1537 | S802S-UCK32 | Авт.выкл.2-полюсный S802S-UCK32 | 1 | ШТ | 25670.856 | Заказ | 6 недель | Модульные устройства | Авт.выключатели с высокой отключ.способностью | S802 | S802 | 7612271203498 | 0.500 | KG | 660.000 | CCM
2CCS862001R1557 | S802S-UCK40 | Авт.выкл.2-полюсный S802S-UCK40 | 1 | ШТ | 28642.224 | Заказ | 6 недель | Модульные устройства | Авт.выключатели с высокой отключ.способностью | S802 | S802 | 7612271203504 | 0.500 | KG | 660.000 | CCM
2CCS862001R1577 | S802S-UCK50 | Авт.выкл.2-полюсный S802S-UCK50 | 1 | ШТ | 28642.224 | Заказ | 6 недель | Модульные устройства | Авт.выключатели с высокой отключ.способностью | S802 | S802 | 7612271203511 | 0.500 | KG | 660.000 | CCM
2CCS862001R1597 | S802S-UCK63 | Авт.выкл.2-полюсный S802S-UCK63 | 1 | ШТ | 28642.224 | Заказ | 6 недель | Модульные устройства | Авт.выключатели с высокой отключ.способностью | S802 | S802 | 7612271203528 | 0.500 | KG | 660.000 | CCM
2CCS862001R1627 | S802S-UCK80 | Авт.выкл.2-полюсный S802S-UCK80 | 1 | ШТ | 37022.76 | Заказ | 6 недель | Модульные устройства | Авт.выключатели с высокой отключ.способностью | S802 | S802 | 7612271203535 | 0.500 | KG | 660.000 | CCM
2CCS862001R1635 | S802S-UCB63 | Авт.выкл.2-полюсный S802S-UCB63 | 1 | ШТ | 26703.228 | Заказ | 6 недель | Модульные устройства | Авт.выключатели с высокой отключ.способностью | S802 | S802 | 7612271203047 | 0.500 | KG | 660.000 | CCM
2CCS862001R1637 | 2CCS862001R1637 | Авт.выкл.2-полюсный S802S-UCK100 | 1 | ШТ | 37022.76 | Заказ | 6 недель | Модульные устройства | Авт.выключатели с высокой отключ.способностью | S802 | S802 | 7612271203542 | 0.500 | KG | 660.000 | CCM
2CCS862001R1647 | S802S-UCK125 | Авт.выкл.2-полюсный S802S-UCK125 | 1 | ШТ | 39803.292 | Заказ | 6 недель | Модульные устройства | Авт.выключатели с высокой отключ.способностью | S802 | S802 | 7612271203559 | 0.500 | KG | 660.000 | CCM
2CCS862001R1805 | S802S-UCB80 | Авт.выкл.2-полюсный S802S-UCB80 | 1 | ШТ | 34480.86 | Заказ | 6 недель | Модульные устройства | Авт.выключатели с высокой отключ.способностью | S802 | S802 | 7612271203054 | 0.500 | KG | 660.000 | CCM
2CCS862001R1825 | S802S-UCB100 | Авт.выкл.2-полюсный S802S-UCB100 | 1 | ШТ | 34480.86 | Заказ | 6 недель | Модульные устройства | Авт.выключатели с высокой отключ.способностью | S802 | S802 | 7612271203061 | 0.500 | KG | 660.000 | CCM
2CCS862001R1845 | S802S-UCB125 | Авт.выкл.2-полюсный S802S-UCB125 | 1 | ШТ | 37066.14 | Заказ | 6 недель | Модульные устройства | Авт.выключатели с высокой отключ.способностью | S802 | S802 | 7612271203078 | 0.500 | KG | 660.000 | CCM
2CCS862002R0061 | S802S-D6-R | Выключ.авт.2-пол. S802S-D6-R | 1 | ШТ | 26651.172 | Заказ | 6 недель | Модульные устройства | Авт.выключатели с высокой отключ.способностью | S802 | S802 | 7612271408350 | 0.500 | KG | 0.420 | CDM
2CCS862002R0064 | S802S-C6-R | Выключ.авт.2-пол. S802S-C6-R | 1 | ШТ | 23267.748 | Заказ | 6 недель | Модульные устройства | Авт.выключатели с высокой отключ.способностью | S802 | S802 | 7612271408312 | 0.500 | KG | 0.420 | CDM
2CCS862002R0065 | S802S-B6-R | Выключ.авт.2-пол. S802S-B6-R | 1 | ШТ | 23267.748 | Заказ | 6 недель | Модульные устройства | Авт.выключатели с высокой отключ.способностью | S802 | S802 | 7612271408275 | 0.500 | KG | 0.420 | CDM
2CCS862002R0067 | S802S-K6-R | Выключ.авт.2-пол. S802S-K6-R | 1 | ШТ | 25748.928 | Заказ | 6 недель | Модульные устройства | Авт.выключатели с высокой отключ.способностью | S802 | S802 | 7612271408398 | 0.500 | KG | 0.420 | CDM
2CCS862002R0081 | S802S-D8-R | Выключ.авт.2-пол. S802S-D8-R | 1 | ШТ | 25540.728 | Заказ | 6 недель | Модульные устройства | Авт.выключатели с высокой отключ.способностью | S802 | S802 | 7612271411572 | 0.500 | KG | 0.420 | CDM
2CCS862002R0084 | S802S-C8-R | Выключ.авт.2-пол. S802S-C8-R | 1 | ШТ | 22300.404 | Заказ | 6 недель | Модульные устройства | Авт.выключатели с высокой отключ.способностью | S802 | S802 | 7612271411534 | 0.500 | KG | 0.420 | CDM
2CCS862002R0085 | S802S-B8-R | Выключ.авт.2-пол. S802S-B8-R | 1 | ШТ | 22300.404 | Заказ | 6 недель | Модульные устройства | Авт.выключатели с высокой отключ.способностью | S802 | S802 | 7612271411497 | 0.500 | KG | 0.420 | CDM
2CCS862002R0101 | S802S-D10-R | Выключ.авт.2-пол. S802S-D10-R | 1 | ШТ | 22404.516 | Заказ | 6 недель | Модульные устройства | Авт.выключатели с высокой отключ.способностью | S802 | S802 | 7612271210175 | 0.500 | KG | 0.420 | CDM
2CCS862002R0104 | S802S-C10-R | Выключ.авт.2-пол. S802S-C10-R | 1 | ШТ | 19407.144 | Заказ | 6 недель | Модульные устройства | Авт.выключатели с высокой отключ.способностью | S802 | S802 | 7612271209933 | 0.500 | KG | 0.420 | CDM
2CCS862002R0105 | S802S-B10-R | Выключ.авт.2-пол. S802S-B10-R | 1 | ШТ | 19407.144 | Заказ | 6 недель | Модульные устройства | Авт.выключатели с высокой отключ.способностью | S802 | S802 | 7612271209698 | 0.500 | KG | 0.420 | CDM
2CCS862002R0131 | S802S-D13-R | Выключ.авт.2-пол. S802S-D13-R | 1 | ШТ | 22404.516 | Заказ | 6 недель | Модульные устройства | Авт.выключатели с высокой отключ.способностью | S802 | S802 | 7612271210182 | 0.500 | KG | 0.420 | CDM
2CCS862002R0134 | S802S-C13-R | Выключ.авт.2-пол. S802S-C13-R | 1 | ШТ | 19407.144 | Заказ | 6 недель | Модульные устройства | Авт.выключатели с высокой отключ.способностью | S802 | S802 | 7612271209940 | 0.500 | KG | 0.420 | CDM
2CCS862002R0135 | S802S-B13-R | Выключ.авт.2-пол. S802S-B13-R | 1 | ШТ | 19407.144 | Заказ | 6 недель | Модульные устройства | Авт.выключатели с высокой отключ.способностью | S802 | S802 | 7612271209704 | 0.500 | KG | 0.420 | CDM
2CCS862002R0161 | S802S-D16-R | Выключ.авт.2-пол. S802S-D16-R | 1 | ШТ | 22404.516 | Заказ | 6 недель | Модульные устройства | Авт.выключатели с высокой отключ.способностью | S802 | S802 | 7612271210199 | 0.500 | KG | 0.420 | CDM
2CCS862002R0164 | S802S-C16-R | Выключ.авт.2-пол. S802S-C16-R | 1 | ШТ | 19407.144 | Заказ | 6 недель | Модульные устройства | Авт.выключатели с высокой отключ.способностью | S802 | S802 | 7612271209957 | 0.500 | KG | 0.420 | CDM
2CCS862002R0165 | S802S-B16-R | Выключ.авт.2-пол. S802S-B16-R | 1 | ШТ | 19407.144 | Заказ | 6 недель | Модульные устройства | Авт.выключатели с высокой отключ.способностью | S802 | S802 | 7612271209711 | 0.500 | KG | 0.420 | CDM
2CCS862002R0201 | S802S-D20-R | Выключ.авт.2-пол. S802S-D20-R | 1 | ШТ | 22404.516 | Заказ | 6 недель | Модульные устройства | Авт.выключатели с высокой отключ.способностью | S802 | S802 | 7612271210205 | 0.500 | KG | 0.420 | CDM
2CCS862002R0204 | S802S-C20-R | Выключ.авт.2-пол. S802S-C20-R | 1 | ШТ | 19407.144 | Заказ | 6 недель | Модульные устройства | Авт.выключатели с высокой отключ.способностью | S802 | S802 | 7612271209964 | 0.500 | KG | 0.420 | CDM
2CCS862002R0205 | S802S-B20-R | Выключ.авт.2-пол. S802S-B20-R | 1 | ШТ | 19407.144 | Заказ | 6 недель | Модульные устройства | Авт.выключатели с высокой отключ.способностью | S802 | S802 | 7612271209728 | 0.500 | KG | 0.420 | CDM
2CCS862002R0251 | S802S-D25-R | Выключ.авт.2-пол. S802S-D25-R | 1 | ШТ | 22404.516 | Заказ | 6 недель | Модульные устройства | Авт.выключатели с высокой отключ.способностью | S802 | S802 | 7612271210212 | 0.500 | KG | 0.420 | CDM
2CCS862002R0254 | S802S-C25-R | Выключ.авт.2-пол. S802S-C25-R | 1 | ШТ | 19407.144 | Заказ | 6 недель | Модульные устройства | Авт.выключатели с высокой отключ.способностью | S802 | S802 | 7612271209971 | 0.500 | KG | 0.420 | CDM
2CCS862002R0255 | S802S-B25-R | Выключ.авт.2-пол. S802S-B25-R | 1 | ШТ | 19407.144 | Заказ | 6 недель | Модульные устройства | Авт.выключатели с высокой отключ.способностью | S802 | S802 | 7612271209735 | 0.500 | KG | 0.420 | CDM
2CCS862002R0321 | S802S-D32-R | Выключ.авт.2-пол. S802S-D32-R | 1 | ШТ | 22404.516 | Заказ | 6 недель | Модульные устройства | Авт.выключатели с высокой отключ.способностью | S802 | S802 | 7612271210229 | 0.500 | KG | 0.420 | CDM
2CCS862002R0324 | S802S-C32-R | Выключ.авт.2-пол. S802S-C32-R | 1 | ШТ | 19407.144 | Заказ | 6 недель | Модульные устройства | Авт.выключатели с высокой отключ.способностью | S802 | S802 | 7612271209988 | 0.500 | KG | 0.420 | CDM
2CCS862002R0325 | S802S-B32-R | Выключ.авт.2-пол. S802S-B32-R | 1 | ШТ | 19407.144 | Заказ | 6 недель | Модульные устройства | Авт.выключатели с высокой отключ.способностью | S802 | S802 | 7612271209742 | 0.500 | KG | 0.420 | CDM
2CCS862002R0401 | S802S-D40-R | Выключ.авт.2-пол. S802S-D40-R | 1 | ШТ | 25072.236 | Заказ | 6 недель | Модульные устройства | Авт.выключатели с высокой отключ.способностью | S802 | S802 | 7612271207366 | 0.500 | KG | 0.420 | CDM
2CCS862002R0404 | S802S-C40-R | Выключ.авт.2-пол. S802S-C40-R | 1 | ШТ | 21680.136 | Заказ | 6 недель | Модульные устройства | Авт.выключатели с высокой отключ.способностью | S802 | S802 | 7612271207120 | 0.500 | KG | 0.420 | CDM
2CCS862002R0405 | S802S-B40-R | Выключ.авт.2-пол. S802S-B40-R | 1 | ШТ | 21680.136 | Заказ | 6 недель | Модульные устройства | Авт.выключатели с высокой отключ.способностью | S802 | S802 | 7612271206888 | 0.500 | KG | 0.420 | CDM
2CCS862002R0407 | S802S-K8-R | Выключ.авт.2-пол. S802S-K8-R | 1 | ШТ | 24681.864 | Заказ | 6 недель | Модульные устройства | Авт.выключатели с высокой отключ.способностью | S802 | S802 | 7612271411619 | 0.500 | KG | 0.420 | CDM
2CCS862002R0427 | S802S-K10-R | Выключ.авт.2-пол. S802S-K10-R | 1 | ШТ | 21489.252 | Заказ | 6 недель | Модульные устройства | Авт.выключатели с высокой отключ.способностью | S802 | S802 | 7612271209452 | 0.500 | KG | 0.420 | CDM
2CCS862002R0447 | S802S-K13-R | Выключ.авт.2-пол. S802S-K13-R | 1 | ШТ | 21489.252 | Заказ | 6 недель | Модульные устройства | Авт.выключатели с высокой отключ.способностью | S802 | S802 | 7612271209469 | 0.500 | KG | 0.420 | CDM
2CCS862002R0467 | S802S-K16-R | Выключ.авт.2-пол. S802S-K16-R | 1 | ШТ | 21489.252 | Заказ | 6 недель | Модульные устройства | Авт.выключатели с высокой отключ.способностью | S802 | S802 | 7612271209476 | 0.500 | KG | 0.420 | CDM
2CCS862002R0487 | S802S-K20-R | Выключ.авт.2-пол. S802S-K20-R | 1 | ШТ | 21489.252 | Заказ | 6 недель | Модульные устройства | Авт.выключатели с высокой отключ.способностью | S802 | S802 | 7612271209483 | 0.500 | KG | 0.420 | CDM
2CCS862002R0501 | S802S-D50-R | Выключ.авт.2-пол. S802S-D50-R | 1 | ШТ | 25072.236 | Заказ | 6 недель | Модульные устройства | Авт.выключатели с высокой отключ.способностью | S802 | S802 | 7612271207373 | 0.500 | KG | 0.420 | CDM
2CCS862002R0504 | S802S-C50-R | Выключ.авт.2-пол. S802S-C50-R | 1 | ШТ | 21680.136 | Заказ | 6 недель | Модульные устройства | Авт.выключатели с высокой отключ.способностью | S802 | S802 | 7612271207137 | 0.500 | KG | 0.420 | CDM
2CCS862002R0505 | S802S-B50-R | Выключ.авт.2-пол. S802S-B50-R | 1 | ШТ | 21680.136 | Заказ | 6 недель | Модульные устройства | Авт.выключатели с высокой отключ.способностью | S802 | S802 | 7612271206895 | 0.500 | KG | 0.420 | CDM
2CCS862002R0517 | S802S-K25-R | Выключ.авт.2-пол. S802S-K25-R | 1 | ШТ | 21489.252 | Заказ | 6 недель | Модульные устройства | Авт.выключатели с высокой отключ.способностью | S802 | S802 | 7612271209490 | 0.500 | KG | 0.420 | CDM
2CCS862002R0537 | S802S-K32-R | Выключ.авт.2-пол. S802S-K32-R | 1 | ШТ | 21489.252 | Заказ | 6 недель | Модульные устройства | Авт.выключатели с высокой отключ.способностью | S802 | S802 | 7612271209506 | 0.500 | KG | 0.420 | CDM
2CCS862002R0557 | S802S-K40-R | Выключ.авт.2-пол. S802S-K40-R | 1 | ШТ | 23987.76 | Заказ | 6 недель | Модульные устройства | Авт.выключатели с высокой отключ.способностью | S802 | S802 | 7612271207601 | 0.500 | KG | 0.420 | CDM
2CCS862002R0577 | S802S-K50-R | Выключ.авт.2-пол. S802S-K50-R | 1 | ШТ | 23987.76 | Заказ | 6 недель | Модульные устройства | Авт.выключатели с высокой отключ.способностью | S802 | S802 | 7612271207618 | 0.500 | KG | 0.420 | CDM
2CCS862002R0597 | S802S-K63-R | Выключ.авт.2-пол. S802S-K63-R | 1 | ШТ | 23987.76 | Заказ | 6 недель | Модульные устройства | Авт.выключатели с высокой отключ.способностью | S802 | S802 | 7612271207625 | 0.500 | KG | 0.420 | CDM
2CCS862002R0627 | S802S-K80-R | Выключ.авт.2-пол. S802S-K80-R | 1 | ШТ | 31010.604 | Заказ | 6 недель | Модульные устройства | Авт.выключатели с высокой отключ.способностью | S802 | S802 | 7612271207632 | 0.500 | KG | 0.420 | CDM
2CCS862002R0631 | S802S-D63-R | Выключ.авт.2-пол. S802S-D63-R | 1 | ШТ | 25072.236 | Заказ | 6 недель | Модульные устройства | Авт.выключатели с высокой отключ.способностью | S802 | S802 | 7612271207380 | 0.500 | KG | 0.420 | CDM
2CCS862002R0634 | S802S-C63-R | Выключ.авт.2-пол. S802S-C63-R | 1 | ШТ | 21680.136 | Заказ | 6 недель | Модульные устройства | Авт.выключатели с высокой отключ.способностью | S802 | S802 | 7612271207144 | 0.500 | KG | 0.420 | CDM
2CCS862002R0635 | S802S-B63-R | Выключ.авт.2-пол. S802S-B63-R | 1 | ШТ | 21680.136 | Заказ | 6 недель | Модульные устройства | Авт.выключатели с высокой отключ.способностью | S802 | S802 | 7612271206901 | 0.500 | KG | 0.420 | CDM
2CCS862002R0637 | S802S-K100-R | Выключ.авт.2-пол. S802S-K100-R | 1 | ШТ | 31010.604 | Заказ | 6 недель | Модульные устройства | Авт.выключатели с высокой отключ.способностью | S802 | S802 | 7612271207649 | 0.500 | KG | 0.420 | CDM
2CCS862002R0647 | S802S-K125-R | Выключ.авт.2-пол. S802S-K125-R | 1 | ШТ | 33335.664 | Заказ | 6 недель | Модульные устройства | Авт.выключатели с высокой отключ.способностью | S802 | S802 | 7612271207656 | 0.500 | KG | 0.420 | CDM
2CCS862002R0801 | S802S-D80-R | Выключ.авт.2-пол. S802S-D80-R | 1 | ШТ | 32337.936 | Заказ | 6 недель | Модульные устройства | Авт.выключатели с высокой отключ.способностью | S802 | S802 | 7612271207397 | 0.500 | KG | 0.420 | CDM
2CCS862002R0804 | S802S-C80-R | Выключ.авт.2-пол. S802S-C80-R | 1 | ШТ | 28000.2 | Заказ | 6 недель | Модульные устройства | Авт.выключатели с высокой отключ.способностью | S802 | S802 | 7612271207151 | 0.500 | KG | 0.420 | CDM
2CCS862002R0805 | S802S-B80-R | Выключ.авт.2-пол. S802S-B80-R | 1 | ШТ | 28000.2 | Заказ | 6 недель | Модульные устройства | Авт.выключатели с высокой отключ.способностью | S802 | S802 | 7612271206918 | 0.500 | KG | 0.420 | CDM
2CCS862002R0821 | S802S-D100-R | Выключ.авт.2-пол. S802S-D100-R | 1 | ШТ | 32337.936 | Заказ | 6 недель | Модульные устройства | Авт.выключатели с высокой отключ.способностью | S802 | S802 | 7612271207403 | 0.500 | KG | 0.420 | CDM
2CCS862002R0824 | S802S-C100-R | Выключ.авт.2-пол. S802S-C100-R | 1 | ШТ | 28000.2 | Заказ | 6 недель | Модульные устройства | Авт.выключатели с высокой отключ.способностью | S802 | S802 | 7612271207168 | 0.500 | KG | 0.420 | CDM
2CCS862002R0825 | S802S-B100-R | Выключ.авт.2-пол. S802S-B100-R | 1 | ШТ | 28000.2 | Заказ | 6 недель | Модульные устройства | Авт.выключатели с высокой отключ.способностью | S802 | S802 | 7612271206925 | 0.500 | KG | 0.420 | CDM
2CCS862002R0841 | S802S-D125-R | Выключ.авт.2-пол. S802S-D125-R | 1 | ШТ | 34767.132 | Заказ | 6 недель | Модульные устройства | Авт.выключатели с высокой отключ.способностью | S802 | S802 | 7612271207410 | 0.500 | KG | 0.420 | CDM
2CCS862002R0844 | S802S-C125-R | Выключ.авт.2-пол. S802S-C125-R | 1 | ШТ | 30099.696 | Заказ | 6 недель | Модульные устройства | Авт.выключатели с высокой отключ.способностью | S802 | S802 | 7612271207175 | 0.500 | KG | 0.420 | CDM
2CCS862002R0845 | S802S-B125-R | Выключ.авт.2-пол. S802S-B125-R | 1 | ШТ | 30099.696 | Заказ | 6 недель | Модульные устройства | Авт.выключатели с высокой отключ.способностью | S802 | S802 | 7612271206932 | 0.500 | KG | 0.420 | CDM
2CCS862002R1105 | S802S-UCB10-R | Выключ.авт.2-пол. S802S-UCB10-R | 1 | ШТ | 23892.348 | Заказ | 6 недель | Модульные устройства | Авт.выключатели с высокой отключ.способностью | S802 | S802 | 7612271210410 | 0.500 | KG | 0.420 | CDM
2CCS862002R1135 | S802S-UCB13-R | Выключ.авт.2-пол. S802S-UCB13-R | 1 | ШТ | 23892.348 | Заказ | 6 недель | Модульные устройства | Авт.выключатели с высокой отключ.способностью | S802 | S802 | 7612271210427 | 0.500 | KG | 0.420 | CDM
2CCS862002R1165 | S802S-UCB16-R | Выключ.авт.2-пол. S802S-UCB16-R | 1 | ШТ | 23892.348 | Заказ | 6 недель | Модульные устройства | Авт.выключатели с высокой отключ.способностью | S802 | S802 | 7612271210434 | 0.500 | KG | 0.420 | CDM
2CCS862002R1205 | S802S-UCB20-R | Выключ.авт.2-пол. S802S-UCB20-R | 1 | ШТ | 23892.348 | Заказ | 6 недель | Модульные устройства | Авт.выключатели с высокой отключ.способностью | S802 | S802 | 7612271210441 | 0.500 | KG | 0.420 | CDM
2CCS862002R1255 | S802S-UCB25-R | Выключ.авт.2-пол. S802S-UCB25-R | 1 | ШТ | 23892.348 | Заказ | 6 недель | Модульные устройства | Авт.выключатели с высокой отключ.способностью | S802 | S802 | 7612271210458 | 0.500 | KG | 0.420 | CDM
2CCS862002R1325 | S802S-UCB32-R | Выключ.авт.2-пол. S802S-UCB32-R | 1 | ШТ | 23892.348 | Заказ | 6 недель | Модульные устройства | Авт.выключатели с высокой отключ.способностью | S802 | S802 | 7612271210465 | 0.500 | KG | 0.420 | CDM
2CCS862002R1405 | S802S-UCB40-R | Выключ.авт.2-пол. S802S-UCB40-R | 1 | ШТ | 26703.228 | Заказ | 6 недель | Модульные устройства | Авт.выключатели с высокой отключ.способностью | S802 | S802 | 7612271208486 | 0.500 | KG | 0.420 | CDM
2CCS862002R1427 | S802S-UCK10-R | Выключ.авт.2-пол. S802S-UCK10-R | 1 | ШТ | 25670.856 | Заказ | 6 недель | Модульные устройства | Авт.выключатели с высокой отключ.способностью | S802 | S802 | 7612271210656 | 490.000 | G | 1254.000 | CCM
2CCS862002R1447 | S802S-UCK13-R | Выключ.авт.2-пол. S802S-UCK13-R | 1 | ШТ | 25670.856 | Заказ | 6 недель | Модульные устройства | Авт.выключатели с высокой отключ.способностью | S802 | S802 | 7612271210663 | 490.000 | G | 1254.000 | CCM
2CCS862002R1467 | S802S-UCK16-R | Выключ.авт.2-пол. S802S-UCK16-R | 1 | ШТ | 25670.856 | Заказ | 6 недель | Модульные устройства | Авт.выключатели с высокой отключ.способностью | S802 | S802 | 7612271210670 | 490.000 | G | 1254.000 | CCM
2CCS862002R1487 | S802S-UCK20-R | Выключ.авт.2-пол. S802S-UCK20-R | 1 | ШТ | 25670.856 | Заказ | 6 недель | Модульные устройства | Авт.выключатели с высокой отключ.способностью | S802 | S802 | 7612271210687 | 490.000 | G | 1254.000 | CCM
2CCS862002R1505 | S802S-UCB50-R | Выключ.авт.2-пол. S802S-UCB50-R | 1 | ШТ | 26703.228 | Заказ | 6 недель | Модульные устройства | Авт.выключатели с высокой отключ.способностью | S802 | S802 | 7612271208493 | 0.500 | KG | 0.420 | CDM
2CCS862002R1517 | S802S-UCK25-R | Выключ.авт.2-пол. S802S-UCK25-R | 1 | ШТ | 25670.856 | Заказ | 6 недель | Модульные устройства | Авт.выключатели с высокой отключ.способностью | S802 | S802 | 7612271210694 | 490.000 | G | 1254.000 | CCM
2CCS862002R1537 | S802S-UCK32-R | Выключ.авт.2-пол. S802S-UCK32-R | 1 | ШТ | 25670.856 | Заказ | 6 недель | Модульные устройства | Авт.выключатели с высокой отключ.способностью | S802 | S802 | 7612271210700 | 490.000 | G | 1254.000 | CCM
2CCS862002R1557 | S802S-UCK40-R | Выключ.авт.2-пол. S802S-UCK40-R | 1 | ШТ | 28642.224 | Заказ | 6 недель | Модульные устройства | Авт.выключатели с высокой отключ.способностью | S802 | S802 | 7612271208721 | 490.000 | G | 1254.000 | CCM
2CCS862002R1577 | S802S-UCK50-R | Выключ.авт.2-пол. S802S-UCK50-R | 1 | ШТ | 28642.224 | Заказ | 6 недель | Модульные устройства | Авт.выключатели с высокой отключ.способностью | S802 | S802 | 7612271208738 | 490.000 | G | 1254.000 | CCM
2CCS862002R1597 | S802S-UCK63-R | Выключ.авт.2-пол. S802S-UCK63-R | 1 | ШТ | 28642.224 | Заказ | 6 недель | Модульные устройства | Авт.выключатели с высокой отключ.способностью | S802 | S802 | 7612271208745 | 490.000 | G | 1254.000 | CCM
2CCS862002R1627 | S802S-UCK80-R | Выключ.авт.2-пол. S802S-UCK80-R | 1 | ШТ | 37022.76 | Заказ | 6 недель | Модульные устройства | Авт.выключатели с высокой отключ.способностью | S802 | S802 | 7612271208752 | 490.000 | G | 1254.000 | CCM
2CCS862002R1635 | S802S-UCB63-R | Выключ.авт.2-пол. S802S-UCB63-R | 1 | ШТ | 26703.228 | Заказ | 6 недель | Модульные устройства | Авт.выключатели с высокой отключ.способностью | S802 | S802 | 7612271208509 | 0.500 | KG | 0.420 | CDM
2CCS862002R1637 | S802S-UCK100-R | Выключ.авт.2-пол. S802S-UCK100-R | 1 | ШТ | 37022.76 | Заказ | 6 недель | Модульные устройства | Авт.выключатели с высокой отключ.способностью | S802 | S802 | 7612271208769 | 490.000 | G | 1254.000 | CCM
2CCS862002R1647 | S802S-UCK125-R | Выключ.авт.2-пол. S802S-UCK125-R | 1 | ШТ | 39803.292 | Заказ | 6 недель | Модульные устройства | Авт.выключатели с высокой отключ.способностью | S802 | S802 | 7612271208776 | 490.000 | G | 1254.000 | CCM
2CCS862002R1805 | S802S-UCB80-R | Выключ.авт.2-пол. S802S-UCB80-R | 1 | ШТ | 34480.86 | Заказ | 6 недель | Модульные устройства | Авт.выключатели с высокой отключ.способностью | S802 | S802 | 7612271208516 | 0.500 | KG | 0.420 | CDM
2CCS862002R1825 | S802S-UCB100-R | Выключ.авт.2-пол. S802S-UCB100-R | 1 | ШТ | 34480.86 | Заказ | 6 недель | Модульные устройства | Авт.выключатели с высокой отключ.способностью | S802 | S802 | 7612271208523 | 0.500 | KG | 0.420 | CDM
2CCS862002R1845 | S802S-UCB125-R | Выключ.авт.2-пол. S802S-UCB125-R | 1 | ШТ | 37066.14 | Заказ | 6 недель | Модульные устройства | Авт.выключатели с высокой отключ.способностью | S802 | S802 | 7612271208530 | 0.500 | KG | 0.420 | CDM
2CCS863001R0061 | S803S D6 | Авт.выкл.3-полюсный S803S D6 | 1 | ШТ | 44976.084 | Заказ | 6 недель | Модульные устройства | Авт.выключатели с высокой отключ.способностью | S803 | S803 | 7612271408206 | 735.000 | G | 990.000 | CCM
2CCS863001R0064 | S803S C6 | Авт.выкл.3-полюсный S803S C6 | 1 | ШТ | 37480.104 | Заказ | 6 недель | Модульные устройства | Авт.выключатели с высокой отключ.способностью | S803 | S803 | 7612271408169 | 735.000 | G | 990.000 | CCM
2CCS863001R0065 | S803S B6 | Авт.выкл.3-полюсный S803S B6 | 1 | ШТ | 41228.076 | Заказ | 6 недель | Модульные устройства | Авт.выключатели с высокой отключ.способностью | S803 | S803 | 7612271408121 | 735.000 | G | 990.000 | CCM
2CCS863001R0067 | S803S K6 | Авт.выкл.3-полюсный S803S K6 | 1 | ШТ | 56220.12 | Заказ | 6 недель | Модульные устройства | Авт.выключатели с высокой отключ.способностью | S803 | S803 | 7612271408244 | 735.000 | G | 990.000 | CCM
2CCS863001R0081 | S803S D8 | Авт.выкл.3-полюсный S803S D8 | 1 | ШТ | 43102.092 | Заказ | 6 недель | Модульные устройства | Авт.выключатели с высокой отключ.способностью | S803 | S803 | 7612271411428 | 735.000 | G | 990.000 | CCM
2CCS863001R0084 | S803S C8 | Авт.выкл.3-полюсный S803S C8 | 1 | ШТ | 35918.4 | Заказ | 6 недель | Модульные устройства | Авт.выключатели с высокой отключ.способностью | S803 | S803 | 7612271411381 | 735.000 | G | 990.000 | CCM
2CCS863001R0085 | S803S B8 | Авт.выкл.3-полюсный S803S B8 | 1 | ШТ | 39510.24 | Заказ | 6 недель | Модульные устройства | Авт.выключатели с высокой отключ.способностью | S803 | S803 | 7612271411343 | 735.000 | G | 990.000 | CCM
2CCS863001R0101 | S803S D10 | Авт.выкл.3-полюсный S803S D10 | 1 | ШТ | 39354.072 | Заказ | 6 недель | Модульные устройства | Авт.выключатели с высокой отключ.способностью | S803 | S803 | 7612271201203 | 0.740 | KG | 990.000 | CCM
2CCS863001R0104 | S803S C10 | Авт.выкл.3-полюсный S803S C10 | 1 | ШТ | 32795.076 | Заказ | 6 недель | Модульные устройства | Авт.выключатели с высокой отключ.способностью | S803 | S803 | 7612271200725 | 0.740 | KG | 990.000 | CCM
2CCS863001R0105 | S803S B10 | Авт.выкл.3-полюсный S803S B10 | 1 | ШТ | 36074.568 | Заказ | 6 недель | Модульные устройства | Авт.выключатели с высокой отключ.способностью | S803 | S803 | 7612271200244 | 0.740 | KG | 990.000 | CCM
2CCS863001R0131 | S803S D13 | Авт.выкл.3-полюсный S803S D13 | 1 | ШТ | 39354.072 | Заказ | 6 недель | Модульные устройства | Авт.выключатели с высокой отключ.способностью | S803 | S803 | 7612271201210 | 0.740 | KG | 990.000 | CCM
2CCS863001R0134 | S803S C13 | Авт.выкл.3-полюсный S803S C13 | 1 | ШТ | 32795.076 | Заказ | 6 недель | Модульные устройства | Авт.выключатели с высокой отключ.способностью | S803 | S803 | 7612271200732 | 0.740 | KG | 990.000 | CCM
2CCS863001R0135 | S803S B13 | Авт.выкл.3-полюсный S803S B13 | 1 | ШТ | 36074.568 | Заказ | 6 недель | Модульные устройства | Авт.выключатели с высокой отключ.способностью | S803 | S803 | 7612271200251 | 0.740 | KG | 990.000 | CCM
2CCS863001R0161 | S803S D16 | Авт.выкл.3-полюсный S803S D16 | 1 | ШТ | 37480.104 | Заказ | 6 недель | Модульные устройства | Авт.выключатели с высокой отключ.способностью | S803 | S803 | 7612271201227 | 0.740 | KG | 990.000 | CCM
2CCS863001R0164 | S803S C16 | Авт.выкл.3-полюсный S803S C16 | 1 | ШТ | 31233.384 | B | 2 недели | Модульные устройства | Авт.выключатели с высокой отключ.способностью | S803 | S803 | 7612271200749 | 0.740 | KG | 990.000 | CCM
2CCS863001R0165 | S803S B16 | Авт.выкл.3-полюсный S803S B16 | 1 | ШТ | 34356.756 | Заказ | 6 недель | Модульные устройства | Авт.выключатели с высокой отключ.способностью | S803 | S803 | 7612271200268 | 0.740 | KG | 990.000 | CCM
2CCS863001R0201 | S803S D20 | Авт.выкл.3-полюсный S803S D20 | 1 | ШТ | 39354.072 | Заказ | 6 недель | Модульные устройства | Авт.выключатели с высокой отключ.способностью | S803 | S803 | 7612271201234 | 0.740 | KG | 990.000 | CCM
2CCS863001R0204 | S803S C20 | Авт.выкл.3-полюсный S803S C20 | 1 | ШТ | 32795.076 | Заказ | 6 недель | Модульные устройства | Авт.выключатели с высокой отключ.способностью | S803 | S803 | 7612271200756 | 0.740 | KG | 990.000 | CCM
2CCS863001R0205 | S803S B20 | Авт.выкл.3-полюсный S803S B20 | 1 | ШТ | 36074.568 | Заказ | 6 недель | Модульные устройства | Авт.выключатели с высокой отключ.способностью | S803 | S803 | 7612271200275 | 0.740 | KG | 990.000 | CCM
2CCS863001R0251 | S803S D25 | Авт.выкл.3-полюсный S803S D25 | 1 | ШТ | 40455.312 | Заказ | 6 недель | Модульные устройства | Авт.выключатели с высокой отключ.способностью | S803 | S803 | 7612271201241 | 0.740 | KG | 990.000 | CCM
2CCS863001R0254 | S803S C25 | Авт.выкл.3-полюсный S803S C25 | 1 | ШТ | 33712.74 | Заказ | 6 недель | Модульные устройства | Авт.выключатели с высокой отключ.способностью | S803 | S803 | 7612271200763 | 0.740 | KG | 990.000 | CCM
2CCS863001R0255 | S803S B25 | Авт.выкл.3-полюсный S803S B25 | 1 | ШТ | 37084.02 | Заказ | 6 недель | Модульные устройства | Авт.выключатели с высокой отключ.способностью | S803 | S803 | 7612271200282 | 0.740 | KG | 990.000 | CCM
2CCS863001R0321 | S803S D32 | Авт.выкл.3-полюсный S803S D32 | 1 | ШТ | 40455.312 | Заказ | 6 недель | Модульные устройства | Авт.выключатели с высокой отключ.способностью | S803 | S803 | 7612271201258 | 0.740 | KG | 990.000 | CCM
2CCS863001R0324 | S803S C32 | Авт.выкл.3-полюсный S803S C32 | 1 | ШТ | 33712.74 | Заказ | 6 недель | Модульные устройства | Авт.выключатели с высокой отключ.способностью | S803 | S803 | 7612271200770 | 0.740 | KG | 990.000 | CCM
2CCS863001R0325 | S803S B32 | Авт.выкл.3-полюсный S803S B32 | 1 | ШТ | 37084.02 | Заказ | 6 недель | Модульные устройства | Авт.выключатели с высокой отключ.способностью | S803 | S803 | 7612271200299 | 0.740 | KG | 990.000 | CCM
2CCS863001R0401 | S803S D40 | Авт.выкл.3-полюсный S803S D40 | 1 | ШТ | 49553.988 | Заказ | 6 недель | Модульные устройства | Авт.выключатели с высокой отключ.способностью | S803 | S803 | 7612271201265 | 0.740 | KG | 990.000 | CCM
2CCS863001R0404 | S803S C40 | Авт.выкл.3-полюсный S803S C40 | 1 | ШТ | 41294.976 | B | 2 недели | Модульные устройства | Авт.выключатели с высокой отключ.способностью | S803 | S803 | 7612271200787 | 0.740 | KG | 990.000 | CCM
2CCS863001R0405 | S803S B40 | Авт.выкл.3-полюсный S803S B40 | 1 | ШТ | 45424.452 | Заказ | 6 недель | Модульные устройства | Авт.выключатели с высокой отключ.способностью | S803 | S803 | 7612271200305 | 0.740 | KG | 990.000 | CCM
2CCS863001R0407 | S803S K8 | Авт.выкл.3-полюсный S803S K8 | 1 | ШТ | 53877.6 | Заказ | 6 недель | Модульные устройства | Авт.выключатели с высокой отключ.способностью | S803 | S803 | 7612271411466 | 735.000 | G | 990.000 | CCM
2CCS863001R0427 | S803S K10 | Авт.выкл.3-полюсный S803S K10 | 1 | ШТ | 49192.596 | Заказ | 6 недель | Модульные устройства | Авт.выключатели с высокой отключ.способностью | S803 | S803 | 7612271201685 | 0.740 | KG | 990.000 | CCM
2CCS863001R0447 | S803S K13 | Авт.выкл.3-полюсный S803S K13 | 1 | ШТ | 49192.596 | Заказ | 6 недель | Модульные устройства | Авт.выключатели с высокой отключ.способностью | S803 | S803 | 7612271201692 | 0.740 | KG | 990.000 | CCM
2CCS863001R0467 | S803S K16 | Авт.выкл.3-полюсный S803S K16 | 1 | ШТ | 46850.1 | Заказ | 6 недель | Модульные устройства | Авт.выключатели с высокой отключ.способностью | S803 | S803 | 7612271201708 | 0.740 | KG | 990.000 | CCM
2CCS863001R0486 | S803S-KM20 | Авт.выкл.3-полюсный S803S-KM20 | 1 | ШТ | 28919.832 | Заказ | 6 недель | Модульные устройства | Авт.выключатели с высокой отключ.способностью | S803 | S803 | 7612271202194 | 0.740 | KG | 990.000 | CCM
2CCS863001R0487 | S803S K20 | Авт.выкл.3-полюсный S803S K20 | 1 | ШТ | 49192.596 | Заказ | 6 недель | Модульные устройства | Авт.выключатели с высокой отключ.способностью | S803 | S803 | 7612271201715 | 0.740 | KG | 990.000 | CCM
2CCS863001R0501 | S803S D50 | Авт.выкл.3-полюсный S803S D50 | 1 | ШТ | 67252.764 | Заказ | 6 недель | Модульные устройства | Авт.выключатели с высокой отключ.способностью | S803 | S803 | 7612271201272 | 0.740 | KG | 990.000 | CCM
2CCS863001R0504 | S803S C50 | Авт.выкл.3-полюсный S803S C50 | 1 | ШТ | 56043.936 | Заказ | 6 недель | Модульные устройства | Авт.выключатели с высокой отключ.способностью | S803 | S803 | 7612271200794 | 0.740 | KG | 990.000 | CCM
2CCS863001R0505 | S803S B50 | Авт.выкл.3-полюсный S803S B50 | 1 | ШТ | 61648.344 | Заказ | 6 недель | Модульные устройства | Авт.выключатели с высокой отключ.способностью | S803 | S803 | 7612271200312 | 0.740 | KG | 990.000 | CCM
2CCS863001R0516 | S803S-KM25 | Авт.выкл.3-полюсный S803S-KM25 | 1 | ШТ | 28919.832 | Заказ | 6 недель | Модульные устройства | Авт.выключатели с высокой отключ.способностью | S803 | S803 | 7612271202200 | 0.740 | KG | 990.000 | CCM
2CCS863001R0517 | S803S K25 | Авт.выкл.3-полюсный S803S K25 | 1 | ШТ | 50569.176 | Заказ | 6 недель | Модульные устройства | Авт.выключатели с высокой отключ.способностью | S803 | S803 | 7612271201722 | 0.740 | KG | 990.000 | CCM
2CCS863001R0536 | S803S-KM32 | Авт.выкл.3-полюсный S803S-KM32 | 1 | ШТ | 28919.832 | Заказ | 6 недель | Модульные устройства | Авт.выключатели с высокой отключ.способностью | S803 | S803 | 7612271202217 | 0.740 | KG | 990.000 | CCM
2CCS863001R0537 | S803S K32 | Авт.выкл.3-полюсный S803S K32 | 1 | ШТ | 50569.176 | Заказ | 6 недель | Модульные устройства | Авт.выключатели с высокой отключ.способностью | S803 | S803 | 7612271201739 | 0.740 | KG | 990.000 | CCM
2CCS863001R0556 | S803S-KM40 | Авт.выкл.3-полюсный S803S-KM40 | 1 | ШТ | 32238.192 | Заказ | 6 недель | Модульные устройства | Авт.выключатели с высокой отключ.способностью | S803 | S803 | 7612271202224 | 0.740 | KG | 990.000 | CCM
2CCS863001R0557 | 2CCS863001R0557 | Авт.выкл.3-полюсный S803S K40 | 1 | ШТ | 61942.5 | Заказ | 6 недель | Модульные устройства | Авт.выключатели с высокой отключ.способностью | S803 | S803 | 7612271201746 | 0.740 | KG | 990.000 | CCM
2CCS863001R0576 | S803S-KM50 | Авт.выкл.3-полюсный S803S-KM50 | 1 | ШТ | 32238.192 | Заказ | 6 недель | Модульные устройства | Авт.выключатели с высокой отключ.способностью | S803 | S803 | 7612271202231 | 0.740 | KG | 990.000 | CCM
2CCS863001R0577 | S803S K50 | Авт.выкл.3-полюсный S803S K50 | 1 | ШТ | 84065.916 | Заказ | 6 недель | Модульные устройства | Авт.выключатели с высокой отключ.способностью | S803 | S803 | 7612271201753 | 0.740 | KG | 990.000 | CCM
2CCS863001R0596 | S803S-KM63 | Авт.выкл.3-полюсный S803S-KM63 | 1 | ШТ | 32238.192 | Заказ | 6 недель | Модульные устройства | Авт.выключатели с высокой отключ.способностью | S803 | S803 | 7612271202248 | 0.740 | KG | 990.000 | CCM
2CCS863001R0597 | S803S K63 | Авт.выкл.3-полюсный S803S K63 | 1 | ШТ | 88889.328 | Заказ | 6 недель | Модульные устройства | Авт.выключатели с высокой отключ.способностью | S803 | S803 | 7612271201760 | 0.740 | KG | 990.000 | CCM
2CCS863001R0627 | S803S K80 | Авт.выкл.3-полюсный S803S K80 | 1 | ШТ | 98535.264 | Заказ | 6 недель | Модульные устройства | Авт.выключатели с высокой отключ.способностью | S803 | S803 | 7612271201777 | 0.740 | KG | 990.000 | CCM
2CCS863001R0631 | S803S D63 | Авт.выкл.3-полюсный S803S D63 | 1 | ШТ | 71111.496 | Заказ | 6 недель | Модульные устройства | Авт.выключатели с высокой отключ.способностью | S803 | S803 | 7612271201289 | 0.740 | KG | 990.000 | CCM
2CCS863001R0634 | S803S C63 | Авт.выкл.3-полюсный S803S C63 | 1 | ШТ | 59259.552 | B | 2 недели | Модульные устройства | Авт.выключатели с высокой отключ.способностью | S803 | S803 | 7612271200800 | 0.740 | KG | 990.000 | CCM
2CCS863001R0635 | S803S B63 | Авт.выкл.3-полюсный S803S B63 | 1 | ШТ | 65185.536 | Заказ | 6 недель | Модульные устройства | Авт.выключатели с высокой отключ.способностью | S803 | S803 | 7612271200329 | 0.740 | KG | 990.000 | CCM
2CCS863001R0637 | S803S K100 | Авт.выкл.3-полюсный S803S K100 | 1 | ШТ | 103070.208 | Заказ | 6 недель | Модульные устройства | Авт.выключатели с высокой отключ.способностью | S803 | S803 | 7612271201784 | 0.740 | KG | 990.000 | CCM
2CCS863001R0647 | S803S K125 | Авт.выкл.3-полюсный S803S K125 | 1 | ШТ | 112440.252 | Заказ | 6 недель | Модульные устройства | Авт.выключатели с высокой отключ.способностью | S803 | S803 | 7612271201791 | 0.740 | KG | 990.000 | CCM
2CCS863001R0801 | S803S D80 | Авт.выкл.3-полюсный S803S D80 | 1 | ШТ | 78828.18 | Заказ | 6 недель | Модульные устройства | Авт.выключатели с высокой отключ.способностью | S803 | S803 | 7612271201296 | 0.740 | KG | 990.000 | CCM
2CCS863001R0804 | S803S C80 | Авт.выкл.3-полюсный S803S C80 | 1 | ШТ | 65690.184 | B | 2 недели | Модульные устройства | Авт.выключатели с высокой отключ.способностью | S803 | S803 | 7612271200817 | 0.740 | KG | 990.000 | CCM
2CCS863001R0805 | S803S B80 | Авт.выкл.3-полюсный S803S B80 | 1 | ШТ | 72259.212 | Заказ | 6 недель | Модульные устройства | Авт.выключатели с высокой отключ.способностью | S803 | S803 | 7612271200336 | 0.740 | KG | 990.000 | CCM
2CCS863001R0821 | 2CCS863001R0821 | Авт.выкл.3-полюсный S803S D100 | 1 | ШТ | 82456.2 | Заказ | 6 недель | Модульные устройства | Авт.выключатели с высокой отключ.способностью | S803 | S803 | 7612271201302 | 0.740 | KG | 990.000 | CCM
2CCS863001R0824 | S803S C100 | Авт.выкл.3-полюсный S803S C100 | 1 | ШТ | 68713.464 | A | 1 неделя | Модульные устройства | Авт.выключатели с высокой отключ.способностью | S803 | S803 | 7612271200824 | 0.740 | KG | 990.000 | CCM
2CCS863001R0825 | S803S B100 | Авт.выкл.3-полюсный S803S B100 | 1 | ШТ | 75584.832 | Заказ | 6 недель | Модульные устройства | Авт.выключатели с высокой отключ.способностью | S803 | S803 | 7612271200343 | 0.740 | KG | 990.000 | CCM
2CCS863001R0841 | S803S D125 | Авт.выкл.3-полюсный S803S D125 | 1 | ШТ | 89952.18 | Заказ | 6 недель | Модульные устройства | Авт.выключатели с высокой отключ.способностью | S803 | S803 | 7612271201319 | 0.740 | KG | 990.000 | CCM
2CCS863001R0844 | S803S C125 | Авт.выкл.3-полюсный S803S C125 | 1 | ШТ | 74960.16 | C | 6 недель | Модульные устройства | Авт.выключатели с высокой отключ.способностью | S803 | S803 | 7612271200831 | 0.740 | KG | 990.000 | CCM
2CCS863001R0845 | S803S B125 | Авт.выкл.3-полюсный S803S B125 | 1 | ШТ | 82456.2 | Заказ | 6 недель | Модульные устройства | Авт.выключатели с высокой отключ.способностью | S803 | S803 | 7612271200350 | 0.740 | KG | 990.000 | CCM
2CCS863001R1105 | S803S-UCB10 | Авт.выкл.3-полюсный S803S-UCB10 | 1 | ШТ | 33726.084 | Заказ | 6 недель | Модульные устройства | Авт.выключатели с высокой отключ.способностью | S803 | S803 | 7612271203085 | 0.740 | KG | 990.000 | CCM
2CCS863001R1135 | S803S-UCB13 | Авт.выкл.3-полюсный S803S-UCB13 | 1 | ШТ | 33726.084 | Заказ | 6 недель | Модульные устройства | Авт.выключатели с высокой отключ.способностью | S803 | S803 | 7612271203092 | 0.740 | KG | 990.000 | CCM
2CCS863001R1165 | S803S-UCB16 | Авт.выкл.3-полюсный S803S-UCB16 | 1 | ШТ | 33726.084 | Заказ | 6 недель | Модульные устройства | Авт.выключатели с высокой отключ.способностью | S803 | S803 | 7612271203108 | 0.740 | KG | 990.000 | CCM
2CCS863001R1205 | S803S-UCB20 | Авт.выкл.3-полюсный S803S-UCB20 | 1 | ШТ | 33726.084 | Заказ | 6 недель | Модульные устройства | Авт.выключатели с высокой отключ.способностью | S803 | S803 | 7612271203115 | 0.740 | KG | 990.000 | CCM
2CCS863001R1255 | S803S-UCB25 | Авт.выкл.3-полюсный S803S-UCB25 | 1 | ШТ | 33726.084 | Заказ | 6 недель | Модульные устройства | Авт.выключатели с высокой отключ.способностью | S803 | S803 | 7612271203122 | 0.740 | KG | 990.000 | CCM
2CCS863001R1325 | S803S-UCB32 | Авт.выкл.3-полюсный S803S-UCB32 | 1 | ШТ | 33726.084 | Заказ | 6 недель | Модульные устройства | Авт.выключатели с высокой отключ.способностью | S803 | S803 | 7612271203139 | 0.740 | KG | 990.000 | CCM
2CCS863001R1405 | S803S-UCB40 | Авт.выкл.3-полюсный S803S-UCB40 | 1 | ШТ | 37721.148 | Заказ | 6 недель | Модульные устройства | Авт.выключатели с высокой отключ.способностью | S803 | S803 | 7612271203146 | 0.740 | KG | 990.000 | CCM
2CCS863001R1427 | S803S-UCK10 | Авт.выкл.3-полюсный S803S-UCK10 | 1 | ШТ | 36241.944 | Заказ | 6 недель | Модульные устройства | Авт.выключатели с высокой отключ.способностью | S803 | S803 | 7612271203566 | 0.740 | KG | 990.000 | CCM
2CCS863001R1447 | S803S-UCK13 | Авт.выкл.3-полюсный S803S-UCK13 | 1 | ШТ | 36241.944 | Заказ | 6 недель | Модульные устройства | Авт.выключатели с высокой отключ.способностью | S803 | S803 | 7612271203573 | 0.740 | KG | 990.000 | CCM
2CCS863001R1467 | S803S-UCK16 | Авт.выкл.3-полюсный S803S-UCK16 | 1 | ШТ | 36241.944 | Заказ | 6 недель | Модульные устройства | Авт.выключатели с высокой отключ.способностью | S803 | S803 | 7612271203580 | 0.740 | KG | 990.000 | CCM
2CCS863001R1487 | S803S-UCK20 | Авт.выкл.3-полюсный S803S-UCK20 | 1 | ШТ | 36241.944 | Заказ | 6 недель | Модульные устройства | Авт.выключатели с высокой отключ.способностью | S803 | S803 | 7612271203597 | 0.740 | KG | 990.000 | CCM
2CCS863001R1505 | S803S-UCB50 | Авт.выкл.3-полюсный S803S-UCB50 | 1 | ШТ | 37721.148 | Заказ | 6 недель | Модульные устройства | Авт.выключатели с высокой отключ.способностью | S803 | S803 | 7612271203153 | 0.740 | KG | 990.000 | CCM
2CCS863001R1517 | S803S-UCK25 | Авт.выкл.3-полюсный S803S-UCK25 | 1 | ШТ | 36241.944 | Заказ | 6 недель | Модульные устройства | Авт.выключатели с высокой отключ.способностью | S803 | S803 | 7612271203603 | 0.740 | KG | 990.000 | CCM
2CCS863001R1537 | S803S-UCK32 | Авт.выкл.3-полюсный S803S-UCK32 | 1 | ШТ | 36241.944 | Заказ | 6 недель | Модульные устройства | Авт.выключатели с высокой отключ.способностью | S803 | S803 | 7612271203610 | 0.740 | KG | 990.000 | CCM
2CCS863001R1557 | S803S-UCK40 | Авт.выкл.3-полюсный S803S-UCK40 | 1 | ШТ | 40558.044 | Заказ | 6 недель | Модульные устройства | Авт.выключатели с высокой отключ.способностью | S803 | S803 | 7612271203627 | 0.740 | KG | 990.000 | CCM
2CCS863001R1577 | S803S-UCK50 | Авт.выкл.3-полюсный S803S-UCK50 | 1 | ШТ | 40558.044 | Заказ | 6 недель | Модульные устройства | Авт.выключатели с высокой отключ.способностью | S803 | S803 | 7612271203634 | 0.740 | KG | 990.000 | CCM
2CCS863001R1597 | S803S-UCK63 | Авт.выкл.3-полюсный S803S-UCK63 | 1 | ШТ | 40558.044 | Заказ | 6 недель | Модульные устройства | Авт.выключатели с высокой отключ.способностью | S803 | S803 | 7612271203641 | 0.740 | KG | 990.000 | CCM
2CCS863001R1627 | S803S-UCK80 | Авт.выкл.3-полюсный S803S-UCK80 | 1 | ШТ | 52352.388 | Заказ | 6 недель | Модульные устройства | Авт.выключатели с высокой отключ.способностью | S803 | S803 | 7612271203658 | 0.740 | KG | 990.000 | CCM
2CCS863001R1635 | S803S-UCB63 | Авт.выкл.3-полюсный S803S-UCB63 | 1 | ШТ | 37721.148 | Заказ | 6 недель | Модульные устройства | Авт.выключатели с высокой отключ.способностью | S803 | S803 | 7612271203160 | 0.740 | KG | 990.000 | CCM
2CCS863001R1637 | S803S-UCK100 | Авт.выкл.3-полюсный S803S-UCK100 | 1 | ШТ | 52352.388 | Заказ | 6 недель | Модульные устройства | Авт.выключатели с высокой отключ.способностью | S803 | S803 | 7612271203665 | 0.740 | KG | 990.000 | CCM
2CCS863001R1647 | S803S-UCK125 | Авт.выкл.3-полюсный S803S-UCK125 | 1 | ШТ | 56278.068 | Заказ | 6 недель | Модульные устройства | Авт.выключатели с высокой отключ.способностью | S803 | S803 | 7612271203672 | 0.740 | KG | 990.000 | CCM
2CCS863001R1805 | S803S-UCB80 | Авт.выкл.3-полюсный S803S-UCB80 | 1 | ШТ | 48682.644 | Заказ | 6 недель | Модульные устройства | Авт.выключатели с высокой отключ.способностью | S803 | S803 | 7612271203177 | 0.740 | KG | 990.000 | CCM
2CCS863001R1825 | S803S-UCB100 | Авт.выкл.3-полюсный S803S-UCB100 | 1 | ШТ | 48682.644 | Заказ | 6 недель | Модульные устройства | Авт.выключатели с высокой отключ.способностью | S803 | S803 | 7612271203184 | 0.740 | KG | 990.000 | CCM
2CCS863001R1845 | S803S-UCB125 | Авт.выкл.3-полюсный S803S-UCB125 | 1 | ШТ | 52335.084 | Заказ | 6 недель | Модульные устройства | Авт.выключатели с высокой отключ.способностью | S803 | S803 | 7612271203191 | 0.740 | KG | 990.000 | CCM
2CCS863002R0061 | S803S-D6-R | Выключ.авт.3-пол. S803S-D6-R | 1 | ШТ | 39595.02 | Заказ | 6 недель | Модульные устройства | Авт.выключатели с высокой отключ.способностью | S803 | S803 | 7612271408367 | 0.750 | KG | 0.630 | CDM
2CCS863002R0064 | S803S-C6-R | Выключ.авт.3-пол. S803S-C6-R | 1 | ШТ | 34623.96 | Заказ | 6 недель | Модульные устройства | Авт.выключатели с высокой отключ.способностью | S803 | S803 | 7612271408329 | 0.750 | KG | 0.630 | CDM
2CCS863002R0065 | S803S-B6-R | Выключ.авт.3-пол. S803S-B6-R | 1 | ШТ | 34623.96 | Заказ | 6 недель | Модульные устройства | Авт.выключатели с высокой отключ.способностью | S803 | S803 | 7612271408282 | 0.750 | KG | 0.630 | CDM
2CCS863002R0067 | S803S-K6-R | Выключ.авт.3-пол. S803S-K6-R | 1 | ШТ | 38315.4 | Заказ | 6 недель | Модульные устройства | Авт.выключатели с высокой отключ.способностью | S803 | S803 | 7612271408404 | 0.750 | KG | 0.630 | CDM
2CCS863002R0081 | S803S-D8-R | Выключ.авт.3-пол. S803S-D8-R | 1 | ШТ | 37946.688 | Заказ | 6 недель | Модульные устройства | Авт.выключатели с высокой отключ.способностью | S803 | S803 | 7612271411589 | 0.750 | KG | 0.630 | CDM
2CCS863002R0084 | S803S-C8-R | Выключ.авт.3-пол. S803S-C8-R | 1 | ШТ | 33179.52 | Заказ | 6 недель | Модульные устройства | Авт.выключатели с высокой отключ.способностью | S803 | S803 | 7612271411541 | 0.750 | KG | 0.630 | CDM
2CCS863002R0085 | S803S-B8-R | Выключ.авт.3-пол. S803S-B8-R | 1 | ШТ | 33179.52 | Заказ | 6 недель | Модульные устройства | Авт.выключатели с высокой отключ.способностью | S803 | S803 | 7612271411503 | 0.750 | KG | 0.630 | CDM
2CCS863002R0101 | S803S-D10-R | Выключ.авт.3-пол. S803S-D10-R | 1 | ШТ | 31643.952 | Заказ | 6 недель | Модульные устройства | Авт.выключатели с высокой отключ.способностью | S803 | S803 | 7612271210236 | 0.750 | KG | 0.630 | CDM
2CCS863002R0104 | S803S-C10-R | Выключ.авт.3-пол. S803S-C10-R | 1 | ШТ | 27423.288 | Заказ | 6 недель | Модульные устройства | Авт.выключатели с высокой отключ.способностью | S803 | S803 | 7612271209995 | 0.750 | KG | 0.630 | CDM
2CCS863002R0105 | S803S-B10-R | Выключ.авт.3-пол. S803S-B10-R | 1 | ШТ | 27423.288 | Заказ | 6 недель | Модульные устройства | Авт.выключатели с высокой отключ.способностью | S803 | S803 | 7612271209759 | 0.750 | KG | 0.630 | CDM
2CCS863002R0131 | S803S-D13-R | Выключ.авт.3-пол. S803S-D13-R | 1 | ШТ | 31643.952 | Заказ | 6 недель | Модульные устройства | Авт.выключатели с высокой отключ.способностью | S803 | S803 | 7612271210243 | 0.750 | KG | 0.630 | CDM
2CCS863002R0134 | S803S-C13-R | Выключ.авт.3-пол. S803S-C13-R | 1 | ШТ | 27423.288 | Заказ | 6 недель | Модульные устройства | Авт.выключатели с высокой отключ.способностью | S803 | S803 | 7612271210007 | 0.750 | KG | 0.630 | CDM
2CCS863002R0135 | S803S-B13-R | Выключ.авт.3-пол. S803S-B13-R | 1 | ШТ | 27423.288 | Заказ | 6 недель | Модульные устройства | Авт.выключатели с высокой отключ.способностью | S803 | S803 | 7612271209766 | 0.750 | KG | 0.630 | CDM
2CCS863002R0161 | S803S-D16-R | Выключ.авт.3-пол. S803S-D16-R | 1 | ШТ | 31643.952 | Заказ | 6 недель | Модульные устройства | Авт.выключатели с высокой отключ.способностью | S803 | S803 | 7612271210250 | 0.750 | KG | 0.630 | CDM
2CCS863002R0164 | S803S-C16-R | Выключ.авт.3-пол. S803S-C16-R | 1 | ШТ | 27423.288 | Заказ | 6 недель | Модульные устройства | Авт.выключатели с высокой отключ.способностью | S803 | S803 | 7612271210014 | 0.750 | KG | 0.630 | CDM
2CCS863002R0165 | S803S-B16-R | Выключ.авт.3-пол. S803S-B16-R | 1 | ШТ | 27423.288 | Заказ | 6 недель | Модульные устройства | Авт.выключатели с высокой отключ.способностью | S803 | S803 | 7612271209773 | 0.750 | KG | 0.630 | CDM
2CCS863002R0201 | S803S-D20-R | Выключ.авт.3-пол. S803S-D20-R | 1 | ШТ | 31643.952 | Заказ | 6 недель | Модульные устройства | Авт.выключатели с высокой отключ.способностью | S803 | S803 | 7612271210267 | 0.750 | KG | 0.630 | CDM
2CCS863002R0204 | S803S-C20-R | Выключ.авт.3-пол. S803S-C20-R | 1 | ШТ | 27423.288 | Заказ | 6 недель | Модульные устройства | Авт.выключатели с высокой отключ.способностью | S803 | S803 | 7612271210021 | 0.750 | KG | 0.630 | CDM
2CCS863002R0205 | S803S-B20-R | Выключ.авт.3-пол. S803S-B20-R | 1 | ШТ | 27423.288 | Заказ | 6 недель | Модульные устройства | Авт.выключатели с высокой отключ.способностью | S803 | S803 | 7612271209780 | 0.750 | KG | 0.630 | CDM
2CCS863002R0251 | S803S-D25-R | Выключ.авт.3-пол. S803S-D25-R | 1 | ШТ | 31643.952 | Заказ | 6 недель | Модульные устройства | Авт.выключатели с высокой отключ.способностью | S803 | S803 | 7612271210274 | 0.750 | KG | 0.630 | CDM
2CCS863002R0254 | S803S-C25-R | Выключ.авт.3-пол. S803S-C25-R | 1 | ШТ | 27423.288 | Заказ | 6 недель | Модульные устройства | Авт.выключатели с высокой отключ.способностью | S803 | S803 | 7612271210038 | 0.750 | KG | 0.630 | CDM
2CCS863002R0255 | S803S-B25-R | Выключ.авт.3-пол. S803S-B25-R | 1 | ШТ | 27423.288 | Заказ | 6 недель | Модульные устройства | Авт.выключатели с высокой отключ.способностью | S803 | S803 | 7612271209797 | 0.750 | KG | 0.630 | CDM
2CCS863002R0321 | S803S-D32-R | Выключ.авт.3-пол. S803S-D32-R | 1 | ШТ | 31643.952 | Заказ | 6 недель | Модульные устройства | Авт.выключатели с высокой отключ.способностью | S803 | S803 | 7612271210281 | 0.750 | KG | 0.630 | CDM
2CCS863002R0324 | S803S-C32-R | Выключ.авт.3-пол. S803S-C32-R | 1 | ШТ | 27423.288 | Заказ | 6 недель | Модульные устройства | Авт.выключатели с высокой отключ.способностью | S803 | S803 | 7612271210045 | 0.750 | KG | 0.630 | CDM
2CCS863002R0325 | S803S-B32-R | Выключ.авт.3-пол. S803S-B32-R | 1 | ШТ | 27423.288 | Заказ | 6 недель | Модульные устройства | Авт.выключатели с высокой отключ.способностью | S803 | S803 | 7612271209803 | 0.750 | KG | 0.630 | CDM
2CCS863002R0401 | S803S-D40-R | Выключ.авт.3-пол. S803S-D40-R | 1 | ШТ | 35378.748 | Заказ | 6 недель | Модульные устройства | Авт.выключатели с высокой отключ.способностью | S803 | S803 | 7612271207427 | 0.750 | KG | 0.630 | CDM
2CCS863002R0404 | S803S-C40-R | Выключ.авт.3-пол. S803S-C40-R | 1 | ШТ | 30667.968 | Заказ | 6 недель | Модульные устройства | Авт.выключатели с высокой отключ.способностью | S803 | S803 | 7612271207182 | 0.750 | KG | 0.630 | CDM
2CCS863002R0405 | S803S-B40-R | Выключ.авт.3-пол. S803S-B40-R | 1 | ШТ | 30667.968 | Заказ | 6 недель | Модульные устройства | Авт.выключатели с высокой отключ.способностью | S803 | S803 | 7612271206949 | 0.750 | KG | 0.630 | CDM
2CCS863002R0407 | S803S-K8-R | Выключ.авт.3-пол. S803S-K8-R | 1 | ШТ | 36719.136 | Заказ | 6 недель | Модульные устройства | Авт.выключатели с высокой отключ.способностью | S803 | S803 | 7612271411626 | 0.750 | KG | 0.630 | CDM
2CCS863002R0427 | S803S-K10-R | Выключ.авт.3-пол. S803S-K10-R | 1 | ШТ | 30351.276 | Заказ | 6 недель | Модульные устройства | Авт.выключатели с высокой отключ.способностью | S803 | S803 | 7612271209513 | 0.750 | KG | 0.630 | CDM
2CCS863002R0447 | S803S-K13-R | Выключ.авт.3-пол. S803S-K13-R | 1 | ШТ | 30351.276 | Заказ | 6 недель | Модульные устройства | Авт.выключатели с высокой отключ.способностью | S803 | S803 | 7612271209520 | 0.750 | KG | 0.630 | CDM
2CCS863002R0467 | S803S-K16-R | Выключ.авт.3-пол. S803S-K16-R | 1 | ШТ | 30351.276 | Заказ | 6 недель | Модульные устройства | Авт.выключатели с высокой отключ.способностью | S803 | S803 | 7612271209537 | 0.750 | KG | 0.630 | CDM
2CCS863002R0486 | S803S-KM20-R | Выключ.авт.3-пол. S803S-KM20-R | 1 | ШТ | 28919.832 | Заказ | 6 недель | Модульные устройства | Авт.выключатели с высокой отключ.способностью | S803 | S803 | 7612271210830 | 0.750 | KG | 0.630 | CDM
2CCS863002R0487 | S803S-K20-R | Выключ.авт.3-пол. S803S-K20-R | 1 | ШТ | 30351.276 | Заказ | 6 недель | Модульные устройства | Авт.выключатели с высокой отключ.способностью | S803 | S803 | 7612271209544 | 0.750 | KG | 0.630 | CDM
2CCS863002R0501 | S803S-D50-R | Выключ.авт.3-пол. S803S-D50-R | 1 | ШТ | 35378.748 | Заказ | 6 недель | Модульные устройства | Авт.выключатели с высокой отключ.способностью | S803 | S803 | 7612271207434 | 0.750 | KG | 0.630 | CDM
2CCS863002R0504 | S803S-C50-R | Выключ.авт.3-пол. S803S-C50-R | 1 | ШТ | 30667.968 | Заказ | 6 недель | Модульные устройства | Авт.выключатели с высокой отключ.способностью | S803 | S803 | 7612271207199 | 0.750 | KG | 0.630 | CDM
2CCS863002R0505 | S803S-B50-R | Выключ.авт.3-пол. S803S-B50-R | 1 | ШТ | 30667.968 | Заказ | 6 недель | Модульные устройства | Авт.выключатели с высокой отключ.способностью | S803 | S803 | 7612271206956 | 0.750 | KG | 0.630 | CDM
2CCS863002R0516 | S803S-KM25-R | Выключ.авт.3-пол. S803S-KM25-R | 1 | ШТ | 28919.832 | Заказ | 6 недель | Модульные устройства | Авт.выключатели с высокой отключ.способностью | S803 | S803 | 7612271210847 | 0.750 | KG | 0.630 | CDM
2CCS863002R0517 | S803S-K25-R | Выключ.авт.3-пол. S803S-K25-R | 1 | ШТ | 30351.276 | Заказ | 6 недель | Модульные устройства | Авт.выключатели с высокой отключ.способностью | S803 | S803 | 7612271209551 | 0.750 | KG | 0.630 | CDM
2CCS863002R0536 | S803S-KM32-R | Выключ.авт.3-пол. S803S-KM32-R | 1 | ШТ | 28919.832 | Заказ | 6 недель | Модульные устройства | Авт.выключатели с высокой отключ.способностью | S803 | S803 | 7612271210854 | 0.750 | KG | 0.630 | CDM
2CCS863002R0537 | S803S-K32-R | Выключ.авт.3-пол. S803S-K32-R | 1 | ШТ | 30351.276 | Заказ | 6 недель | Модульные устройства | Авт.выключатели с высокой отключ.способностью | S803 | S803 | 7612271209568 | 0.750 | KG | 0.630 | CDM
2CCS863002R0556 | S803S-KM40-R | Выключ.авт.3-пол. S803S-KM40-R | 1 | ШТ | 32238.192 | Заказ | 6 недель | Модульные устройства | Авт.выключатели с высокой отключ.способностью | S803 | S803 | 7612271207786 | 0.750 | KG | 0.630 | CDM
2CCS863002R0557 | S803S-K40-R | Выключ.авт.3-пол. S803S-K40-R | 1 | ШТ | 33942.936 | Заказ | 6 недель | Модульные устройства | Авт.выключатели с высокой отключ.способностью | S803 | S803 | 7612271207663 | 0.750 | KG | 0.630 | CDM
2CCS863002R0576 | S803S-KM50-R | Выключ.авт.3-пол. S803S-KM50-R | 1 | ШТ | 32238.192 | Заказ | 6 недель | Модульные устройства | Авт.выключатели с высокой отключ.способностью | S803 | S803 | 7612271207793 | 0.750 | KG | 0.630 | CDM
2CCS863002R0577 | S803S-K50-R | Выключ.авт.3-пол. S803S-K50-R | 1 | ШТ | 33942.936 | Заказ | 6 недель | Модульные устройства | Авт.выключатели с высокой отключ.способностью | S803 | S803 | 7612271207670 | 0.750 | KG | 0.630 | CDM
2CCS863002R0596 | S803S-KM63-R | Выключ.авт.3-пол. S803S-KM63-R | 1 | ШТ | 32238.192 | Заказ | 6 недель | Модульные устройства | Авт.выключатели с высокой отключ.способностью | S803 | S803 | 7612271207809 | 0.750 | KG | 0.630 | CDM
2CCS863002R0597 | S803S-K63-R | Выключ.авт.3-пол. S803S-K63-R | 1 | ШТ | 33942.936 | Заказ | 6 недель | Модульные устройства | Авт.выключатели с высокой отключ.способностью | S803 | S803 | 7612271207687 | 0.750 | KG | 0.630 | CDM
2CCS863002R0626 | S803S-KM80-R | Выключ.авт.3-пол. S803S-KM80-R | 1 | ШТ | 37929.324 | Заказ | 6 недель | Модульные устройства | Авт.выключатели с высокой отключ.способностью | S803 | S803 | 7612271207816 | 0.750 | KG | 0.630 | CDM
2CCS863002R0627 | S803S-K80-R | Выключ.авт.3-пол. S803S-K80-R | 1 | ШТ | 43815.684 | Заказ | 6 недель | Модульные устройства | Авт.выключатели с высокой отключ.способностью | S803 | S803 | 7612271207694 | 0.750 | KG | 0.630 | CDM
2CCS863002R0631 | S803S-D63-R | Выключ.авт.3-пол. S803S-D63-R | 1 | ШТ | 35378.748 | Заказ | 6 недель | Модульные устройства | Авт.выключатели с высокой отключ.способностью | S803 | S803 | 7612271207441 | 0.750 | KG | 0.630 | CDM
2CCS863002R0634 | S803S-C63-R | Выключ.авт.3-пол. S803S-C63-R | 1 | ШТ | 30667.968 | Заказ | 6 недель | Модульные устройства | Авт.выключатели с высокой отключ.способностью | S803 | S803 | 7612271207205 | 0.750 | KG | 0.630 | CDM
2CCS863002R0635 | S803S-B63-R | Выключ.авт.3-пол. S803S-B63-R | 1 | ШТ | 30667.968 | Заказ | 6 недель | Модульные устройства | Авт.выключатели с высокой отключ.способностью | S803 | S803 | 7612271206963 | 0.750 | KG | 0.630 | CDM
2CCS863002R0637 | S803S-K100-R | Выключ.авт.3-пол. S803S-K100-R | 1 | ШТ | 43815.684 | Заказ | 6 недель | Модульные устройства | Авт.выключатели с высокой отключ.способностью | S803 | S803 | 7612271207700 | 0.750 | KG | 0.630 | CDM
2CCS863002R0647 | S803S-K125-R | Выключ.авт.3-пол. S803S-K125-R | 1 | ШТ | 47099.328 | Заказ | 6 недель | Модульные устройства | Авт.выключатели с высокой отключ.способностью | S803 | S803 | 7612271207717 | 0.750 | KG | 0.630 | CDM
2CCS863002R0801 | S803S-D80-R | Выключ.авт.3-пол. S803S-D80-R | 1 | ШТ | 45641.88 | Заказ | 6 недель | Модульные устройства | Авт.выключатели с высокой отключ.способностью | S803 | S803 | 7612271207458 | 0.750 | KG | 0.630 | CDM
2CCS863002R0804 | S803S-C80-R | Выключ.авт.3-пол. S803S-C80-R | 1 | ШТ | 39573.372 | Заказ | 6 недель | Модульные устройства | Авт.выключатели с высокой отключ.способностью | S803 | S803 | 7612271207212 | 0.750 | KG | 0.630 | CDM
2CCS863002R0805 | S803S-B80-R | Выключ.авт.3-пол. S803S-B80-R | 1 | ШТ | 39573.372 | Заказ | 6 недель | Модульные устройства | Авт.выключатели с высокой отключ.способностью | S803 | S803 | 7612271206970 | 0.750 | KG | 0.630 | CDM
2CCS863002R0821 | S803S-D100-R | Выключ.авт.3-пол. S803S-D100-R | 1 | ШТ | 45641.88 | Заказ | 6 недель | Модульные устройства | Авт.выключатели с высокой отключ.способностью | S803 | S803 | 7612271207465 | 0.750 | KG | 0.630 | CDM
2CCS863002R0824 | S803S-C100-R | Выключ.авт.3-пол. S803S-C100-R | 1 | ШТ | 39573.372 | Заказ | 6 недель | Модульные устройства | Авт.выключатели с высокой отключ.способностью | S803 | S803 | 7612271207229 | 0.750 | KG | 0.630 | CDM
2CCS863002R0825 | S803S-B100-R | Выключ.авт.3-пол. S803S-B100-R | 1 | ШТ | 39573.372 | Заказ | 6 недель | Модульные устройства | Авт.выключатели с высокой отключ.способностью | S803 | S803 | 7612271206987 | 0.750 | KG | 0.630 | CDM
2CCS863002R0841 | S803S-D125-R | Выключ.авт.3-пол. S803S-D125-R | 1 | ШТ | 49064.376 | Заказ | 6 недель | Модульные устройства | Авт.выключатели с высокой отключ.способностью | S803 | S803 | 7612271207472 | 0.750 | KG | 0.630 | CDM
2CCS863002R0844 | S803S-C125-R | Выключ.авт.3-пол. S803S-C125-R | 1 | ШТ | 42540.384 | Заказ | 6 недель | Модульные устройства | Авт.выключатели с высокой отключ.способностью | S803 | S803 | 7612271207236 | 0.750 | KG | 0.630 | CDM
2CCS863002R0845 | S803S-B125-R | Выключ.авт.3-пол. S803S-B125-R | 1 | ШТ | 42540.384 | Заказ | 6 недель | Модульные устройства | Авт.выключатели с высокой отключ.способностью | S803 | S803 | 7612271206994 | 0.750 | KG | 0.630 | CDM
2CCS863002R1105 | S803S-UCB10-R | Выключ.авт.3-пол. S803S-UCB10-R | 1 | ШТ | 33726.084 | Заказ | 6 недель | Модульные устройства | Авт.выключатели с высокой отключ.способностью | S803 | S803 | 7612271210472 | 0.750 | KG | 0.630 | CDM
2CCS863002R1135 | S803S-UCB13-R | Выключ.авт.3-пол. S803S-UCB13-R | 1 | ШТ | 33726.084 | Заказ | 6 недель | Модульные устройства | Авт.выключатели с высокой отключ.способностью | S803 | S803 | 7612271210489 | 0.750 | KG | 0.630 | CDM
2CCS863002R1165 | S803S-UCB16-R | Выключ.авт.3-пол. S803S-UCB16-R | 1 | ШТ | 33726.084 | Заказ | 6 недель | Модульные устройства | Авт.выключатели с высокой отключ.способностью | S803 | S803 | 7612271210496 | 0.750 | KG | 0.630 | CDM
2CCS863002R1205 | S803S-UCB20-R | Выключ.авт.3-пол. S803S-UCB20-R | 1 | ШТ | 33726.084 | Заказ | 6 недель | Модульные устройства | Авт.выключатели с высокой отключ.способностью | S803 | S803 | 7612271210502 | 0.750 | KG | 0.630 | CDM
2CCS863002R1255 | S803S-UCB25-R | Выключ.авт.3-пол. S803S-UCB25-R | 1 | ШТ | 33726.084 | Заказ | 6 недель | Модульные устройства | Авт.выключатели с высокой отключ.способностью | S803 | S803 | 7612271210519 | 0.750 | KG | 0.630 | CDM
2CCS863002R1325 | S803S-UCB32-R | Выключ.авт.3-пол. S803S-UCB32-R | 1 | ШТ | 33726.084 | Заказ | 6 недель | Модульные устройства | Авт.выключатели с высокой отключ.способностью | S803 | S803 | 7612271210526 | 0.750 | KG | 0.630 | CDM
2CCS863002R1405 | S803S-UCB40-R | Выключ.авт.3-пол. S803S-UCB40-R | 1 | ШТ | 37721.148 | Заказ | 6 недель | Модульные устройства | Авт.выключатели с высокой отключ.способностью | S803 | S803 | 7612271208547 | 0.750 | KG | 0.630 | CDM
2CCS863002R1427 | S803S-UCK10-R | Выключ.авт.3-пол. S803S-UCK10-R | 1 | ШТ | 36241.944 | Заказ | 6 недель | Модульные устройства | Авт.выключатели с высокой отключ.способностью | S803 | S803 | 7612271210717 | 490.000 | G | 1881.000 | CCM
2CCS863002R1447 | S803S-UCK13-R | Выключ.авт.3-пол. S803S-UCK13-R | 1 | ШТ | 36241.944 | Заказ | 6 недель | Модульные устройства | Авт.выключатели с высокой отключ.способностью | S803 | S803 | 7612271210724 | 490.000 | G | 1881.000 | CCM
2CCS863002R1467 | S803S-UCK16-R | Выключ.авт.3-пол. S803S-UCK16-R | 1 | ШТ | 36241.944 | Заказ | 6 недель | Модульные устройства | Авт.выключатели с высокой отключ.способностью | S803 | S803 | 7612271210731 | 490.000 | G | 1881.000 | CCM
2CCS863002R1487 | S803S-UCK20-R | Выключ.авт.3-пол. S803S-UCK20-R | 1 | ШТ | 36241.944 | Заказ | 6 недель | Модульные устройства | Авт.выключатели с высокой отключ.способностью | S803 | S803 | 7612271210748 | 490.000 | G | 1881.000 | CCM
2CCS863002R1505 | S803S-UCB50-R | Выключ.авт.3-пол. S803S-UCB50-R | 1 | ШТ | 37721.148 | Заказ | 6 недель | Модульные устройства | Авт.выключатели с высокой отключ.способностью | S803 | S803 | 7612271208554 | 0.750 | KG | 0.630 | CDM
2CCS863002R1517 | S803S-UCK25-R | Выключ.авт.3-пол. S803S-UCK25-R | 1 | ШТ | 36241.944 | Заказ | 6 недель | Модульные устройства | Авт.выключатели с высокой отключ.способностью | S803 | S803 | 7612271210755 | 490.000 | G | 1881.000 | CCM
2CCS863002R1537 | S803S-UCK32-R | Выключ.авт.3-пол. S803S-UCK32-R | 1 | ШТ | 36241.944 | Заказ | 6 недель | Модульные устройства | Авт.выключатели с высокой отключ.способностью | S803 | S803 | 7612271210762 | 490.000 | G | 1881.000 | CCM
2CCS863002R1557 | S803S-UCK40-R | Выключ.авт.3-пол. S803S-UCK40-R | 1 | ШТ | 40558.044 | Заказ | 6 недель | Модульные устройства | Авт.выключатели с высокой отключ.способностью | S803 | S803 | 7612271208783 | 735.000 | G | 1881.000 | CCM
2CCS863002R1577 | S803S-UCK50-R | Выключ.авт.3-пол. S803S-UCK50-R | 1 | ШТ | 40558.044 | Заказ | 6 недель | Модульные устройства | Авт.выключатели с высокой отключ.способностью | S803 | S803 | 7612271208790 | 735.000 | G | 1881.000 | CCM
2CCS863002R1597 | S803S-UCK63-R | Выключ.авт.3-пол. S803S-UCK63-R | 1 | ШТ | 40558.044 | Заказ | 6 недель | Модульные устройства | Авт.выключатели с высокой отключ.способностью | S803 | S803 | 7612271208806 | 735.000 | G | 1881.000 | CCM
2CCS863002R1627 | S803S-UCK80-R | Выключ.авт.3-пол. S803S-UCK80-R | 1 | ШТ | 52352.388 | Заказ | 6 недель | Модульные устройства | Авт.выключатели с высокой отключ.способностью | S803 | S803 | 7612271208813 | 735.000 | G | 1881.000 | CCM
2CCS863002R1635 | S803S-UCB63-R | Выключ.авт.3-пол. S803S-UCB63-R | 1 | ШТ | 37721.148 | Заказ | 6 недель | Модульные устройства | Авт.выключатели с высокой отключ.способностью | S803 | S803 | 7612271208561 | 0.750 | KG | 0.630 | CDM
2CCS863002R1637 | S803S-UCK100-R | Выключ.авт.3-пол. S803S-UCK100-R | 1 | ШТ | 52352.388 | Заказ | 6 недель | Модульные устройства | Авт.выключатели с высокой отключ.способностью | S803 | S803 | 7612271208820 | 735.000 | G | 1881.000 | CCM
2CCS863002R1647 | S803S-UCK125-R | Выключ.авт.3-пол. S803S-UCK125-R | 1 | ШТ | 56278.068 | Заказ | 6 недель | Модульные устройства | Авт.выключатели с высокой отключ.способностью | S803 | S803 | 7612271208837 | 735.000 | G | 1881.000 | CCM
2CCS863002R1805 | S803S-UCB80-R | Выключ.авт.3-пол. S803S-UCB80-R | 1 | ШТ | 48682.644 | Заказ | 6 недель | Модульные устройства | Авт.выключатели с высокой отключ.способностью | S803 | S803 | 7612271208578 | 0.750 | KG | 0.630 | CDM
2CCS863002R1825 | S803S-UCB100-R | Выключ.авт.3-пол. S803S-UCB100-R | 1 | ШТ | 48682.644 | Заказ | 6 недель | Модульные устройства | Авт.выключатели с высокой отключ.способностью | S803 | S803 | 7612271208585 | 0.750 | KG | 0.630 | CDM
2CCS863002R1845 | S803S-UCB125-R | Выключ.авт.3-пол. S803S-UCB125-R | 1 | ШТ | 52335.084 | Заказ | 6 недель | Модульные устройства | Авт.выключатели с высокой отключ.способностью | S803 | S803 | 7612271208592 | 0.750 | KG | 0.630 | CDM
2CCS864001R0061 | S804S D6 | Авт.выкл.4-полюсный S804S D6 | 1 | ШТ | 61625.64 | Заказ | 6 недель | Модульные устройства | Авт.выключатели с высокой отключ.способностью | S804 | S804 | 7612271408213 | 980.000 | G | 1320.000 | CCM
2CCS864001R0064 | S804S C6 | Авт.выкл.4-полюсный S804S C6 | 1 | ШТ | 51354.684 | Заказ | 6 недель | Модульные устройства | Авт.выключатели с высокой отключ.способностью | S804 | S804 | 7612271408176 | 980.000 | G | 1320.000 | CCM
2CCS864001R0065 | S804S B6 | Авт.выкл.4-полюсный S804S B6 | 1 | ШТ | 56490.144 | Заказ | 6 недель | Модульные устройства | Авт.выключатели с высокой отключ.способностью | S804 | S804 | 7612271408138 | 980.000 | G | 1320.000 | CCM
2CCS864001R0067 | S804S K6 | Авт.выкл.4-полюсный S804S K6 | 1 | ШТ | 77032.056 | Заказ | 6 недель | Модульные устройства | Авт.выключатели с высокой отключ.способностью | S804 | S804 | 7612271408251 | 980.000 | G | 1320.000 | CCM
2CCS864001R0081 | S804S D8 | Авт.выкл.4-полюсный S804S D8 | 1 | ШТ | 59057.916 | Заказ | 6 недель | Модульные устройства | Авт.выключатели с высокой отключ.способностью | S804 | S804 | 7612271411435 | 980.000 | G | 1320.000 | CCM
2CCS864001R0084 | S804S C8 | Авт.выкл.4-полюсный S804S C8 | 1 | ШТ | 49214.904 | Заказ | 6 недель | Модульные устройства | Авт.выключатели с высокой отключ.способностью | S804 | S804 | 7612271411398 | 980.000 | G | 1320.000 | CCM
2CCS864001R0085 | S804S B8 | Авт.выкл.4-полюсный S804S B8 | 1 | ШТ | 54136.416 | Заказ | 6 недель | Модульные устройства | Авт.выключатели с высокой отключ.способностью | S804 | S804 | 7612271411350 | 980.000 | G | 1320.000 | CCM
2CCS864001R0101 | S804S D10 | Авт.выкл.4-полюсный S804S D10 | 1 | ШТ | 53922.408 | Заказ | 6 недель | Модульные устройства | Авт.выключатели с высокой отключ.способностью | S804 | S804 | 7612271201326 | 0.990 | KG | 1320.000 | CCM
2CCS864001R0104 | S804S C10 | Авт.выкл.4-полюсный S804S C10 | 1 | ШТ | 44935.368 | Заказ | 6 недель | Модульные устройства | Авт.выключатели с высокой отключ.способностью | S804 | S804 | 7612271200848 | 0.990 | KG | 1320.000 | CCM
2CCS864001R0105 | S804S B10 | Авт.выкл.4-полюсный S804S B10 | 1 | ШТ | 49428.9 | Заказ | 6 недель | Модульные устройства | Авт.выключатели с высокой отключ.способностью | S804 | S804 | 7612271200367 | 0.990 | KG | 1320.000 | CCM
2CCS864001R0131 | S804S D13 | Авт.выкл.4-полюсный S804S D13 | 1 | ШТ | 39354.072 | Заказ | 6 недель | Модульные устройства | Авт.выключатели с высокой отключ.способностью | S804 | S804 | 7612271201333 | 0.990 | KG | 1320.000 | CCM
2CCS864001R0134 | S804S C13 | Авт.выкл.4-полюсный S804S C13 | 1 | ШТ | 44935.368 | Заказ | 6 недель | Модульные устройства | Авт.выключатели с высокой отключ.способностью | S804 | S804 | 7612271200855 | 0.990 | KG | 1320.000 | CCM
2CCS864001R0135 | S804S B13 | Авт.выкл.4-полюсный S804S B13 | 1 | ШТ | 49428.9 | Заказ | 6 недель | Модульные устройства | Авт.выключатели с высокой отключ.способностью | S804 | S804 | 7612271200374 | 0.990 | KG | 1320.000 | CCM
2CCS864001R0161 | S804S D16 | Авт.выкл.4-полюсный S804S D16 | 1 | ШТ | 51354.684 | Заказ | 6 недель | Модульные устройства | Авт.выключатели с высокой отключ.способностью | S804 | S804 | 7612271201340 | 0.990 | KG | 1320.000 | CCM
2CCS864001R0164 | S804S C16 | Авт.выкл.4-полюсный S804S C16 | 1 | ШТ | 42795.576 | Заказ | 6 недель | Модульные устройства | Авт.выключатели с высокой отключ.способностью | S804 | S804 | 7612271200862 | 0.990 | KG | 1320.000 | CCM
2CCS864001R0165 | S804S B16 | Авт.выкл.4-полюсный S804S B16 | 1 | ШТ | 47075.136 | Заказ | 6 недель | Модульные устройства | Авт.выключатели с высокой отключ.способностью | S804 | S804 | 7612271200381 | 0.990 | KG | 1320.000 | CCM
2CCS864001R0201 | S804S D20 | Авт.выкл.4-полюсный S804S D20 | 1 | ШТ | 53922.408 | Заказ | 6 недель | Модульные устройства | Авт.выключатели с высокой отключ.способностью | S804 | S804 | 7612271201357 | 0.990 | KG | 1320.000 | CCM
2CCS864001R0204 | S804S C20 | Авт.выкл.4-полюсный S804S C20 | 1 | ШТ | 44935.368 | Заказ | 6 недель | Модульные устройства | Авт.выключатели с высокой отключ.способностью | S804 | S804 | 7612271200879 | 0.990 | KG | 1320.000 | CCM
2CCS864001R0205 | S804S B20 | Авт.выкл.4-полюсный S804S B20 | 1 | ШТ | 49428.9 | Заказ | 6 недель | Модульные устройства | Авт.выключатели с высокой отключ.способностью | S804 | S804 | 7612271200398 | 0.990 | KG | 1320.000 | CCM
2CCS864001R0251 | S804S D25 | Авт.выкл.4-полюсный S804S D25 | 1 | ШТ | 55431.336 | Заказ | 6 недель | Модульные устройства | Авт.выключатели с высокой отключ.способностью | S804 | S804 | 7612271201364 | 0.990 | KG | 1320.000 | CCM
2CCS864001R0254 | S804S C25 | Авт.выкл.4-полюсный S804S C25 | 1 | ШТ | 46192.764 | Заказ | 6 недель | Модульные устройства | Авт.выключатели с высокой отключ.способностью | S804 | S804 | 7612271200886 | 0.990 | KG | 1320.000 | CCM
2CCS864001R0255 | S804S B25 | Авт.выкл.4-полюсный S804S B25 | 1 | ШТ | 50812.08 | Заказ | 6 недель | Модульные устройства | Авт.выключатели с высокой отключ.способностью | S804 | S804 | 7612271200404 | 0.990 | KG | 1320.000 | CCM
2CCS864001R0321 | S804S D32 | Авт.выкл.4-полюсный S804S D32 | 1 | ШТ | 55431.336 | Заказ | 6 недель | Модульные устройства | Авт.выключатели с высокой отключ.способностью | S804 | S804 | 7612271201371 | 0.990 | KG | 1320.000 | CCM
2CCS864001R0324 | S804S C32 | Авт.выкл.4-полюсный S804S C32 | 1 | ШТ | 46192.764 | Заказ | 6 недель | Модульные устройства | Авт.выключатели с высокой отключ.способностью | S804 | S804 | 7612271200893 | 0.990 | KG | 1320.000 | CCM
2CCS864001R0325 | S804S B32 | Авт.выкл.4-полюсный S804S B32 | 1 | ШТ | 50812.08 | Заказ | 6 недель | Модульные устройства | Авт.выключатели с высокой отключ.способностью | S804 | S804 | 7612271200411 | 0.990 | KG | 1320.000 | CCM
2CCS864001R0401 | S804S D40 | Авт.выкл.4-полюсный S804S D40 | 1 | ШТ | 67898.172 | Заказ | 6 недель | Модульные устройства | Авт.выключатели с высокой отключ.способностью | S804 | S804 | 7612271201388 | 0.990 | KG | 1320.000 | CCM
2CCS864001R0404 | S804S C40 | Авт.выкл.4-полюсный S804S C40 | 1 | ШТ | 56581.848 | A | 1 неделя | Модульные устройства | Авт.выключатели с высокой отключ.способностью | S804 | S804 | 7612271200909 | 0.990 | KG | 1320.000 | CCM
2CCS864001R0405 | S804S B40 | Авт.выкл.4-полюсный S804S B40 | 1 | ШТ | 62240.04 | Заказ | 6 недель | Модульные устройства | Авт.выключатели с высокой отключ.способностью | S804 | S804 | 7612271200428 | 0.990 | KG | 1320.000 | CCM
2CCS864001R0407 | S804S K8 | Авт.выкл.4-полюсный S804S K8 | 1 | ШТ | 73822.356 | Заказ | 6 недель | Модульные устройства | Авт.выключатели с высокой отключ.способностью | S804 | S804 | 7612271411473 | 980.000 | G | 1320.000 | CCM
2CCS864001R0427 | S804S K10 | Авт.выкл.4-полюсный S804S K10 | 1 | ШТ | 67403.028 | Заказ | 6 недель | Модульные устройства | Авт.выключатели с высокой отключ.способностью | S804 | S804 | 7612271201807 | 0.990 | KG | 1320.000 | CCM
2CCS864001R0447 | S804S K13 | Авт.выкл.4-полюсный S804S K13 | 1 | ШТ | 67403.028 | Заказ | 6 недель | Модульные устройства | Авт.выключатели с высокой отключ.способностью | S804 | S804 | 7612271201814 | 0.990 | KG | 1320.000 | CCM
2CCS864001R0467 | S804S K16 | Авт.выкл.4-полюсный S804S K16 | 1 | ШТ | 64193.376 | Заказ | 6 недель | Модульные устройства | Авт.выключатели с высокой отключ.способностью | S804 | S804 | 7612271201821 | 0.990 | KG | 1320.000 | CCM
2CCS864001R0487 | S804S K20 | Авт.выкл.4-полюсный S804S K20 | 1 | ШТ | 67403.028 | Заказ | 6 недель | Модульные устройства | Авт.выключатели с высокой отключ.способностью | S804 | S804 | 7612271201838 | 0.990 | KG | 1320.000 | CCM
2CCS864001R0501 | S804S D50 | Авт.выкл.4-полюсный S804S D50 | 1 | ШТ | 92148.792 | Заказ | 6 недель | Модульные устройства | Авт.выключатели с высокой отключ.способностью | S804 | S804 | 7612271201395 | 0.990 | KG | 1320.000 | CCM
2CCS864001R0504 | S804S C50 | Авт.выкл.4-полюсный S804S C50 | 1 | ШТ | 76790.64 | Заказ | 6 недель | Модульные устройства | Авт.выключатели с высокой отключ.способностью | S804 | S804 | 7612271200916 | 0.990 | KG | 1320.000 | CCM
2CCS864001R0505 | S804S B50 | Авт.выкл.4-полюсный S804S B50 | 1 | ШТ | 84469.74 | Заказ | 6 недель | Модульные устройства | Авт.выключатели с высокой отключ.способностью | S804 | S804 | 7612271200435 | 0.990 | KG | 1320.000 | CCM
2CCS864001R0517 | S804S K25 | Авт.выкл.4-полюсный S804S K25 | 1 | ШТ | 69289.2 | Заказ | 6 недель | Модульные устройства | Авт.выключатели с высокой отключ.способностью | S804 | S804 | 7612271201845 | 0.990 | KG | 1320.000 | CCM
2CCS864001R0537 | S804S K32 | Авт.выкл.4-полюсный S804S K32 | 1 | ШТ | 69289.2 | Заказ | 6 недель | Модульные устройства | Авт.выключатели с высокой отключ.способностью | S804 | S804 | 7612271201852 | 0.990 | KG | 1320.000 | CCM
2CCS864001R0557 | S804S K40 | Авт.выкл.4-полюсный S804S K40 | 1 | ШТ | 84872.736 | Заказ | 6 недель | Модульные устройства | Авт.выключатели с высокой отключ.способностью | S804 | S804 | 7612271201869 | 0.990 | KG | 1320.000 | CCM
2CCS864001R0577 | S804S K50 | Авт.выкл.4-полюсный S804S K50 | 1 | ШТ | 115185.924 | Заказ | 6 недель | Модульные устройства | Авт.выключатели с высокой отключ.способностью | S804 | S804 | 7612271201876 | 0.990 | KG | 1320.000 | CCM
2CCS864001R0597 | S804S K63 | Авт.выкл.4-полюсный S804S K63 | 1 | ШТ | 121794.936 | Заказ | 6 недель | Модульные устройства | Авт.выключатели с высокой отключ.способностью | S804 | S804 | 7612271201883 | 0.990 | KG | 1320.000 | CCM
2CCS864001R0627 | S804S K80 | Авт.выкл.4-полюсный S804S K80 | 1 | ШТ | 135011.628 | Заказ | 6 недель | Модульные устройства | Авт.выключатели с высокой отключ.способностью | S804 | S804 | 7612271201890 | 0.990 | KG | 1320.000 | CCM
2CCS864001R0631 | S804S D63 | Авт.выкл.4-полюсный S804S D63 | 1 | ШТ | 97435.98 | Заказ | 6 недель | Модульные устройства | Авт.выключатели с высокой отключ.способностью | S804 | S804 | 7612271201401 | 0.990 | KG | 1320.000 | CCM
2CCS864001R0634 | S804S C63 | Авт.выкл.4-полюсный S804S C63 | 1 | ШТ | 81196.656 | Заказ | 6 недель | Модульные устройства | Авт.выключатели с высокой отключ.способностью | S804 | S804 | 7612271200923 | 0.990 | KG | 1320.000 | CCM
2CCS864001R0635 | S804S B63 | Авт.выкл.4-полюсный S804S B63 | 1 | ШТ | 89316.312 | Заказ | 6 недель | Модульные устройства | Авт.выключатели с высокой отключ.способностью | S804 | S804 | 7612271200442 | 0.990 | KG | 1320.000 | CCM
2CCS864001R0637 | S804S K100 | Авт.выкл.4-полюсный S804S K100 | 1 | ШТ | 141225.42 | Заказ | 6 недель | Модульные устройства | Авт.выключатели с высокой отключ.способностью | S804 | S804 | 7612271201906 | 0.990 | KG | 1320.000 | CCM
2CCS864001R0647 | S804S K125 | Авт.выкл.4-полюсный S804S K125 | 1 | ШТ | 154064.052 | Заказ | 6 недель | Модульные устройства | Авт.выключатели с высокой отключ.способностью | S804 | S804 | 7612271201913 | 0.990 | KG | 1320.000 | CCM
2CCS864001R0801 | S804S D80 | Авт.выкл.4-полюсный S804S D80 | 1 | ШТ | 108009.324 | Заказ | 6 недель | Модульные устройства | Авт.выключатели с высокой отключ.способностью | S804 | S804 | 7612271201418 | 0.990 | KG | 1320.000 | CCM
2CCS864001R0804 | S804S C80 | Авт.выкл.4-полюсный S804S C80 | 1 | ШТ | 90007.764 | A | 1 неделя | Модульные устройства | Авт.выключатели с высокой отключ.способностью | S804 | S804 | 7612271200930 | 0.990 | KG | 1320.000 | CCM
2CCS864001R0805 | S804S B80 | Авт.выкл.4-полюсный S804S B80 | 1 | ШТ | 99008.508 | Заказ | 6 недель | Модульные устройства | Авт.выключатели с высокой отключ.способностью | S804 | S804 | 7612271200459 | 0.990 | KG | 1320.000 | CCM
2CCS864001R0821 | S804S D100 | Авт.выкл.4-полюсный S804S D100 | 1 | ШТ | 112980.312 | Заказ | 6 недель | Модульные устройства | Авт.выключатели с высокой отключ.способностью | S804 | S804 | 7612271201425 | 0.990 | KG | 1320.000 | CCM
2CCS864001R0824 | S804S C100 | Авт.выкл.4-полюсный S804S C100 | 1 | ШТ | 94150.26 | Заказ | 6 недель | Модульные устройства | Авт.выключатели с высокой отключ.способностью | S804 | S804 | 7612271200947 | 0.990 | KG | 1320.000 | CCM
2CCS864001R0825 | S804S B100 | Авт.выкл.4-полюсный S804S B100 | 1 | ШТ | 103565.292 | Заказ | 6 недель | Модульные устройства | Авт.выключатели с высокой отключ.способностью | S804 | S804 | 7612271200466 | 0.990 | KG | 1320.000 | CCM
2CCS864001R0841 | S804S D125 | Авт.выкл.4-полюсный S804S D125 | 1 | ШТ | 123251.28 | Заказ | 6 недель | Модульные устройства | Авт.выключатели с высокой отключ.способностью | S804 | S804 | 7612271201432 | 0.990 | KG | 1320.000 | CCM
2CCS864001R0844 | S804S C125 | Авт.выкл.4-полюсный S804S C125 | 1 | ШТ | 102709.368 | Заказ | 6 недель | Модульные устройства | Авт.выключатели с высокой отключ.способностью | S804 | S804 | 7612271200954 | 0.990 | KG | 1320.000 | CCM
2CCS864001R0845 | S804S B125 | Авт.выкл.4-полюсный S804S B125 | 1 | ШТ | 112980.312 | Заказ | 6 недель | Модульные устройства | Авт.выключатели с высокой отключ.способностью | S804 | S804 | 7612271200473 | 0.990 | KG | 1320.000 | CCM
2CCS864001R1105 | S804S-UCB10 | Авт.выкл.4-полюсный S804S-UCB10 | 1 | ШТ | 47676.288 | Заказ | 6 недель | Модульные устройства | Авт.выключатели с высокой отключ.способностью | S804 | S804 | 7612271203207 | 0.990 | KG | 1320.000 | CCM
2CCS864001R1135 | S804S-UCB13 | Авт.выкл.4-полюсный S804S-UCB13 | 1 | ШТ | 47676.288 | Заказ | 6 недель | Модульные устройства | Авт.выключатели с высокой отключ.способностью | S804 | S804 | 7612271203214 | 0.990 | KG | 1320.000 | CCM
2CCS864001R1165 | S804S-UCB16 | Авт.выкл.4-полюсный S804S-UCB16 | 1 | ШТ | 47676.288 | Заказ | 6 недель | Модульные устройства | Авт.выключатели с высокой отключ.способностью | S804 | S804 | 7612271203221 | 0.990 | KG | 1320.000 | CCM
2CCS864001R1205 | S804S-UCB20 | Авт.выкл.4-полюсный S804S-UCB20 | 1 | ШТ | 47676.288 | Заказ | 6 недель | Модульные устройства | Авт.выключатели с высокой отключ.способностью | S804 | S804 | 7612271203238 | 0.990 | KG | 1320.000 | CCM
2CCS864001R1255 | S804S-UCB25 | Авт.выкл.4-полюсный S804S-UCB25 | 1 | ШТ | 47676.288 | Заказ | 6 недель | Модульные устройства | Авт.выключатели с высокой отключ.способностью | S804 | S804 | 7612271203245 | 0.990 | KG | 1320.000 | CCM
2CCS864001R1325 | S804S-UCB32 | Авт.выкл.4-полюсный S804S-UCB32 | 1 | ШТ | 47676.288 | Заказ | 6 недель | Модульные устройства | Авт.выключатели с высокой отключ.способностью | S804 | S804 | 7612271203252 | 0.990 | KG | 1320.000 | CCM
2CCS864001R1405 | S804S-UCB40 | Авт.выкл.4-полюсный S804S-UCB40 | 1 | ШТ | 53332.704 | Заказ | 6 недель | Модульные устройства | Авт.выключатели с высокой отключ.способностью | S804 | S804 | 7612271203269 | 0.990 | KG | 1320.000 | CCM
2CCS864001R1427 | S804S-UCK10 | Авт.выкл.4-полюсный S804S-UCK10 | 1 | ШТ | 51259.272 | Заказ | 6 недель | Модульные устройства | Авт.выключатели с высокой отключ.способностью | S804 | S804 | 7612271203689 | 0.990 | KG | 1320.000 | CCM
2CCS864001R1447 | S804S-UCK13 | Авт.выкл.4-полюсный S804S-UCK13 | 1 | ШТ | 51259.272 | Заказ | 6 недель | Модульные устройства | Авт.выключатели с высокой отключ.способностью | S804 | S804 | 7612271203696 | 0.990 | KG | 1320.000 | CCM
2CCS864001R1467 | S804S-UCK16 | Авт.выкл.4-полюсный S804S-UCK16 | 1 | ШТ | 51259.272 | Заказ | 6 недель | Модульные устройства | Авт.выключатели с высокой отключ.способностью | S804 | S804 | 7612271203702 | 0.990 | KG | 1320.000 | CCM
2CCS864001R1487 | S804S-UCK20 | Авт.выкл.4-полюсный S804S-UCK20 | 1 | ШТ | 51259.272 | Заказ | 6 недель | Модульные устройства | Авт.выключатели с высокой отключ.способностью | S804 | S804 | 7612271203719 | 0.990 | KG | 1320.000 | CCM
2CCS864001R1505 | S804S-UCB50 | Авт.выкл.4-полюсный S804S-UCB50 | 1 | ШТ | 53332.704 | Заказ | 6 недель | Модульные устройства | Авт.выключатели с высокой отключ.способностью | S804 | S804 | 7612271203276 | 0.990 | KG | 1320.000 | CCM
2CCS864001R1517 | S804S-UCK25 | Авт.выкл.4-полюсный S804S-UCK25 | 1 | ШТ | 51259.272 | Заказ | 6 недель | Модульные устройства | Авт.выключатели с высокой отключ.способностью | S804 | S804 | 7612271203726 | 0.990 | KG | 1320.000 | CCM
2CCS864001R1537 | S804S-UCK32 | Авт.выкл.4-полюсный S804S-UCK32 | 1 | ШТ | 51259.272 | Заказ | 6 недель | Модульные устройства | Авт.выключатели с высокой отключ.способностью | S804 | S804 | 7612271203733 | 0.990 | KG | 1320.000 | CCM
2CCS864001R1557 | S804S-UCK40 | Авт.выкл.4-полюсный S804S-UCK40 | 1 | ШТ | 57327.78 | Заказ | 6 недель | Модульные устройства | Авт.выключатели с высокой отключ.способностью | S804 | S804 | 7612271203740 | 0.990 | KG | 1320.000 | CCM
2CCS864001R1577 | S804S-UCK50 | Авт.выкл.4-полюсный S804S-UCK50 | 1 | ШТ | 57327.78 | Заказ | 6 недель | Модульные устройства | Авт.выключатели с высокой отключ.способностью | S804 | S804 | 7612271203757 | 0.990 | KG | 1320.000 | CCM
2CCS864001R1597 | S804S-UCK63 | Авт.выкл.4-полюсный S804S-UCK63 | 1 | ШТ | 57327.78 | Заказ | 6 недель | Модульные устройства | Авт.выключатели с высокой отключ.способностью | S804 | S804 | 7612271203764 | 0.990 | KG | 1320.000 | CCM
2CCS864001R1627 | S804S-UCK80 | Авт.выкл.4-полюсный S804S-UCK80 | 1 | ШТ | 73958.724 | Заказ | 6 недель | Модульные устройства | Авт.выключатели с высокой отключ.способностью | S804 | S804 | 7612271203771 | 0.990 | KG | 1320.000 | CCM
2CCS864001R1635 | S804S-UCB63 | Авт.выкл.4-полюсный S804S-UCB63 | 1 | ШТ | 53332.704 | Заказ | 6 недель | Модульные устройства | Авт.выключатели с высокой отключ.способностью | S804 | S804 | 7612271203283 | 0.990 | KG | 1320.000 | CCM
2CCS864001R1637 | S804S-UCK100 | Авт.выкл.4-полюсный S804S-UCK100 | 1 | ШТ | 73958.724 | Заказ | 6 недель | Модульные устройства | Авт.выключатели с высокой отключ.способностью | S804 | S804 | 7612271203788 | 0.990 | KG | 1320.000 | CCM
2CCS864001R1647 | S804S-UCK125 | Авт.выкл.4-полюсный S804S-UCK125 | 1 | ШТ | 79506.732 | Заказ | 6 недель | Модульные устройства | Авт.выключатели с высокой отключ.способностью | S804 | S804 | 7612271203795 | 0.990 | KG | 1320.000 | CCM
2CCS864001R1805 | S804S-UCB80 | Авт.выкл.4-полюсный S804S-UCB80 | 1 | ШТ | 68814.18 | Заказ | 6 недель | Модульные устройства | Авт.выключатели с высокой отключ.способностью | S804 | S804 | 7612271203290 | 0.990 | KG | 1320.000 | CCM
2CCS864001R1825 | S804S-UCB100 | Авт.выкл.4-полюсный S804S-UCB100 | 1 | ШТ | 68814.18 | Заказ | 6 недель | Модульные устройства | Авт.выключатели с высокой отключ.способностью | S804 | S804 | 7612271203306 | 0.990 | KG | 1320.000 | CCM
2CCS864001R1845 | S804S-UCB125 | Авт.выкл.4-полюсный S804S-UCB125 | 1 | ШТ | 73971.72 | Заказ | 6 недель | Модульные устройства | Авт.выключатели с высокой отключ.способностью | S804 | S804 | 7612271203313 | 0.990 | KG | 1320.000 | CCM
2CCS864002R0061 | S804S-D6-R | Выключ.авт.4-пол. S804S-D6-R | 1 | ШТ | 52573.584 | Заказ | 6 недель | Модульные устройства | Авт.выключатели с высокой отключ.способностью | S804 | S804 | 7612271408374 | 1.000 | KG | 0.840 | CDM
2CCS864002R0064 | S804S-C6-R | Выключ.авт.4-пол. S804S-C6-R | 1 | ШТ | 45971.532 | Заказ | 6 недель | Модульные устройства | Авт.выключатели с высокой отключ.способностью | S804 | S804 | 7612271408336 | 1.000 | KG | 0.840 | CDM
2CCS864002R0065 | S804S-B6-R | Выключ.авт.4-пол. S804S-B6-R | 1 | ШТ | 45971.532 | Заказ | 6 недель | Модульные устройства | Авт.выключатели с высокой отключ.способностью | S804 | S804 | 7612271408299 | 1.000 | KG | 0.840 | CDM
2CCS864002R0067 | S804S-K6-R | Выключ.авт.4-пол. S804S-K6-R | 1 | ШТ | 50877.54 | Заказ | 6 недель | Модульные устройства | Авт.выключатели с высокой отключ.способностью | S804 | S804 | 7612271408411 | 1.000 | KG | 0.840 | CDM
2CCS864002R0081 | S804S-D8-R | Выключ.авт.4-пол. S804S-D8-R | 1 | ШТ | 50383.032 | Заказ | 6 недель | Модульные устройства | Авт.выключатели с высокой отключ.способностью | S804 | S804 | 7612271411596 | 1.000 | KG | 0.840 | CDM
2CCS864002R0084 | S804S-C8-R | Выключ.авт.4-пол. S804S-C8-R | 1 | ШТ | 44054.208 | Заказ | 6 недель | Модульные устройства | Авт.выключатели с высокой отключ.способностью | S804 | S804 | 7612271411558 | 1.000 | KG | 0.840 | CDM
2CCS864002R0085 | S804S-B8-R | Выключ.авт.4-пол. S804S-B8-R | 1 | ШТ | 44054.208 | Заказ | 6 недель | Модульные устройства | Авт.выключатели с высокой отключ.способностью | S804 | S804 | 7612271411510 | 1.000 | KG | 0.840 | CDM
2CCS864002R0101 | S804S-D10-R | Выключ.авт.4-пол. S804S-D10-R | 1 | ШТ | 44739.6 | Заказ | 6 недель | Модульные устройства | Авт.выключатели с высокой отключ.способностью | S804 | S804 | 7612271210298 | 1.000 | KG | 0.840 | CDM
2CCS864002R0104 | S804S-C10-R | Выключ.авт.4-пол. S804S-C10-R | 1 | ШТ | 38766.552 | Заказ | 6 недель | Модульные устройства | Авт.выключатели с высокой отключ.способностью | S804 | S804 | 7612271210052 | 1.000 | KG | 0.840 | CDM
2CCS864002R0105 | S804S-B10-R | Выключ.авт.4-пол. S804S-B10-R | 1 | ШТ | 38766.552 | Заказ | 6 недель | Модульные устройства | Авт.выключатели с высокой отключ.способностью | S804 | S804 | 7612271209810 | 1.000 | KG | 0.840 | CDM
2CCS864002R0131 | S804S-D13-R | Выключ.авт.4-пол. S804S-D13-R | 1 | ШТ | 44739.6 | Заказ | 6 недель | Модульные устройства | Авт.выключатели с высокой отключ.способностью | S804 | S804 | 7612271210304 | 1.000 | KG | 0.840 | CDM
2CCS864002R0134 | S804S-C13-R | Выключ.авт.4-пол. S804S-C13-R | 1 | ШТ | 38766.552 | Заказ | 6 недель | Модульные устройства | Авт.выключатели с высокой отключ.способностью | S804 | S804 | 7612271210069 | 1.000 | KG | 0.840 | CDM
2CCS864002R0135 | S804S-B13-R | Выключ.авт.4-пол. S804S-B13-R | 1 | ШТ | 38766.552 | Заказ | 6 недель | Модульные устройства | Авт.выключатели с высокой отключ.способностью | S804 | S804 | 7612271209827 | 1.000 | KG | 0.840 | CDM
2CCS864002R0161 | S804S-D16-R | Выключ.авт.4-пол. S804S-D16-R | 1 | ШТ | 44739.6 | Заказ | 6 недель | Модульные устройства | Авт.выключатели с высокой отключ.способностью | S804 | S804 | 7612271210311 | 1.000 | KG | 0.840 | CDM
2CCS864002R0164 | S804S-C16-R | Выключ.авт.4-пол. S804S-C16-R | 1 | ШТ | 38766.552 | Заказ | 6 недель | Модульные устройства | Авт.выключатели с высокой отключ.способностью | S804 | S804 | 7612271210076 | 1.000 | KG | 0.840 | CDM
2CCS864002R0165 | S804S-B16-R | Выключ.авт.4-пол. S804S-B16-R | 1 | ШТ | 38766.552 | Заказ | 6 недель | Модульные устройства | Авт.выключатели с высокой отключ.способностью | S804 | S804 | 7612271209834 | 1.000 | KG | 0.840 | CDM
2CCS864002R0201 | S804S-D20-R | Выключ.авт.4-пол. S804S-D20-R | 1 | ШТ | 44739.6 | Заказ | 6 недель | Модульные устройства | Авт.выключатели с высокой отключ.способностью | S804 | S804 | 7612271210328 | 1.000 | KG | 0.840 | CDM
2CCS864002R0204 | S804S-C20-R | Выключ.авт.4-пол. S804S-C20-R | 1 | ШТ | 38766.552 | Заказ | 6 недель | Модульные устройства | Авт.выключатели с высокой отключ.способностью | S804 | S804 | 7612271210083 | 1.000 | KG | 0.840 | CDM
2CCS864002R0205 | S804S-B20-R | Выключ.авт.4-пол. S804S-B20-R | 1 | ШТ | 38766.552 | Заказ | 6 недель | Модульные устройства | Авт.выключатели с высокой отключ.способностью | S804 | S804 | 7612271209841 | 1.000 | KG | 0.840 | CDM
2CCS864002R0251 | S804S-D25-R | Выключ.авт.4-пол. S804S-D25-R | 1 | ШТ | 44739.6 | Заказ | 6 недель | Модульные устройства | Авт.выключатели с высокой отключ.способностью | S804 | S804 | 7612271210335 | 1.000 | KG | 0.840 | CDM
2CCS864002R0254 | S804S-C25-R | Выключ.авт.4-пол. S804S-C25-R | 1 | ШТ | 38766.552 | Заказ | 6 недель | Модульные устройства | Авт.выключатели с высокой отключ.способностью | S804 | S804 | 7612271210090 | 1.000 | KG | 0.840 | CDM
2CCS864002R0255 | S804S-B25-R | Выключ.авт.4-пол. S804S-B25-R | 1 | ШТ | 38766.552 | Заказ | 6 недель | Модульные устройства | Авт.выключатели с высокой отключ.способностью | S804 | S804 | 7612271209858 | 1.000 | KG | 0.840 | CDM
2CCS864002R0321 | S804S-D32-R | Выключ.авт.4-пол. S804S-D32-R | 1 | ШТ | 44739.6 | Заказ | 6 недель | Модульные устройства | Авт.выключатели с высокой отключ.способностью | S804 | S804 | 7612271210342 | 1.000 | KG | 0.840 | CDM
2CCS864002R0324 | S804S-C32-R | Выключ.авт.4-пол. S804S-C32-R | 1 | ШТ | 38766.552 | Заказ | 6 недель | Модульные устройства | Авт.выключатели с высокой отключ.способностью | S804 | S804 | 7612271210106 | 1.000 | KG | 0.840 | CDM
2CCS864002R0325 | S804S-B32-R | Выключ.авт.4-пол. S804S-B32-R | 1 | ШТ | 38766.552 | Заказ | 6 недель | Модульные устройства | Авт.выключатели с высокой отключ.способностью | S804 | S804 | 7612271209865 | 1.000 | KG | 0.840 | CDM
2CCS864002R0401 | S804S-D40-R | Выключ.авт.4-пол. S804S-D40-R | 1 | ШТ | 50018.676 | Заказ | 6 недель | Модульные устройства | Авт.выключатели с высокой отключ.способностью | S804 | S804 | 7612271207489 | 1.000 | KG | 0.840 | CDM
2CCS864002R0404 | S804S-C40-R | Выключ.авт.4-пол. S804S-C40-R | 1 | ШТ | 43355.868 | Заказ | 6 недель | Модульные устройства | Авт.выключатели с высокой отключ.способностью | S804 | S804 | 7612271207243 | 1.000 | KG | 0.840 | CDM
2CCS864002R0405 | S804S-B40-R | Выключ.авт.4-пол. S804S-B40-R | 1 | ШТ | 43355.868 | Заказ | 6 недель | Модульные устройства | Авт.выключатели с высокой отключ.способностью | S804 | S804 | 7612271207007 | 1.000 | KG | 0.840 | CDM
2CCS864002R0407 | S804S-K8-R | Выключ.авт.4-пол. S804S-K8-R | 1 | ШТ | 48756.384 | Заказ | 6 недель | Модульные устройства | Авт.выключатели с высокой отключ.способностью | S804 | S804 | 7612271411633 | 1.000 | KG | 0.840 | CDM
2CCS864002R0427 | S804S-K10-R | Выключ.авт.4-пол. S804S-K10-R | 1 | ШТ | 42891.708 | Заказ | 6 недель | Модульные устройства | Авт.выключатели с высокой отключ.способностью | S804 | S804 | 7612271209575 | 1.000 | KG | 0.840 | CDM
2CCS864002R0447 | S804S-K13-R | Выключ.авт.4-пол. S804S-K13-R | 1 | ШТ | 42891.708 | Заказ | 6 недель | Модульные устройства | Авт.выключатели с высокой отключ.способностью | S804 | S804 | 7612271209582 | 1.000 | KG | 0.840 | CDM
2CCS864002R0467 | S804S-K16-R | Выключ.авт.4-пол. S804S-K16-R | 1 | ШТ | 42891.708 | Заказ | 6 недель | Модульные устройства | Авт.выключатели с высокой отключ.способностью | S804 | S804 | 7612271209599 | 1.000 | KG | 0.840 | CDM
2CCS864002R0487 | S804S-K20-R | Выключ.авт.4-пол. S804S-K20-R | 1 | ШТ | 42891.708 | Заказ | 6 недель | Модульные устройства | Авт.выключатели с высокой отключ.способностью | S804 | S804 | 7612271209605 | 1.000 | KG | 0.840 | CDM
2CCS864002R0501 | S804S-D50-R | Выключ.авт.4-пол. S804S-D50-R | 1 | ШТ | 50018.676 | Заказ | 6 недель | Модульные устройства | Авт.выключатели с высокой отключ.способностью | S804 | S804 | 7612271207496 | 1.000 | KG | 0.840 | CDM
2CCS864002R0504 | S804S-C50-R | Выключ.авт.4-пол. S804S-C50-R | 1 | ШТ | 43355.868 | Заказ | 6 недель | Модульные устройства | Авт.выключатели с высокой отключ.способностью | S804 | S804 | 7612271207250 | 1.000 | KG | 0.840 | CDM
2CCS864002R0505 | S804S-B50-R | Выключ.авт.4-пол. S804S-B50-R | 1 | ШТ | 43355.868 | Заказ | 6 недель | Модульные устройства | Авт.выключатели с высокой отключ.способностью | S804 | S804 | 7612271207014 | 1.000 | KG | 0.840 | CDM
2CCS864002R0517 | S804S-K25-R | Выключ.авт.4-пол. S804S-K25-R | 1 | ШТ | 42891.708 | Заказ | 6 недель | Модульные устройства | Авт.выключатели с высокой отключ.способностью | S804 | S804 | 7612271209612 | 1.000 | KG | 0.840 | CDM
2CCS864002R0537 | S804S-K32-R | Выключ.авт.4-пол. S804S-K32-R | 1 | ШТ | 42891.708 | Заказ | 6 недель | Модульные устройства | Авт.выключатели с высокой отключ.способностью | S804 | S804 | 7612271209629 | 1.000 | KG | 0.840 | CDM
2CCS864002R0557 | S804S-K40-R | Выключ.авт.4-пол. S804S-K40-R | 1 | ШТ | 47984.256 | Заказ | 6 недель | Модульные устройства | Авт.выключатели с высокой отключ.способностью | S804 | S804 | 7612271207724 | 1.000 | KG | 0.840 | CDM
2CCS864002R0577 | S804S-K50-R | Выключ.авт.4-пол. S804S-K50-R | 1 | ШТ | 47984.256 | Заказ | 6 недель | Модульные устройства | Авт.выключатели с высокой отключ.способностью | S804 | S804 | 7612271207731 | 1.000 | KG | 0.840 | CDM
2CCS864002R0597 | S804S-K63-R | Выключ.авт.4-пол. S804S-K63-R | 1 | ШТ | 47984.256 | Заказ | 6 недель | Модульные устройства | Авт.выключатели с высокой отключ.способностью | S804 | S804 | 7612271207748 | 1.000 | KG | 0.840 | CDM
2CCS864002R0627 | S804S-K80-R | Выключ.авт.4-пол. S804S-K80-R | 1 | ШТ | 61925.832 | Заказ | 6 недель | Модульные устройства | Авт.выключатели с высокой отключ.способностью | S804 | S804 | 7612271207755 | 1.000 | KG | 0.840 | CDM
2CCS864002R0631 | S804S-D63-R | Выключ.авт.4-пол. S804S-D63-R | 1 | ШТ | 50018.676 | Заказ | 6 недель | Модульные устройства | Авт.выключатели с высокой отключ.способностью | S804 | S804 | 7612271207502 | 1.000 | KG | 0.840 | CDM
2CCS864002R0634 | S804S-C63-R | Выключ.авт.4-пол. S804S-C63-R | 1 | ШТ | 43355.868 | Заказ | 6 недель | Модульные устройства | Авт.выключатели с высокой отключ.способностью | S804 | S804 | 7612271207267 | 1.000 | KG | 0.840 | CDM
2CCS864002R0635 | S804S-B63-R | Выключ.авт.4-пол. S804S-B63-R | 1 | ШТ | 43355.868 | Заказ | 6 недель | Модульные устройства | Авт.выключатели с высокой отключ.способностью | S804 | S804 | 7612271207021 | 1.000 | KG | 0.840 | CDM
2CCS864002R0637 | S804S-K100-R | Выключ.авт.4-пол. S804S-K100-R | 1 | ШТ | 61925.832 | Заказ | 6 недель | Модульные устройства | Авт.выключатели с высокой отключ.способностью | S804 | S804 | 7612271207762 | 1.000 | KG | 0.840 | CDM
2CCS864002R0647 | S804S-K125-R | Выключ.авт.4-пол. S804S-K125-R | 1 | ШТ | 66575.856 | Заказ | 6 недель | Модульные устройства | Авт.выключатели с высокой отключ.способностью | S804 | S804 | 7612271207779 | 1.000 | KG | 0.840 | CDM
2CCS864002R0801 | S804S-D80-R | Выключ.авт.4-пол. S804S-D80-R | 1 | ШТ | 64537.128 | Заказ | 6 недель | Модульные устройства | Авт.выключатели с высокой отключ.способностью | S804 | S804 | 7612271207519 | 1.000 | KG | 0.840 | CDM
2CCS864002R0804 | S804S-C80-R | Выключ.авт.4-пол. S804S-C80-R | 1 | ШТ | 55957.068 | Заказ | 6 недель | Модульные устройства | Авт.выключатели с высокой отключ.способностью | S804 | S804 | 7612271207274 | 1.000 | KG | 0.840 | CDM
2CCS864002R0805 | S804S-B80-R | Выключ.авт.4-пол. S804S-B80-R | 1 | ШТ | 55957.068 | Заказ | 6 недель | Модульные устройства | Авт.выключатели с высокой отключ.способностью | S804 | S804 | 7612271207038 | 1.000 | KG | 0.840 | CDM
2CCS864002R0821 | S804S-D100-R | Выключ.авт.4-пол. S804S-D100-R | 1 | ШТ | 64537.128 | Заказ | 6 недель | Модульные устройства | Авт.выключатели с высокой отключ.способностью | S804 | S804 | 7612271207526 | 1.000 | KG | 0.840 | CDM
2CCS864002R0824 | S804S-C100-R | Выключ.авт.4-пол. S804S-C100-R | 1 | ШТ | 55957.068 | Заказ | 6 недель | Модульные устройства | Авт.выключатели с высокой отключ.способностью | S804 | S804 | 7612271207281 | 1.000 | KG | 0.840 | CDM
2CCS864002R0825 | S804S-B100-R | Выключ.авт.4-пол. S804S-B100-R | 1 | ШТ | 55957.068 | Заказ | 6 недель | Модульные устройства | Авт.выключатели с высокой отключ.способностью | S804 | S804 | 7612271207045 | 1.000 | KG | 0.840 | CDM
2CCS864002R0841 | S804S-D125-R | Выключ.авт.4-пол. S804S-D125-R | 1 | ШТ | 69373.728 | Заказ | 6 недель | Модульные устройства | Авт.выключатели с высокой отключ.способностью | S804 | S804 | 7612271207533 | 1.000 | KG | 0.840 | CDM
2CCS864002R0844 | S804S-C125-R | Выключ.авт.4-пол. S804S-C125-R | 1 | ШТ | 60156.036 | Заказ | 6 недель | Модульные устройства | Авт.выключатели с высокой отключ.способностью | S804 | S804 | 7612271207298 | 1.000 | KG | 0.840 | CDM
2CCS864002R0845 | S804S-B125-R | Выключ.авт.4-пол. S804S-B125-R | 1 | ШТ | 60156.036 | Заказ | 6 недель | Модульные устройства | Авт.выключатели с высокой отключ.способностью | S804 | S804 | 7612271207052 | 1.000 | KG | 0.840 | CDM
2CCS864002R1105 | S804S-UCB10-R | Выключ.авт.4-пол. S804S-UCB10-R | 1 | ШТ | 47676.288 | Заказ | 6 недель | Модульные устройства | Авт.выключатели с высокой отключ.способностью | S804 | S804 | 7612271210533 | 1.000 | KG | 0.840 | CDM
2CCS864002R1135 | S804S-UCB13-R | Выключ.авт.4-пол. S804S-UCB13-R | 1 | ШТ | 47676.288 | Заказ | 6 недель | Модульные устройства | Авт.выключатели с высокой отключ.способностью | S804 | S804 | 7612271210540 | 1.000 | KG | 0.840 | CDM
2CCS864002R1165 | S804S-UCB16-R | Выключ.авт.4-пол. S804S-UCB16-R | 1 | ШТ | 47676.288 | Заказ | 6 недель | Модульные устройства | Авт.выключатели с высокой отключ.способностью | S804 | S804 | 7612271210557 | 1.000 | KG | 0.840 | CDM
2CCS864002R1205 | S804S-UCB20-R | Выключ.авт.4-пол. S804S-UCB20-R | 1 | ШТ | 47676.288 | Заказ | 6 недель | Модульные устройства | Авт.выключатели с высокой отключ.способностью | S804 | S804 | 7612271210564 | 1.000 | KG | 0.840 | CDM
2CCS864002R1255 | S804S-UCB25-R | Выключ.авт.4-пол. S804S-UCB25-R | 1 | ШТ | 47676.288 | Заказ | 6 недель | Модульные устройства | Авт.выключатели с высокой отключ.способностью | S804 | S804 | 7612271210571 | 1.000 | KG | 0.840 | CDM
2CCS864002R1325 | S804S-UCB32-R | Выключ.авт.4-пол. S804S-UCB32-R | 1 | ШТ | 47676.288 | Заказ | 6 недель | Модульные устройства | Авт.выключатели с высокой отключ.способностью | S804 | S804 | 7612271210588 | 1.000 | KG | 0.840 | CDM
2CCS864002R1405 | S804S-UCB40-R | Выключ.авт.4-пол. S804S-UCB40-R | 1 | ШТ | 53332.704 | Заказ | 6 недель | Модульные устройства | Авт.выключатели с высокой отключ.способностью | S804 | S804 | 7612271208608 | 1.000 | KG | 0.840 | CDM
2CCS864002R1427 | S804S-UCK10-R | Выключ.авт.4-пол. S804S-UCK10-R | 1 | ШТ | 51259.272 | Заказ | 6 недель | Модульные устройства | Авт.выключатели с высокой отключ.способностью | S804 | S804 | 7612271210779 | 980.000 | G | 2508.000 | CCM
2CCS864002R1447 | S804S-UCK13-R | Выключ.авт.4-пол. S804S-UCK13-R | 1 | ШТ | 51259.272 | Заказ | 6 недель | Модульные устройства | Авт.выключатели с высокой отключ.способностью | S804 | S804 | 7612271210786 | 980.000 | G | 2508.000 | CCM
2CCS864002R1467 | S804S-UCK16-R | Выключ.авт.4-пол. S804S-UCK16-R | 1 | ШТ | 51259.272 | Заказ | 6 недель | Модульные устройства | Авт.выключатели с высокой отключ.способностью | S804 | S804 | 7612271210793 | 980.000 | G | 2508.000 | CCM
2CCS864002R1487 | S804S-UCK20-R | Выключ.авт.4-пол. S804S-UCK20-R | 1 | ШТ | 51259.272 | Заказ | 6 недель | Модульные устройства | Авт.выключатели с высокой отключ.способностью | S804 | S804 | 7612271210809 | 980.000 | G | 2508.000 | CCM
2CCS864002R1505 | S804S-UCB50-R | Выключ.авт.4-пол. S804S-UCB50-R | 1 | ШТ | 53332.704 | Заказ | 6 недель | Модульные устройства | Авт.выключатели с высокой отключ.способностью | S804 | S804 | 7612271208615 | 1.000 | KG | 0.840 | CDM
2CCS864002R1517 | S804S-UCK25-R | Выключ.авт.4-пол. S804S-UCK25-R | 1 | ШТ | 51259.272 | Заказ | 6 недель | Модульные устройства | Авт.выключатели с высокой отключ.способностью | S804 | S804 | 7612271210816 | 980.000 | G | 2508.000 | CCM
2CCS864002R1537 | S804S-UCK32-R | Выключ.авт.4-пол. S804S-UCK32-R | 1 | ШТ | 51259.272 | Заказ | 6 недель | Модульные устройства | Авт.выключатели с высокой отключ.способностью | S804 | S804 | 7612271210823 | 980.000 | G | 2508.000 | CCM
2CCS864002R1557 | S804S-UCK40-R | Выключ.авт.4-пол. S804S-UCK40-R | 1 | ШТ | 57327.78 | Заказ | 6 недель | Модульные устройства | Авт.выключатели с высокой отключ.способностью | S804 | S804 | 7612271208844 | 980.000 | G | 2508.000 | CCM
2CCS864002R1577 | S804S-UCK50-R | Выключ.авт.4-пол. S804S-UCK50-R | 1 | ШТ | 57327.78 | Заказ | 6 недель | Модульные устройства | Авт.выключатели с высокой отключ.способностью | S804 | S804 | 7612271208851 | 980.000 | G | 2508.000 | CCM
2CCS864002R1597 | S804S-UCK63-R | Выключ.авт.4-пол. S804S-UCK63-R | 1 | ШТ | 57327.78 | Заказ | 6 недель | Модульные устройства | Авт.выключатели с высокой отключ.способностью | S804 | S804 | 7612271208868 | 980.000 | G | 2508.000 | CCM
2CCS864002R1627 | S804S-UCK80-R | Выключ.авт.4-пол. S804S-UCK80-R | 1 | ШТ | 73958.724 | Заказ | 6 недель | Модульные устройства | Авт.выключатели с высокой отключ.способностью | S804 | S804 | 7612271208875 | 980.000 | G | 2508.000 | CCM
2CCS864002R1635 | S804S-UCB63-R | Выключ.авт.4-пол. S804S-UCB63-R | 1 | ШТ | 53332.704 | Заказ | 6 недель | Модульные устройства | Авт.выключатели с высокой отключ.способностью | S804 | S804 | 7612271208622 | 1.000 | KG | 0.840 | CDM
2CCS864002R1637 | S804S-UCK100-R | Выключ.авт.4-пол. S804S-UCK100-R | 1 | ШТ | 73958.724 | Заказ | 6 недель | Модульные устройства | Авт.выключатели с высокой отключ.способностью | S804 | S804 | 7612271208882 | 980.000 | G | 2508.000 | CCM
2CCS864002R1647 | S804S-UCK125-R | Выключ.авт.4-пол. S804S-UCK125-R | 1 | ШТ | 79506.732 | Заказ | 6 недель | Модульные устройства | Авт.выключатели с высокой отключ.способностью | S804 | S804 | 7612271208899 | 980.000 | G | 2508.000 | CCM
2CCS864002R1805 | S804S-UCB80-R | Выключ.авт.4-пол. S804S-UCB80-R | 1 | ШТ | 68814.18 | Заказ | 6 недель | Модульные устройства | Авт.выключатели с высокой отключ.способностью | S804 | S804 | 7612271208639 | 1.000 | KG | 0.840 | CDM
2CCS864002R1825 | S804S-UCB100-R | Выключ.авт.4-пол. S804S-UCB100-R | 1 | ШТ | 68814.18 | Заказ | 6 недель | Модульные устройства | Авт.выключатели с высокой отключ.способностью | S804 | S804 | 7612271208646 | 1.000 | KG | 0.840 | CDM
2CCS864002R1845 | S804S-UCB125-R | Выключ.авт.4-пол. S804S-UCB125-R | 1 | ШТ | 73971.72 | Заказ | 6 недель | Модульные устройства | Авт.выключатели с высокой отключ.способностью | S804 | S804 | 7612271208653 | 1.000 | KG | 0.840 | CDM
2CCS881001R0101 | S801C D10 | Автом.выключат.1 полюс. S801C D10 | 1 | ШТ | 7358.736 | Заказ | 6 недель | Модульные устройства | Авт.выключатели с высокой отключ.способностью | S801 | S801 | 7612271212162 | 0.250 | KG | 330.000 | CCM
2CCS881001R0104 | S801C C10 | Автом.выключат.1 полюс. S801C C10 | 1 | ШТ | 5450.916 | B | 2 недели | Модульные устройства | Авт.выключатели с высокой отключ.способностью | S801 | S801 | 7612271212124 | 0.250 | KG | 330.000 | CCM
2CCS881001R0105 | S801C B10 | Автом.выключат.1 полюс. S801C B10 | 1 | ШТ | 5614.452 | Заказ | 6 недель | Модульные устройства | Авт.выключатели с высокой отключ.способностью | S801 | S801 | 7612271212087 | 0.250 | KG | 330.000 | CCM
2CCS881001R0131 | S801C D13 | Автом.выключат.1 полюс. S801C D13 | 1 | ШТ | 7358.736 | Заказ | 6 недель | Модульные устройства | Авт.выключатели с высокой отключ.способностью | S801 | S801 | 7612271212322 | 0.250 | KG | 330.000 | CCM
2CCS881001R0134 | S801C C13 | Автом.выключат.1 полюс. S801C C13 | 1 | ШТ | 5450.916 | Заказ | 6 недель | Модульные устройства | Авт.выключатели с высокой отключ.способностью | S801 | S801 | 7612271212285 | 0.250 | KG | 330.000 | CCM
2CCS881001R0135 | S801C B13 | Автом.выключат.1 полюс. S801C B13 | 1 | ШТ | 5614.452 | Заказ | 6 недель | Модульные устройства | Авт.выключатели с высокой отключ.способностью | S801 | S801 | 7612271212247 | 0.250 | KG | 330.000 | CCM
2CCS881001R0161 | S801C D16 | Автом.выключат.1 полюс. S801C D16 | 1 | ШТ | 6949.908 | Заказ | 6 недель | Модульные устройства | Авт.выключатели с высокой отключ.способностью | S801 | S801 | 7612271212483 | 0.250 | KG | 330.000 | CCM
2CCS881001R0164 | S801C C16 | Автом.выключат.1 полюс. S801C C16 | 1 | ШТ | 5148.072 | B | 2 недели | Модульные устройства | Авт.выключатели с высокой отключ.способностью | S801 | S801 | 7612271212445 | 0.250 | KG | 330.000 | CCM
2CCS881001R0165 | S801C B16 | Автом.выключат.1 полюс. S801C B16 | 1 | ШТ | 5302.512 | Заказ | 6 недель | Модульные устройства | Авт.выключатели с высокой отключ.способностью | S801 | S801 | 7612271212407 | 0.250 | KG | 330.000 | CCM
2CCS881001R0201 | S801C D20 | Автом.выключат.1 полюс. S801C D20 | 1 | ШТ | 7358.736 | Заказ | 6 недель | Модульные устройства | Авт.выключатели с высокой отключ.способностью | S801 | S801 | 7612271212643 | 0.250 | KG | 330.000 | CCM
2CCS881001R0204 | S801C C20 | Автом.выключат.1 полюс. S801C C20 | 1 | ШТ | 5450.916 | C | 6 недель | Модульные устройства | Авт.выключатели с высокой отключ.способностью | S801 | S801 | 7612271212605 | 0.250 | KG | 330.000 | CCM
2CCS881001R0205 | S801C B20 | Автом.выключат.1 полюс. S801C B20 | 1 | ШТ | 5614.452 | Заказ | 6 недель | Модульные устройства | Авт.выключатели с высокой отключ.способностью | S801 | S801 | 7612271212568 | 0.250 | KG | 330.000 | CCM
2CCS881001R0251 | S801C D25 | Автом.выключат.1 полюс. S801C D25 | 1 | ШТ | 7358.736 | Заказ | 6 недель | Модульные устройства | Авт.выключатели с высокой отключ.способностью | S801 | S801 | 7612271212803 | 0.250 | KG | 330.000 | CCM
2CCS881001R0254 | S801C C25 | Автом.выключат.1 полюс. S801C C25 | 1 | ШТ | 5450.916 | C | 6 недель | Модульные устройства | Авт.выключатели с высокой отключ.способностью | S801 | S801 | 7612271212766 | 0.250 | KG | 330.000 | CCM
2CCS881001R0255 | S801C B25 | Автом.выключат.1 полюс. S801C B25 | 1 | ШТ | 5614.452 | Заказ | 6 недель | Модульные устройства | Авт.выключатели с высокой отключ.способностью | S801 | S801 | 7612271212728 | 0.250 | KG | 330.000 | CCM
2CCS881001R0321 | S801C D32 | Автом.выключат.1 полюс. S801C D32 | 1 | ШТ | 7358.736 | Заказ | 6 недель | Модульные устройства | Авт.выключатели с высокой отключ.способностью | S801 | S801 | 7612271212964 | 0.250 | KG | 330.000 | CCM
2CCS881001R0324 | S801C C32 | Автом.выключат.1 полюс. S801C C32 | 1 | ШТ | 5450.916 | C | 6 недель | Модульные устройства | Авт.выключатели с высокой отключ.способностью | S801 | S801 | 7612271212926 | 0.250 | KG | 330.000 | CCM
2CCS881001R0325 | S801C B32 | Автом.выключат.1 полюс. S801C B32 | 1 | ШТ | 5614.452 | Заказ | 6 недель | Модульные устройства | Авт.выключатели с высокой отключ.способностью | S801 | S801 | 7612271212889 | 0.250 | KG | 330.000 | CCM
2CCS881001R0401 | S801C D40 | Автом.выключат.1 полюс. S801C D40 | 1 | ШТ | 8176.356 | Заказ | 6 недель | Модульные устройства | Авт.выключатели с высокой отключ.способностью | S801 | S801 | 7612271213121 | 0.250 | KG | 330.000 | CCM
2CCS881001R0404 | S801C C40 | Автом.выключат.1 полюс. S801C C40 | 1 | ШТ | 6056.592 | C | 6 недель | Модульные устройства | Авт.выключатели с высокой отключ.способностью | S801 | S801 | 7612271213084 | 0.250 | KG | 330.000 | CCM
2CCS881001R0405 | S801C B40 | Автом.выключат.1 полюс. S801C B40 | 1 | ШТ | 6238.272 | Заказ | 6 недель | Модульные устройства | Авт.выключатели с высокой отключ.способностью | S801 | S801 | 7612271213046 | 0.250 | KG | 330.000 | CCM
2CCS881001R0427 | S801C K10 | Автом.выключат.1 полюс. S801C K10 | 1 | ШТ | 8176.356 | Заказ | 6 недель | Модульные устройства | Авт.выключатели с высокой отключ.способностью | S801 | S801 | 7612271212209 | 0.250 | KG | 330.000 | CCM
2CCS881001R0447 | S801C K13 | Автом.выключат.1 полюс. S801C K13 | 1 | ШТ | 8176.356 | Заказ | 6 недель | Модульные устройства | Авт.выключатели с высокой отключ.способностью | S801 | S801 | 7612271212360 | 0.250 | KG | 330.000 | CCM
2CCS881001R0467 | S801C K16 | Автом.выключат.1 полюс. S801C K16 | 1 | ШТ | 7722.132 | Заказ | 6 недель | Модульные устройства | Авт.выключатели с высокой отключ.способностью | S801 | S801 | 7612271212520 | 0.250 | KG | 330.000 | CCM
2CCS881001R0487 | S801C K20 | Автом.выключат.1 полюс. S801C K20 | 1 | ШТ | 8176.356 | Заказ | 6 недель | Модульные устройства | Авт.выключатели с высокой отключ.способностью | S801 | S801 | 7612271212681 | 0.250 | KG | 330.000 | CCM
2CCS881001R0501 | S801C D50 | Автом.выключат.1 полюс. S801C D50 | 1 | ШТ | 8176.356 | Заказ | 6 недель | Модульные устройства | Авт.выключатели с высокой отключ.способностью | S801 | S801 | 7612271213282 | 0.250 | KG | 330.000 | CCM
2CCS881001R0504 | S801C C50 | Автом.выключат.1 полюс. S801C C50 | 1 | ШТ | 6056.592 | Заказ | 6 недель | Модульные устройства | Авт.выключатели с высокой отключ.способностью | S801 | S801 | 7612271213244 | 0.250 | KG | 330.000 | CCM
2CCS881001R0505 | S801C B50 | Автом.выключат.1 полюс. S801C B50 | 1 | ШТ | 6238.272 | Заказ | 6 недель | Модульные устройства | Авт.выключатели с высокой отключ.способностью | S801 | S801 | 7612271213206 | 0.250 | KG | 330.000 | CCM
2CCS881001R0517 | S801C K25 | Автом.выключат.1 полюс. S801C K25 | 1 | ШТ | 8176.356 | Заказ | 6 недель | Модульные устройства | Авт.выключатели с высокой отключ.способностью | S801 | S801 | 7612271212841 | 0.250 | KG | 330.000 | CCM
2CCS881001R0537 | S801C K32 | Автом.выключат.1 полюс. S801C K32 | 1 | ШТ | 8176.356 | Заказ | 6 недель | Модульные устройства | Авт.выключатели с высокой отключ.способностью | S801 | S801 | 7612271213008 | 0.250 | KG | 330.000 | CCM
2CCS881001R0557 | S801C K40 | Автом.выключат.1 полюс. S801C K40 | 1 | ШТ | 9084.828 | Заказ | 6 недель | Модульные устройства | Авт.выключатели с высокой отключ.способностью | S801 | S801 | 7612271213169 | 0.250 | KG | 330.000 | CCM
2CCS881001R0577 | S801C K50 | Автом.выключат.1 полюс. S801C K50 | 1 | ШТ | 9084.828 | Заказ | 6 недель | Модульные устройства | Авт.выключатели с высокой отключ.способностью | S801 | S801 | 7612271213329 | 0.250 | KG | 330.000 | CCM
2CCS881001R0597 | S801C K63 | Автом.выключат.1 полюс. S801C K63 | 1 | ШТ | 9084.828 | Заказ | 6 недель | Модульные устройства | Авт.выключатели с высокой отключ.способностью | S801 | S801 | 7612271213480 | 0.250 | KG | 330.000 | CCM
2CCS881001R0627 | S801C K80 | Автом.выключат.1 полюс. S801C K80 | 1 | ШТ | 9993.336 | Заказ | 6 недель | Модульные устройства | Авт.выключатели с высокой отключ.способностью | S801 | S801 | 7612271213640 | 0.250 | KG | 330.000 | CCM
2CCS881001R0631 | S801C D63 | Автом.выключат.1 полюс. S801C D63 | 1 | ШТ | 8176.356 | Заказ | 6 недель | Модульные устройства | Авт.выключатели с высокой отключ.способностью | S801 | S801 | 7612271213442 | 0.250 | KG | 330.000 | CCM
2CCS881001R0634 | S801C C63 | Автом.выключат.1 полюс. S801C C63 | 1 | ШТ | 6056.592 | Заказ | 6 недель | Модульные устройства | Авт.выключатели с высокой отключ.способностью | S801 | S801 | 7612271213404 | 0.250 | KG | 330.000 | CCM
2CCS881001R0635 | S801C B63 | Автом.выключат.1 полюс. S801C B63 | 1 | ШТ | 6238.272 | Заказ | 6 недель | Модульные устройства | Авт.выключатели с высокой отключ.способностью | S801 | S801 | 7612271213367 | 0.250 | KG | 330.000 | CCM
2CCS881001R0637 | S801C K100 | Автом.выключат.1 полюс. S801C K100 | 1 | ШТ | 11356.056 | Заказ | 6 недель | Модульные устройства | Авт.выключатели с высокой отключ.способностью | S801 | S801 | 7612271213800 | 0.250 | KG | 330.000 | CCM
2CCS881001R0647 | S801C K125 | Автом.выключат.1 полюс. S801C K125 | 1 | ШТ | 15444.228 | Заказ | 6 недель | Модульные устройства | Авт.выключатели с высокой отключ.способностью | S801 | S801 | 7612271213961 | 0.250 | KG | 330.000 | CCM
2CCS881001R0801 | S801C D80 | Автом.выключат.1 полюс. S801C D80 | 1 | ШТ | 8994.024 | Заказ | 6 недель | Модульные устройства | Авт.выключатели с высокой отключ.способностью | S801 | S801 | 7612271213602 | 0.250 | KG | 330.000 | CCM
2CCS881001R0804 | S801C C80 | Автом.выключат.1 полюс. S801C C80 | 1 | ШТ | 6662.196 | C | 6 недель | Модульные устройства | Авт.выключатели с высокой отключ.способностью | S801 | S801 | 7612271213565 | 0.250 | KG | 330.000 | CCM
2CCS881001R0805 | S801C B80 | Автом.выключат.1 полюс. S801C B80 | 1 | ШТ | 6862.092 | Заказ | 6 недель | Модульные устройства | Авт.выключатели с высокой отключ.способностью | S801 | S801 | 7612271213527 | 0.250 | KG | 330.000 | CCM
2CCS881001R0821 | S801C D100 | Автом.выключат.1 полюс. S801C D100 | 1 | ШТ | 10220.46 | Заказ | 6 недель | Модульные устройства | Авт.выключатели с высокой отключ.способностью | S801 | S801 | 7612271213763 | 0.250 | KG | 330.000 | CCM
2CCS881001R0824 | S801C C100 | Автом.выключат.1 полюс. S801C C100 | 1 | ШТ | 7570.692 | B | 2 недели | Модульные устройства | Авт.выключатели с высокой отключ.способностью | S801 | S801 | 7612271213725 | 0.250 | KG | 330.000 | CCM
2CCS881001R0825 | S801C B100 | Автом.выключат.1 полюс. S801C B100 | 1 | ШТ | 7797.804 | Заказ | 6 недель | Модульные устройства | Авт.выключатели с высокой отключ.способностью | S801 | S801 | 7612271213688 | 0.250 | KG | 330.000 | CCM
2CCS881001R0841 | S801C D125 | Автом.выключат.1 полюс. S801C D125 | 1 | ШТ | 13899.84 | Заказ | 6 недель | Модульные устройства | Авт.выключатели с высокой отключ.способностью | S801 | S801 | 7612271213923 | 0.250 | KG | 330.000 | CCM
2CCS881001R0844 | S801C C125 | Автом.выключат.1 полюс. S801C C125 | 1 | ШТ | 10296.144 | B | 2 недели | Модульные устройства | Авт.выключатели с высокой отключ.способностью | S801 | S801 | 7612271213886 | 0.250 | KG | 330.000 | CCM
2CCS881001R0845 | S801C B125 | Автом.выключат.1 полюс. S801C B125 | 1 | ШТ | 10605.06 | Заказ | 6 недель | Модульные устройства | Авт.выключатели с высокой отключ.способностью | S801 | S801 | 7612271213848 | 0.250 | KG | 330.000 | CCM
2CCS882001R0101 | S802C D10 | Автом.выключат.2 полюс. S802C D10 | 1 | ШТ | 15462.276 | Заказ | 6 недель | Модульные устройства | Авт.выключатели с высокой отключ.способностью | S802 | S802 | 7612271212179 | 0.500 | KG | 660.000 | CCM
2CCS882001R0104 | S802C C10 | Автом.выключат.2 полюс. S802C C10 | 1 | ШТ | 11453.52 | Заказ | 6 недель | Модульные устройства | Авт.выключатели с высокой отключ.способностью | S802 | S802 | 7612271212131 | 0.500 | KG | 660.000 | CCM
2CCS882001R0105 | S802C B10 | Автом.выключат.2 полюс. S802C B10 | 1 | ШТ | 11797.116 | Заказ | 6 недель | Модульные устройства | Авт.выключатели с высокой отключ.способностью | S802 | S802 | 7612271212094 | 0.500 | KG | 660.000 | CCM
2CCS882001R0131 | S802C D13 | Автом.выключат.2 полюс. S802C D13 | 1 | ШТ | 15462.276 | Заказ | 6 недель | Модульные устройства | Авт.выключатели с высокой отключ.способностью | S802 | S802 | 7612271212339 | 0.500 | KG | 660.000 | CCM
2CCS882001R0134 | S802C C13 | Автом.выключат.2 полюс. S802C C13 | 1 | ШТ | 11453.52 | Заказ | 6 недель | Модульные устройства | Авт.выключатели с высокой отключ.способностью | S802 | S802 | 7612271212292 | 0.500 | KG | 660.000 | CCM
2CCS882001R0135 | S802C B13 | Автом.выключат.2 полюс. S802C B13 | 1 | ШТ | 11797.116 | Заказ | 6 недель | Модульные устройства | Авт.выключатели с высокой отключ.способностью | S802 | S802 | 7612271212254 | 0.500 | KG | 660.000 | CCM
2CCS882001R0161 | S802C D16 | Автом.выключат.2 полюс. S802C D16 | 1 | ШТ | 14603.28 | Заказ | 6 недель | Модульные устройства | Авт.выключатели с высокой отключ.способностью | S802 | S802 | 7612271212490 | 0.500 | KG | 660.000 | CCM
2CCS882001R0164 | S802C C16 | Автом.выключат.2 полюс. S802C C16 | 1 | ШТ | 10817.256 | Заказ | 6 недель | Модульные устройства | Авт.выключатели с высокой отключ.способностью | S802 | S802 | 7612271212452 | 0.500 | KG | 660.000 | CCM
2CCS882001R0165 | S802C B16 | Автом.выключат.2 полюс. S802C B16 | 1 | ШТ | 11141.772 | Заказ | 6 недель | Модульные устройства | Авт.выключатели с высокой отключ.способностью | S802 | S802 | 7612271212414 | 0.500 | KG | 660.000 | CCM
2CCS882001R0201 | S802C D20 | Автом.выключат.2 полюс. S802C D20 | 1 | ШТ | 15462.276 | Заказ | 6 недель | Модульные устройства | Авт.выключатели с высокой отключ.способностью | S802 | S802 | 7612271212650 | 0.500 | KG | 660.000 | CCM
2CCS882001R0204 | S802C C20 | Автом.выключат.2 полюс. S802C C20 | 1 | ШТ | 11453.52 | Заказ | 6 недель | Модульные устройства | Авт.выключатели с высокой отключ.способностью | S802 | S802 | 7612271212612 | 0.500 | KG | 660.000 | CCM
2CCS882001R0205 | S802C B20 | Автом.выключат.2 полюс. S802C B20 | 1 | ШТ | 11797.116 | Заказ | 6 недель | Модульные устройства | Авт.выключатели с высокой отключ.способностью | S802 | S802 | 7612271212575 | 0.500 | KG | 660.000 | CCM
2CCS882001R0251 | S802C D25 | Автом.выключат.2 полюс. S802C D25 | 1 | ШТ | 15462.276 | Заказ | 6 недель | Модульные устройства | Авт.выключатели с высокой отключ.способностью | S802 | S802 | 7612271212810 | 0.500 | KG | 660.000 | CCM
2CCS882001R0254 | S802C C25 | Автом.выключат.2 полюс. S802C C25 | 1 | ШТ | 11453.52 | Заказ | 6 недель | Модульные устройства | Авт.выключатели с высокой отключ.способностью | S802 | S802 | 7612271212773 | 0.500 | KG | 660.000 | CCM
2CCS882001R0255 | S802C B25 | Автом.выключат.2 полюс. S802C B25 | 1 | ШТ | 11797.116 | Заказ | 6 недель | Модульные устройства | Авт.выключатели с высокой отключ.способностью | S802 | S802 | 7612271212735 | 0.500 | KG | 660.000 | CCM
2CCS882001R0321 | S802C D32 | Автом.выключат.2 полюс. S802C D32 | 1 | ШТ | 15462.276 | Заказ | 6 недель | Модульные устройства | Авт.выключатели с высокой отключ.способностью | S802 | S802 | 7612271212971 | 0.500 | KG | 660.000 | CCM
2CCS882001R0324 | S802C C32 | Автом.выключат.2 полюс. S802C C32 | 1 | ШТ | 11453.52 | Заказ | 6 недель | Модульные устройства | Авт.выключатели с высокой отключ.способностью | S802 | S802 | 7612271212933 | 0.500 | KG | 660.000 | CCM
2CCS882001R0325 | S802C B32 | Автом.выключат.2 полюс. S802C B32 | 1 | ШТ | 11797.116 | Заказ | 6 недель | Модульные устройства | Авт.выключатели с высокой отключ.способностью | S802 | S802 | 7612271212896 | 0.500 | KG | 660.000 | CCM
2CCS882001R0401 | S802C D40 | Автом.выключат.2 полюс. S802C D40 | 1 | ШТ | 17180.304 | Заказ | 6 недель | Модульные устройства | Авт.выключатели с высокой отключ.способностью | S802 | S802 | 7612271213138 | 0.500 | KG | 660.000 | CCM
2CCS882001R0404 | S802C C40 | Автом.выключат.2 полюс. S802C C40 | 1 | ШТ | 12726.168 | Заказ | 6 недель | Модульные устройства | Авт.выключатели с высокой отключ.способностью | S802 | S802 | 7612271213091 | 0.500 | KG | 660.000 | CCM
2CCS882001R0405 | S802C B40 | Автом.выключат.2 полюс. S802C B40 | 1 | ШТ | 13107.936 | Заказ | 6 недель | Модульные устройства | Авт.выключатели с высокой отключ.способностью | S802 | S802 | 7612271213053 | 0.500 | KG | 660.000 | CCM
2CCS882001R0427 | S802C K10 | Автом.выключат.2 полюс. S802C K10 | 1 | ШТ | 17180.304 | Заказ | 6 недель | Модульные устройства | Авт.выключатели с высокой отключ.способностью | S802 | S802 | 7612271212216 | 0.500 | KG | 660.000 | CCM
2CCS882001R0447 | S802C K13 | Автом.выключат.2 полюс. S802C K13 | 1 | ШТ | 17180.304 | Заказ | 6 недель | Модульные устройства | Авт.выключатели с высокой отключ.способностью | S802 | S802 | 7612271212377 | 0.500 | KG | 660.000 | CCM
2CCS882001R0467 | S802C K16 | Автом.выключат.2 полюс. S802C K16 | 1 | ШТ | 16225.86 | Заказ | 6 недель | Модульные устройства | Авт.выключатели с высокой отключ.способностью | S802 | S802 | 7612271212537 | 0.500 | KG | 660.000 | CCM
2CCS882001R0487 | S802C K20 | Автом.выключат.2 полюс. S802C K20 | 1 | ШТ | 17180.304 | Заказ | 6 недель | Модульные устройства | Авт.выключатели с высокой отключ.способностью | S802 | S802 | 7612271212698 | 0.500 | KG | 660.000 | CCM
2CCS882001R0501 | S802C D50 | Автом.выключат.2 полюс. S802C D50 | 1 | ШТ | 17180.304 | Заказ | 6 недель | Модульные устройства | Авт.выключатели с высокой отключ.способностью | S802 | S802 | 7612271213299 | 0.500 | KG | 660.000 | CCM
2CCS882001R0504 | S802C C50 | Автом.выключат.2 полюс. S802C C50 | 1 | ШТ | 12726.168 | Заказ | 6 недель | Модульные устройства | Авт.выключатели с высокой отключ.способностью | S802 | S802 | 7612271213251 | 0.500 | KG | 660.000 | CCM
2CCS882001R0505 | S802C B50 | Автом.выключат.2 полюс. S802C B50 | 1 | ШТ | 13107.936 | Заказ | 6 недель | Модульные устройства | Авт.выключатели с высокой отключ.способностью | S802 | S802 | 7612271213213 | 0.500 | KG | 660.000 | CCM
2CCS882001R0517 | S802C K25 | Автом.выключат.2 полюс. S802C K25 | 1 | ШТ | 17180.304 | Заказ | 6 недель | Модульные устройства | Авт.выключатели с высокой отключ.способностью | S802 | S802 | 7612271212858 | 0.500 | KG | 660.000 | CCM
2CCS882001R0537 | S802C K32 | Автом.выключат.2 полюс. S802C K32 | 1 | ШТ | 17180.304 | Заказ | 6 недель | Модульные устройства | Авт.выключатели с высокой отключ.способностью | S802 | S802 | 7612271213015 | 0.500 | KG | 660.000 | CCM
2CCS882001R0557 | S802C K40 | Автом.выключат.2 полюс. S802C K40 | 1 | ШТ | 19089.192 | Заказ | 6 недель | Модульные устройства | Авт.выключатели с высокой отключ.способностью | S802 | S802 | 7612271213176 | 0.500 | KG | 660.000 | CCM
2CCS882001R0577 | S802C K50 | Автом.выключат.2 полюс. S802C K50 | 1 | ШТ | 19089.192 | Заказ | 6 недель | Модульные устройства | Авт.выключатели с высокой отключ.способностью | S802 | S802 | 7612271213336 | 0.500 | KG | 660.000 | CCM
2CCS882001R0597 | S802C K63 | Автом.выключат.2 полюс. S802C K63 | 1 | ШТ | 19089.192 | Заказ | 6 недель | Модульные устройства | Авт.выключатели с высокой отключ.способностью | S802 | S802 | 7612271213497 | 0.500 | KG | 660.000 | CCM
2CCS882001R0627 | S802C K80 | Автом.выключат.2 полюс. S802C K80 | 1 | ШТ | 20998.176 | Заказ | 6 недель | Модульные устройства | Авт.выключатели с высокой отключ.способностью | S802 | S802 | 7612271213657 | 0.500 | KG | 660.000 | CCM
2CCS882001R0631 | S802C D63 | Автом.выключат.2 полюс. S802C D63 | 1 | ШТ | 17180.304 | Заказ | 6 недель | Модульные устройства | Авт.выключатели с высокой отключ.способностью | S802 | S802 | 7612271213459 | 0.500 | KG | 660.000 | CCM
2CCS882001R0634 | S802C C63 | Автом.выключат.2 полюс. S802C C63 | 1 | ШТ | 12726.168 | Заказ | 6 недель | Модульные устройства | Авт.выключатели с высокой отключ.способностью | S802 | S802 | 7612271213411 | 0.500 | KG | 660.000 | CCM
2CCS882001R0635 | S802C B63 | Автом.выключат.2 полюс. S802C B63 | 1 | ШТ | 13107.936 | Заказ | 6 недель | Модульные устройства | Авт.выключатели с высокой отключ.способностью | S802 | S802 | 7612271213374 | 0.500 | KG | 660.000 | CCM
2CCS882001R0637 | S802C K100 | Автом.выключат.2 полюс. S802C K100 | 1 | ШТ | 23861.544 | Заказ | 6 недель | Модульные устройства | Авт.выключатели с высокой отключ.способностью | S802 | S802 | 7612271213817 | 0.500 | KG | 660.000 | CCM
2CCS882001R0647 | S802C K125 | Автом.выключат.2 полюс. S802C K125 | 1 | ШТ | 32451.72 | Заказ | 6 недель | Модульные устройства | Авт.выключатели с высокой отключ.способностью | S802 | S802 | 7612271213978 | 0.500 | KG | 660.000 | CCM
2CCS882001R0801 | S802C D80 | Автом.выключат.2 полюс. S802C D80 | 1 | ШТ | 18898.332 | Заказ | 6 недель | Модульные устройства | Авт.выключатели с высокой отключ.способностью | S802 | S802 | 7612271213619 | 0.500 | KG | 660.000 | CCM
2CCS882001R0804 | S802C C80 | Автом.выключат.2 полюс. S802C C80 | 1 | ШТ | 13998.756 | Заказ | 6 недель | Модульные устройства | Авт.выключатели с высокой отключ.способностью | S802 | S802 | 7612271213572 | 0.500 | KG | 660.000 | CCM
2CCS882001R0805 | S802C B80 | Автом.выключат.2 полюс. S802C B80 | 1 | ШТ | 14418.744 | Заказ | 6 недель | Модульные устройства | Авт.выключатели с высокой отключ.способностью | S802 | S802 | 7612271213534 | 0.500 | KG | 660.000 | CCM
2CCS882001R0821 | S802C D100 | Автом.выключат.2 полюс. S802C D100 | 1 | ШТ | 21475.38 | Заказ | 6 недель | Модульные устройства | Авт.выключатели с высокой отключ.способностью | S802 | S802 | 7612271213770 | 0.500 | KG | 660.000 | CCM
2CCS882001R0824 | S802C C100 | Автом.выключат.2 полюс. S802C C100 | 1 | ШТ | 15907.68 | Заказ | 6 недель | Модульные устройства | Авт.выключатели с высокой отключ.способностью | S802 | S802 | 7612271213732 | 0.500 | KG | 660.000 | CCM
2CCS882001R0825 | S802C B100 | Автом.выключат.2 полюс. S802C B100 | 1 | ШТ | 16384.932 | Заказ | 6 недель | Модульные устройства | Авт.выключатели с высокой отключ.способностью | S802 | S802 | 7612271213695 | 0.500 | KG | 660.000 | CCM
2CCS882001R0841 | S802C D125 | Автом.выключат.2 полюс. S802C D125 | 1 | ШТ | 29206.524 | Заказ | 6 недель | Модульные устройства | Авт.выключатели с высокой отключ.способностью | S802 | S802 | 7612271213930 | 0.500 | KG | 660.000 | CCM
2CCS882001R0844 | S802C C125 | Автом.выключат.2 полюс. S802C C125 | 1 | ШТ | 21634.452 | Заказ | 6 недель | Модульные устройства | Авт.выключатели с высокой отключ.способностью | S802 | S802 | 7612271213893 | 0.500 | KG | 660.000 | CCM
2CCS882001R0845 | S802C B125 | Автом.выключат.2 полюс. S802C B125 | 1 | ШТ | 22283.448 | Заказ | 6 недель | Модульные устройства | Авт.выключатели с высокой отключ.способностью | S802 | S802 | 7612271213855 | 0.500 | KG | 660.000 | CCM
2CCS883001R0101 | S803C D10 | Автом.выключат.3 полюс. S803C D10 | 1 | ШТ | 19869.972 | Заказ | 6 недель | Модульные устройства | Авт.выключатели с высокой отключ.способностью | S803 | S803 | 7612271212186 | 0.740 | KG | 990.000 | CCM
2CCS883001R0104 | S803C C10 | Автом.выключат.3 полюс. S803C C10 | 1 | ШТ | 14718.504 | A | 1 неделя | Модульные устройства | Авт.выключатели с высокой отключ.способностью | S803 | S803 | 7612271212148 | 0.740 | KG | 990.000 | CCM
2CCS883001R0105 | S803C B10 | Автом.выключат.3 полюс. S803C B10 | 1 | ШТ | 15160.08 | Заказ | 6 недель | Модульные устройства | Авт.выключатели с высокой отключ.способностью | S803 | S803 | 7612271212100 | 0.740 | KG | 990.000 | CCM
2CCS883001R0131 | S803C D13 | Автом.выключат.3 полюс. S803C D13 | 1 | ШТ | 19869.972 | Заказ | 6 недель | Модульные устройства | Авт.выключатели с высокой отключ.способностью | S803 | S803 | 7612271212346 | 0.740 | KG | 990.000 | CCM
2CCS883001R0134 | S803C C13 | Автом.выключат.3 полюс. S803C C13 | 1 | ШТ | 14718.504 | Заказ | 6 недель | Модульные устройства | Авт.выключатели с высокой отключ.способностью | S803 | S803 | 7612271212308 | 0.740 | KG | 990.000 | CCM
2CCS883001R0135 | S803C B13 | Автом.выключат.3 полюс. S803C B13 | 1 | ШТ | 15160.08 | Заказ | 6 недель | Модульные устройства | Авт.выключатели с высокой отключ.способностью | S803 | S803 | 7612271212261 | 0.740 | KG | 990.000 | CCM
2CCS883001R0161 | S803C D16 | Автом.выключат.3 полюс. S803C D16 | 1 | ШТ | 18766.104 | B | 2 недели | Модульные устройства | Авт.выключатели с высокой отключ.способностью | S803 | S803 | 7612271212506 | 0.740 | KG | 990.000 | CCM
2CCS883001R0164 | S803C C16 | Автом.выключат.3 полюс. S803C C16 | 1 | ШТ | 13900.8 | C | 6 недель | Модульные устройства | Авт.выключатели с высокой отключ.способностью | S803 | S803 | 7612271212469 | 0.740 | KG | 990.000 | CCM
2CCS883001R0165 | S803C B16 | Автом.выключат.3 полюс. S803C B16 | 1 | ШТ | 14317.812 | Заказ | 6 недель | Модульные устройства | Авт.выключатели с высокой отключ.способностью | S803 | S803 | 7612271212421 | 0.740 | KG | 990.000 | CCM
2CCS883001R0201 | S803C D20 | Автом.выключат.3 полюс. S803C D20 | 1 | ШТ | 19869.972 | C | 6 недель | Модульные устройства | Авт.выключатели с высокой отключ.способностью | S803 | S803 | 7612271212667 | 0.740 | KG | 990.000 | CCM
2CCS883001R0204 | S803C C20 | Автом.выключат.3 полюс. S803C C20 | 1 | ШТ | 14718.504 | A | 1 неделя | Модульные устройства | Авт.выключатели с высокой отключ.способностью | S803 | S803 | 7612271212629 | 0.740 | KG | 990.000 | CCM
2CCS883001R0205 | S803C B20 | Автом.выключат.3 полюс. S803C B20 | 1 | ШТ | 15160.08 | Заказ | 6 недель | Модульные устройства | Авт.выключатели с высокой отключ.способностью | S803 | S803 | 7612271212582 | 0.740 | KG | 990.000 | CCM
2CCS883001R0251 | S803C D25 | Автом.выключат.3 полюс. S803C D25 | 1 | ШТ | 19869.972 | B | 2 недели | Модульные устройства | Авт.выключатели с высокой отключ.способностью | S803 | S803 | 7612271212827 | 0.740 | KG | 990.000 | CCM
2CCS883001R0254 | S803C C25 | Автом.выключат.3 полюс. S803C C25 | 1 | ШТ | 14718.504 | A | 1 неделя | Модульные устройства | Авт.выключатели с высокой отключ.способностью | S803 | S803 | 7612271212780 | 0.740 | KG | 990.000 | CCM
2CCS883001R0255 | S803C B25 | Автом.выключат.3 полюс. S803C B25 | 1 | ШТ | 15160.08 | Заказ | 6 недель | Модульные устройства | Авт.выключатели с высокой отключ.способностью | S803 | S803 | 7612271212742 | 0.740 | KG | 990.000 | CCM
2CCS883001R0321 | S803C D32 | Автом.выключат.3 полюс. S803C D32 | 1 | ШТ | 19869.972 | B | 2 недели | Модульные устройства | Авт.выключатели с высокой отключ.способностью | S803 | S803 | 7612271212988 | 0.740 | KG | 990.000 | CCM
2CCS883001R0324 | S803C C32 | Автом.выключат.3 полюс. S803C C32 | 1 | ШТ | 14718.504 | A | 1 неделя | Модульные устройства | Авт.выключатели с высокой отключ.способностью | S803 | S803 | 7612271212940 | 0.740 | KG | 990.000 | CCM
2CCS883001R0325 | S803C B32 | Автом.выключат.3 полюс. S803C B32 | 1 | ШТ | 15160.08 | Заказ | 6 недель | Модульные устройства | Авт.выключатели с высокой отключ.способностью | S803 | S803 | 7612271212902 | 0.740 | KG | 990.000 | CCM
2CCS883001R0401 | S803C D40 | Автом.выключат.3 полюс. S803C D40 | 1 | ШТ | 22077.732 | B | 2 недели | Модульные устройства | Авт.выключатели с высокой отключ.способностью | S803 | S803 | 7612271213145 | 0.740 | KG | 990.000 | CCM
2CCS883001R0404 | S803C C40 | Автом.выключат.3 полюс. S803C C40 | 1 | ШТ | 16353.876 | A | 1 неделя | Модульные устройства | Авт.выключатели с высокой отключ.способностью | S803 | S803 | 7612271213107 | 0.740 | KG | 990.000 | CCM
2CCS883001R0405 | S803C B40 | Автом.выключат.3 полюс. S803C B40 | 1 | ШТ | 16844.52 | Заказ | 6 недель | Модульные устройства | Авт.выключатели с высокой отключ.способностью | S803 | S803 | 7612271213060 | 0.740 | KG | 990.000 | CCM
2CCS883001R0427 | S803C K10 | Автом.выключат.3 полюс. S803C K10 | 1 | ШТ | 22077.732 | Заказ | 6 недель | Модульные устройства | Авт.выключатели с высокой отключ.способностью | S803 | S803 | 7612271212223 | 0.740 | KG | 990.000 | CCM
2CCS883001R0447 | S803C K13 | Автом.выключат.3 полюс. S803C K13 | 1 | ШТ | 22077.732 | Заказ | 6 недель | Модульные устройства | Авт.выключатели с высокой отключ.способностью | S803 | S803 | 7612271212384 | 0.740 | KG | 990.000 | CCM
2CCS883001R0467 | S803C K16 | Автом.выключат.3 полюс. S803C K16 | 1 | ШТ | 20851.2 | Заказ | 6 недель | Модульные устройства | Авт.выключатели с высокой отключ.способностью | S803 | S803 | 7612271212544 | 0.740 | KG | 990.000 | CCM
2CCS883001R0487 | S803C K20 | Автом.выключат.3 полюс. S803C K20 | 1 | ШТ | 22077.732 | Заказ | 6 недель | Модульные устройства | Авт.выключатели с высокой отключ.способностью | S803 | S803 | 7612271212704 | 0.740 | KG | 990.000 | CCM
2CCS883001R0501 | S803C D50 | Автом.выключат.3 полюс. S803C D50 | 1 | ШТ | 22077.732 | B | 2 недели | Модульные устройства | Авт.выключатели с высокой отключ.способностью | S803 | S803 | 7612271213305 | 0.740 | KG | 990.000 | CCM
2CCS883001R0504 | S803C C50 | Автом.выключат.3 полюс. S803C C50 | 1 | ШТ | 16353.876 | A | 1 неделя | Модульные устройства | Авт.выключатели с высокой отключ.способностью | S803 | S803 | 7612271213268 | 0.740 | KG | 990.000 | CCM
2CCS883001R0505 | S803C B50 | Автом.выключат.3 полюс. S803C B50 | 1 | ШТ | 16844.52 | Заказ | 6 недель | Модульные устройства | Авт.выключатели с высокой отключ.способностью | S803 | S803 | 7612271213220 | 0.740 | KG | 990.000 | CCM
2CCS883001R0517 | S803C K25 | Автом.выключат.3 полюс. S803C K25 | 1 | ШТ | 22077.732 | Заказ | 6 недель | Модульные устройства | Авт.выключатели с высокой отключ.способностью | S803 | S803 | 7612271212865 | 0.740 | KG | 990.000 | CCM
2CCS883001R0537 | S803C K32 | Автом.выключат.3 полюс. S803C K32 | 1 | ШТ | 22077.732 | Заказ | 6 недель | Модульные устройства | Авт.выключатели с высокой отключ.способностью | S803 | S803 | 7612271213022 | 0.740 | KG | 990.000 | CCM
2CCS883001R0557 | S803C K40 | Автом.выключат.3 полюс. S803C K40 | 1 | ШТ | 24530.82 | Заказ | 6 недель | Модульные устройства | Авт.выключатели с высокой отключ.способностью | S803 | S803 | 7612271213183 | 0.740 | KG | 990.000 | CCM
2CCS883001R0577 | S803C K50 | Автом.выключат.3 полюс. S803C K50 | 1 | ШТ | 24530.82 | Заказ | 6 недель | Модульные устройства | Авт.выключатели с высокой отключ.способностью | S803 | S803 | 7612271213343 | 0.740 | KG | 990.000 | CCM
2CCS883001R0597 | S803C K63 | Автом.выключат.3 полюс. S803C K63 | 1 | ШТ | 24530.82 | Заказ | 6 недель | Модульные устройства | Авт.выключатели с высокой отключ.способностью | S803 | S803 | 7612271213503 | 0.740 | KG | 990.000 | CCM
2CCS883001R0627 | S803C K80 | Автом.выключат.3 полюс. S803C K80 | 1 | ШТ | 26983.896 | Заказ | 6 недель | Модульные устройства | Авт.выключатели с высокой отключ.способностью | S803 | S803 | 7612271213664 | 0.740 | KG | 990.000 | CCM
2CCS883001R0631 | S803C D63 | Автом.выключат.3 полюс. S803C D63 | 1 | ШТ | 22077.732 | B | 2 недели | Модульные устройства | Авт.выключатели с высокой отключ.способностью | S803 | S803 | 7612271213466 | 0.740 | KG | 990.000 | CCM
2CCS883001R0634 | S803C C63 | Автом.выключат.3 полюс. S803C C63 | 1 | ШТ | 16353.876 | A | 1 неделя | Модульные устройства | Авт.выключатели с высокой отключ.способностью | S803 | S803 | 7612271213428 | 0.740 | KG | 990.000 | CCM
2CCS883001R0635 | S803C B63 | Автом.выключат.3 полюс. S803C B63 | 1 | ШТ | 16844.52 | Заказ | 6 недель | Модульные устройства | Авт.выключатели с высокой отключ.способностью | S803 | S803 | 7612271213381 | 0.740 | KG | 990.000 | CCM
2CCS883001R0637 | S803C K100 | Автом.выключат.3 полюс. S803C K100 | 1 | ШТ | 30663.552 | Заказ | 6 недель | Модульные устройства | Авт.выключатели с высокой отключ.способностью | S803 | S803 | 7612271213824 | 0.740 | KG | 990.000 | CCM
2CCS883001R0647 | S803C K125 | Автом.выключат.3 полюс. S803C K125 | 1 | ШТ | 41702.4 | Заказ | 6 недель | Модульные устройства | Авт.выключатели с высокой отключ.способностью | S803 | S803 | 7612271213985 | 0.740 | KG | 990.000 | CCM
2CCS883001R0801 | S803C D80 | Автом.выключат.3 полюс. S803C D80 | 1 | ШТ | 24285.54 | A | 1 неделя | Модульные устройства | Авт.выключатели с высокой отключ.способностью | S803 | S803 | 7612271213626 | 0.740 | KG | 990.000 | CCM
2CCS883001R0804 | S803C C80 | Автом.выключат.3 полюс. S803C C80 | 1 | ШТ | 17989.296 | A | 1 неделя | Модульные устройства | Авт.выключатели с высокой отключ.способностью | S803 | S803 | 7612271213589 | 0.740 | KG | 990.000 | CCM
2CCS883001R0805 | S803C B80 | Автом.выключат.3 полюс. S803C B80 | 1 | ШТ | 18528.984 | Заказ | 6 недель | Модульные устройства | Авт.выключатели с высокой отключ.способностью | S803 | S803 | 7612271213541 | 0.740 | KG | 990.000 | CCM
2CCS883001R0821 | S803C D100 | Автом.выключат.3 полюс. S803C D100 | 1 | ШТ | 27597.192 | A | 1 неделя | Модульные устройства | Авт.выключатели с высокой отключ.способностью | S803 | S803 | 7612271213787 | 0.740 | KG | 990.000 | CCM
2CCS883001R0824 | S803C C100 | Автом.выключат.3 полюс. S803C C100 | 1 | ШТ | 20442.348 | A | 1 неделя | Модульные устройства | Авт.выключатели с высокой отключ.способностью | S803 | S803 | 7612271213749 | 0.740 | KG | 990.000 | CCM
2CCS883001R0825 | S803C B100 | Автом.выключат.3 полюс. S803C B100 | 1 | ШТ | 21055.62 | Заказ | 6 недель | Модульные устройства | Авт.выключатели с высокой отключ.способностью | S803 | S803 | 7612271213701 | 0.740 | KG | 990.000 | CCM
2CCS883001R0841 | S803C D125 | Автом.выключат.3 полюс. S803C D125 | 1 | ШТ | 37532.148 | B | 2 недели | Модульные устройства | Авт.выключатели с высокой отключ.способностью | S803 | S803 | 7612271213947 | 0.740 | KG | 990.000 | CCM
2CCS883001R0844 | S803C C125 | Автом.выключат.3 полюс. S803C C125 | 1 | ШТ | 27801.6 | A | 1 неделя | Модульные устройства | Авт.выключатели с высокой отключ.способностью | S803 | S803 | 7612271213909 | 0.740 | KG | 990.000 | CCM
2CCS883001R0845 | S803C B125 | Автом.выключат.3 полюс. S803C B125 | 1 | ШТ | 28635.66 | C | 6 недель | Модульные устройства | Авт.выключатели с высокой отключ.способностью | S803 | S803 | 7612271213862 | 0.740 | KG | 990.000 | CCM
2CCS884001R0101 | S804C D10 | Автом.выключат.4 полюс. S804C D10 | 1 | ШТ | 30924.564 | Заказ | 6 недель | Модульные устройства | Авт.выключатели с высокой отключ.способностью | S804 | S804 | 7612271212193 | 0.990 | KG | 990.000 | CCM
2CCS884001R0104 | S804C C10 | Автом.выключат.4 полюс. S804C C10 | 1 | ШТ | 22907.064 | Заказ | 6 недель | Модульные устройства | Авт.выключатели с высокой отключ.способностью | S804 | S804 | 7612271212155 | 0.990 | KG | 990.000 | CCM
2CCS884001R0105 | S804C B10 | Автом.выключат.4 полюс. S804C B10 | 1 | ШТ | 23594.316 | Заказ | 6 недель | Модульные устройства | Авт.выключатели с высокой отключ.способностью | S804 | S804 | 7612271212117 | 0.990 | KG | 990.000 | CCM
2CCS884001R0131 | S804C D13 | Автом.выключат.4 полюс. S804C D13 | 1 | ШТ | 30924.564 | Заказ | 6 недель | Модульные устройства | Авт.выключатели с высокой отключ.способностью | S804 | S804 | 7612271212353 | 0.990 | KG | 990.000 | CCM
2CCS884001R0134 | S804C C13 | Автом.выключат.4 полюс. S804C C13 | 1 | ШТ | 22907.064 | Заказ | 6 недель | Модульные устройства | Авт.выключатели с высокой отключ.способностью | S804 | S804 | 7612271212315 | 0.990 | KG | 1320.000 | CCM
2CCS884001R0135 | S804C B13 | Автом.выключат.4 полюс. S804C B13 | 1 | ШТ | 23594.316 | Заказ | 6 недель | Модульные устройства | Авт.выключатели с высокой отключ.способностью | S804 | S804 | 7612271212278 | 0.990 | KG | 1320.000 | CCM
2CCS884001R0161 | S804C D16 | Автом.выключат.4 полюс. S804C D16 | 1 | ШТ | 29206.524 | Заказ | 6 недель | Модульные устройства | Авт.выключатели с высокой отключ.способностью | S804 | S804 | 7612271212513 | 0.990 | KG | 1320.000 | CCM
2CCS884001R0164 | S804C C16 | Автом.выключат.4 полюс. S804C C16 | 1 | ШТ | 21634.452 | Заказ | 6 недель | Модульные устройства | Авт.выключатели с высокой отключ.способностью | S804 | S804 | 7612271212476 | 0.990 | KG | 1320.000 | CCM
2CCS884001R0165 | S804C B16 | Автом.выключат.4 полюс. S804C B16 | 1 | ШТ | 22283.448 | Заказ | 6 недель | Модульные устройства | Авт.выключатели с высокой отключ.способностью | S804 | S804 | 7612271212438 | 0.990 | KG | 1320.000 | CCM
2CCS884001R0201 | S804C D20 | Автом.выключат.4 полюс. S804C D20 | 1 | ШТ | 30924.564 | Заказ | 6 недель | Модульные устройства | Авт.выключатели с высокой отключ.способностью | S804 | S804 | 7612271212674 | 0.990 | KG | 1320.000 | CCM
2CCS884001R0204 | S804C C20 | Автом.выключат.4 полюс. S804C C20 | 1 | ШТ | 22907.064 | Заказ | 6 недель | Модульные устройства | Авт.выключатели с высокой отключ.способностью | S804 | S804 | 7612271212636 | 0.990 | KG | 1320.000 | CCM
2CCS884001R0205 | S804C B20 | Автом.выключат.4 полюс. S804C B20 | 1 | ШТ | 23594.316 | Заказ | 6 недель | Модульные устройства | Авт.выключатели с высокой отключ.способностью | S804 | S804 | 7612271212599 | 0.990 | KG | 1320.000 | CCM
2CCS884001R0251 | S804C D25 | Автом.выключат.4 полюс. S804C D25 | 1 | ШТ | 30924.564 | Заказ | 6 недель | Модульные устройства | Авт.выключатели с высокой отключ.способностью | S804 | S804 | 7612271212834 | 0.990 | KG | 1320.000 | CCM
2CCS884001R0254 | S804C C25 | Автом.выключат.4 полюс. S804C C25 | 1 | ШТ | 22907.064 | Заказ | 6 недель | Модульные устройства | Авт.выключатели с высокой отключ.способностью | S804 | S804 | 7612271212797 | 0.990 | KG | 1320.000 | CCM
2CCS884001R0255 | S804C B25 | Автом.выключат.4 полюс. S804C B25 | 1 | ШТ | 23594.316 | Заказ | 6 недель | Модульные устройства | Авт.выключатели с высокой отключ.способностью | S804 | S804 | 7612271212759 | 0.990 | KG | 1320.000 | CCM
2CCS884001R0321 | S804C D32 | Автом.выключат.4 полюс. S804C D32 | 1 | ШТ | 30924.564 | Заказ | 6 недель | Модульные устройства | Авт.выключатели с высокой отключ.способностью | S804 | S804 | 7612271212995 | 0.990 | KG | 1320.000 | CCM
2CCS884001R0324 | S804C C32 | Автом.выключат.4 полюс. S804C C32 | 1 | ШТ | 22907.064 | Заказ | 6 недель | Модульные устройства | Авт.выключатели с высокой отключ.способностью | S804 | S804 | 7612271212957 | 0.990 | KG | 1320.000 | CCM
2CCS884001R0325 | S804C B32 | Автом.выключат.4 полюс. S804C B32 | 1 | ШТ | 23594.316 | Заказ | 6 недель | Модульные устройства | Авт.выключатели с высокой отключ.способностью | S804 | S804 | 7612271212919 | 0.990 | KG | 1320.000 | CCM
2CCS884001R0401 | S804C D40 | Автом.выключат.4 полюс. S804C D40 | 1 | ШТ | 34360.632 | Заказ | 6 недель | Модульные устройства | Авт.выключатели с высокой отключ.способностью | S804 | S804 | 7612271213152 | 0.990 | KG | 1320.000 | CCM
2CCS884001R0404 | S804C C40 | Автом.выключат.4 полюс. S804C C40 | 1 | ШТ | 25452.3 | Заказ | 6 недель | Модульные устройства | Авт.выключатели с высокой отключ.способностью | S804 | S804 | 7612271213114 | 0.990 | KG | 1320.000 | CCM
2CCS884001R0405 | S804C B40 | Автом.выключат.4 полюс. S804C B40 | 1 | ШТ | 26215.884 | Заказ | 6 недель | Модульные устройства | Авт.выключатели с высокой отключ.способностью | S804 | S804 | 7612271213077 | 0.990 | KG | 1320.000 | CCM
2CCS884001R0427 | S804C K10 | Автом.выключат.4 полюс. S804C K10 | 1 | ШТ | 34360.632 | Заказ | 6 недель | Модульные устройства | Авт.выключатели с высокой отключ.способностью | S804 | S804 | 7612271212230 | 0.990 | KG | 1320.000 | CCM
2CCS884001R0447 | S804C K13 | Автом.выключат.4 полюс. S804C K13 | 1 | ШТ | 34360.632 | Заказ | 6 недель | Модульные устройства | Авт.выключатели с высокой отключ.способностью | S804 | S804 | 7612271212391 | 0.990 | KG | 1320.000 | CCM
2CCS884001R0467 | S804C K16 | Автом.выключат.4 полюс. S804C K16 | 1 | ШТ | 32451.72 | Заказ | 6 недель | Модульные устройства | Авт.выключатели с высокой отключ.способностью | S804 | S804 | 7612271212551 | 0.990 | KG | 1320.000 | CCM
2CCS884001R0487 | S804C K20 | Автом.выключат.4 полюс. S804C K20 | 1 | ШТ | 34360.632 | Заказ | 6 недель | Модульные устройства | Авт.выключатели с высокой отключ.способностью | S804 | S804 | 7612271212711 | 0.990 | KG | 1320.000 | CCM
2CCS884001R0501 | S804C D50 | Автом.выключат.4 полюс. S804C D50 | 1 | ШТ | 34360.632 | Заказ | 6 недель | Модульные устройства | Авт.выключатели с высокой отключ.способностью | S804 | S804 | 7612271213312 | 0.990 | KG | 1320.000 | CCM
2CCS884001R0504 | S804C C50 | Автом.выключат.4 полюс. S804C C50 | 1 | ШТ | 25452.3 | Заказ | 6 недель | Модульные устройства | Авт.выключатели с высокой отключ.способностью | S804 | S804 | 7612271213275 | 0.990 | KG | 1320.000 | CCM
2CCS884001R0505 | S804C B50 | Автом.выключат.4 полюс. S804C B50 | 1 | ШТ | 26215.884 | Заказ | 6 недель | Модульные устройства | Авт.выключатели с высокой отключ.способностью | S804 | S804 | 7612271213237 | 0.990 | KG | 1320.000 | CCM
2CCS884001R0517 | S804C K25 | Автом.выключат.4 полюс. S804C K25 | 1 | ШТ | 34360.632 | Заказ | 6 недель | Модульные устройства | Авт.выключатели с высокой отключ.способностью | S804 | S804 | 7612271212872 | 0.990 | KG | 1320.000 | CCM
2CCS884001R0537 | S804C K32 | Автом.выключат.4 полюс. S804C K32 | 1 | ШТ | 34360.632 | Заказ | 6 недель | Модульные устройства | Авт.выключатели с высокой отключ.способностью | S804 | S804 | 7612271213039 | 0.990 | KG | 1320.000 | CCM
2CCS884001R0557 | S804C K40 | Автом.выключат.4 полюс. S804C K40 | 1 | ШТ | 38178.48 | Заказ | 6 недель | Модульные устройства | Авт.выключатели с высокой отключ.способностью | S804 | S804 | 7612271213190 | 0.990 | KG | 1320.000 | CCM
2CCS884001R0577 | S804C K50 | Автом.выключат.4 полюс. S804C K50 | 1 | ШТ | 38178.48 | Заказ | 6 недель | Модульные устройства | Авт.выключатели с высокой отключ.способностью | S804 | S804 | 7612271213350 | 0.990 | KG | 1320.000 | CCM
2CCS884001R0597 | S804C K63 | Автом.выключат.4 полюс. S804C K63 | 1 | ШТ | 38178.48 | Заказ | 6 недель | Модульные устройства | Авт.выключатели с высокой отключ.способностью | S804 | S804 | 7612271213510 | 0.990 | KG | 1320.000 | CCM
2CCS884001R0627 | S804C K80 | Автом.выключат.4 полюс. S804C K80 | 1 | ШТ | 41996.28 | Заказ | 6 недель | Модульные устройства | Авт.выключатели с высокой отключ.способностью | S804 | S804 | 7612271213671 | 0.990 | KG | 1320.000 | CCM
2CCS884001R0631 | S804C D63 | Автом.выключат.4 полюс. S804C D63 | 1 | ШТ | 34360.632 | Заказ | 6 недель | Модульные устройства | Авт.выключатели с высокой отключ.способностью | S804 | S804 | 7612271213473 | 0.990 | KG | 1320.000 | CCM
2CCS884001R0634 | S804C C63 | Автом.выключат.4 полюс. S804C C63 | 1 | ШТ | 25452.3 | Заказ | 6 недель | Модульные устройства | Авт.выключатели с высокой отключ.способностью | S804 | S804 | 7612271213435 | 0.990 | KG | 1320.000 | CCM
2CCS884001R0635 | S804C B63 | Автом.выключат.4 полюс. S804C B63 | 1 | ШТ | 26215.884 | Заказ | 6 недель | Модульные устройства | Авт.выключатели с высокой отключ.способностью | S804 | S804 | 7612271213398 | 0.990 | KG | 1320.000 | CCM
2CCS884001R0637 | S804C K100 | Автом.выключат.4 полюс. S804C K100 | 1 | ШТ | 47723.1 | Заказ | 6 недель | Модульные устройства | Авт.выключатели с высокой отключ.способностью | S804 | S804 | 7612271213831 | 0.990 | KG | 1320.000 | CCM
2CCS884001R0647 | S804C K125 | Автом.выключат.4 полюс. S804C K125 | 1 | ШТ | 64903.356 | Заказ | 6 недель | Модульные устройства | Авт.выключатели с высокой отключ.способностью | S804 | S804 | 7612271213992 | 0.990 | KG | 1320.000 | CCM
2CCS884001R0801 | S804C D80 | Автом.выключат.4 полюс. S804C D80 | 1 | ШТ | 37796.664 | Заказ | 6 недель | Модульные устройства | Авт.выключатели с высокой отключ.способностью | S804 | S804 | 7612271213633 | 0.990 | KG | 1320.000 | CCM
2CCS884001R0804 | S804C C80 | Автом.выключат.4 полюс. S804C C80 | 1 | ШТ | 27997.512 | C | 6 недель | Модульные устройства | Авт.выключатели с высокой отключ.способностью | S804 | S804 | 7612271213596 | 0.990 | KG | 1320.000 | CCM
2CCS884001R0805 | S804C B80 | Автом.выключат.4 полюс. S804C B80 | 1 | ШТ | 28837.452 | Заказ | 6 недель | Модульные устройства | Авт.выключатели с высокой отключ.способностью | S804 | S804 | 7612271213558 | 0.990 | KG | 1320.000 | CCM
2CCS884001R0821 | S804C D100 | Автом.выключат.4 полюс. S804C D100 | 1 | ШТ | 42950.772 | Заказ | 6 недель | Модульные устройства | Авт.выключатели с высокой отключ.способностью | S804 | S804 | 7612271213794 | 0.990 | KG | 1320.000 | CCM
2CCS884001R0824 | S804C C100 | Автом.выключат.4 полюс. S804C C100 | 1 | ШТ | 31815.372 | B | 2 недели | Модульные устройства | Авт.выключатели с высокой отключ.способностью | S804 | S804 | 7612271213756 | 0.990 | KG | 1320.000 | CCM
2CCS884001R0825 | S804C B100 | Автом.выключат.4 полюс. S804C B100 | 1 | ШТ | 32769.876 | Заказ | 6 недель | Модульные устройства | Авт.выключатели с высокой отключ.способностью | S804 | S804 | 7612271213718 | 0.990 | KG | 1320.000 | CCM
2CCS884001R0841 | S804C D125 | Автом.выключат.4 полюс. S804C D125 | 1 | ШТ | 58413.036 | Заказ | 6 недель | Модульные устройства | Авт.выключатели с высокой отключ.способностью | S804 | S804 | 7612271213954 | 0.990 | KG | 1320.000 | CCM
2CCS884001R0844 | S804C C125 | Автом.выключат.4 полюс. S804C C125 | 1 | ШТ | 43268.904 | A | 1 неделя | Модульные устройства | Авт.выключатели с высокой отключ.способностью | S804 | S804 | 7612271213916 | 0.990 | KG | 1320.000 | CCM
2CCS884001R0845 | S804C B125 | Автом.выключат.4 полюс. S804C B125 | 1 | ШТ | 44566.992 | Заказ | 6 недель | Модульные устройства | Авт.выключатели с высокой отключ.способностью | S804 | S804 | 7612271213879 | 0.990 | KG | 1320.000 | CCM
2CCS891001R0101 | S801N D10 | Авт.выкл.1-полюсный S801N D10 | 1 | ШТ | 9899.652 | Заказ | 6 недель | Модульные устройства | Авт.выключатели с высокой отключ.способностью | S801 | S801 | 7612271204761 | 0.250 | KG | 330.000 | CCM
2CCS891001R0104 | S801N C10 | Авт.выкл.1-полюсный S801N C10 | 1 | ШТ | 7333.056 | C | 6 недель | Модульные устройства | Авт.выключатели с высокой отключ.способностью | S801 | S801 | 7612271204280 | 0.250 | KG | 330.000 | CCM
2CCS891001R0105 | S801N B10 | Авт.выкл.1-полюсный S801N B10 | 1 | ШТ | 9532.968 | Заказ | 6 недель | Модульные устройства | Авт.выключатели с высокой отключ.способностью | S801 | S801 | 7612271203801 | 0.250 | KG | 330.000 | CCM
2CCS891001R0131 | S801N D13 | Авт.выкл.1-полюсный S801N D13 | 1 | ШТ | 9899.652 | Заказ | 6 недель | Модульные устройства | Авт.выключатели с высокой отключ.способностью | S801 | S801 | 7612271204778 | 0.250 | KG | 330.000 | CCM
2CCS891001R0134 | S801N C13 | Авт.выкл.1-полюсный S801N C13 | 1 | ШТ | 7333.056 | Заказ | 6 недель | Модульные устройства | Авт.выключатели с высокой отключ.способностью | S801 | S801 | 7612271204297 | 0.250 | KG | 330.000 | CCM
2CCS891001R0135 | S801N B13 | Авт.выкл.1-полюсный S801N B13 | 1 | ШТ | 9532.968 | Заказ | 6 недель | Модульные устройства | Авт.выключатели с высокой отключ.способностью | S801 | S801 | 7612271203818 | 0.250 | KG | 330.000 | CCM
2CCS891001R0161 | S801N D16 | Авт.выкл.1-полюсный S801N D16 | 1 | ШТ | 9428.232 | Заказ | 6 недель | Модульные устройства | Авт.выключатели с высокой отключ.способностью | S801 | S801 | 7612271204785 | 0.250 | KG | 330.000 | CCM
2CCS891001R0164 | S801N C16 | Авт.выкл.1-полюсный S801N C16 | 1 | ШТ | 6983.868 | B | 2 недели | Модульные устройства | Авт.выключатели с высокой отключ.способностью | S801 | S801 | 7612271204303 | 0.250 | KG | 330.000 | CCM
2CCS891001R0165 | S801N B16 | Авт.выкл.1-полюсный S801N B16 | 1 | ШТ | 9079.008 | Заказ | 6 недель | Модульные устройства | Авт.выключатели с высокой отключ.способностью | S801 | S801 | 7612271203825 | 0.250 | KG | 330.000 | CCM
2CCS891001R0201 | S801N D20 | Авт.выкл.1-полюсный S801N D20 | 1 | ШТ | 9899.652 | Заказ | 6 недель | Модульные устройства | Авт.выключатели с высокой отключ.способностью | S801 | S801 | 7612271204792 | 0.250 | KG | 330.000 | CCM
2CCS891001R0204 | S801N C20 | Авт.выкл.1-полюсный S801N C20 | 1 | ШТ | 7333.056 | Заказ | 6 недель | Модульные устройства | Авт.выключатели с высокой отключ.способностью | S801 | S801 | 7612271204310 | 0.250 | KG | 330.000 | CCM
2CCS891001R0205 | S801N B20 | Авт.выкл.1-полюсный S801N B20 | 1 | ШТ | 9532.968 | Заказ | 6 недель | Модульные устройства | Авт.выключатели с высокой отключ.способностью | S801 | S801 | 7612271203832 | 0.250 | KG | 330.000 | CCM
2CCS891001R0251 | S801N D25 | Авт.выкл.1-полюсный S801N D25 | 1 | ШТ | 9899.652 | Заказ | 6 недель | Модульные устройства | Авт.выключатели с высокой отключ.способностью | S801 | S801 | 7612271204808 | 0.250 | KG | 330.000 | CCM
2CCS891001R0254 | S801N C25 | Авт.выкл.1-полюсный S801N C25 | 1 | ШТ | 7333.056 | Заказ | 6 недель | Модульные устройства | Авт.выключатели с высокой отключ.способностью | S801 | S801 | 7612271204327 | 0.250 | KG | 330.000 | CCM
2CCS891001R0255 | S801N B25 | Авт.выкл.1-полюсный S801N B25 | 1 | ШТ | 9532.968 | Заказ | 6 недель | Модульные устройства | Авт.выключатели с высокой отключ.способностью | S801 | S801 | 7612271203849 | 0.250 | KG | 330.000 | CCM
2CCS891001R0321 | S801N D32 | Авт.выкл.1-полюсный S801N D32 | 1 | ШТ | 9899.652 | Заказ | 6 недель | Модульные устройства | Авт.выключатели с высокой отключ.способностью | S801 | S801 | 7612271204815 | 0.250 | KG | 330.000 | CCM
2CCS891001R0324 | S801N C32 | Авт.выкл.1-полюсный S801N C32 | 1 | ШТ | 7333.056 | C | 6 недель | Модульные устройства | Авт.выключатели с высокой отключ.способностью | S801 | S801 | 7612271204334 | 0.250 | KG | 330.000 | CCM
2CCS891001R0325 | S801N B32 | Авт.выкл.1-полюсный S801N B32 | 1 | ШТ | 9532.968 | Заказ | 6 недель | Модульные устройства | Авт.выключатели с высокой отключ.способностью | S801 | S801 | 7612271203856 | 0.250 | KG | 330.000 | CCM
2CCS891001R0401 | S801N D40 | Авт.выкл.1-полюсный S801N D40 | 1 | ШТ | 11313.864 | Заказ | 6 недель | Модульные устройства | Авт.выключатели с высокой отключ.способностью | S801 | S801 | 7612271204822 | 0.250 | KG | 330.000 | CCM
2CCS891001R0404 | S801N C40 | Авт.выкл.1-полюсный S801N C40 | 1 | ШТ | 8380.62 | Заказ | 6 недель | Модульные устройства | Авт.выключатели с высокой отключ.способностью | S801 | S801 | 7612271204341 | 0.250 | KG | 330.000 | CCM
2CCS891001R0405 | S801N B40 | Авт.выкл.1-полюсный S801N B40 | 1 | ШТ | 10894.8 | Заказ | 6 недель | Модульные устройства | Авт.выключатели с высокой отключ.способностью | S801 | S801 | 7612271203863 | 0.250 | KG | 330.000 | CCM
2CCS891001R0501 | S801N D50 | Авт.выкл.1-полюсный S801N D50 | 1 | ШТ | 16027.968 | Заказ | 6 недель | Модульные устройства | Авт.выключатели с высокой отключ.способностью | S801 | S801 | 7612271204839 | 0.250 | KG | 330.000 | CCM
2CCS891001R0504 | S801N C50 | Авт.выкл.1-полюсный S801N C50 | 1 | ШТ | 11872.56 | Заказ | 6 недель | Модульные устройства | Авт.выключатели с высокой отключ.способностью | S801 | S801 | 7612271204358 | 0.250 | KG | 330.000 | CCM
2CCS891001R0505 | S801N B50 | Авт.выкл.1-полюсный S801N B50 | 1 | ШТ | 15434.352 | Заказ | 6 недель | Модульные устройства | Авт.выключатели с высокой отключ.способностью | S801 | S801 | 7612271203870 | 0.250 | KG | 330.000 | CCM
2CCS891001R0631 | S801N D63 | Авт.выкл.1-полюсный S801N D63 | 1 | ШТ | 16970.796 | Заказ | 6 недель | Модульные устройства | Авт.выключатели с высокой отключ.способностью | S801 | S801 | 7612271204846 | 0.250 | KG | 330.000 | CCM
2CCS891001R0634 | S801N C63 | Авт.выкл.1-полюсный S801N C63 | 1 | ШТ | 12570.96 | Заказ | 6 недель | Модульные устройства | Авт.выключатели с высокой отключ.способностью | S801 | S801 | 7612271204365 | 0.250 | KG | 330.000 | CCM
2CCS891001R0635 | S801N B63 | Авт.выкл.1-полюсный S801N B63 | 1 | ШТ | 16342.236 | Заказ | 6 недель | Модульные устройства | Авт.выключатели с высокой отключ.способностью | S801 | S801 | 7612271203887 | 0.250 | KG | 330.000 | CCM
2CCS891001R0801 | S801N D80 | Авт.выкл.1-полюсный S801N D80 | 1 | ШТ | 18856.416 | Заказ | 6 недель | Модульные устройства | Авт.выключатели с высокой отключ.способностью | S801 | S801 | 7612271204853 | 0.250 | KG | 330.000 | CCM
2CCS891001R0804 | S801N C80 | Авт.выкл.1-полюсный S801N C80 | 1 | ШТ | 13967.724 | Заказ | 6 недель | Модульные устройства | Авт.выключатели с высокой отключ.способностью | S801 | S801 | 7612271204372 | 0.250 | KG | 330.000 | CCM
2CCS891001R0805 | S801N B80 | Авт.выкл.1-полюсный S801N B80 | 1 | ШТ | 18158.04 | Заказ | 6 недель | Модульные устройства | Авт.выключатели с высокой отключ.способностью | S801 | S801 | 7612271203894 | 0.250 | KG | 330.000 | CCM
2CCS891001R0821 | S801N D100 | Авт.выкл.1-полюсный S801N D100 | 1 | ШТ | 20742.084 | Заказ | 6 недель | Модульные устройства | Авт.выключатели с высокой отключ.способностью | S801 | S801 | 7612271204860 | 0.250 | KG | 330.000 | CCM
2CCS891001R0824 | S801N C100 | Авт.выкл.1-полюсный S801N C100 | 1 | ШТ | 15364.488 | Заказ | 6 недель | Модульные устройства | Авт.выключатели с высокой отключ.способностью | S801 | S801 | 7612271204389 | 0.250 | KG | 330.000 | CCM
2CCS891001R0825 | S801N B100 | Авт.выкл.1-полюсный S801N B100 | 1 | ШТ | 19973.856 | Заказ | 6 недель | Модульные устройства | Авт.выключатели с высокой отключ.способностью | S801 | S801 | 7612271203900 | 0.250 | KG | 330.000 | CCM
2CCS891001R0841 | S801N D125 | Авт.выкл.1-полюсный S801N D125 | 1 | ШТ | 22627.716 | Заказ | 6 недель | Модульные устройства | Авт.выключатели с высокой отключ.способностью | S801 | S801 | 7612271204877 | 0.250 | KG | 330.000 | CCM
2CCS891001R0844 | S801N C125 | Авт.выкл.1-полюсный S801N C125 | 1 | ШТ | 16761.276 | Заказ | 6 недель | Модульные устройства | Авт.выключатели с высокой отключ.способностью | S801 | S801 | 7612271204396 | 0.250 | KG | 330.000 | CCM
2CCS891001R0845 | S801N B125 | Авт.выкл.1-полюсный S801N B125 | 1 | ШТ | 16761.276 | Заказ | 6 недель | Модульные устройства | Авт.выключатели с высокой отключ.способностью | S801 | S801 | 7612271203917 | 0.250 | KG | 330.000 | CCM
2CCS892001R0064 | S802N C6 | Авт.выкл.2-полюсный S802N C6 | 1 | ШТ | 15164.58 | Заказ | 6 недель | Модульные устройства | Авт.выключатели с высокой отключ.способностью | S802 | S802 | 7612271408473 | 0.490 | KG | 445.598 | CCM
2CCS892001R0101 | S802N D10 | Авт.выкл.2-полюсный S802N D10 | 1 | ШТ | 21449.172 | Заказ | 6 недель | Модульные устройства | Авт.выключатели с высокой отключ.способностью | S802 | S802 | 7612271204884 | 0.500 | KG | 660.000 | CCM
2CCS892001R0104 | S802N C10 | Авт.выкл.2-полюсный S802N C10 | 1 | ШТ | 15888.312 | Заказ | 6 недель | Модульные устройства | Авт.выключатели с высокой отключ.способностью | S802 | S802 | 7612271204402 | 0.500 | KG | 660.000 | CCM
2CCS892001R0105 | S802N B10 | Авт.выкл.2-полюсный S802N B10 | 1 | ШТ | 20654.808 | Заказ | 6 недель | Модульные устройства | Авт.выключатели с высокой отключ.способностью | S802 | S802 | 7612271203924 | 0.500 | KG | 660.000 | CCM
2CCS892001R0131 | S802N D13 | Авт.выкл.2-полюсный S802N D13 | 1 | ШТ | 21449.172 | Заказ | 6 недель | Модульные устройства | Авт.выключатели с высокой отключ.способностью | S802 | S802 | 7612271204891 | 0.500 | KG | 660.000 | CCM
2CCS892001R0134 | S802N C13 | Авт.выкл.2-полюсный S802N C13 | 1 | ШТ | 15888.312 | Заказ | 6 недель | Модульные устройства | Авт.выключатели с высокой отключ.способностью | S802 | S802 | 7612271204419 | 0.500 | KG | 660.000 | CCM
2CCS892001R0135 | S802N B13 | Авт.выкл.2-полюсный S802N B13 | 1 | ШТ | 20654.808 | Заказ | 6 недель | Модульные устройства | Авт.выключатели с высокой отключ.способностью | S802 | S802 | 7612271203931 | 0.500 | KG | 660.000 | CCM
2CCS892001R0161 | S802N D16 | Авт.выкл.2-полюсный S802N D16 | 1 | ШТ | 20427.828 | Заказ | 6 недель | Модульные устройства | Авт.выключатели с высокой отключ.способностью | S802 | S802 | 7612271204907 | 0.500 | KG | 660.000 | CCM
2CCS892001R0164 | S802N C16 | Авт.выкл.2-полюсный S802N C16 | 1 | ШТ | 15131.7 | Заказ | 6 недель | Модульные устройства | Авт.выключатели с высокой отключ.способностью | S802 | S802 | 7612271204426 | 0.500 | KG | 660.000 | CCM
2CCS892001R0165 | S802N B16 | Авт.выкл.2-полюсный S802N B16 | 1 | ШТ | 19671.228 | Заказ | 6 недель | Модульные устройства | Авт.выключатели с высокой отключ.способностью | S802 | S802 | 7612271203948 | 0.500 | KG | 660.000 | CCM
2CCS892001R0201 | S802N D20 | Авт.выкл.2-полюсный S802N D20 | 1 | ШТ | 21449.172 | Заказ | 6 недель | Модульные устройства | Авт.выключатели с высокой отключ.способностью | S802 | S802 | 7612271204914 | 0.500 | KG | 660.000 | CCM
2CCS892001R0204 | S802N C20 | Авт.выкл.2-полюсный S802N C20 | 1 | ШТ | 15888.312 | Заказ | 6 недель | Модульные устройства | Авт.выключатели с высокой отключ.способностью | S802 | S802 | 7612271204433 | 0.500 | KG | 660.000 | CCM
2CCS892001R0205 | S802N B20 | Авт.выкл.2-полюсный S802N B20 | 1 | ШТ | 20654.808 | Заказ | 6 недель | Модульные устройства | Авт.выключатели с высокой отключ.способностью | S802 | S802 | 7612271203955 | 0.500 | KG | 660.000 | CCM
2CCS892001R0251 | S802N D25 | Авт.выкл.2-полюсный S802N D25 | 1 | ШТ | 21449.172 | Заказ | 6 недель | Модульные устройства | Авт.выключатели с высокой отключ.способностью | S802 | S802 | 7612271204921 | 0.500 | KG | 660.000 | CCM
2CCS892001R0254 | S802N C25 | Авт.выкл.2-полюсный S802N C25 | 1 | ШТ | 15888.312 | Заказ | 6 недель | Модульные устройства | Авт.выключатели с высокой отключ.способностью | S802 | S802 | 7612271204440 | 0.500 | KG | 660.000 | CCM
2CCS892001R0255 | S802N B25 | Авт.выкл.2-полюсный S802N B25 | 1 | ШТ | 20654.808 | Заказ | 6 недель | Модульные устройства | Авт.выключатели с высокой отключ.способностью | S802 | S802 | 7612271203962 | 0.500 | KG | 660.000 | CCM
2CCS892001R0321 | S802N D32 | Авт.выкл.2-полюсный S802N D32 | 1 | ШТ | 21449.172 | Заказ | 6 недель | Модульные устройства | Авт.выключатели с высокой отключ.способностью | S802 | S802 | 7612271204938 | 0.500 | KG | 660.000 | CCM
2CCS892001R0324 | S802N C32 | Авт.выкл.2-полюсный S802N C32 | 1 | ШТ | 15888.312 | Заказ | 6 недель | Модульные устройства | Авт.выключатели с высокой отключ.способностью | S802 | S802 | 7612271204457 | 0.500 | KG | 660.000 | CCM
2CCS892001R0325 | S802N B32 | Авт.выкл.2-полюсный S802N B32 | 1 | ШТ | 20654.808 | Заказ | 6 недель | Модульные устройства | Авт.выключатели с высокой отключ.способностью | S802 | S802 | 7612271203979 | 0.500 | KG | 660.000 | CCM
2CCS892001R0401 | S802N D40 | Авт.выкл.2-полюсный S802N D40 | 1 | ШТ | 24513.36 | Заказ | 6 недель | Модульные устройства | Авт.выключатели с высокой отключ.способностью | S802 | S802 | 7612271204945 | 0.500 | KG | 660.000 | CCM
2CCS892001R0404 | S802N C40 | Авт.выкл.2-полюсный S802N C40 | 1 | ШТ | 18158.04 | Заказ | 6 недель | Модульные устройства | Авт.выключатели с высокой отключ.способностью | S802 | S802 | 7612271204464 | 0.500 | KG | 660.000 | CCM
2CCS892001R0405 | S802N B40 | Авт.выкл.2-полюсный S802N B40 | 1 | ШТ | 23605.5 | Заказ | 6 недель | Модульные устройства | Авт.выключатели с высокой отключ.способностью | S802 | S802 | 7612271203986 | 0.500 | KG | 660.000 | CCM
2CCS892001R0501 | S802N D50 | Авт.выкл.2-полюсный S802N D50 | 1 | ШТ | 34727.28 | Заказ | 6 недель | Модульные устройства | Авт.выключатели с высокой отключ.способностью | S802 | S802 | 7612271204952 | 0.500 | KG | 660.000 | CCM
2CCS892001R0504 | S802N C50 | Авт.выкл.2-полюсный S802N C50 | 1 | ШТ | 25723.908 | Заказ | 6 недель | Модульные устройства | Авт.выключатели с высокой отключ.способностью | S802 | S802 | 7612271204471 | 0.500 | KG | 660.000 | CCM
2CCS892001R0505 | S802N B50 | Авт.выкл.2-полюсный S802N B50 | 1 | ШТ | 33441.06 | Заказ | 6 недель | Модульные устройства | Авт.выключатели с высокой отключ.способностью | S802 | S802 | 7612271203993 | 0.500 | KG | 660.000 | CCM
2CCS892001R0631 | S802N D63 | Авт.выкл.2-полюсный S802N D63 | 1 | ШТ | 36770.04 | Заказ | 6 недель | Модульные устройства | Авт.выключатели с высокой отключ.способностью | S802 | S802 | 7612271204969 | 0.500 | KG | 660.000 | CCM
2CCS892001R0634 | S802N C63 | Авт.выкл.2-полюсный S802N C63 | 1 | ШТ | 27237.072 | Заказ | 6 недель | Модульные устройства | Авт.выключатели с высокой отключ.способностью | S802 | S802 | 7612271204488 | 0.500 | KG | 660.000 | CCM
2CCS892001R0635 | S802N B63 | Авт.выкл.2-полюсный S802N B63 | 1 | ШТ | 35408.184 | Заказ | 6 недель | Модульные устройства | Авт.выключатели с высокой отключ.способностью | S802 | S802 | 7612271204006 | 0.500 | KG | 660.000 | CCM
2CCS892001R0801 | S802N D80 | Авт.выкл.2-полюсный S802N D80 | 1 | ШТ | 40855.632 | Заказ | 6 недель | Модульные устройства | Авт.выключатели с высокой отключ.способностью | S802 | S802 | 7612271204976 | 0.500 | KG | 660.000 | CCM
2CCS892001R0804 | S802N C80 | Авт.выкл.2-полюсный S802N C80 | 1 | ШТ | 30263.424 | Заказ | 6 недель | Модульные устройства | Авт.выключатели с высокой отключ.способностью | S802 | S802 | 7612271204495 | 0.500 | KG | 660.000 | CCM
2CCS892001R0805 | S802N B80 | Авт.выкл.2-полюсный S802N B80 | 1 | ШТ | 39342.444 | Заказ | 6 недель | Модульные устройства | Авт.выключатели с высокой отключ.способностью | S802 | S802 | 7612271204013 | 0.500 | KG | 660.000 | CCM
2CCS892001R0821 | S802N D100 | Авт.выкл.2-полюсный S802N D100 | 1 | ШТ | 44941.188 | Заказ | 6 недель | Модульные устройства | Авт.выключатели с высокой отключ.способностью | S802 | S802 | 7612271204983 | 0.500 | KG | 660.000 | CCM
2CCS892001R0824 | S802N C100 | Авт.выкл.2-полюсный S802N C100 | 1 | ШТ | 33289.776 | Заказ | 6 недель | Модульные устройства | Авт.выключатели с высокой отключ.способностью | S802 | S802 | 7612271204501 | 0.500 | KG | 660.000 | CCM
2CCS892001R0825 | S802N B100 | Авт.выкл.2-полюсный S802N B100 | 1 | ШТ | 43276.68 | Заказ | 6 недель | Модульные устройства | Авт.выключатели с высокой отключ.способностью | S802 | S802 | 7612271204020 | 0.500 | KG | 660.000 | CCM
2CCS892001R0841 | S802N D125 | Авт.выкл.2-полюсный S802N D125 | 1 | ШТ | 49026.756 | Заказ | 6 недель | Модульные устройства | Авт.выключатели с высокой отключ.способностью | S802 | S802 | 7612271204990 | 0.500 | KG | 660.000 | CCM
2CCS892001R0844 | S802N C125 | Авт.выкл.2-полюсный S802N C125 | 1 | ШТ | 36316.128 | Заказ | 6 недель | Модульные устройства | Авт.выключатели с высокой отключ.способностью | S802 | S802 | 7612271204518 | 0.500 | KG | 660.000 | CCM
2CCS892001R0845 | S802N B125 | Авт.выкл.2-полюсный S802N B125 | 1 | ШТ | 47210.94 | Заказ | 6 недель | Модульные устройства | Авт.выключатели с высокой отключ.способностью | S802 | S802 | 7612271204037 | 0.500 | KG | 660.000 | CCM
2CCS893001R0064 | S803N C6 | Авт.выкл.3-полюсный S803N C6 | 1 | ШТ | 23706.66 | Заказ | 6 недель | Модульные устройства | Авт.выключатели с высокой отключ.способностью | S803 | S803 | 7612271408480 | 0.730 | KG | 669.237 | CCM
2CCS893001R0101 | S803N D10 | Авт.выкл.3-полюсный S803N D10 | 1 | ШТ | 31348.8 | Заказ | 6 недель | Модульные устройства | Авт.выключатели с высокой отключ.способностью | S803 | S803 | 7612271205003 | 0.740 | KG | 990.000 | CCM
2CCS893001R0104 | S803N C10 | Авт.выкл.3-полюсный S803N C10 | 1 | ШТ | 23221.356 | C | 6 недель | Модульные устройства | Авт.выключатели с высокой отключ.способностью | S803 | S803 | 7612271204525 | 0.740 | KG | 990.000 | CCM
2CCS893001R0105 | S803N B10 | Авт.выкл.3-полюсный S803N B10 | 1 | ШТ | 30187.764 | Заказ | 6 недель | Модульные устройства | Авт.выключатели с высокой отключ.способностью | S803 | S803 | 7612271204044 | 0.740 | KG | 990.000 | CCM
2CCS893001R0131 | S803N D13 | Авт.выкл.3-полюсный S803N D13 | 1 | ШТ | 31348.8 | Заказ | 6 недель | Модульные устройства | Авт.выключатели с высокой отключ.способностью | S803 | S803 | 7612271205010 | 0.740 | KG | 990.000 | CCM
2CCS893001R0134 | S803N C13 | Авт.выкл.3-полюсный S803N C13 | 1 | ШТ | 23221.356 | Заказ | 6 недель | Модульные устройства | Авт.выключатели с высокой отключ.способностью | S803 | S803 | 7612271204532 | 0.740 | KG | 990.000 | CCM
2CCS893001R0135 | S803N B13 | Авт.выкл.3-полюсный S803N B13 | 1 | ШТ | 30187.764 | Заказ | 6 недель | Модульные устройства | Авт.выключатели с высокой отключ.способностью | S803 | S803 | 7612271204051 | 0.740 | KG | 990.000 | CCM
2CCS893001R0161 | S803N D16 | Авт.выкл.3-полюсный S803N D16 | 1 | ШТ | 29856.036 | Заказ | 6 недель | Модульные устройства | Авт.выключатели с высокой отключ.способностью | S803 | S803 | 7612271205027 | 0.740 | KG | 990.000 | CCM
2CCS893001R0164 | S803N C16 | Авт.выкл.3-полюсный S803N C16 | 1 | ШТ | 22115.556 | A | 1 неделя | Модульные устройства | Авт.выключатели с высокой отключ.способностью | S803 | S803 | 7612271204549 | 0.740 | KG | 990.000 | CCM
2CCS893001R0165 | S803N B16 | Авт.выкл.3-полюсный S803N B16 | 1 | ШТ | 28750.236 | Заказ | 6 недель | Модульные устройства | Авт.выключатели с высокой отключ.способностью | S803 | S803 | 7612271204068 | 0.740 | KG | 990.000 | CCM
2CCS893001R0201 | S803N D20 | Авт.выкл.3-полюсный S803N D20 | 1 | ШТ | 31348.8 | Заказ | 6 недель | Модульные устройства | Авт.выключатели с высокой отключ.способностью | S803 | S803 | 7612271205034 | 0.740 | KG | 990.000 | CCM
2CCS893001R0204 | S803N C20 | Авт.выкл.3-полюсный S803N C20 | 1 | ШТ | 23221.356 | B | 2 недели | Модульные устройства | Авт.выключатели с высокой отключ.способностью | S803 | S803 | 7612271204556 | 0.740 | KG | 990.000 | CCM
2CCS893001R0205 | S803N B20 | Авт.выкл.3-полюсный S803N B20 | 1 | ШТ | 30187.764 | Заказ | 6 недель | Модульные устройства | Авт.выключатели с высокой отключ.способностью | S803 | S803 | 7612271204075 | 0.740 | KG | 990.000 | CCM
2CCS893001R0251 | S803N D25 | Авт.выкл.3-полюсный S803N D25 | 1 | ШТ | 31348.8 | Заказ | 6 недель | Модульные устройства | Авт.выключатели с высокой отключ.способностью | S803 | S803 | 7612271205041 | 0.740 | KG | 990.000 | CCM
2CCS893001R0254 | S803N C25 | Авт.выкл.3-полюсный S803N C25 | 1 | ШТ | 23221.356 | A | 1 неделя | Модульные устройства | Авт.выключатели с высокой отключ.способностью | S803 | S803 | 7612271204563 | 0.740 | KG | 990.000 | CCM
2CCS893001R0255 | S803N B25 | Авт.выкл.3-полюсный S803N B25 | 1 | ШТ | 30187.764 | Заказ | 6 недель | Модульные устройства | Авт.выключатели с высокой отключ.способностью | S803 | S803 | 7612271204082 | 0.740 | KG | 990.000 | CCM
2CCS893001R0321 | S803N D32 | Авт.выкл.3-полюсный S803N D32 | 1 | ШТ | 31348.8 | Заказ | 6 недель | Модульные устройства | Авт.выключатели с высокой отключ.способностью | S803 | S803 | 7612271205058 | 0.740 | KG | 990.000 | CCM
2CCS893001R0324 | S803N C32 | Авт.выкл.3-полюсный S803N C32 | 1 | ШТ | 23221.356 | C | 6 недель | Модульные устройства | Авт.выключатели с высокой отключ.способностью | S803 | S803 | 7612271204570 | 0.740 | KG | 990.000 | CCM
2CCS893001R0325 | S803N B32 | Авт.выкл.3-полюсный S803N B32 | 1 | ШТ | 30187.764 | Заказ | 6 недель | Модульные устройства | Авт.выключатели с высокой отключ.способностью | S803 | S803 | 7612271204099 | 0.740 | KG | 990.000 | CCM
2CCS893001R0401 | S803N D40 | Авт.выкл.3-полюсный S803N D40 | 1 | ШТ | 35827.212 | Заказ | 6 недель | Модульные устройства | Авт.выключатели с высокой отключ.способностью | S803 | S803 | 7612271205065 | 0.740 | KG | 990.000 | CCM
2CCS893001R0404 | S803N C40 | Авт.выкл.3-полюсный S803N C40 | 1 | ШТ | 26538.696 | B | 2 недели | Модульные устройства | Авт.выключатели с высокой отключ.способностью | S803 | S803 | 7612271204587 | 0.740 | KG | 990.000 | CCM
2CCS893001R0405 | S803N B40 | Авт.выкл.3-полюсный S803N B40 | 1 | ШТ | 34500.3 | Заказ | 6 недель | Модульные устройства | Авт.выключатели с высокой отключ.способностью | S803 | S803 | 7612271204105 | 0.740 | KG | 990.000 | CCM
2CCS893001R0501 | S803N D50 | Авт.выкл.3-полюсный S803N D50 | 1 | ШТ | 50755.248 | Заказ | 6 недель | Модульные устройства | Авт.выключатели с высокой отключ.способностью | S803 | S803 | 7612271205072 | 0.740 | KG | 990.000 | CCM
2CCS893001R0504 | S803N C50 | Авт.выкл.3-полюсный S803N C50 | 1 | ШТ | 37596.444 | B | 2 недели | Модульные устройства | Авт.выключатели с высокой отключ.способностью | S803 | S803 | 7612271204594 | 0.740 | KG | 990.000 | CCM
2CCS893001R0505 | S803N B50 | Авт.выкл.3-полюсный S803N B50 | 1 | ШТ | 48875.412 | Заказ | 6 недель | Модульные устройства | Авт.выключатели с высокой отключ.способностью | S803 | S803 | 7612271204112 | 0.740 | KG | 990.000 | CCM
2CCS893001R0631 | S803N D63 | Авт.выкл.3-полюсный S803N D63 | 1 | ШТ | 53740.848 | Заказ | 6 недель | Модульные устройства | Авт.выключатели с высокой отключ.способностью | S803 | S803 | 7612271205089 | 0.740 | KG | 990.000 | CCM
2CCS893001R0634 | S803N C63 | Авт.выкл.3-полюсный S803N C63 | 1 | ШТ | 39808.068 | B | 2 недели | Модульные устройства | Авт.выключатели с высокой отключ.способностью | S803 | S803 | 7612271204600 | 0.740 | KG | 990.000 | CCM
2CCS893001R0635 | S803N B63 | Авт.выкл.3-полюсный S803N B63 | 1 | ШТ | 51750.432 | Заказ | 6 недель | Модульные устройства | Авт.выключатели с высокой отключ.способностью | S803 | S803 | 7612271204129 | 0.740 | KG | 990.000 | CCM
2CCS893001R0801 | S803N D80 | Авт.выкл.3-полюсный S803N D80 | 1 | ШТ | 59712.036 | Заказ | 6 недель | Модульные устройства | Авт.выключатели с высокой отключ.способностью | S803 | S803 | 7612271205096 | 0.740 | KG | 990.000 | CCM
2CCS893001R0804 | S803N C80 | Авт.выкл.3-полюсный S803N C80 | 1 | ШТ | 44231.136 | A | 1 неделя | Модульные устройства | Авт.выключатели с высокой отключ.способностью | S803 | S803 | 7612271204617 | 0.740 | KG | 990.000 | CCM
2CCS893001R0805 | S803N B80 | Авт.выкл.3-полюсный S803N B80 | 1 | ШТ | 57500.484 | Заказ | 6 недель | Модульные устройства | Авт.выключатели с высокой отключ.способностью | S803 | S803 | 7612271204136 | 0.740 | KG | 990.000 | CCM
2CCS893001R0821 | S803N D100 | Авт.выкл.3-полюсный S803N D100 | 1 | ШТ | 65683.284 | Заказ | 6 недель | Модульные устройства | Авт.выключатели с высокой отключ.способностью | S803 | S803 | 7612271205102 | 0.740 | KG | 990.000 | CCM
2CCS893001R0824 | S803N C100 | Авт.выкл.3-полюсный S803N C100 | 1 | ШТ | 48654.264 | A | 1 неделя | Модульные устройства | Авт.выключатели с высокой отключ.способностью | S803 | S803 | 7612271204624 | 0.740 | KG | 990.000 | CCM
2CCS893001R0825 | S803N B100 | Авт.выкл.3-полюсный S803N B100 | 1 | ШТ | 63250.536 | Заказ | 6 недель | Модульные устройства | Авт.выключатели с высокой отключ.способностью | S803 | S803 | 7612271204143 | 0.740 | KG | 990.000 | CCM
2CCS893001R0841 | S803N D125 | Авт.выкл.3-полюсный S803N D125 | 1 | ШТ | 71654.472 | Заказ | 6 недель | Модульные устройства | Авт.выключатели с высокой отключ.способностью | S803 | S803 | 7612271205119 | 0.740 | KG | 990.000 | CCM
2CCS893001R0844 | S803N C125 | Авт.выкл.3-полюсный S803N C125 | 1 | ШТ | 53077.344 | B | 2 недели | Модульные устройства | Авт.выключатели с высокой отключ.способностью | S803 | S803 | 7612271204631 | 0.740 | KG | 930.000 | CCM
2CCS893001R0845 | S803N B125 | Авт.выкл.3-полюсный S803N B125 | 1 | ШТ | 69000.564 | Заказ | 6 недель | Модульные устройства | Авт.выключатели с высокой отключ.способностью | S803 | S803 | 7612271204150 | 0.740 | KG | 990.000 | CCM
2CCS894001R0101 | S804N D10 | Авт.выкл.4-полюсный S804N D10 | 1 | ШТ | 42623.424 | Заказ | 6 недель | Модульные устройства | Авт.выключатели с высокой отключ.способностью | S804 | S804 | 7612271205126 | 0.990 | KG | 1320.000 | CCM
2CCS894001R0104 | S804N C10 | Авт.выкл.4-полюсный S804N C10 | 1 | ШТ | 31572.888 | Заказ | 6 недель | Модульные устройства | Авт.выключатели с высокой отключ.способностью | S804 | S804 | 7612271204648 | 0.990 | KG | 1320.000 | CCM
2CCS894001R0105 | S804N B10 | Авт.выкл.4-полюсный S804N B10 | 1 | ШТ | 41044.728 | Заказ | 6 недель | Модульные устройства | Авт.выключатели с высокой отключ.способностью | S804 | S804 | 7612271204167 | 0.990 | KG | 1320.000 | CCM
2CCS894001R0131 | S804N D13 | Авт.выкл.4-полюсный S804N D13 | 1 | ШТ | 42623.424 | Заказ | 6 недель | Модульные устройства | Авт.выключатели с высокой отключ.способностью | S804 | S804 | 7612271205133 | 0.990 | KG | 1320.000 | CCM
2CCS894001R0134 | S804N C13 | Авт.выкл.4-полюсный S804N C13 | 1 | ШТ | 31572.888 | Заказ | 6 недель | Модульные устройства | Авт.выключатели с высокой отключ.способностью | S804 | S804 | 7612271204655 | 0.990 | KG | 1320.000 | CCM
2CCS894001R0135 | S804N B13 | Авт.выкл.4-полюсный S804N B13 | 1 | ШТ | 41044.728 | Заказ | 6 недель | Модульные устройства | Авт.выключатели с высокой отключ.способностью | S804 | S804 | 7612271204174 | 0.990 | KG | 1320.000 | CCM
2CCS894001R0161 | S804N D16 | Авт.выкл.4-полюсный S804N D16 | 1 | ШТ | 40593.744 | Заказ | 6 недель | Модульные устройства | Авт.выключатели с высокой отключ.способностью | S804 | S804 | 7612271205140 | 0.990 | KG | 1320.000 | CCM
2CCS894001R0164 | S804N C16 | Авт.выкл.4-полюсный S804N C16 | 1 | ШТ | 30069.408 | Заказ | 6 недель | Модульные устройства | Авт.выключатели с высокой отключ.способностью | S804 | S804 | 7612271204662 | 0.990 | KG | 1320.000 | CCM
2CCS894001R0165 | S804N B16 | Авт.выкл.4-полюсный S804N B16 | 1 | ШТ | 39090.228 | Заказ | 6 недель | Модульные устройства | Авт.выключатели с высокой отключ.способностью | S804 | S804 | 7612271204181 | 0.990 | KG | 1320.000 | CCM
2CCS894001R0201 | S804N D20 | Авт.выкл.4-полюсный S804N D20 | 1 | ШТ | 42623.424 | Заказ | 6 недель | Модульные устройства | Авт.выключатели с высокой отключ.способностью | S804 | S804 | 7612271205157 | 0.990 | KG | 1320.000 | CCM
2CCS894001R0204 | S804N C20 | Авт.выкл.4-полюсный S804N C20 | 1 | ШТ | 31572.888 | Заказ | 6 недель | Модульные устройства | Авт.выключатели с высокой отключ.способностью | S804 | S804 | 7612271204679 | 0.990 | KG | 1320.000 | CCM
2CCS894001R0205 | S804N B20 | Авт.выкл.4-полюсный S804N B20 | 1 | ШТ | 41044.728 | Заказ | 6 недель | Модульные устройства | Авт.выключатели с высокой отключ.способностью | S804 | S804 | 7612271204198 | 0.990 | KG | 1320.000 | CCM
2CCS894001R0251 | S804N D25 | Авт.выкл.4-полюсный S804N D25 | 1 | ШТ | 42623.424 | Заказ | 6 недель | Модульные устройства | Авт.выключатели с высокой отключ.способностью | S804 | S804 | 7612271205164 | 0.990 | KG | 1320.000 | CCM
2CCS894001R0254 | S804N C25 | Авт.выкл.4-полюсный S804N C25 | 1 | ШТ | 31572.888 | Заказ | 6 недель | Модульные устройства | Авт.выключатели с высокой отключ.способностью | S804 | S804 | 7612271204686 | 0.990 | KG | 1320.000 | CCM
2CCS894001R0255 | S804N B25 | Авт.выкл.4-полюсный S804N B25 | 1 | ШТ | 41044.728 | Заказ | 6 недель | Модульные устройства | Авт.выключатели с высокой отключ.способностью | S804 | S804 | 7612271204204 | 0.990 | KG | 1320.000 | CCM
2CCS894001R0321 | S804N D32 | Авт.выкл.4-полюсный S804N D32 | 1 | ШТ | 42623.424 | Заказ | 6 недель | Модульные устройства | Авт.выключатели с высокой отключ.способностью | S804 | S804 | 7612271205171 | 0.990 | KG | 1320.000 | CCM
2CCS894001R0324 | S804N C32 | Авт.выкл.4-полюсный S804N C32 | 1 | ШТ | 31572.888 | Заказ | 6 недель | Модульные устройства | Авт.выключатели с высокой отключ.способностью | S804 | S804 | 7612271204693 | 0.990 | KG | 1320.000 | CCM
2CCS894001R0325 | S804N B32 | Авт.выкл.4-полюсный S804N B32 | 1 | ШТ | 41044.728 | Заказ | 6 недель | Модульные устройства | Авт.выключатели с высокой отключ.способностью | S804 | S804 | 7612271204211 | 0.990 | KG | 1320.000 | CCM
2CCS894001R0401 | S804N D40 | Авт.выкл.4-полюсный S804N D40 | 1 | ШТ | 48712.476 | Заказ | 6 недель | Модульные устройства | Авт.выключатели с высокой отключ.способностью | S804 | S804 | 7612271205188 | 0.990 | KG | 1320.000 | CCM
2CCS894001R0404 | S804N C40 | Авт.выкл.4-полюсный S804N C40 | 1 | ШТ | 36083.316 | Заказ | 6 недель | Модульные устройства | Авт.выключатели с высокой отключ.способностью | S804 | S804 | 7612271204709 | 0.990 | KG | 1320.000 | CCM
2CCS894001R0405 | S804N B40 | Авт.выкл.4-полюсный S804N B40 | 1 | ШТ | 46908.264 | Заказ | 6 недель | Модульные устройства | Авт.выключатели с высокой отключ.способностью | S804 | S804 | 7612271204228 | 0.990 | KG | 1320.000 | CCM
2CCS894001R0501 | S804N D50 | Авт.выкл.4-полюсный S804N D50 | 1 | ШТ | 69009.324 | Заказ | 6 недель | Модульные устройства | Авт.выключатели с высокой отключ.способностью | S804 | S804 | 7612271205195 | 0.990 | KG | 1320.000 | CCM
2CCS894001R0504 | S804N C50 | Авт.выкл.4-полюсный S804N C50 | 1 | ШТ | 51118.02 | Заказ | 6 недель | Модульные устройства | Авт.выключатели с высокой отключ.способностью | S804 | S804 | 7612271204716 | 0.990 | KG | 1320.000 | CCM
2CCS894001R0505 | S804N B50 | Авт.выкл.4-полюсный S804N B50 | 1 | ШТ | 66453.384 | Заказ | 6 недель | Модульные устройства | Авт.выключатели с высокой отключ.способностью | S804 | S804 | 7612271204235 | 0.990 | KG | 1320.000 | CCM
2CCS894001R0631 | S804N D63 | Авт.выкл.4-полюсный S804N D63 | 1 | ШТ | 73068.696 | Заказ | 6 недель | Модульные устройства | Авт.выключатели с высокой отключ.способностью | S804 | S804 | 7612271205201 | 0.990 | KG | 1320.000 | CCM
2CCS894001R0634 | S804N C63 | Авт.выкл.4-полюсный S804N C63 | 1 | ШТ | 54124.992 | Заказ | 6 недель | Модульные устройства | Авт.выключатели с высокой отключ.способностью | S804 | S804 | 7612271204723 | 0.990 | KG | 1320.000 | CCM
2CCS894001R0635 | S804N B63 | Авт.выкл.4-полюсный S804N B63 | 1 | ШТ | 70362.432 | Заказ | 6 недель | Модульные устройства | Авт.выключатели с высокой отключ.способностью | S804 | S804 | 7612271204242 | 0.990 | KG | 1320.000 | CCM
2CCS894001R0801 | S804N D80 | Авт.выкл.4-полюсный S804N D80 | 1 | ШТ | 81187.44 | Заказ | 6 недель | Модульные устройства | Авт.выключатели с высокой отключ.способностью | S804 | S804 | 7612271205218 | 0.990 | KG | 1320.000 | CCM
2CCS894001R0804 | S804N C80 | Авт.выкл.4-полюсный S804N C80 | 1 | ШТ | 60138.864 | Заказ | 6 недель | Модульные устройства | Авт.выключатели с высокой отключ.способностью | S804 | S804 | 7612271204730 | 0.990 | KG | 1320.000 | CCM
2CCS894001R0805 | S804N B80 | Авт.выкл.4-полюсный S804N B80 | 1 | ШТ | 78180.48 | Заказ | 6 недель | Модульные устройства | Авт.выключатели с высокой отключ.способностью | S804 | S804 | 7612271204259 | 0.990 | KG | 1320.000 | CCM
2CCS894001R0821 | S804N D100 | Авт.выкл.4-полюсный S804N D100 | 1 | ШТ | 89306.196 | Заказ | 6 недель | Модульные устройства | Авт.выключатели с высокой отключ.способностью | S804 | S804 | 7612271205225 | 0.990 | KG | 1320.000 | CCM
2CCS894001R0824 | S804N C100 | Авт.выкл.4-полюсный S804N C100 | 1 | ШТ | 66152.7 | Заказ | 6 недель | Модульные устройства | Авт.выключатели с высокой отключ.способностью | S804 | S804 | 7612271204747 | 0.990 | KG | 1320.000 | CCM
2CCS894001R0825 | S804N B100 | Авт.выкл.4-полюсный S804N B100 | 1 | ШТ | 85998.528 | Заказ | 6 недель | Модульные устройства | Авт.выключатели с высокой отключ.способностью | S804 | S804 | 7612271204266 | 0.990 | KG | 1320.000 | CCM
2CCS894001R0841 | S804N D125 | Авт.выкл.4-полюсный S804N D125 | 1 | ШТ | 97424.904 | Заказ | 6 недель | Модульные устройства | Авт.выключатели с высокой отключ.способностью | S804 | S804 | 7612271205232 | 0.990 | KG | 1320.000 | CCM
2CCS894001R0844 | S804N C125 | Авт.выкл.4-полюсный S804N C125 | 1 | ШТ | 72166.596 | Заказ | 6 недель | Модульные устройства | Авт.выключатели с высокой отключ.способностью | S804 | S804 | 7612271204754 | 0.990 | KG | 1320.000 | CCM
2CCS894001R0845 | S804N B125 | Авт.выкл.4-полюсный S804N B125 | 1 | ШТ | 93816.6 | Заказ | 6 недель | Модульные устройства | Авт.выключатели с высокой отключ.способностью | S804 | S804 | 7612271204273 | 0.990 | KG | 1320.000 | CCM
2CCV672500R0001 | ZLS250 | Клеммн.блок 200А ZLS250 | 1 | ШТ | 2629.68 | Заказ | 6 недель | Модульные устройства | Аксессуары для втычной распределительной системы | Аксессуары для втычной распределительной системы | Аксессуары для втычной распределительной системы | 7612270505340 | 0.050 | KG | 116.640 | CCM
2CCV672501R0001 | ZLS251 | Клеммн.блок 200А ZLS251 | 1 | ШТ | 2629.68 | Заказ | 6 недель | Модульные устройства | Аксессуары для втычной распределительной системы | Аксессуары для втычной распределительной системы | Аксессуары для втычной распределительной системы | 7612270505319 | 0.050 | KG | 116.640 | CCM
2CCV672502R0001 | ZLS252 | Клеммн.блок 200А ZLS252 | 1 | ШТ | 2629.68 | Заказ | 6 недель | Модульные устройства | Аксессуары для втычной распределительной системы | Аксессуары для втычной распределительной системы | Аксессуары для втычной распределительной системы | 7612270505326 | 0.050 | KG | 116.640 | CCM
2CCV672503R0001 | ZLS253 | Клеммн.блок 200А ZLS253 | 1 | ШТ | 2629.68 | Заказ | 6 недель | Модульные устройства | Аксессуары для втычной распределительной системы | Аксессуары для втычной распределительной системы | Аксессуары для втычной распределительной системы | 7612270505333 | 0.050 | KG | 116.640 | CCM
2CCV672508R0001 |  | Smissline TP доп.кл 95мм2 ZLS954 N | 1 | ШТ | 2629.68 | Заказ | 6 недель | Модульные устройства | Аксессуары для втычной распределительной системы | Аксессуары для втычной распределительной системы | Аксессуары для втычной распределительной системы | 7612271424404 | 120.000 | G | 82.910 | CCM
2CCV672600R0001 | ZLSP250 | Блок клеммн.вводн. 250А ZLSP250 N | 1 | ШТ | 4764.54 | Заказ | 6 недель | Модульные устройства | Втычная распределительная система | CC442 |  | 7612271490782 | 0.112 | KG | 122.400 | CCM
2CCV672601R0001 | ZLSP251 | Клеммн.блок L1 250А ZLSP251 | 1 | ШТ | 4456.428 | Заказ | 6 недель | Модульные устройства | Втычная распределительная система | CC442 |  | 7612271490805 | 0.120 | KG | 154.800 | CCM
2CCV672602R0001 | ZLSP252 | Клеммн.блок L2 250А ZLSP252 | 1 | ШТ | 4456.428 | Заказ | 6 недель | Модульные устройства | Втычная распределительная система | CC442 |  | 7612271490829 | 0.120 | KG | 154.800 | CCM
2CCV672603R0001 | ZLSP253 | Клеммн.блок L3 250А ZLSP253 | 1 | ШТ | 4456.428 | Заказ | 6 недель | Модульные устройства | Втычная распределительная система | CC442 |  | 7612271490843 | 0.120 | KG | 154.800 | CCM
2CCV672608R0001 | ZLSP954 | Клемма вводн.250А ZLSP954 N | 1 | ШТ | 4764.54 | Заказ | 6 недель | Модульные устройства | Втычная распределительная система | CC442 |  | 7612271490867 | 0.100 | KG | 77.832 | CCM
2CCV672609R0001 | ZLSP959 | Клемма вводн.250А ZLSP959 PE | 1 | ШТ | 4764.54 | Заказ | 6 недель | Модульные устройства | Втычная распределительная система | CC442 |  | 7612271490881 | 0.100 | KG | 77.832 | CCM
2CDA281799R0011 | M201 1A | Выключатель авт. 1-пол. M201 1A | 1 | ШТ | 3723.864 | Заказ | 5 недель | Модульные устройства | Автоматические выключатели | M202 | M202 | 4016779614337 | 0.140 | KG | 0.100 | CDM
2CDA281799R0041 | M201 4A | Выключатель авт. 1-пол. M201 4A | 1 | ШТ | 3723.864 | Заказ | 5 недель | Модульные устройства | Автоматические выключатели | M202 | M202 | 4016779614351 | 0.140 | KG | 0.100 | CDM
2CDA281799R0101 | M201 10A | Выключатель авт. 1-пол. M201 10A | 1 | ШТ | 3099.564 | C | 5 недель | Модульные устройства | Автоматические выключатели | M202 | M202 | 4016779614375 | 0.140 | KG | 0.100 | CDM
2CDA281799R0161 | M201 16A | Выключатель авт. 1-пол. M201 16A | 1 | ШТ | 3099.564 | Заказ | 5 недель | Модульные устройства | Автоматические выключатели | M202 | M202 | 4016779614399 | 0.140 | KG | 0.100 | CDM
2CDA281799R0201 | M201 20A | Выключатель авт. 1-пол. M201 20A | 1 | ШТ | 3571.02 | Заказ | 5 недель | Модульные устройства | Автоматические выключатели | M202 | M202 | 4016779614412 | 0.140 | KG | 0.100 | CDM
2CDA281799R0251 | M201 25A | Выключатель авт. 1-пол. M201 25A | 1 | ШТ | 3675.78 | Заказ | 5 недель | Модульные устройства | Автоматические выключатели | M202 | M202 | 4016779614436 | 0.140 | KG | 0.100 | CDM
2CDA281799R0291 | M201 2,5A | Выключатель авт. 1-пол. M201 2,5A | 1 | ШТ | 3723.864 | Заказ | 5 недель | Модульные устройства | Автоматические выключатели | M202 | M202 | 4016779614450 | 0.140 | KG | 0.100 | CDM
2CDA281799R0321 | M201 32A | Выключатель авт. 1-пол. M201 32A | 1 | ШТ | 3881.004 | Заказ | 5 недель | Модульные устройства | Автоматические выключатели | M202 | M202 | 4016779614474 | 0.140 | KG | 0.100 | CDM
2CDA281799R0361 | M201 6,3A | Выключатель авт. 1-пол. M201 6,3A | 1 | ШТ | 3723.864 | B | 2 недели | Модульные устройства | Автоматические выключатели | M202 | M202 | 4016779614498 | 0.140 | KG | 0.100 | CDM
2CDA281799R0401 | M201 40A | Выключатель авт. 1-пол. M201 40A | 1 | ШТ | 4033.812 | Заказ | 5 недель | Модульные устройства | Автоматические выключатели | M202 | M202 | 4016779614511 | 0.140 | KG | 0.100 | CDM
2CDA281799R0491 | M201 12,5A | Выключатель авт. 1-пол. M201 12,5A | 1 | ШТ | 3099.564 | Заказ | 5 недель | Модульные устройства | Автоматические выключатели | M202 | M202 | 4016779614535 | 0.140 | KG | 0.100 | CDM
2CDA281799R0501 | M201 50A | Выключатель авт. 1-пол. M201 50A | 1 | ШТ | 4658.064 | Заказ | 5 недель | Модульные устройства | Автоматические выключатели | M202 | M202 | 4016779614559 | 0.140 | KG | 0.100 | CDM
2CDA281799R0631 | M201 63A | Выключатель авт. 1-пол. M201 63A | 1 | ШТ | 5277.984 | Заказ | 5 недель | Модульные устройства | Автоматические выключатели | M202 | M202 | 4016779614573 | 0.140 | KG | 0.100 | CDM
2CDA281799R0971 | M201 1,6A | Выключатель авт. 1-пол. M201 1,6A | 1 | ШТ | 3723.864 | Заказ | 5 недель | Модульные устройства | Автоматические выключатели | M202 | M202 | 4016779614597 | 0.140 | KG | 0.100 | CDM
2CDA281799R0981 | M201 0,5A | Выключатель авт. 1-пол. M201 0,5A | 1 | ШТ | 3723.864 | Заказ | 5 недель | Модульные устройства | Автоматические выключатели | M202 | M202 | 4016779614313 | 0.140 | KG | 0.100 | CDM
2CDA282799R0011 | M202 1A | Выключатель авт. 2-пол. M202 1A | 1 | ШТ | 8552.16 | Заказ | 5 недель | Модульные устройства | Автоматические выключатели | M202 | M202 | 4016779614610 | 0.280 | KG | 0.210 | CDM
2CDA282799R0041 | M202 4A | Выключатель авт. 2-пол. M202 4A | 1 | ШТ | 8552.16 | Заказ | 5 недель | Модульные устройства | Автоматические выключатели | M202 | M202 | 4016779614634 | 0.280 | KG | 0.210 | CDM
2CDA282799R0101 | M202 10A | Выключатель авт. 2-пол. M202 10A | 1 | ШТ | 7120.224 | Заказ | 5 недель | Модульные устройства | Автоматические выключатели | M202 | M202 | 4016779614658 | 0.280 | KG | 0.210 | CDM
2CDA282799R0161 | M202 16A | Выключатель авт. 2-пол. M202 16A | 1 | ШТ | 7120.224 | Заказ | 6 недель | Модульные устройства | Автоматические выключатели | M202 | M202 | 4016779614672 | 0.280 | KG | 0.210 | CDM
2CDA282799R0201 | M202 20A | Выключатель авт. 2-пол. M202 20A | 1 | ШТ | 8189.784 | Заказ | 5 недель | Модульные устройства | Автоматические выключатели | M202 | M202 | 4016779614696 | 0.280 | KG | 0.210 | CDM
2CDA282799R0251 | M202 25A | Выключатель авт. 2-пол. M202 25A | 1 | ШТ | 8517.228 | Заказ | 6 недель | Модульные устройства | Автоматические выключатели | M202 | M202 | 4016779614719 | 0.280 | KG | 0.210 | CDM
2CDA282799R0291 | M202 2,5A | Выключатель авт. 2-пол. M202 2,5A | 1 | ШТ | 8552.16 | Заказ | 5 недель | Модульные устройства | Автоматические выключатели | M202 | M202 | 4016779614733 | 0.280 | KG | 0.210 | CDM
2CDA282799R0321 | M202 32A | Выключатель авт. 2-пол. M202 32A | 1 | ШТ | 8901.396 | Заказ | 6 недель | Модульные устройства | Автоматические выключатели | M202 | M202 | 4016779614757 | 0.280 | KG | 0.210 | CDM
2CDA282799R0361 | M202 6,3A | Выключатель авт. 2-пол. M202 6,3A | 1 | ШТ | 8552.16 | Заказ | 5 недель | Модульные устройства | Автоматические выключатели | M202 | M202 | 4016779614771 | 0.280 | KG | 0.210 | CDM
2CDA282799R0401 | M202 40A | Выключатель авт. 2-пол. M202 40A | 1 | ШТ | 9259.38 | Заказ | 5 недель | Модульные устройства | Автоматические выключатели | M202 | M202 | 4016779614795 | 0.280 | KG | 0.210 | CDM
2CDA282799R0491 | M202 12,5A | Выключатель авт. 2-пол. M202 12,5A | 1 | ШТ | 7120.224 | Заказ | 5 недель | Модульные устройства | Автоматические выключатели | M202 | M202 | 4016779614818 | 0.280 | KG | 0.210 | CDM
2CDA282799R0501 | M202 50A | Выключатель авт. 2-пол. M202 50A | 1 | ШТ | 10682.568 | Заказ | 5 недель | Модульные устройства | Автоматические выключатели | M202 | M202 | 4016779614832 | 0.280 | KG | 0.210 | CDM
2CDA282799R0631 | M202 63A | Выключатель авт. 2-пол. M202 63A | 1 | ШТ | 12105.744 | Заказ | 6 недель | Модульные устройства | Автоматические выключатели | M202 | M202 | 4016779614856 | 0.280 | KG | 0.210 | CDM
2CDA282799R0971 | M202 1,6A | Выключатель авт. 2-пол. M202 1,6A | 1 | ШТ | 8552.16 | Заказ | 5 недель | Модульные устройства | Автоматические выключатели | M202 | M202 | 4016779614870 | 0.280 | KG | 0.210 | CDM
2CDA282799R0981 | M202 0,5A | Выключатель авт. 2-пол. M202 0,5A | 1 | ШТ | 8552.16 | Заказ | 5 недель | Модульные устройства | Автоматические выключатели | M202 | M202 | 4016779614894 | 0.280 | KG | 0.210 | CDM
2CDA283799R0011 | M203 1A | Выключатель авт. 3-пол. M203 1A | 1 | ШТ | 11433.468 | Заказ | 5 недель | Модульные устройства | Автоматические выключатели | M203 | M203 | 4016779614917 | 0.420 | KG | 0.320 | CDM
2CDA283799R0041 | M203 4A | Выключатель авт. 3-пол. M203 4A | 1 | ШТ | 11433.468 | Заказ | 5 недель | Модульные устройства | Автоматические выключатели | M203 | M203 | 4016779614931 | 0.420 | KG | 0.320 | CDM
2CDA283799R0101 | M203 10A | Выключатель авт. 3-пол. M203 10A | 1 | ШТ | 9525.648 | Заказ | 5 недель | Модульные устройства | Автоматические выключатели | M203 | M203 | 4016779614955 | 0.420 | KG | 0.320 | CDM
2CDA283799R0161 | M203 16A | Выключатель авт. 3-пол. M203 16A | 1 | ШТ | 9525.648 | A | 1 неделя | Модульные устройства | Автоматические выключатели | M203 | M203 | 4016779614979 | 0.420 | KG | 0.320 | CDM
2CDA283799R0201 | M203 20A | Выключатель авт. 3-пол. M203 20A | 1 | ШТ | 10953.252 | A | 1 неделя | Модульные устройства | Автоматические выключатели | M203 | M203 | 4016779614993 | 0.420 | KG | 0.320 | CDM
2CDA283799R0251 | M203 25A | Выключатель авт. 3-пол. M203 25A | 1 | ШТ | 11293.764 | A | 1 неделя | Модульные устройства | Автоматические выключатели | M203 | M203 | 4016779615013 | 0.420 | KG | 0.320 | CDM
2CDA283799R0291 | M203 2,5A | Выключатель авт. 3-пол. M203 2,5A | 1 | ШТ | 11433.468 | Заказ | 5 недель | Модульные устройства | Автоматические выключатели | M203 | M203 | 4016779615037 | 0.420 | KG | 0.320 | CDM
2CDA283799R0321 | M203 32A | Выключатель авт. 3-пол. M203 32A | 1 | ШТ | 11909.268 | B | 2 недели | Модульные устройства | Автоматические выключатели | M203 | M203 | 4016779615051 | 0.420 | KG | 0.320 | CDM
2CDA283799R0361 | M203 6,3A | Выключатель авт. 3-пол. M203 6,3A | 1 | ШТ | 11433.468 | A | 1 неделя | Модульные устройства | Автоматические выключатели | M203 | M203 | 4016779615075 | 0.420 | KG | 0.320 | CDM
2CDA283799R0401 | M203 40A | Выключатель авт. 3-пол. M203 40A | 1 | ШТ | 12385.14 | B | 2 недели | Модульные устройства | Автоматические выключатели | M203 | M203 | 4016779615099 | 0.420 | KG | 0.320 | CDM
2CDA283799R0491 | M203 12,5A | Выключатель авт. 3-пол. M203 12,5A | 1 | ШТ | 9525.648 | Заказ | 5 недель | Модульные устройства | Автоматические выключатели | M203 | M203 | 4016779615112 | 0.420 | KG | 0.320 | CDM
2CDA283799R0501 | M203 50A | Выключатель авт. 3-пол. M203 50A | 1 | ШТ | 14292.864 | Заказ | 5 недель | Модульные устройства | Автоматические выключатели | M203 | M203 | 4016779615136 | 0.420 | KG | 0.320 | CDM
2CDA283799R0631 | M203 63A | Выключатель авт. 3-пол. M203 63A | 1 | ШТ | 16196.268 | Заказ | 5 недель | Модульные устройства | Автоматические выключатели | M203 | M203 | 4016779615150 | 0.420 | KG | 0.320 | CDM
2CDA283799R0971 | M203 1,6A | Выключатель авт. 3-пол. M203 1,6A | 1 | ШТ | 11433.468 | Заказ | 5 недель | Модульные устройства | Автоматические выключатели | M203 | M203 | 4016779615174 | 0.420 | KG | 0.320 | CDM
2CDA283799R0981 | M203 0,5A | Выключатель авт. 3-пол. M203 0,5A | 1 | ШТ | 11433.468 | Заказ | 5 недель | Модульные устройства | Автоматические выключатели | M203 | M203 | 4016779615198 | 0.420 | KG | 0.320 | CDM
2CDA284799R0011 | M204 1A | Выключатель авт. 4-пол. M204 1A | 1 | ШТ | 16423.272 | Заказ | 5 недель | Модульные устройства | Автоматические выключатели | M204 | M204 | 4016779615211 | 0.560 | KG | 0.410 | CDM
2CDA284799R0041 | M204 4A | Выключатель авт. 4-пол. M204 4A | 1 | ШТ | 16423.272 | Заказ | 5 недель | Модульные устройства | Автоматические выключатели | M204 | M204 | 4016779615235 | 0.560 | KG | 0.410 | CDM
2CDA284799R0101 | M204 10A | Выключатель авт. 4-пол. M204 10A | 1 | ШТ | 15510.864 | Заказ | 5 недель | Модульные устройства | Автоматические выключатели | M204 | M204 | 4016779615259 | 0.560 | KG | 0.410 | CDM
2CDA284799R0161 | M204 16A | Выключатель авт. 4-пол. M204 16A | 1 | ШТ | 15510.864 | Заказ | 5 недель | Модульные устройства | Автоматические выключатели | M204 | M204 | 4016779615273 | 0.560 | KG | 0.410 | CDM
2CDA284799R0201 | M204 20A | Выключатель авт. 4-пол. M204 20A | 1 | ШТ | 17855.172 | Заказ | 5 недель | Модульные устройства | Автоматические выключатели | M204 | M204 | 4016779615297 | 0.560 | KG | 0.410 | CDM
2CDA284799R0251 | M204 25A | Выключатель авт. 4-пол. M204 25A | 1 | ШТ | 18645.36 | Заказ | 5 недель | Модульные устройства | Автоматические выключатели | M204 | M204 | 4016779615310 | 0.560 | KG | 0.410 | CDM
2CDA284799R0291 | M204 2,5A | Выключатель авт. 4-пол. M204 2,5A | 1 | ШТ | 16423.272 | Заказ | 5 недель | Модульные устройства | Автоматические выключатели | M204 | M204 | 4016779615334 | 0.560 | KG | 0.410 | CDM
2CDA284799R0321 | M204 32A | Выключатель авт. 4-пол. M204 32A | 1 | ШТ | 19396.236 | Заказ | 6 недель | Модульные устройства | Автоматические выключатели | M204 | M204 | 4016779615358 | 0.560 | KG | 0.410 | CDM
2CDA284799R0361 | M204 6,3A | Выключатель авт. 4-пол. M204 6,3A | 1 | ШТ | 16423.272 | Заказ | 5 недель | Модульные устройства | Автоматические выключатели | M204 | M204 | 4016779615372 | 0.560 | KG | 0.410 | CDM
2CDA284799R0401 | M204 40A | Выключатель авт. 4-пол. M204 40A | 1 | ШТ | 20164.596 | Заказ | 5 недель | Модульные устройства | Автоматические выключатели | M204 | M204 | 4016779615396 | 0.560 | KG | 0.410 | CDM
2CDA284799R0491 | M204 12,5A | Выключатель авт. 4-пол. M204 12,5A | 1 | ШТ | 15510.864 | Заказ | 5 недель | Модульные устройства | Автоматические выключатели | M204 | M204 | 4016779615419 | 0.560 | KG | 0.410 | CDM
2CDA284799R0501 | M204 50A | Выключатель авт. 4-пол. M204 50A | 1 | ШТ | 23425.668 | Заказ | 6 недель | Модульные устройства | Автоматические выключатели | M204 | M204 | 4016779615433 | 0.560 | KG | 0.410 | CDM
2CDA284799R0631 | M204 63A | Выключатель авт. 4-пол. M204 63A | 1 | ШТ | 26516.496 | Заказ | 6 недель | Модульные устройства | Автоматические выключатели | M204 | M204 | 4016779615457 | 0.560 | KG | 0.410 | CDM
2CDA284799R0971 | M204 1,6A | Выключатель авт. 4-пол. M204 1,6A | 1 | ШТ | 16423.272 | Заказ | 5 недель | Модульные устройства | Автоматические выключатели | M204 | M204 | 4016779615471 | 0.560 | KG | 0.410 | CDM
2CDA284799R0981 | M204 0,5A | Выключатель авт. 4-пол. M204 0,5A | 1 | ШТ | 16423.272 | Заказ | 5 недель | Модульные устройства | Автоматические выключатели | M204 | M204 | 4016779615495 | 0.560 | KG | 0.410 | CDM
2CDD271111R0016 | SHD201/16 | Рубильник 1пол. SHD201/16 рычаг крас. | 1 | ШТ | 874.56 | B | 2 недели | Модульные устройства | Дополнительные устройства на ДИН-рейку | Устройства управления | Устройства управления | 4016779904308 | 0.275 | KG | 65.450 | CCM
2CDD271111R0025 | SHD201/25 | Рубильник 1пол. SHD201/25 рычаг крас. | 1 | ШТ | 1119.408 | C | 5 недель | Модульные устройства | Дополнительные устройства на ДИН-рейку | Устройства управления | Устройства управления | 4016779904315 | 0.095 | KG | 65.450 | CCM
2CDD271111R0032 | SHD201/32 | Рубильник 1пол. SHD201/32 рычаг крас. | 1 | ШТ | 1119.408 | C | 5 недель | Модульные устройства | Дополнительные устройства на ДИН-рейку | Устройства управления | Устройства управления | 4016779904322 | 0.095 | KG | 65.450 | CCM
2CDD271111R0040 | SHD201/40 | Рубильник 1пол. SHD201/40 рычаг крас. | 1 | ШТ | 1399.308 | C | 5 недель | Модульные устройства | Дополнительные устройства на ДИН-рейку | Устройства управления | Устройства управления | 4016779904339 | 0.095 | KG | 65.450 | CCM
2CDD271111R0050 | SHD201/50 | Рубильник 1пол. SHD201/50 рычаг крас. | 1 | ШТ | 1486.704 | Заказ | 5 недель | Модульные устройства | Дополнительные устройства на ДИН-рейку | Устройства управления | Устройства управления | 4016779904346 | 0.095 | KG | 65.450 | CCM
2CDD271111R0063 | SHD201/63 | Рубильник 1пол. SHD201/63 рычаг крас. | 1 | ШТ | 2011.428 | C | 5 недель | Модульные устройства | Дополнительные устройства на ДИН-рейку | Устройства управления | Устройства управления | 4016779904353 | 0.095 | KG | 65.450 | CCM
2CDD272111R0016 | SHD202/16 | Рубильник 2пол. SHD202/16 рычаг крас. | 1 | ШТ | 1311.804 | C | 5 недель | Модульные устройства | Дополнительные устройства на ДИН-рейку | Устройства управления | Устройства управления | 4016779904360 | 0.170 | KG | 130.900 | CCM
2CDD272111R0025 | SHD202/25 | Рубильник 2пол. SHD202/25 рычаг крас. | 1 | ШТ | 1416.72 | C | 5 недель | Модульные устройства | Дополнительные устройства на ДИН-рейку | Устройства управления | Устройства управления | 4016779904377 | 0.170 | KG | 130.900 | CCM
2CDD272111R0032 | SHD202/32 | Рубильник 2пол. SHD202/32 рычаг крас. | 1 | ШТ | 1416.72 | C | 5 недель | Модульные устройства | Дополнительные устройства на ДИН-рейку | Устройства управления | Устройства управления | 4016779904384 | 0.170 | KG | 130.900 | CCM
2CDD272111R0040 | SHD202/40 | Рубильник 2пол. SHD202/40 рычаг крас. | 1 | ШТ | 2098.896 | C | 5 недель | Модульные устройства | Дополнительные устройства на ДИН-рейку | Устройства управления | Устройства управления | 4016779904391 | 0.170 | KG | 130.900 | CCM
2CDD272111R0050 | SHD202/50 | Рубильник 2пол. SHD202/50 рычаг крас. | 1 | ШТ | 2230.056 | C | 5 недель | Модульные устройства | Дополнительные устройства на ДИН-рейку | Устройства управления | Устройства управления | 4016779904407 | 0.170 | KG | 130.900 | CCM
2CDD272111R0063 | SHD202/63 | Рубильник 2пол. SHD202/63 рычаг крас. | 1 | ШТ | 3017.136 | B | 2 недели | Модульные устройства | Дополнительные устройства на ДИН-рейку | Устройства управления | Устройства управления | 4016779904414 | 0.170 | KG | 130.900 | CCM
2CDD273111R0016 | SHD203/16 | Рубильник 3пол. SHD203/16 рычаг крас. | 1 | ШТ | 2098.896 | C | 5 недель | Модульные устройства | Дополнительные устройства на ДИН-рейку | Устройства управления | Устройства управления | 4016779904421 | 0.245 | KG | 196.350 | CCM
2CDD273111R0025 | SHD203/25 | Рубильник 3пол. SHD203/25 рычаг крас. | 1 | ШТ | 2203.788 | B | 2 недели | Модульные устройства | Дополнительные устройства на ДИН-рейку | Устройства управления | Устройства управления | 4016779904438 | 0.245 | KG | 196.350 | CCM
2CDD273111R0032 | SHD203/32 | Рубильник 3пол. SHD203/32 рычаг крас. | 1 | ШТ | 2203.788 | C | 5 недель | Модульные устройства | Дополнительные устройства на ДИН-рейку | Устройства управления | Устройства управления | 4016779904445 | 0.245 | KG | 196.350 | CCM
2CDD273111R0040 | SHD203/40 | Рубильник 3пол. SHD203/40 рычаг крас. | 1 | ШТ | 3358.224 | A | 1 неделя | Модульные устройства | Дополнительные устройства на ДИН-рейку | Устройства управления | Устройства управления | 4016779904452 | 0.245 | KG | 196.350 | CCM
2CDD273111R0050 | SHD203/50 | Рубильник 3пол. SHD203/50 рычаг крас. | 1 | ШТ | 3568.128 | C | 5 недель | Модульные устройства | Дополнительные устройства на ДИН-рейку | Устройства управления | Устройства управления | 4016779904469 | 0.245 | KG | 196.350 | CCM
2CDD273111R0063 | SHD203/63 | Рубильник 3пол. SHD203/63 рычаг крас. | 1 | ШТ | 4827.444 | B | 2 недели | Модульные устройства | Дополнительные устройства на ДИН-рейку | Устройства управления | Устройства управления | 4016779904476 | 0.245 | KG | 196.350 | CCM
2CDD274111R0016 | SHD204/16 | Рубильник 4пол. SHD204/16 рычаг крас. | 1 | ШТ | 2798.532 | Заказ | 5 недель | Модульные устройства | Дополнительные устройства на ДИН-рейку | Устройства управления | Устройства управления | 4016779904483 | 0.320 | KG | 261.800 | CCM
2CDD274111R0025 | SHD204/25 | Рубильник 4пол. SHD204/25 рычаг крас. | 1 | ШТ | 2994.408 | C | 5 недель | Модульные устройства | Дополнительные устройства на ДИН-рейку | Устройства управления | Устройства управления | 4016779904490 | 0.320 | KG | 261.800 | CCM
2CDD274111R0032 | SHD204/32 | Рубильник 4пол. SHD204/32 рычаг крас. | 1 | ШТ | 2994.408 | Заказ | 5 недель | Модульные устройства | Дополнительные устройства на ДИН-рейку | Устройства управления | Устройства управления | 4016779904506 | 0.320 | KG | 261.800 | CCM
2CDD274111R0040 | SHD204/40 | Рубильник 4пол. SHD204/40 рычаг крас. | 1 | ШТ | 4477.62 | C | 5 недель | Модульные устройства | Дополнительные устройства на ДИН-рейку | Устройства управления | Устройства управления | 4016779904513 | 0.320 | KG | 261.800 | CCM
2CDD274111R0050 | SHD204/50 | Рубильник 4пол. SHD204/50 рычаг крас. | 1 | ШТ | 4757.52 | C | 5 недель | Модульные устройства | Дополнительные устройства на ДИН-рейку | Устройства управления | Устройства управления | 4016779904520 | 0.320 | KG | 261.800 | CCM
2CDD274111R0063 | SHD204/63 | Рубильник 4пол. SHD204/63 рычаг крас. | 1 | ШТ | 6436.608 | C | 5 недель | Модульные устройства | Дополнительные устройства на ДИН-рейку | Устройства управления | Устройства управления | 4016779904537 | 0.320 | KG | 261.800 | CCM
2CDD281101R0016 | SD201/16 | Рубильник 1пол. SD201/16 рычаг крас. | 1 | ШТ | 1053.672 | A | 1 неделя | Модульные устройства | Дополнительные устройства на ДИН-рейку | Устройства управления | Устройства управления | 4016779904063 | 0.105 | KG | 65.450 | CCM
2CDD281101R0025 | 2CDD281101R0025 | Рубильник 1пол. SD201/25 рычаг крас. | 1 | ШТ | 1348.656 | A | 1 неделя | Модульные устройства | Дополнительные устройства на ДИН-рейку | Устройства управления | Устройства управления | 4016779904070 | 0.105 | KG | 65.450 | CCM
2CDD281101R0032 | SD201/32 | Рубильник 1пол. SD201/32 рычаг крас. | 1 | ШТ | 1348.656 | C | 5 недель | Модульные устройства | Дополнительные устройства на ДИН-рейку | Устройства управления | Устройства управления | 4016779904087 | 0.105 | KG | 65.450 | CCM
2CDD281101R0040 | SD201/40 | Рубильник 1пол. SD201/40 рычаг крас. | 1 | ШТ | 1685.856 | C | 5 недель | Модульные устройства | Дополнительные устройства на ДИН-рейку | Устройства управления | Устройства управления | 4016779904094 | 0.105 | KG | 65.450 | CCM
2CDD281101R0050 | SD201/50 | Рубильник 1пол. SD201/50 рычаг крас. | 1 | ШТ | 1791.228 | C | 5 недель | Модульные устройства | Дополнительные устройства на ДИН-рейку | Устройства управления | Устройства управления | 4016779904100 | 0.105 | KG | 65.450 | CCM
2CDD281101R0063 | SD201/63 | Рубильник 1пол. SD201/63 рычаг крас. | 1 | ШТ | 2423.412 | C | 5 недель | Модульные устройства | Дополнительные устройства на ДИН-рейку | Устройства управления | Устройства управления | 4016779904117 | 0.105 | KG | 65.450 | CCM
2CDD282101R0016 | SD202/16 | Рубильник 2пол. SD202/16 рычаг крас. | 1 | ШТ | 1580.484 | B | 2 недели | Модульные устройства | Дополнительные устройства на ДИН-рейку | Устройства управления | Устройства управления | 4016779904124 | 0.190 | KG | 130.900 | CCM
2CDD282101R0025 | SD202/25 | Рубильник 2пол. SD202/25 рычаг крас. | 1 | ШТ | 1706.94 | B | 2 недели | Модульные устройства | Дополнительные устройства на ДИН-рейку | Устройства управления | Устройства управления | 4016779904131 | 0.190 | KG | 130.900 | CCM
2CDD282101R0032 | SD202/32 | Рубильник 2пол. SD202/32 рычаг крас. | 1 | ШТ | 1706.94 | C | 5 недель | Модульные устройства | Дополнительные устройства на ДИН-рейку | Устройства управления | Устройства управления | 4016779904148 | 0.190 | KG | 130.900 | CCM
2CDD282101R0040 | SD202/40 | Рубильник 2пол. SD202/40 рычаг крас. | 1 | ШТ | 2528.76 | C | 5 недель | Модульные устройства | Дополнительные устройства на ДИН-рейку | Устройства управления | Устройства управления | 4016779904155 | 0.190 | KG | 130.900 | CCM
2CDD282101R0050 | SD202/50 | Рубильник 2пол. SD202/50 рычаг крас. | 1 | ШТ | 2686.788 | B | 2 недели | Модульные устройства | Дополнительные устройства на ДИН-рейку | Устройства управления | Устройства управления | 4016779904162 | 0.190 | KG | 130.900 | CCM
2CDD282101R0063 | SD202/63 | Рубильник 2пол. SD202/63 рычаг крас. | 1 | ШТ | 3635.088 | A | 1 неделя | Модульные устройства | Дополнительные устройства на ДИН-рейку | Устройства управления | Устройства управления | 4016779904179 | 0.190 | KG | 130.900 | CCM
2CDD283101R0016 | SD203/16 | Рубильник 3пол. SD203/16 рычаг крас. | 1 | ШТ | 2528.76 | A | 1 неделя | Модульные устройства | Дополнительные устройства на ДИН-рейку | Устройства управления | Устройства управления | 4016779904186 | 0.275 | KG | 196.350 | CCM
2CDD283101R0025 | SD203/25 | Рубильник 3пол. SD203/25 рычаг крас. | 1 | ШТ | 2655.192 | A | 1 неделя | Модульные устройства | Дополнительные устройства на ДИН-рейку | Устройства управления | Устройства управления | 4016779904193 | 0.275 | KG | 196.350 | CCM
2CDD283101R0032 | SD203/32 | Рубильник 3пол. SD203/32 рычаг крас. | 1 | ШТ | 2655.192 | A | 1 неделя | Модульные устройства | Дополнительные устройства на ДИН-рейку | Устройства управления | Устройства управления | 4016779904209 | 0.275 | KG | 196.350 | CCM
2CDD283101R0040 | SD203/40 | Рубильник 3пол. SD203/40 рычаг крас. | 1 | ШТ | 4046.076 | A | 1 неделя | Модульные устройства | Дополнительные устройства на ДИН-рейку | Устройства управления | Устройства управления | 4016779904216 | 0.275 | KG | 196.350 | CCM
2CDD283101R0050 | SD203/50 | Рубильник 3пол. SD203/50 рычаг крас. | 1 | ШТ | 4298.904 | A | 1 неделя | Модульные устройства | Дополнительные устройства на ДИН-рейку | Устройства управления | Устройства управления | 4016779904223 | 0.275 | KG | 196.350 | CCM
2CDD283101R0063 | SD203/63 | Рубильник 3пол. SD203/63 рычаг крас. | 1 | ШТ | 5816.16 | A | 1 неделя | Модульные устройства | Дополнительные устройства на ДИН-рейку | Устройства управления | Устройства управления | 4016779904230 | 0.275 | KG | 196.350 | CCM
2CDD284101R0016 | SD204/16 | Рубильник 4пол. SD204/16 рычаг крас. | 1 | ШТ | 3371.724 | C | 5 недель | Модульные устройства | Дополнительные устройства на ДИН-рейку | Устройства управления | Устройства управления | 4016779904247 | 0.360 | KG | 261.800 | CCM
2CDD284101R0025 | SD204/25 | Рубильник 4пол. SD204/25 рычаг крас. | 1 | ШТ | 3607.74 | C | 5 недель | Модульные устройства | Дополнительные устройства на ДИН-рейку | Устройства управления | Устройства управления | 4016779904254 | 0.360 | KG | 261.800 | CCM
2CDD284101R0032 | SD204/32 | Рубильник 4пол. SD204/32 рычаг крас. | 1 | ШТ | 3607.74 | B | 2 недели | Модульные устройства | Дополнительные устройства на ДИН-рейку | Устройства управления | Устройства управления | 4016779904261 | 0.360 | KG | 261.800 | CCM
2CDD284101R0040 | SD204/40 | Рубильник 4пол. SD204/40 рычаг крас. | 1 | ШТ | 5394.732 | B | 2 недели | Модульные устройства | Дополнительные устройства на ДИН-рейку | Устройства управления | Устройства управления | 4016779904278 | 0.360 | KG | 261.800 | CCM
2CDD284101R0050 | SD204/50 | Рубильник 4пол. SD204/50 рычаг крас. | 1 | ШТ | 5731.848 | C | 5 недель | Модульные устройства | Дополнительные устройства на ДИН-рейку | Устройства управления | Устройства управления | 4016779904285 | 0.360 | KG | 261.800 | CCM
2CDD284101R0063 | SD204/63 | Рубильник 4пол. SD204/63 рычаг крас. | 1 | ШТ | 7754.94 | A | 1 неделя | Модульные устройства | Дополнительные устройства на ДИН-рейку | Устройства управления | Устройства управления | 4016779904292 | 0.360 | KG | 261.800 | CCM
2CDD641051R0016 | 2CDD641051R0016 | Выкл. нагрузки 1P, 16A, BMD51116 | 12 | ШТ | 627.408 | B | 2 недели | Модульные устройства | Дополнительные устройства на ДИН-рейку | Устройства управления | E201 | 4016779038034 | 0.100 | KG | 114.318 | CCM
2CDD641051R0025 | 2CDD641051R0025 | Выкл. нагрузки 1P, 25A, BMD51125 | 12 | ШТ | 687.876 | B | 2 недели | Модульные устройства | Дополнительные устройства на ДИН-рейку | Устройства управления | E201 | 4016779038058 | 0.100 | KG | 114.318 | CCM
2CDD641051R0032 | 2CDD641051R0032 | Выкл. нагрузки 1P, 32A, BMD51132 | 12 | ШТ | 687.876 | Заказ | 8 недель | Модульные устройства | Дополнительные устройства на ДИН-рейку | Устройства управления | E201 | 4016779038096 | 0.100 | KG | 114.318 | CCM
2CDD641051R0040 | BMD51140 | Выкл. нагрузки 1P, 40A, BMD51140 | 12 | ШТ | 882.324 | C | 8 недель | Модульные устройства | Дополнительные устройства на ДИН-рейку | Устройства управления | E201 | 4016779038119 | 0.100 | KG | 114.318 | CCM
2CDD641051R0050 | BMD51150 | Выкл. нагрузки 1P, 50A, BMD51150 | 12 | ШТ | 1043.868 | Заказ | 7 недель | Модульные устройства | Дополнительные устройства на ДИН-рейку | Устройства управления | E201 | 4016779038133 | 0.100 | KG | 114.318 | CCM
2CDD641051R0063 | BMD51163 | Выкл. нагрузки 1P, 63A, BMD51163 | 12 | ШТ | 1242.12 | C | 8 недель | Модульные устройства | Дополнительные устройства на ДИН-рейку | Устройства управления | E201 | 4016779038157 | 0.100 | KG | 114.318 | CCM
2CDD642051R0016 | BMD51216 | Выкл. нагрузки 2P, 16A, BMD51216 | 6 | ШТ | 865.872 | Заказ | 1 неделя | Модульные устройства | Дополнительные устройства на ДИН-рейку | Устройства управления | E201 | 4016779038188 | 0.300 | KG | 222.285 | CCM
2CDD642051R0025 | BMD51225 | Выкл. нагрузки 2P, 25A, BMD51225 | 6 | ШТ | 968.424 | C | 8 недель | Модульные устройства | Дополнительные устройства на ДИН-рейку | Устройства управления | E201 | 4016779038225 | 0.300 | KG | 222.285 | CCM
2CDD642051R0032 | BMD51232 | Выкл. нагрузки 2P, 32A, BMD51232 | 6 | ШТ | 968.424 | C | 8 недель | Модульные устройства | Дополнительные устройства на ДИН-рейку | Устройства управления | E201 | 4016779038263 | 0.300 | KG | 222.285 | CCM
2CDD642051R0040 | BMD51240 | Выкл. нагрузки 2P, 40A, BMD51240 | 6 | ШТ | 1379.184 | A | 1 неделя | Модульные устройства | Дополнительные устройства на ДИН-рейку | Устройства управления | E201 | 4016779038300 | 0.300 | KG | 222.285 | CCM
2CDD642051R0050 | BMD51250 | Выкл. нагрузки 2P, 50A, BMD51250 | 6 | ШТ | 1472.28 | B | 2 недели | Модульные устройства | Дополнительные устройства на ДИН-рейку | Устройства управления | E201 | 4016779038348 | 0.300 | KG | 222.285 | CCM
2CDD642051R0063 | BMD51263 | Выкл. нагрузки 2P, 63A, BMD51263 | 6 | ШТ | 2030.196 | B | 2 недели | Модульные устройства | Дополнительные устройства на ДИН-рейку | Устройства управления | E201 | 4016779038386 | 0.300 | KG | 222.285 | CCM
2CDD643051R0016 | BMD51316 | Выкл. нагрузки 3P, 16A, BMD51316 | 4 | ШТ | 1375.728 | C | 8 недель | Модульные устройства | Дополнительные устройства на ДИН-рейку | Устройства управления | E201 | 4016779038423 | 0.400 | KG | 336.603 | CCM
2CDD643051R0025 | BMD51325 | Выкл. нагрузки 3P, 25A, BMD51325 | 4 | ШТ | 1538.64 | B | 2 недели | Модульные устройства | Дополнительные устройства на ДИН-рейку | Устройства управления | E201 | 4016779038461 | 0.400 | KG | 336.603 | CCM
2CDD643051R0032 | BMD51332 | Выкл. нагрузки 3P, 32A, BMD51332 | 4 | ШТ | 1538.64 | B | 2 недели | Модульные устройства | Дополнительные устройства на ДИН-рейку | Устройства управления | E201 | 4016779038508 | 0.400 | KG | 336.603 | CCM
2CDD643051R0040 | BMD51340 | Выкл. нагрузки 3P, 40A, BMD51340 | 4 | ШТ | 2205.372 | A | 1 неделя | Модульные устройства | Дополнительные устройства на ДИН-рейку | Устройства управления | E201 | 4016779038546 | 0.400 | KG | 336.603 | CCM
2CDD643051R0050 | BMD51350 | Выкл. нагрузки 3P, 50A, BMD51350 | 4 | ШТ | 2335.116 | B | 2 недели | Модульные устройства | Дополнительные устройства на ДИН-рейку | Устройства управления | E201 | 4016779038584 | 0.400 | KG | 336.603 | CCM
2CDD643051R0063 | BMD51363 | Выкл. нагрузки 3P, 63A, BMD51363 | 4 | ШТ | 2398.56 | B | 2 недели | Модульные устройства | Дополнительные устройства на ДИН-рейку | Устройства управления | E201 | 4016779038621 | 0.400 | KG | 336.603 | CCM
2CDD644051R0016 | BMD51416 | Выкл. нагрузки 4P, 16A, BMD51416 | 3 | ШТ | 1843.38 | A | 1 неделя | Модульные устройства | Дополнительные устройства на ДИН-рейку | Устройства управления | E201 | 4016779038669 | 0.500 | KG | 444.570 | CCM
2CDD644051R0025 | BMD51425 | Выкл. нагрузки 4P, 25A, BMD51425 | 3 | ШТ | 2063.604 | C | 8 недель | Модульные устройства | Дополнительные устройства на ДИН-рейку | Устройства управления | E201 | 4016779038706 | 0.500 | KG | 444.570 | CCM
2CDD644051R0032 | BMD51432 | Выкл. нагрузки 4P, 32A, BMD51432 | 3 | ШТ | 2063.604 | C | 8 недель | Модульные устройства | Дополнительные устройства на ДИН-рейку | Устройства управления | E201 | 4016779038744 | 0.500 | KG | 444.570 | CCM
2CDD644051R0040 | BMD51440 | Выкл. нагрузки 4P, 40A, BMD51440 | 3 | ШТ | 2946.804 | B | 2 недели | Модульные устройства | Дополнительные устройства на ДИН-рейку | Устройства управления | E201 | 4016779038782 | 0.500 | KG | 444.570 | CCM
2CDD644051R0050 | BMD51450 | Выкл. нагрузки 4P, 50A, BMD51450 | 3 | ШТ | 3134.628 | C | 8 недель | Модульные устройства | Дополнительные устройства на ДИН-рейку | Устройства управления | E201 | 4016779038829 | 0.500 | KG | 444.570 | CCM
2CDD644051R0063 | BMD51463 | Выкл. нагрузки 4P, 63A, BMD51463 | 3 | ШТ | 4344.408 | B | 2 недели | Модульные устройства | Дополнительные устройства на ДИН-рейку | Устройства управления | E201 | 4016779038867 | 0.500 | KG | 444.570 | CCM
2CDE010013R0511 | E232E-8/230-MULTI1 | Реле электромех. для лестн. E232E-8/230-MULTI10 | 1 | ШТ | 8474.076 | Заказ | 6 недель | Модульные устройства | Дополнительные устройства на ДИН-рейку | Устройства управления | E228 | 4016779654197 | 0.100 | KG | 97.650 | CCM
2CDE100000R1601 | Е233-230 | Реле часов работы Е233-230 | 1 | ШТ | 3512.772 | B | 2 недели | Модульные устройства | Дополнительные устройства на ДИН-рейку | Модульные измерительные приборы | Модульные измерительные приборы | 4012233630004 | 0.080 | KG | 230.000 | CCM
2CDE110000R0501 | Е232-230 | Реле электромех. для лестн.Е232-230 | 1 | ШТ | 4007.052 | Заказ | 5 недель | Модульные устройства | Дополнительные устройства на ДИН-рейку | Устройства управления | E228 | 4016779548243 | 0.080 | KG | 230.000 | CCM
2CDE110003R0511 | Е232Е-230N | Реле электромех. для лестн.Е232Е-230N | 1 | ШТ | 5203.056 | Заказ | 5 недель | Модульные устройства | Дополнительные устройства на ДИН-рейку | Устройства управления | E228 | 4016779654166 | 0.080 | KG | 230.000 | CCM
2CDE110013R0511 | E232E-230-MULTI10 | Реле электромех. для лестн. E232E-230-MULTI10 | 1 | ШТ | 7359.9 | Заказ | 5 недель | Модульные устройства | Дополнительные устройства на ДИН-рейку | Устройства управления | E228 | 4016779654180 | 0.100 | KG | 97.650 | CCM
2CDE141000R0301 | E261-230 | Реле установ.электрон.E261-230 | 1 | ШТ | 5847.024 | Заказ | 5 недель | Модульные устройства | Дополнительные устройства на ДИН-рейку | Устройства управления | E261 | 4016779575966 | 0.110 | KG | 230.000 | CCM
2CDE141000R0311 | E261C-230 | Реле установ.электрон.E261C-230 | 1 | ШТ | 7734.696 | B | 2 недели | Модульные устройства | Дополнительные устройства на ДИН-рейку | Устройства управления | E261 | 4016779576024 | 0.110 | KG | 230.000 | CCM
2CDE142000R0301 | E262-230 | Реле установ.электрон.E262-230 | 1 | ШТ | 7870.98 | Заказ | 5 недель | Модульные устройства | Дополнительные устройства на ДИН-рейку | Устройства управления | E261 | 4016779575973 | 0.100 | KG | 230.000 | CCM
2CDE142000R0311 | E262C-230 | Реле установ.электрон.E262C-230 | 1 | ШТ | 9428.172 | Заказ | 5 недель | Модульные устройства | Дополнительные устройства на ДИН-рейку | Устройства управления | E261 | 4016779576031 | 0.120 | KG | 230.000 | CCM
2CDE144000R0301 | E266-230 | Реле установ.электрон.E266-230 | 1 | ШТ | 7870.98 | Заказ | 7 недель | Модульные устройства | Дополнительные устройства на ДИН-рейку | Устройства управления | E266 | 4016779575980 | 0.070 | KG | 160.000 | CCM
2CDE144000R0311 | E266C-230 | Реле установ.электрон.E266C-230 | 1 | ШТ | 9428.172 | Заказ | 5 недель | Модульные устройства | Дополнительные устройства на ДИН-рейку | Устройства управления | E266 | 4016779576048 | 0.120 | KG | 230.000 | CCM
2CDE281001R0080 | E201/80R | Рубильник 1пол. E201r 80A рычаг крас. | 1 | ШТ | 1925.208 | Заказ | 5 недель | Модульные устройства | Дополнительные устройства на ДИН-рейку | Устройства управления | E201 | 4016779645744 | 0.100 | KG | 230.000 | CCM
2CDE281001R0100 | E201/100R | Рубильник 1пол. E201r 100A рычаг крас. | 1 | ШТ | 2480.568 | Заказ | 8 недель | Модульные устройства | Дополнительные устройства на ДИН-рейку | Устройства управления | E201 | 4016779645768 | 0.100 | KG | 138.000 | CCM
2CDE281001R0125 | E201/125R | Рубильник 1пол. E201r 125A рычаг крас. | 1 | ШТ | 2654.328 | Заказ | 6 недель | Модульные устройства | Дополнительные устройства на ДИН-рейку | Устройства управления | E201 | 4016779645782 | 0.100 | KG | 138.000 | CCM
2CDE281001R1080 | E201/80G | Рубильник 1пол. E201g 80A рычаг сер. | 1 | ШТ | 1925.208 | Заказ | 6 недель | Модульные устройства | Дополнительные устройства на ДИН-рейку | Устройства управления | E201 | 4016779645737 | 0.100 | KG | 230.000 | CCM
2CDE281001R1100 | E201/100G | Рубильник 1пол. E201g 100A рычаг сер. | 1 | ШТ | 2480.568 | Заказ | 6 недель | Модульные устройства | Дополнительные устройства на ДИН-рейку | Устройства управления | E201 | 4016779645751 | 0.100 | KG | 230.000 | CCM
2CDE281001R1125 | E201/125G | Рубильник 1пол. E201g 125A рычаг сер. | 1 | ШТ | 2654.328 | Заказ | 6 недель | Модульные устройства | Дополнительные устройства на ДИН-рейку | Устройства управления | E201 | 4016779645775 | 0.100 | KG | 230.000 | CCM
2CDE282001R0080 | E202/80R | Рубильник 2пол. E202r 80A рычаг крас. | 1 | ШТ | 4044.528 | Заказ | 5 недель | Модульные устройства | Дополнительные устройства на ДИН-рейку | Устройства управления | E201 | 4016779645928 | 0.190 | KG | 368.000 | CCM
2CDE282001R0100 | E202/100R | Рубильник 2пол. E202r 100A рычаг крас. | 1 | ШТ | 5206.44 | Заказ | 5 недель | Модульные устройства | Дополнительные устройства на ДИН-рейку | Устройства управления | E201 | 4016779645942 | 0.190 | KG | 368.000 | CCM
2CDE282001R0125 | E202/125R | Рубильник 2пол. E202r 125A рычаг крас. | 1 | ШТ | 5574.42 | Заказ | 5 недель | Модульные устройства | Дополнительные устройства на ДИН-рейку | Устройства управления | E201 | 4016779645966 | 0.190 | KG | 368.000 | CCM
2CDE282001R1080 | E202/80G | Рубильник 2пол. E202g 80A рычаг сер. | 1 | ШТ | 4044.528 | Заказ | 5 недель | Модульные устройства | Дополнительные устройства на ДИН-рейку | Устройства управления | E201 | 4016779645911 | 0.190 | KG | 368.000 | CCM
2CDE282001R1100 | E202/100G | Рубильник 2пол. E202g 100A рычаг сер. | 1 | ШТ | 5206.44 | Заказ | 5 недель | Модульные устройства | Дополнительные устройства на ДИН-рейку | Устройства управления | E201 | 4016779645935 | 0.190 | KG | 368.000 | CCM
2CDE282001R1125 | E202/125G | Рубильник 2пол. E202g 125A рычаг сер. | 1 | ШТ | 5574.42 | Заказ | 5 недель | Модульные устройства | Дополнительные устройства на ДИН-рейку | Устройства управления | E201 | 4016779645959 | 0.190 | KG | 368.000 | CCM
2CDE283001R0080 | E203/80R | Рубильник 3пол. E203r 80A рычаг крас. | 1 | ШТ | 6358.152 | C | 5 недель | Модульные устройства | Дополнительные устройства на ДИН-рейку | Устройства управления | E201 | 4016779646109 | 0.290 | KG | 552.000 | CCM
2CDE283001R0100 | E203/100R | Рубильник 3пол. E203r 100A рычаг крас. | 1 | ШТ | 8181.072 | A | 1 неделя | Модульные устройства | Дополнительные устройства на ДИН-рейку | Устройства управления | E201 | 4016779646123 | 0.290 | KG | 552.000 | CCM
2CDE283001R0125 | E203/125R | Рубильник 3пол. E203r 125A рычаг крас. | 1 | ШТ | 8760.336 | B | 2 недели | Модульные устройства | Дополнительные устройства на ДИН-рейку | Устройства управления | E201 | 4016779646147 | 0.330 | KG | 552.000 | CCM
2CDE283001R1080 | E203/80G | Рубильник 3пол. E203g 80A рычаг сер. | 1 | ШТ | 6358.152 | Заказ | 5 недель | Модульные устройства | Дополнительные устройства на ДИН-рейку | Устройства управления | E201 | 4016779646093 | 0.290 | KG | 552.000 | CCM
2CDE283001R1100 | E203/100G | Рубильник 3пол. E203g 100A рычаг сер. | 1 | ШТ | 8181.072 | Заказ | 5 недель | Модульные устройства | Дополнительные устройства на ДИН-рейку | Устройства управления | E201 | 4016779646116 | 0.290 | KG | 552.000 | CCM
2CDE283001R1125 | E203/125G | Рубильник 3пол. E203g 125A рычаг сер. | 1 | ШТ | 8760.336 | Заказ | 5 недель | Модульные устройства | Дополнительные устройства на ДИН-рейку | Устройства управления | E201 | 4016779646130 | 0.330 | KG | 552.000 | CCM
2CDE284001R0080 | E204/80R | Рубильник 4пол. E204r 80A рычаг крас. | 1 | ШТ | 8474.076 | Заказ | 5 недель | Модульные устройства | Дополнительные устройства на ДИН-рейку | Устройства управления | E201 | 4016779646284 | 0.390 | KG | 690.000 | CCM
2CDE284001R0100 | E204/100R | Рубильник 4пол. E204r 100A рычаг крас. | 1 | ШТ | 10910.352 | Заказ | 5 недель | Модульные устройства | Дополнительные устройства на ДИН-рейку | Устройства управления | E201 | 4016779646307 | 0.390 | KG | 690.000 | CCM
2CDE284001R0125 | E204/125R | Рубильник 4пол. E204r 125A рычаг крас. | 1 | ШТ | 11676.996 | Заказ | 5 недель | Модульные устройства | Дополнительные устройства на ДИН-рейку | Устройства управления | E201 | 4016779646321 | 0.440 | KG | 690.000 | CCM
2CDE284001R1080 | E204/80G | Рубильник 4пол. E204g 80A рычаг сер. | 1 | ШТ | 8474.076 | Заказ | 8 недель | Модульные устройства | Дополнительные устройства на ДИН-рейку | Устройства управления | E201 | 4016779646277 | 0.390 | KG | 690.000 | CCM
2CDE284001R1100 | E204/100G | Рубильник 4пол. E204g 100A рычаг сер. | 1 | ШТ | 10910.352 | Заказ | 5 недель | Модульные устройства | Дополнительные устройства на ДИН-рейку | Устройства управления | E201 | 4016779646291 | 0.390 | KG | 690.000 | CCM
2CDE284001R1125 | E204/125G | Рубильник 4пол. E204g 125A рычаг сер. | 1 | ШТ | 11676.996 | Заказ | 5 недель | Модульные устройства | Дополнительные устройства на ДИН-рейку | Устройства управления | E201 | 4016779646314 | 0.440 | KG | 690.000 | CCM
2CDE300010R1601 | Е233 12-48В | Реле часов работы Е233 12-48В пост.ток | 1 | ШТ | 6433.08 | Заказ | 5 недель | Модульные устройства | Дополнительные устройства на ДИН-рейку | Модульные измерительные приборы | Модульные измерительные приборы | 4012233630202 | 0.080 | KG | 138.000 | CCM
2CDE400000R1601 | Е233-24 | Реле часов работы Е233-24 В перем.ток | 1 | ШТ | 3083.7 | Заказ | 5 недель | Модульные устройства | Дополнительные устройства на ДИН-рейку | Модульные измерительные приборы | Модульные измерительные приборы | 4012233630103 | 0.080 | KG | 230.000 | CCM
2CDE441000R0301 | E261-24 | Реле установ.электрон.E261-24 | 1 | ШТ | 5847.024 | Заказ | 5 недель | Модульные устройства | Дополнительные устройства на ДИН-рейку | Устройства управления | E261 | 4016779575928 | 0.060 | KG | 160.000 | CCM
2CDE441000R0311 | E261C-24 | Реле установ.электрон.E261C-24 | 1 | ШТ | 7734.696 | Заказ | 5 недель | Модульные устройства | Дополнительные устройства на ДИН-рейку | Устройства управления | E261 | 4016779575997 | 0.060 | KG | 160.000 | CCM
2CDE442000R0301 | E262-24 | Реле установ.электрон.E262-24 | 1 | ШТ | 7870.98 | Заказ | 5 недель | Модульные устройства | Дополнительные устройства на ДИН-рейку | Устройства управления | E261 | 4016779575935 | 0.070 | KG | 160.000 | CCM
2CDE442000R0311 | E262C-24 | Реле установ.электрон.E262C-24 | 1 | ШТ | 9428.172 | Заказ | 5 недель | Модульные устройства | Дополнительные устройства на ДИН-рейку | Устройства управления | E261 | 4016779576000 | 0.080 | KG | 160.000 | CCM
2CDE444000R0301 | E266-24 | Реле установ.электрон.E266-24 | 1 | ШТ | 7870.98 | Заказ | 7 недель | Модульные устройства | Дополнительные устройства на ДИН-рейку | Устройства управления | E266 | 4016779575959 | 0.070 | KG | 160.000 | CCM
2CDE444000R0311 | E266C-24 | Реле установ.электрон.E266C-24 | 1 | ШТ | 9428.172 | Заказ | 5 недель | Модульные устройства | Дополнительные устройства на ДИН-рейку | Устройства управления | E266 | 4016779576017 | 0.120 | KG | 230.000 | CCM
2CDG110002R0011 | SA/M2.6.1 | SA/M2.6.1 Модуль релейный активатор, 2-канальный, 6А | 1 | ШТ | 17389.416 | Заказ | 5 недель | Интеллектуальные инсталляционные системы (EIB/KNX) | ABB i-bus EIB/KNX | ABB i-bus EIB/KNX Модульные устройства | ES/M2.24.1 | 4016779583145 | 0.150 | KG | 191.394 | CCM
2CDG110003R0011 | JA/M2.230.1 | JA/M2.230.1 Модуль релейный активатор, 2-канальный, 220В | 1 | ШТ | 27436.56 | Заказ | 5 недель | Интеллектуальные инсталляционные системы (EIB/KNX) | ABB i-bus EIB/KNX | ABB i-bus EIB/KNX Модульные устройства | ES/M2.24.1 | 4016779583152 | 0.141 | KG | 191.400 | CCM
2CDG110004R0011 | JA/M2.24.1 | JA/M2.24.1 Модуль релейный активатор, 2-канальный, 24В | 1 | ШТ | 29564.58 | Заказ | 7 недель | Интеллектуальные инсталляционные системы (EIB/KNX) | ABB i-bus EIB/KNX | ABB i-bus EIB/KNX Модульные устройства | ES/M2.24.1 | 4016779583169 | 0.149 | KG | 191.400 | CCM
2CDG110005R0011 | BE/M4.230.1 | BE/M4.230.1 Модуль бинарный вход, 4-канальный, 220В | 1 | ШТ | 27184.5 | Заказ | 5 недель | Интеллектуальные инсталляционные системы (EIB/KNX) | ABB i-bus EIB/KNX | ABB i-bus EIB/KNX Модульные устройства | 6174/21 | 4016779583114 | 0.109 | KG | 191.400 | CCM
2CDG110006R0011 | BE/M4.24.1 | BE/M4.24.1 Модуль бинарный вход 4-канальный, 12/24В | 1 | ШТ | 27184.5 | Заказ | 5 недель | Интеллектуальные инсталляционные системы (EIB/KNX) | ABB i-bus EIB/KNX | ABB i-bus EIB/KNX Модульные устройства | 6174/21 | 4016779583121 | 0.108 | KG | 191.400 | CCM
2CDG110007R0011 | BE/M4.12.1 | BE/M4.12.1 Модуль бинарный вход 4-канальный, дискретный вход | 1 | ШТ | 27184.5 | Заказ | 5 недель | Интеллектуальные инсталляционные системы (EIB/KNX) | ABB i-bus EIB/KNX | ABB i-bus EIB/KNX Модульные устройства | 6174/21 | 4016779583138 | 0.113 | KG | 191.400 | CCM
2CDG110012R0011 | UD/M1.300.1 | UD/M1.300.1 Модуль универсальный светорегулятор, 300BA | 1 | ШТ | 35431.62 | Заказ | 5 недель | Интеллектуальные инсталляционные системы (EIB/KNX) | ABB i-bus EIB/KNX | ABB i-bus EIB/KNX Модульные устройства | UD/M1.300.1 | 4011395042816 | 0.154 | KG | 191.400 | CCM
2CDG110013R0011 | ES/M 2.230.1 | ES/M2.230.1 Модуль электронного активатора | 1 | ШТ | 35281.32 | Заказ | 5 недель | Интеллектуальные инсталляционные системы (EIB/KNX) | ABB i-bus EIB/KNX | ABB i-bus EIB/KNX Модульные устройства | 6174/21 | 4016779583619 | 0.126 | KG | 191.400 | CCM
2CDG110014R0011 | ES/M2.24.1 | ES/M2.24.1 Модуль электронного активатора | 1 | ШТ | 37296.264 | Заказ | 5 недель | Интеллектуальные инсталляционные системы (EIB/KNX) | ABB i-bus EIB/KNX | ABB i-bus EIB/KNX Модульные устройства | ES/M2.24.1 | 4016779583626 | 0.127 | KG | 191.400 | CCM
2CDG110024R0011 | SCM/S1.1 | SCM/S1.1 Модуль системы безопасности | 1 | ШТ | 63963.696 | Заказ | 5 недель | Интеллектуальные инсталляционные системы (EIB/KNX) | ABB i-bus EIB/KNX | ABB i-bus EIB/KNX Безопасность и наблюдение | SCM/S1.1 | 4016779583916 | 0.249 | KG | 417.960 | CCM
2CDG110025R0011 | DG/S8.1 | DG/S8.1 Контроллер освещения DALI, 8-канальный | 1 | ШТ | 102887.16 | Заказ | 5 недель | Интеллектуальные инсталляционные системы (EIB/KNX) | ABB i-bus EIB/KNX | ABB i-bus EIB/KNX Освещение и датчики освещенности | DG/S8.1 | 4016779585828 | 0.266 | KG | 622.000 | CCM
2CDG110026R0011 | DG/S1.1 | DG/S1.1 Контроллер освещения DALI, 2-канальный | 1 | ШТ | 91615.2 | Заказ | 5 недель | Интеллектуальные инсталляционные системы (EIB/KNX) | ABB i-bus EIB/KNX | ABB i-bus EIB/KNX Освещение и датчики освещенности | ABB i-bus EIB/KNX Освещение и датчики освещенности | 4016779585835 | 0.184 | KG | 414.720 | CCM
2CDG110028R0011 | JA/S4.SMI.1M | JA/S4.SMI.1M Жалюзи активатор 4-канальный | 1 | ШТ | 78119.856 | Заказ | 5 недель | Интеллектуальные инсталляционные системы (EIB/KNX) | ABB i-bus EIB/KNX | ABB i-bus EIB/KNX Жалюзи | ABB i-bus EIB/KNX Жалюзи | 4016779654234 | 0.218 | KG | 414.720 | CCM
2CDG110029R0011 | DR/S4.1 | DR/S4.1 Дроссель | 1 | ШТ | 9767.052 | C | 5 недель | Интеллектуальные инсталляционные системы (EIB/KNX) | ABB i-bus EIB/KNX | ABB i-bus EIB/KNX Блоки электропитания | DR/S2.2 | 4016779587556 | 0.137 | KG | 207.360 | CCM
2CDG110058R0011 | ES/S4.1.2.1 | ES/S4.1.2.1 Электронный активатор термоэлектрических приводов, 4-канальный | 1 | ШТ | 66541.812 | Заказ | 5 недель | Интеллектуальные инсталляционные системы (EIB/KNX) | ABB i-bus EIB/KNX | MX/A14.3 | MX/A14.3 | 4016779672061 | 0.265 | KG | 417.960 | CCM
2CDG110059R0011 | ES/S8.1.2.1 | ES/S8.1.2.1 Электронный активатор термоэлектрических приводов, 8-канальный | 1 | ШТ | 130286.544 | C | 5 недель | Интеллектуальные инсталляционные системы (EIB/KNX) | ABB i-bus EIB/KNX | MX/A14.3 | MX/A14.3 | 4016779672078 | 0.380 | KG | 835.920 | CCM
2CDG110060R0011 | DSM/S1.1 | DSM/S1.1 Модуль диагностики | 1 | ШТ | 14838.048 | Заказ | 5 недель | Интеллектуальные инсталляционные системы (EIB/KNX) | ABB i-bus EIB/KNX | ABB i-bus EIB/KNX Соединительные элементы | ABB i-bus EIB/KNX Соединительные элементы | 4016779652056 | 0.100 | KG | 246.000 | CCM
2CDG110065R0011 | US/U12.2 | US/U12.2 Блок вход/выход, 12-канальный, 24В, скрытый монтаж | 1 | ШТ | 35017.98 | Заказ | 5 недель | Интеллектуальные инсталляционные системы (EIB/KNX) | ABB i-bus EIB/KNX | ABB i-bus EIB/KNX Средства визуализации, отображения и сигнализации | ABB i-bus EIB/KNX Средства визуализации, отображения и сигнализации | 4016779650120 | 0.068 | KG | 147.000 | CCM
2CDG110066R0011 | EUB/S1.1 | EUB/S1.1 Блок контроля шинных устройств | 1 | ШТ | 112085.928 | Заказ | 5 недель | Интеллектуальные инсталляционные системы (EIB/KNX) | ABB i-bus EIB/KNX | ABB i-bus EIB/KNX Безопасность и наблюдение | ABB i-bus EIB/KNX Безопасность и наблюдение | 4016779649919 | 0.095 | KG | 197.640 | CCM
2CDG110067R0011 | BDB/S1.1 | BDB/S1.1 Модуль регистрации данных | 1 | ШТ | 107248.164 | Заказ | 5 недель | Интеллектуальные инсталляционные системы (EIB/KNX) | ABB i-bus EIB/KNX | ABB i-bus EIB/KNX Безопасность и наблюдение | ABB i-bus EIB/KNX Безопасность и наблюдение | 4016779657532 | 0.100 | KG | 197.640 | CCM
2CDG110070R0011 | NTU/S12.2000.1 | NTU/S12.2000.1 Источник бесперебойного питания, 2А | 1 | ШТ | 59751.264 | Заказ | 5 недель | Интеллектуальные инсталляционные системы (EIB/KNX) | ABB i-bus EIB/KNX | ABB i-bus EIB/KNX Блоки электропитания | ABB i-bus EIB/KNX Блоки электропитания | 4016779681179 | 0.130 | KG | 191.400 | CCM
2CDG110071R0011 | UK/S32.2 | UK/S32.2 Терминал ввод/вывод, 32-канальный | 1 | ШТ | 94756.308 | C | 5 недель | Интеллектуальные инсталляционные системы (EIB/KNX) | ABB i-bus EIB/KNX | ABB i-bus EIB/KNX Средства визуализации, отображения и сигнализации | ABB i-bus EIB/KNX Средства визуализации, отображения и сигнализации | 4016779655774 | 0.150 | KG | 417.960 | CCM
2CDG110072R0011 | ABZ/S2.1 | ABZ/S2.1 Модуль логики (время, таймеры) | 1 | ШТ | 71095.896 | Заказ | 5 недель | Интеллектуальные инсталляционные системы (EIB/KNX) | ABB i-bus EIB/KNX | ABB i-bus EIB/KNX Контроллеры, логические элементы и таймеры | ABB i-bus EIB/KNX Контроллеры, логические элементы и таймеры | 4016779652360 | 0.100 | KG | 197.640 | CCM
2CDG110073R0011 | ABL/S2.1 | ABL/S2.1 Модуль логики (логические элементы) | 1 | ШТ | 99843.06 | Заказ | 5 недель | Интеллектуальные инсталляционные системы (EIB/KNX) | ABB i-bus EIB/KNX | ABB i-bus EIB/KNX Контроллеры, логические элементы и таймеры | ABB i-bus EIB/KNX Контроллеры, логические элементы и таймеры | 4016779652643 | 0.100 | KG | 197.640 | CCM
2CDG110074R0011 | UD/S2.300.2 | UD/S2.300.2 Светорегулятор универсальный, 2х300Вт | 1 | ШТ | 63016.812 | Заказ | 5 недель | Интеллектуальные инсталляционные системы (EIB/KNX) | ABB i-bus EIB/KNX | ABB i-bus EIB/KNX Освещение и датчики освещенности | ABB i-bus EIB/KNX Освещение и датчики освещенности | 4016779663069 | 0.225 | KG | 622.000 | CCM
2CDG110079R0011 | SD/S2.16.1 | SD/S2.16.1 Светорегулятор ЭПРА 1-10В, 2-канальный, 16А | 1 | ШТ | 52732.164 | Заказ | 5 недель | Интеллектуальные инсталляционные системы (EIB/KNX) | ABB i-bus EIB/KNX | ABB i-bus EIB/KNX Освещение и датчики освещенности | ABB i-bus EIB/KNX Освещение и датчики освещенности | 4016779659963 | 0.180 | KG | 414.720 | CCM
2CDG110080R0011 | SD/S4.16.1 | SD/S4.16.1 Светорегулятор ЭПРА 1-10В, 4-канальный, 16А | 1 | ШТ | 77097.048 | Заказ | 5 недель | Интеллектуальные инсталляционные системы (EIB/KNX) | ABB i-bus EIB/KNX | ABB i-bus EIB/KNX Освещение и датчики освещенности | ABB i-bus EIB/KNX Освещение и датчики освещенности | 4016779659376 | 0.280 | KG | 622.000 | CCM
2CDG110081R0011 | SD/S8.16.1 | SD/S8.16.1 Светорегулятор ЭПРА 1-10В, 8-канальный, 16А | 1 | ШТ | 137730.528 | Заказ | 5 недель | Интеллектуальные инсталляционные системы (EIB/KNX) | ABB i-bus EIB/KNX | ABB i-bus EIB/KNX Освещение и датчики освещенности | ABB i-bus EIB/KNX Освещение и датчики освещенности | 4016779659185 | 0.508 | KG | 835.920 | CCM
2CDG110083R0011 | ZS/S1.1 | ZS/S1.1 Интерфейсный модуль для счётчиков | 1 | ШТ | 33350.436 | Заказ | 5 недель | Интеллектуальные инсталляционные системы (EIB/KNX) | ABB i-bus EIB/KNX | ABB i-bus EIB/KNX Регулирование потребления электроэнергии | ABB i-bus EIB/KNX Регулирование потребления электроэнергии | 4016779662079 | 0.076 | KG | 208.980 | CCM
2CDG110086R0011 | AE/A2.1 | AE/A2.1 Вход аналоговый, 2-канальный, накладной монтаж | 1 | ШТ | 35459.088 | C | 5 недель | Интеллектуальные инсталляционные системы (EIB/KNX) | ABB i-bus EIB/KNX | ABB i-bus EIB/KNX Входы | ABB i-bus EIB/KNX Входы | 4016779664011 | 0.250 | KG | 698.100 | CCM
2CDG110087R0011 | LR/S2.16.1 | LR/S2.16.1 Светорегулятор ЭПРА 1-10B с контролем освещённости, 2-канальный, 16A | 1 | ШТ | 53685.48 | Заказ | 5 недель | Интеллектуальные инсталляционные системы (EIB/KNX) | ABB i-bus EIB/KNX | ABB i-bus EIB/KNX Освещение и датчики освещенности | ABB i-bus EIB/KNX Освещение и датчики освещенности | 4016779664059 | 0.133 | KG | 110.000 | CCM
2CDG110088R0011 | LR/S4.16.1 | LR/S4.16.1 Светорегулятор ЭПРА 1-10B с контролем освещённости, 4-канальный, 16A | 1 | ШТ | 80794.032 | Заказ | 5 недель | Интеллектуальные инсталляционные системы (EIB/KNX) | ABB i-bus EIB/KNX | ABB i-bus EIB/KNX Освещение и датчики освещенности | ABB i-bus EIB/KNX Освещение и датчики освещенности | 4016779664899 | 0.200 | KG | 417.960 | CCM
2CDG110089R0011 | LF/U2.1 | LF/U2.1 Датчик освещенности для LR, DLR | 1 | ШТ | 12789.828 | Заказ | 5 недель | Интеллектуальные инсталляционные системы (EIB/KNX) | ABB i-bus EIB/KNX | ABB i-bus EIB/KNX Освещение и датчики освещенности | ABB i-bus EIB/KNX Освещение и датчики освещенности | 4016779664165 | 0.330 | KG | 829.440 | CCM
2CDG110090R0011 | BE/S4.20.2.1 | BE/S4.20.2.1 Вход бинарный, 4-канальный, дискретный вход | 1 | ШТ | 39293.196 | C | 5 недель | Интеллектуальные инсталляционные системы (EIB/KNX) | ABB i-bus EIB/KNX | ABB i-bus EIB/KNX Входы | ABB i-bus EIB/KNX Входы | 4016779710787 | 0.200 | KG | 417.960 | CCM
2CDG110091R0011 | BE/S4.230.2.1 | BE/S4.230.2.1 Вход бинарный, 4-канальный, 10-220В | 1 | ШТ | 40471.98 | Заказ | 5 недель | Интеллектуальные инсталляционные системы (EIB/KNX) | ABB i-bus EIB/KNX | ABB i-bus EIB/KNX Входы | ABB i-bus EIB/KNX Входы | 4016779711067 | 0.100 | KG | 191.400 | CCM
2CDG110092R0011 | BE/S8.20.2.1 | BE/S8.20.2.1 Вход бинарный 8-канальный, дискретный вход | 1 | ШТ | 59157.468 | C | 5 недель | Интеллектуальные инсталляционные системы (EIB/KNX) | ABB i-bus EIB/KNX | ABB i-bus EIB/KNX Входы | ABB i-bus EIB/KNX Входы | 4016779710763 | 0.100 | KG | 207.000 | CCM
2CDG110093R0011 | BE/S8.230.2.1 | BE/S8.230.2.1 Вход бинарный, 8-канальный, 10-220В | 1 | ШТ | 60932.208 | Заказ | 5 недель | Интеллектуальные инсталляционные системы (EIB/KNX) | ABB i-bus EIB/KNX | ABB i-bus EIB/KNX Входы | ABB i-bus EIB/KNX Входы | 4016779710770 | 0.100 | KG | 207.000 | CCM
2CDG110094R0011 | RM/S1.1 | RM/S1.1 Контроллер KNX Room Master, Basic | 1 | ШТ | 128098.656 | Заказ | 5 недель | Интеллектуальные инсталляционные системы (EIB/KNX) | ABB i-bus EIB/KNX |  |  | 4016779665568 | 0.400 | KG | 829.400 | CCM
2CDG110095R0011 | RM/S2.1 | RM/S2.1 Контроллер KNX Room Master, Premium | 1 | ШТ | 223822.824 | Заказ | 5 недель | Интеллектуальные инсталляционные системы (EIB/KNX) | ABB i-bus EIB/KNX |  |  | 4016779665674 | 0.700 | KG | 1244.160 | CCM
2CDG110096R0011 | NTI/Z28.30.1 | NTI/Z28.30.1 Источник питания KNX для ввода в эксплуатацию, 28В, 30мА | 1 | ШТ | 15001.248 | Заказ | 5 недель | Интеллектуальные инсталляционные системы (EIB/KNX) | ABB i-bus EIB/KNX | ABB i-bus EIB/KNX Блоки электропитания | ABB i-bus EIB/KNX Блоки электропитания | 4016779663168 | 0.120 | KG | 77.800 | CCM
2CDG110100R0011 | SA/M2.16.1 | SA/M2.16.1 Модуль релейного активатора, 16А | 1 | ШТ | 20551.548 | Заказ | 5 недель | Интеллектуальные инсталляционные системы (EIB/KNX) | ABB i-bus EIB/KNX | ABB i-bus EIB/KNX Модульные устройства | ABB i-bus EIB/KNX Модульные устройства | 4016779681582 | 0.830 | KG | 2750.000 | CCM
2CDG110101R0011 | DLR/S8.16.1M | DLR/S8.16.1M Контроллер освещения DALI, 16 групп, 8 каналов для датчиков света | 1 | ШТ | 119570.376 | Заказ | 5 недель | Интеллектуальные инсталляционные системы (EIB/KNX) | ABB i-bus EIB/KNX | ABB i-bus EIB/KNX Освещение и датчики освещенности | ABB i-bus EIB/KNX Освещение и датчики освещенности | 4016779676564 | 0.200 | KG | 417.960 | CCM
2CDG110103R0011 | DG/S1.16.1 | DG/S1.16.1 Контроллер освещения DALI, 16 групп | 1 | ШТ | 91615.2 | Заказ | 5 недель | Интеллектуальные инсталляционные системы (EIB/KNX) | ABB i-bus EIB/KNX | ABB i-bus EIB/KNX Освещение и датчики освещенности | ABB i-bus EIB/KNX Освещение и датчики освещенности | 4016779669504 | 0.190 | KG | 414.720 | CCM
2CDG110104R0011 | RC/A4.2 | RC/A4.2 Контроллер комнатный, блок на 4 KNX-модуля, накладной монтаж | 1 | ШТ | 55514.568 | Заказ | 5 недель | Интеллектуальные инсталляционные системы (EIB/KNX) | ABB i-bus EIB/KNX | ABB i-bus EIB/KNX Модульные устройства | ABB i-bus EIB/KNX Модульные устройства | 4016779676472 | 1.450 | KG | 4266.000 | CCM
2CDG110106R0011 | RC/A8.2 | RC/A8.2 Контроллер комнатный, блок на 8 KNX-модулей, накладной монтаж | 1 | ШТ | 78740.328 | Заказ | 5 недель | Интеллектуальные инсталляционные системы (EIB/KNX) | ABB i-bus EIB/KNX | ABB i-bus EIB/KNX Модульные устройства | ABB i-bus EIB/KNX Модульные устройства | 4016779681261 | 0.640 | KG | 829.440 | CCM
2CDG110107R0011 | SD/M2.6.2 | SD/M2.6.2 Модуль релейного активатор/светорегулятор, 6А | 1 | ШТ | 35431.62 | Заказ | 7 недель | Интеллектуальные инсталляционные системы (EIB/KNX) | ABB i-bus EIB/KNX | ABB i-bus EIB/KNX Модульные устройства | ABB i-bus EIB/KNX Модульные устройства | 4016779680660 | 0.200 | KG | 1228.000 | CCM
2CDG110108R0011 | LR/M1.6.2 | LR/M1.6.2 Модуль управления освещением, 6 АХ | 1 | ШТ | 28919.88 | Заказ | 6 недель | Интеллектуальные инсталляционные системы (EIB/KNX) | ABB i-bus EIB/KNX | ABB i-bus EIB/KNX Модульные устройства | ABB i-bus EIB/KNX Модульные устройства | 4016779680677 | 0.130 | KG | 191.400 | CCM
2CDG110109R0011 | MT/S4.12.2M | MT/S4.12.2M Терминал системы безопасности, 4-канальный | 1 | ШТ | 51731.964 | C | 5 недель | Интеллектуальные инсталляционные системы (EIB/KNX) | ABB i-bus EIB/KNX | ABB i-bus EIB/KNX Безопасность и наблюдение | ABB i-bus EIB/KNX Безопасность и наблюдение | 4016779711876 | 0.020 | KG | 417.960 | CCM
2CDG110110R0011 | MT/S8.12.2M | MT/S8.12.2M Терминал системы безопасности, 8-канальный | 1 | ШТ | 77158.452 | C | 5 недель | Интеллектуальные инсталляционные системы (EIB/KNX) | ABB i-bus EIB/KNX | ABB i-bus EIB/KNX Безопасность и наблюдение | ABB i-bus EIB/KNX Безопасность и наблюдение | 4016779711869 | 0.150 | KG | 829.440 | CCM
2CDG110111R0011 | MT/U2.12.2 | MT/U2.12.2 Терминал системы безопасности, 2-канальный, скрытый монтаж | 1 | ШТ | 31144.86 | Заказ | 5 недель | Интеллектуальные инсталляционные системы (EIB/KNX) | ABB i-bus EIB/KNX | ABB i-bus EIB/KNX Безопасность и наблюдение | ABB i-bus EIB/KNX Безопасность и наблюдение | 4016779711760 | 0.150 | KG | 189.900 | CCM
2CDG110112R0011 | SA/S2.16.6.1 | SA/S2.16.6.1 Релейный активатор, 2-канальный, 16/20А, измерение тока | 1 | ШТ | 56265.948 | Заказ | 5 недель | Интеллектуальные инсталляционные системы (EIB/KNX) | ABB i-bus EIB/KNX | ABB i-bus EIB/KNX Выходы | SA/S2.16.6.1 | 4016779708302 | 0.052 | KG | 110.000 | CCM
2CDG110113R0011 | SA/S4.16.6.1 | SA/S4.16.6.1 Релейный активатор, 4-канальный, 16/20А, измерение тока | 1 | ШТ | 77185.908 | Заказ | 5 недель | Интеллектуальные инсталляционные системы (EIB/KNX) | ABB i-bus EIB/KNX | ABB i-bus EIB/KNX Выходы | SA/S4.16.6.1 | 4016779708319 | 0.187 | KG | 207.000 | CCM
2CDG110114R0011 | SA/S8.16.6.1 | SA/S8.16.6.1 Релейный активатор, 8-канальный, 16/20А, измерение тока | 1 | ШТ | 98950.968 | Заказ | 5 недель | Интеллектуальные инсталляционные системы (EIB/KNX) | ABB i-bus EIB/KNX | ABB i-bus EIB/KNX Выходы | SA/S8.16.6.1 | 4016779708326 | 0.345 | KG | 417.960 | CCM
2CDG110116R0011 | VAA/S6.230.2.1 | VAA/S6.230.2.1 Электронный активатор термоэлектрических приводов, 6-канальный, 24/220В | 1 | ШТ | 40042.668 | C | 5 недель | Интеллектуальные инсталляционные системы (EIB/KNX) | ABB i-bus EIB/KNX | MX/A14.3 | MX/A14.3 | 4016779829861 | 0.140 | KG | 1568.300 | CCM
2CDG110117R0011 | VAA/S12.230.2.1 | VAA/S12.230.2.1 Электронный активатор термоэлектрических приводов, 12-канальный, 24/220В | 1 | ШТ | 69636.576 | C | 5 недель | Интеллектуальные инсталляционные системы (EIB/KNX) | ABB i-bus EIB/KNX | MX/A14.3 | MX/A14.3 | 4016779829878 | 0.240 | KG | 1932.600 | CCM
2CDG110120R0011 | JRA/S2.230.2.1 | JRA/S2.230.2.1 Жалюзи активатор, 2-канальный, 220В | 1 | ШТ | 36409.008 | Заказ | 5 недель | Интеллектуальные инсталляционные системы (EIB/KNX) | ABB i-bus EIB/KNX | ABB i-bus EIB/KNX Модульные устройства | ABB i-bus EIB/KNX Модульные устройства | 4016779698399 | 0.169 | KG | 249.240 | CCM
2CDG110121R0011 | JRA/S4.230.2.1 | JRA/S4.230.2.1 Жалюзи активатор, 4-канальный, 220В | 1 | ШТ | 48092.784 | C | 5 недель | Интеллектуальные инсталляционные системы (EIB/KNX) | ABB i-bus EIB/KNX | ABB i-bus EIB/KNX Модульные устройства | ABB i-bus EIB/KNX Модульные устройства | 4016779698405 | 0.219 | KG | 443.810 | CCM
2CDG110122R0011 | JRA/S8.230.2.1 | JRA/S8.230.2.1 Жалюзи активатор, 8-канальный, 220В | 1 | ШТ | 76752.084 | C | 5 недель | Интеллектуальные инсталляционные системы (EIB/KNX) | ABB i-bus EIB/KNX | ABB i-bus EIB/KNX Модульные устройства | ABB i-bus EIB/KNX Модульные устройства | 4016779698412 | 0.408 | KG | 945.000 | CCM
2CDG110124R0011 | JRA/S2.230.5.1 | JRA/S2.230.5.1 Жалюзи активатор, 2-канальный, 220В, контроль хода | 1 | ШТ | 46315.764 | Заказ | 5 недель | Интеллектуальные инсталляционные системы (EIB/KNX) | ABB i-bus EIB/KNX | ABB i-bus EIB/KNX Модульные устройства | ABB i-bus EIB/KNX Модульные устройства | 4016779698436 | 0.169 | KG | 249.240 | CCM
2CDG110125R0011 | JRA/S4.230.5.1 | JRA/S4.230.5.1 Жалюзи активатор, 4-канальный, 220В, контроль хода | 1 | ШТ | 64378.512 | C | 5 недель | Интеллектуальные инсталляционные системы (EIB/KNX) | ABB i-bus EIB/KNX | ABB i-bus EIB/KNX Модульные устройства | ABB i-bus EIB/KNX Модульные устройства | 4016779698443 | 0.219 | KG | 443.810 | CCM
2CDG110126R0011 | JRA/S8.230.5.1 | JRA/S8.230.5.1 Жалюзи активатор, 8-канальный, 220В, контроль хода | 1 | ШТ | 109883.328 | C | 5 недель | Интеллектуальные инсталляционные системы (EIB/KNX) | ABB i-bus EIB/KNX | ABB i-bus EIB/KNX Модульные устройства | ABB i-bus EIB/KNX Модульные устройства | 4016779698450 | 0.408 | KG | 945.000 | CCM
2CDG110128R0011 | JRA/S4.24.5.1 | JRA/S4.24.5.1 Жалюзи активатор, 4-канальный, 24В, контроль хода | 1 | ШТ | 64157.58 | Заказ | 5 недель | Интеллектуальные инсталляционные системы (EIB/KNX) | ABB i-bus EIB/KNX | ABB i-bus EIB/KNX Модульные устройства | ABB i-bus EIB/KNX Модульные устройства | 4016779698474 | 0.219 | KG | 443.810 | CCM
2CDG110129R0011 | JRA/S2.230.1.1 | JRA/S2.230.1.1 Жалюзи активатор, 2-канальный, 220В | 1 | ШТ | 34370.016 | Заказ | 5 недель | Интеллектуальные инсталляционные системы (EIB/KNX) | ABB i-bus EIB/KNX | ABB i-bus EIB/KNX Модульные устройства | ABB i-bus EIB/KNX Модульные устройства | 4016779698481 | 0.169 | KG | 249.240 | CCM
2CDG110130R0011 | JRA/S4.230.1.1 | JRA/S4.230.1.1 Жалюзи активатор, 4-канальный, 220В | 1 | ШТ | 46642.116 | Заказ | 5 недель | Интеллектуальные инсталляционные системы (EIB/KNX) | ABB i-bus EIB/KNX | ABB i-bus EIB/KNX Модульные устройства | ABB i-bus EIB/KNX Модульные устройства | 4016779698498 | 0.219 | KG | 443.810 | CCM
2CDG110131R0011 | JRA/S8.230.1.1 | JRA/S8.230.1.1 Жалюзи активатор, 8-канальный, 220В | 1 | ШТ | 78929.364 | Заказ | 5 недель | Интеллектуальные инсталляционные системы (EIB/KNX) | ABB i-bus EIB/KNX | ABB i-bus EIB/KNX Модульные устройства | ABB i-bus EIB/KNX Модульные устройства | 4016779698504 | 0.408 | KG | 945.000 | CCM
2CDG110134R0011 | SA/S8.16.5.1 | SA/S8.16.5.1 Релейный активатор, 8-канальный, 16/20АХ | 1 | ШТ | 82521.156 | Заказ | 5 недель | Интеллектуальные инсталляционные системы (EIB/KNX) | ABB i-bus EIB/KNX | ABB i-bus EIB/KNX Выходы | ABB i-bus EIB/KNX Выходы | 4016779708296 | 0.550 | KG | 945.000 | CCM
2CDG110136R0011 | SE/S3.16.1 | SE/S3.16.1 Активатор с измерением параметров электроэнергии, 3-канальный, 16/20AX | 1 | ШТ | 81561.564 | Заказ | 5 недель | Интеллектуальные инсталляционные системы (EIB/KNX) | ABB i-bus EIB/KNX | ABB i-bus EIB/KNX Регулирование потребления электроэнергии | ABB i-bus EIB/KNX Регулирование потребления электроэнергии | 4016779709774 | 0.220 | KG | 632.000 | CCM
2CDG110138R0011 | SA/S12.16.6.1 | SA/S12.16.6.1 Релейный активатор, 12-канальный, 16/20А, измерение тока | 1 | ШТ | 123336.96 | Заказ | 5 недель | Интеллектуальные инсталляционные системы (EIB/KNX) | ABB i-bus EIB/KNX | ABB i-bus EIB/KNX Выходы | ABB i-bus EIB/KNX Выходы | 4016779765169 | 0.830 | KG | 1253.880 | CCM
2CDG110143R0011 | SJR/S4.24.2.1 | SJR/S4.24.2.1 Жалюзи активатор, 4-канальный, SMI | 1 | ШТ | 73902.564 | Заказ | 5 недель | Интеллектуальные инсталляционные системы (EIB/KNX) | ABB i-bus EIB/KNX | ABB i-bus EIB/KNX Модульные устройства | ABB i-bus EIB/KNX Модульные устройства | 4016779864466 | 0.210 | KG | 443.810 | CCM
2CDG110144R0011 | SV/S 30.160.1.1 | SV/S30.160.1.1 Источник питания, 160 мА | 1 | ШТ | 27970.5 | Заказ | 5 недель | Интеллектуальные инсталляционные системы (EIB/KNX) | ABB i-bus EIB/KNX | ABB i-bus EIB/KNX Блоки электропитания | ABB i-bus EIB/KNX Блоки электропитания | 4016779866668 | 0.300 | KG | 418.000 | CCM
2CDG110145R0011 | SV/S30.320.2.1 | SV/S30.320.2.1 Источник питания, 320 мА, диагностика | 1 | ШТ | 45180.084 | C | 5 недель | Интеллектуальные инсталляционные системы (EIB/KNX) | ABB i-bus EIB/KNX | ABB i-bus EIB/KNX Блоки электропитания | ABB i-bus EIB/KNX Блоки электропитания | 4016779837668 | 0.300 | KG | 418.000 | CCM
2CDG110146R0011 | SV/S30.640.5.1 | SV/S30.640.5.1 Источник питания, 640 мА, диагностика | 1 | ШТ | 60397.008 | C | 5 недель | Интеллектуальные инсталляционные системы (EIB/KNX) | ABB i-bus EIB/KNX | ABB i-bus EIB/KNX Блоки электропитания | ABB i-bus EIB/KNX Блоки электропитания | 4016779866699 | 0.300 | KG | 418.000 | CCM
2CDG110148R0011 | EM/S3.16.1 | EM/S3.16.1 Модуль измерения потребления электроэнергии, 16/20А | 1 | ШТ | 49532.856 | Заказ | 5 недель | Интеллектуальные инсталляционные системы (EIB/KNX) | ABB i-bus EIB/KNX | ABB i-bus EIB/KNX Регулирование потребления электроэнергии | ABB i-bus EIB/KNX Регулирование потребления электроэнергии | 4016779877060 | 0.160 | KG | 417.960 | CCM
2CDG110152R0011 | SA/S4.6.1.1 | SA/S4.6.1.1 Релейный активатор, 4-канальный, 6А | 1 | ШТ | 33839.52 | Заказ | 5 недель | Интеллектуальные инсталляционные системы (EIB/KNX) | ABB i-bus EIB/KNX | ABB i-bus EIB/KNX Выходы | ABB i-bus EIB/KNX Выходы | 4016779877862 | 0.130 | KG | 418.000 | CCM
2CDG110153R0011 | SA/S8.6.1.1 | SA/S8.6.1.1 Релейный активатор, 8-канальный, 6А | 1 | ШТ | 53388.336 | Заказ | 5 недель | Интеллектуальные инсталляционные системы (EIB/KNX) | ABB i-bus EIB/KNX | ABB i-bus EIB/KNX Выходы | ABB i-bus EIB/KNX Выходы | 4016779877855 | 0.240 | KG | 627.000 | CCM
2CDG110158R0011 | SA/S12.10.2.1 | SA/S12.10.2.1 Релейный активатор, 12-канальный, 10А | 1 | ШТ | 89114.892 | Заказ | 5 недель | Интеллектуальные инсталляционные системы (EIB/KNX) | ABB i-bus EIB/KNX | ABB i-bus EIB/KNX Выходы | ABB i-bus EIB/KNX Выходы | 4016779877800 | 0.650 | KG | 1253.900 | CCM
2CDG110163R0011 | FCL/S1.6.1.1 | FCL/S1.6.1.1 Активатор вентилятора, 1-канальный | 1 | ШТ | 41944.968 | Заказ | 5 недель | Интеллектуальные инсталляционные системы (EIB/KNX) | ABB i-bus EIB/KNX | MX/A14.3 | MX/A14.3 | 4016779877886 | 0.180 | KG | 418.000 | CCM
2CDG110164R0011 | FCL/S2.6.1.1 | FCL/S2.6.1.1 Активатор вентилятора, 2-канальный | 1 | ШТ | 66681.48 | Заказ | 5 недель | Интеллектуальные инсталляционные системы (EIB/KNX) | ABB i-bus EIB/KNX | MX/A14.3 | MX/A14.3 | 4016779877879 | 0.260 | KG | 418.000 | CCM
2CDG110165R0011 | RM/S3.1 | RM/S3.1 Контроллер KNX Room Master | 1 | ШТ | 109885.176 | Заказ | 5 недель | Интеллектуальные инсталляционные системы (EIB/KNX) | ABB i-bus EIB/KNX | ABB i-bus EIB/KNX Контроллеры, логические элементы и таймеры | ABB i-bus EIB/KNX Контроллеры, логические элементы и таймеры | 4016779881067 | 0.550 | KG | 1253.900 | CCM
2CDG110166R0011 | SV/S 30.320.1.1 | SV/S30.320.1.1 Источник питания, 320 мА | 1 | ШТ | 40471.98 | C | 5 недель | Интеллектуальные инсталляционные системы (EIB/KNX) | ABB i-bus EIB/KNX | ABB i-bus EIB/KNX Блоки электропитания | ABB i-bus EIB/KNX Блоки электропитания | 4016779906197 | 0.300 | KG | 418.000 | CCM
2CDG110167R0011 | SV/S 30.640.3.1 | SV/S30.640.3.1 Источник питания, 640 мА | 1 | ШТ | 52644.288 | C | 5 недель | Интеллектуальные инсталляционные системы (EIB/KNX) | ABB i-bus EIB/KNX | ABB i-bus EIB/KNX Блоки электропитания | ABB i-bus EIB/KNX Блоки электропитания | 4016779906210 | 0.300 | KG | 418.000 | CCM
2CDG110168R0011 | IO/S4.6.1.1 | IO/S4.6.1.1 Модуль входа/выхода, 4-канальный | 1 | ШТ | 55428.972 | Заказ | 5 недель | Интеллектуальные инсталляционные системы (EIB/KNX) | ABB i-bus EIB/KNX | ABB i-bus EIB/KNX Устройства управления | ABB i-bus EIB/KNX Устройства управления | 4016779881074 | 0.210 | KG | 418.000 | CCM
2CDG110169R0011 | IO/S8.6.1.1 | IO/S8.6.1.1 Модуль входа/выхода, 8-канальный | 1 | ШТ | 85096.956 | Заказ | 5 недель | Интеллектуальные инсталляционные системы (EIB/KNX) | ABB i-bus EIB/KNX | ABB i-bus EIB/KNX Устройства управления | ABB i-bus EIB/KNX Устройства управления | 4016779881081 | 0.350 | KG | 0.836 | CCM
2CDG110170R0011 | RM/S4.1 | RM/S4.1 Контроллер KNX Room Master | 1 | ШТ | 96283.236 | Заказ | 5 недель | Интеллектуальные инсталляционные системы (EIB/KNX) | ABB i-bus EIB/KNX | ABB i-bus EIB/KNX Устройства управления | ABB i-bus EIB/KNX Устройства управления | 4016779881265 | 0.350 | KG | 0.836 | CCM
2CDG110171R0011 | LK/S4.2 | LK/S4.2 Линейный соединитель (фильтр, повторитель) | 1 | ШТ | 55982.064 | C | 5 недель | Интеллектуальные инсталляционные системы (EIB/KNX) | ABB i-bus EIB/KNX | ABB i-bus EIB/KNX Системные компоненты и интерфейсы | ABB i-bus EIB/KNX Системные компоненты и интерфейсы | 4016779881678 | 0.090 | KG | 207.360 | CCM
2CDG110172R0011 | DLR/A4.8.1.1 | DLR/A4.8.1.1 Контроллер освещения DALI, 8 групп, 4 канала для датчиков света, накладной монтаж | 1 | ШТ | 61068.156 | Заказ | 5 недель | Интеллектуальные инсталляционные системы (EIB/KNX) | ABB i-bus EIB/KNX | ABB i-bus EIB/KNX Освещение и датчики освещенности | ABB i-bus EIB/KNX Освещение и датчики освещенности | 4016779882378 | 0.700 | KG | 1.480 | CCM
2CDG110175R0011 | IPR/S3.1.1 | IPR/S3.1.1 IP-маршрутизатор | 1 | ШТ | 79801.62 | C | 5 недель | Интеллектуальные инсталляционные системы (EIB/KNX) | ABB i-bus EIB/KNX | ABB i-bus EIB/KNX Системные компоненты и интерфейсы | ABB i-bus EIB/KNX Системные компоненты и интерфейсы | 4016779906487 | 0.100 | KG | 0.200 | CDM
2CDG110176R0011 | IPR/S3.5.1 | IPR/S3.5.1 IP-интерфейс, Secure, MDRC | 1 | ШТ | 99078.864 | Заказ | 5 недель | Интеллектуальные инсталляционные системы (EIB/KNX) | ABB i-bus EIB/KNX | ABB i-bus EIB/KNX Системные компоненты и интерфейсы | ABB i-bus EIB/KNX Системные компоненты и интерфейсы | 4016779906500 | 0.100 | KG | 0.250 | CDM
2CDG110177R0011 | IPS/S3.1.1 | IPS/S3.1.1 IP-интерфейс | 1 | ШТ | 48631.368 | C | 5 недель | Интеллектуальные инсталляционные системы (EIB/KNX) | ABB i-bus EIB/KNX | ABB i-bus EIB/KNX Системные компоненты и интерфейсы | ABB i-bus EIB/KNX Системные компоненты и интерфейсы | 4016779906517 | 0.100 | KG | 0.200 | CDM
2CDG110183R0011 | SA/S12.6.2.1 | SA/S12.6.2.1 Релейный активатор, 12-канальный, 6A | 1 | ШТ | 75520.5 | Заказ | 5 недель | Интеллектуальные инсталляционные системы (EIB/KNX) | ABB i-bus EIB/KNX | ABB i-bus EIB/KNX Выходы | ABB i-bus EIB/KNX Выходы | 4016779925150 | 0.650 | KG | 0.836 | CCM
2CDG110184R0011 | WZ/S1.3.1.2 | WZ/S 1.3.1.2 Метеорологический блок для датчика WES/A | 1 | ШТ | 149215.764 | Заказ | 5 недель | Интеллектуальные инсталляционные системы (EIB/KNX) | ABB i-bus EIB/KNX | ABB i-bus EIB/KNX Входы | ABB i-bus EIB/KNX Входы | 4016779586122 | 0.200 | KG | 0.420 | CDM
2CDG110190R0011 | AE/S4.1.1.3 | AE/S 4.1.1.3 Аналоговый вход, 4-канальный | 1 | ШТ | 51078.624 | C | 5 недель | Интеллектуальные инсталляционные системы (EIB/KNX) | ABB i-bus EIB/KNX | ABB i-bus EIB/KNX Входы | ABB i-bus EIB/KNX Входы | 4016779929295 | 0.230 | KG | 0.420 | CDM
2CDG110191R0011 | WS/S4.1.1.2 | WS/S 4.1.1.2 Метеостанция, 4-канальная | 1 | ШТ | 127043.52 | Заказ | 5 недель | Интеллектуальные инсталляционные системы (EIB/KNX) | ABB i-bus EIB/KNX | ABB i-bus EIB/KNX Входы | ABB i-bus EIB/KNX Входы | 4016779929370 | 0.270 | KG | 0.420 | CDM
2CDG110192R0011 | ABA/S1.2.1 | ABA/S1.2.1 Логический контроллер KNX | 1 | ШТ | 101968.968 | C | 5 недель | Интеллектуальные инсталляционные системы (EIB/KNX) | ABB i-bus EIB/KNX | ABB i-bus EIB/KNX Контроллеры, логические элементы и таймеры | ABB i-bus EIB/KNX Контроллеры, логические элементы и таймеры |  | 0.200 | KG | 0.420 | CDM
2CDG110198R0011 | DG/S1.64.1.1 | DG/S1.64.1.1 Контроллер освещения DALI, Standart, 1 линия | 1 | ШТ | 89418.936 | C | 5 недель | Интеллектуальные инсталляционные системы (EIB/KNX) | ABB i-bus EIB/KNX | ABB i-bus EIB/KNX Освещение и датчики освещенности |  | 4016779942669 | 0.200 | KG | 439.000 | CCM
2CDG110199R0011 | DG/S2.64.1.1 | DG/S2.64.1.1 Контроллер освещения DALI, Standart, 2 линии | 1 | ШТ | 105028.032 | C | 5 недель | Интеллектуальные инсталляционные системы (EIB/KNX) | ABB i-bus EIB/KNX | ABB i-bus EIB/KNX Освещение и датчики освещенности |  | 4016779942850 | 0.200 | KG | 439.000 | CCM
2CDG110202R0011 | AA/S4.1.2 | AA/S4.1.2 Аналоговый активатор, 4-канальный | 1 | ШТ | 63016.812 | C | 5 недель | Интеллектуальные инсталляционные системы (EIB/KNX) | ABB i-bus EIB/KNX | ABB i-bus EIB/KNX Выходы | ABB i-bus EIB/KNX Выходы | 4016779962377 | 0.200 | KG | 0.430 | CDM
2CDG110203R0011 | AA/A2.1.2 | AA/A2.1.2 Аналоговый активатор, 2-канальный, накладной монтаж | 1 | ШТ | 46858.668 | C | 5 недель | Интеллектуальные инсталляционные системы (EIB/KNX) | ABB i-bus EIB/KNX | ABB i-bus EIB/KNX Выходы | ABB i-bus EIB/KNX Выходы | 4016779954075 | 0.300 | KG | 0.790 | CDM
2CDG110205R0011 | AC/S1.1.1 | AC/S1.1.1 Контроллер приложений, Basic | 1 | ШТ | 129432.648 | Заказ | 7 недель | Интеллектуальные инсталляционные системы (EIB/KNX) | ABB i-bus EIB/KNX | MX/A14.3 |  | 4016779011808 | 0.250 | KG | 0.400 | CDM
2CDG110206R0011 | AC/S1.2.1 | AC/S1.2.1 Контроллер приложений BACnet | 1 | ШТ | 163948.092 | E | 7 недель | Интеллектуальные инсталляционные системы (EIB/KNX) | ABB i-bus EIB/KNX | MX/A14.3 |  | 4016779015806 | 0.250 | KG | 0.400 | CDM
2CDG110207R0011 | SUG/U1.1 | SUG/U1.1 KNX шлюз для кондиционеров | 1 | ШТ | 24880.068 | Заказ | 5 недель | Интеллектуальные инсталляционные системы (EIB/KNX) | ABB i-bus EIB/KNX | ABB i-bus EIB/KNX Освещение и датчики освещенности |  | 4016779997362 | 0.050 | KG | 0.035 | CDM
2CDG110208R0011 | JRA/S6.230.3.1 | JRA/S 6.230.3.1 Активатор жалюзи 6-и канальный + 12 бинарных входов | 1 | ШТ | 85221.528 | Заказ | 7 недель | Электроустановочные изделия | Механизмы таймеров | Механизмы таймеров |  | 4016779011310 | 0.550 | KG | 1.300 | CDM
2CDG110209R0011 | FCC/S1.4.1.1 | FCC/S1.4.1.1 Фанкойл-контроллер, PWM-управление клапаном контура, 3ступенчатое управление вентилятором | 1 | ШТ | 51712.08 | Заказ | 7 недель | Интеллектуальные инсталляционные системы (EIB/KNX) | ABB i-bus EIB/KNX | MX/A14.3 |  | 4016779011419 | 0.265 | KG | 0.630 | CDM
2CDG110210R0011 | FCC/S1.1.1.1 | FCC/S1.1.1.1 Фанкойл-контроллер, 2xPWM-управление клапанами, 3ступенчатое управление вентилятором | 1 | ШТ | 59373.228 | Заказ | 7 недель | Интеллектуальные инсталляционные системы (EIB/KNX) | ABB i-bus EIB/KNX | MX/A14.3 |  | 4016779011426 | 0.265 | KG | 0.630 | CDM
2CDG110211R0011 | FCC/S1.1.2.1 | FCC/S1.1.2.1 Фанкойл-контроллер, 2xPWM-управление клапанами, 3ступенчатое управление вентилятором, с ручным управлением | 1 | ШТ | 72780 | C | 7 недель | Интеллектуальные инсталляционные системы (EIB/KNX) | ABB i-bus EIB/KNX | MX/A14.3 |  | 4016779011433 | 0.265 | KG | 0.630 | CDM
2CDG110212R0011 | FCC/S1.2.1.1 | FCC/S1.2.1.1 Фанкойл-контроллер, 2x0-10В управление клапанами, 3ступенчатое управление вентилятором | 1 | ШТ | 59373.228 | E | 7 недель | Интеллектуальные инсталляционные системы (EIB/KNX) | ABB i-bus EIB/KNX | MX/A14.3 |  | 4016779011440 | 0.265 | KG | 0.630 | CDM
2CDG110213R0011 | FCC/S1.2.2.1 | FCC/S1.2.2.1 Фанкойл-контроллер, 2x0-10В управление клапанами, 3ступенчатое управление вентилятором, с ручным управлением | 1 | ШТ | 72780 | E | 7 недель | Интеллектуальные инсталляционные системы (EIB/KNX) | ABB i-bus EIB/KNX | MX/A14.3 |  | 4016779011457 | 0.265 | KG | 0.630 | CDM
2CDG110214R0011 | FCC/S1.3.1.1 | FCC/S1.3.1.1 Фанкойл-контроллер, 3x0-10В управление клапанами и скоростью вентилятора | 1 | ШТ | 59373.228 | E | 7 недель | Интеллектуальные инсталляционные системы (EIB/KNX) | ABB i-bus EIB/KNX | MX/A14.3 |  | 4016779011464 | 0.265 | KG | 0.630 | CDM
2CDG110215R0011 | FCC/S1.3.2.1 | FCC/S1.3.2.1 Фанкойл-контроллер, 3x0-10В управление клапанами и скоростью вентилятора, с ручным управлением | 1 | ШТ | 72780 | Заказ | 7 недель | Интеллектуальные инсталляционные системы (EIB/KNX) | ABB i-bus EIB/KNX | MX/A14.3 |  | 4016779011471 | 0.265 | KG | 0.630 | CDM
2CDG110216R0011 | VC/S4.1.1 | VC/S4.1.1 Контроллер управления приводами клапанов, 4х канальный | 1 | ШТ | 72780 | Заказ | 7 недель | Интеллектуальные инсталляционные системы (EIB/KNX) | ABB i-bus EIB/KNX | MX/A14.3 |  | 4016779011488 | 0.265 | KG | 0.630 | CDM
2CDG110217R0011 | VC/S4.2.1 | VC/S4.2.1 Контроллер управления приводами клапанов, 4х канальный, с ручным управлением | 1 | ШТ | 91932.588 | Заказ | 7 недель | Интеллектуальные инсталляционные системы (EIB/KNX) | ABB i-bus EIB/KNX | MX/A14.3 |  | 4016779011495 | 0.265 | KG | 0.630 | CDM
2CDG110218R0011 | HCC/S2.1.1.1 | HCC/S2.1.1.1 Контроллер распределительного узла, с управлением 0-10В, 2х канальный | 1 | ШТ | 67034.172 | E | 7 недель | Интеллектуальные инсталляционные системы (EIB/KNX) | ABB i-bus EIB/KNX | MX/A14.3 |  | 4016779011631 | 0.265 | KG | 0.630 | CDM
2CDG110219R0011 | HCC/S2.1.2.1 | HCC/S2.1.2.1 Контроллер распределительного узла, с управлением 0-10В, 2х канальный, с ручным управлением | 1 | ШТ | 86186.772 | E | 7 недель | Интеллектуальные инсталляционные системы (EIB/KNX) | ABB i-bus EIB/KNX | MX/A14.3 |  | 4016779011648 | 0.265 | KG | 0.630 | CDM
2CDG110220R0011 | HCC/S2.2.1.1 | HCC/S2.2.1.1 Контроллер распределительного узла, с 3х точечным управлением, 2х канальный | 1 | ШТ | 67034.172 | Заказ | 7 недель | Интеллектуальные инсталляционные системы (EIB/KNX) | ABB i-bus EIB/KNX | MX/A14.3 |  | 4016779011655 | 0.265 | KG | 0.630 | CDM
2CDG110221R0011 | HCC/S2.2.2.1 | HCC/S2.2.2.1 Контроллер распределительного узла, с 3х точечным управлением, 2х канальный, с ручным управлением | 1 | ШТ | 86186.772 | E | 7 недель | Интеллектуальные инсталляционные системы (EIB/KNX) | ABB i-bus EIB/KNX | MX/A14.3 |  | 4016779011518 | 0.265 | KG | 0.630 | CDM
2CDG110222R0011 | BCI/S1.1.1 | BCI/S1.1.1 Интерфейс чиллера/бойлера | 1 | ШТ | 67034.172 | E | 7 недель | Интеллектуальные инсталляционные системы (EIB/KNX) | ABB i-bus EIB/KNX | MX/A14.3 |  | 4016779011525 | 0.260 | KG | 0.403 | CDM
2CDG110224R0011 | QA/S1.16.1 | QA/S1.16.1 Модуль анализа энергопотребления, KNX | 1 | ШТ | 94508.616 | Заказ | 7 недель | Интеллектуальные инсталляционные системы (EIB/KNX) | ABB i-bus EIB/KNX | ABB i-bus EIB/KNX Регулирование потребления электроэнергии | ABB i-bus EIB/KNX Регулирование потребления электроэнергии | 4016779997713 | 0.190 | KG | 0.420 | CDM
2CDG110226R0011 | QA/S3.16.1 | QA/S3.16.1 Модуль анализа энергопотребления, M-Bus, на 16 счетчиков | 1 | ШТ | 129350.808 | Заказ | 5 недель | Интеллектуальные инсталляционные системы (EIB/KNX) | ABB i-bus EIB/KNX | ABB i-bus EIB/KNX Регулирование потребления электроэнергии | ABB i-bus EIB/KNX Регулирование потребления электроэнергии | 4016779997751 | 0.190 | KG | 0.418 | CDM
2CDG110227R0011 | QA/S3.64.1 | QA/S3.64.1 Модуль анализа энергопотребления, M-Bus, на 64 счетчика | 1 | ШТ | 221874.708 | Заказ | 5 недель | Интеллектуальные инсталляционные системы (EIB/KNX) | ABB i-bus EIB/KNX | ABB i-bus EIB/KNX Регулирование потребления электроэнергии | ABB i-bus EIB/KNX Регулирование потребления электроэнергии | 4016779997768 | 0.190 | KG | 0.418 | CDM
2CDG110228R0011 | QA/S4.16.1 | QA/S4.16.1 Модуль анализа энергопотребления, Modbus, на 16 счетчиков | 1 | ШТ | 129350.808 | Заказ | 5 недель | Интеллектуальные инсталляционные системы (EIB/KNX) | ABB i-bus EIB/KNX | ABB i-bus EIB/KNX Регулирование потребления электроэнергии | ABB i-bus EIB/KNX Регулирование потребления электроэнергии | 4016779997775 | 0.190 | KG | 0.418 | CDM
2CDG110229R0011 | QA/S4.64.1 | QA/S4.64.1 Модуль анализа энергопотребления, Modbus, на 64 счетчика | 1 | ШТ | 221874.708 | Заказ | 5 недель | Интеллектуальные инсталляционные системы (EIB/KNX) | ABB i-bus EIB/KNX | ABB i-bus EIB/KNX Регулирование потребления электроэнергии | ABB i-bus EIB/KNX Регулирование потребления электроэнергии | 4016779997782 | 0.190 | KG | 0.418 | CDM
2CDG110234R0011 | FCC/S1.5.1.1 | FCC/S1.5.1.1 Фанкойл-контроллер, 2xPWM-управление клапанами, управление вентилятором 0-10В | 1 | ШТ | 59373.228 | Заказ | 7 недель | Интеллектуальные инсталляционные системы (EIB/KNX) | ABB i-bus EIB/KNX | MX/A14.3 |  | 4016779011617 | 0.265 | KG | 0.630 | CDM
2CDG110235R0011 | FCC/S1.5.2.1 | FCC/S1.5.2.1 Фанкойл-контроллер, 2xPWM-управление клапанами, управление вентилятором 0-10В, с ручным управлением | 1 | ШТ | 72780 | Заказ | 7 недель | Интеллектуальные инсталляционные системы (EIB/KNX) | ABB i-bus EIB/KNX | MX/A14.3 |  | 4016779011624 | 0.265 | KG | 0.630 | CDM
2CDG110243R0011 | USB/S1.2 | USB/S1.2 USB Интерфейс, MDRC | 1 | ШТ | 44546.556 | C | 5 недель | Интеллектуальные инсталляционные системы (EIB/KNX) | ABB i-bus EIB/KNX | ABB i-bus EIB/KNX Системные компоненты и интерфейсы | USB/S1.1 | 4016779064507 | 0.090 | KG | 0.250 | CDM
2CDG110244R0011 | SAH/S8.6.7.1 | SAH/S8.6.7.1 Комбиактор 8-канальный, 6А, MDRC | 1 | ШТ | 67728.744 | Заказ | 5 недель | Интеллектуальные инсталляционные системы (EIB/KNX) | ABB i-bus EIB/KNX | ABB i-bus EIB/KNX Выходы | ABB i-bus EIB/KNX Выходы | 4016779066310 | 0.349 | KG | 1.452 | CDM
2CDG110245R0011 | SAH/S16.6.7.1 | SAH/S16.6.7.1 Комбиактор 16-канальный, 6А, MRDC | 1 | ШТ | 98575.104 | C | 5 недель | Интеллектуальные инсталляционные системы (EIB/KNX) | ABB i-bus EIB/KNX | ABB i-bus EIB/KNX Выходы | ABB i-bus EIB/KNX Выходы | 4016779066792 | 0.596 | KG | 3.392 | CDM
2CDG110246R0011 | SAH/S24.6.7.1 | SAH/S24.6.7.1 Комбиактор 24-канальный, 6А, MDRC | 1 | ШТ | 120928.068 | Заказ | 5 недель | Интеллектуальные инсталляционные системы (EIB/KNX) | ABB i-bus EIB/KNX | ABB i-bus EIB/KNX Выходы | ABB i-bus EIB/KNX Выходы | 4013614552540 | 0.830 | KG | 3.392 | CDM
2CDG110247R0011 | SAH/S8.10.7.1 | SAH/S8.10.7.1 Комбиактор 8-канальный, 10А, MDRC | 1 | ШТ | 75104.472 | Заказ | 5 недель | Интеллектуальные инсталляционные системы (EIB/KNX) | ABB i-bus EIB/KNX | ABB i-bus EIB/KNX Выходы | ABB i-bus EIB/KNX Выходы | 4016779066815 | 0.349 | KG | 1.452 | CDM
2CDG110248R0011 | SAH/S16.10.7.1 | SAH/S16.10.7.1 Комбиактор 16-канальный, 10А, MDRC | 1 | ШТ | 109081.752 | Заказ | 5 недель | Интеллектуальные инсталляционные системы (EIB/KNX) | ABB i-bus EIB/KNX | ABB i-bus EIB/KNX Выходы | ABB i-bus EIB/KNX Выходы | 4016779066822 | 0.596 | KG | 2.184 | CDM
2CDG110249R0011 | SAH/S24.10.7.1 | SAH/S24.10.7.1 Комбиактор 24-канальный, 10А, MDRC | 1 | ШТ | 133895.808 | Заказ | 5 недель | Интеллектуальные инсталляционные системы (EIB/KNX) | ABB i-bus EIB/KNX | ABB i-bus EIB/KNX Выходы | ABB i-bus EIB/KNX Выходы | 4016779066839 | 0.830 | KG | 3.392 | CDM
2CDG110250R0011 | SAH/S8.16.7.1 | SAH/S8.16.7.1 Комбиактор 8-канальный, 16А, MDRC | 1 | ШТ | 82928.028 | Заказ | 5 недель | Интеллектуальные инсталляционные системы (EIB/KNX) | ABB i-bus EIB/KNX | ABB i-bus EIB/KNX Выходы | ABB i-bus EIB/KNX Выходы | 4016779066846 | 0.349 | KG | 1.452 | CDM
2CDG110251R0011 | SAH/S16.16.7.1 | SAH/S16.16.7.1 Комбиактор 16-канальный, 16А, MDRC | 1 | ШТ | 120706.044 | C | 5 недель | Интеллектуальные инсталляционные системы (EIB/KNX) | ABB i-bus EIB/KNX | ABB i-bus EIB/KNX Выходы | ABB i-bus EIB/KNX Выходы | 4016779066853 | 0.596 | KG | 2.184 | CDM
2CDG110252R0011 | SAH/S24.16.7.1 | SAH/S24.16.7.1 Комбиактор 24-канальный, 16А, MDRC | 1 | ШТ | 148199.448 | C | 5 недель | Интеллектуальные инсталляционные системы (EIB/KNX) | ABB i-bus EIB/KNX | ABB i-bus EIB/KNX Выходы | ABB i-bus EIB/KNX Выходы | 4016779066860 | 0.830 | KG | 3.392 | CDM
2CDG110253R0011 | SA/S2.6.2.2 | SA/S2.6.2.2 Релейный активатор, 2-канальный, 6А, MDRC | 1 | ШТ | 37506.192 | Заказ | 5 недель | Интеллектуальные инсталляционные системы (EIB/KNX) | ABB i-bus EIB/KNX | ABB i-bus EIB/KNX Выходы | ABB i-bus EIB/KNX Выходы | 4016779066716 | 0.197 | KG | 0.407 | CDM
2CDG110254R0011 | SA/S4.6.2.2 | SA/S4.6.2.2 Релейный активатор, 4-канальный, 6А, MDRC | 1 | ШТ | 46772.424 | Заказ | 5 недель | Интеллектуальные инсталляционные системы (EIB/KNX) | ABB i-bus EIB/KNX | ABB i-bus EIB/KNX Выходы | ABB i-bus EIB/KNX Выходы | 4016779066730 | 0.292 | KG | 2.097 | CDM
2CDG110255R0011 | SA/S8.6.2.2 | SA/S8.6.2.2 Релейный активатор, 8-канальный, 6А, MDRC | 1 | ШТ | 64395.768 | Заказ | 5 недель | Интеллектуальные инсталляционные системы (EIB/KNX) | ABB i-bus EIB/KNX | ABB i-bus EIB/KNX Выходы | ABB i-bus EIB/KNX Выходы | 4016779066754 | 0.500 | KG | 2.097 | CDM
2CDG110256R0011 | SA/S12.6.2.2 | SA/S12.6.2.2 Релейный активатор, 12-канальный, 6А, MDRC | 1 | ШТ | 80112.156 | Заказ | 5 недель | Интеллектуальные инсталляционные системы (EIB/KNX) | ABB i-bus EIB/KNX | ABB i-bus EIB/KNX Выходы | ABB i-bus EIB/KNX Выходы | 4016779066778 | 0.718 | KG | 3.392 | CDM
2CDG110257R0011 | SA/S2.10.2.2 | SA/S2.10.2.2 Релейный активатор, 2-канальный, 10А, MDRC | 1 | ШТ | 44362.212 | Заказ | 5 недель | Интеллектуальные инсталляционные системы (EIB/KNX) | ABB i-bus EIB/KNX | ABB i-bus EIB/KNX Выходы | ABB i-bus EIB/KNX Выходы | 4016779066556 | 0.197 | KG | 0.407 | CDM
2CDG110258R0011 | SA/S4.10.2.2 | SA/S4.10.2.2 Релейный активатор, 4-канальный, 10А, MDRC | 1 | ШТ | 52080.996 | Заказ | 5 недель | Интеллектуальные инсталляционные системы (EIB/KNX) | ABB i-bus EIB/KNX | ABB i-bus EIB/KNX Выходы | ABB i-bus EIB/KNX Выходы | 4016779066570 | 0.292 | KG | 1.452 | CDM
2CDG110259R0011 | SA/S8.10.2.2 | SA/S8.10.2.2 Релейный активатор, 8-канальный, 10А, MDRC | 1 | ШТ | 79515.924 | Заказ | 5 недель | Интеллектуальные инсталляционные системы (EIB/KNX) | ABB i-bus EIB/KNX | ABB i-bus EIB/KNX Выходы | ABB i-bus EIB/KNX Выходы | 4016779066594 | 0.500 | KG | 2.097 | CDM
2CDG110260R0011 | SA/S12.10.2.2 | SA/S12.10.2.2 Релейный активатор, 12-канальный, 10А, MDRC | 1 | ШТ | 94533.084 | Заказ | 5 недель | Интеллектуальные инсталляционные системы (EIB/KNX) | ABB i-bus EIB/KNX | ABB i-bus EIB/KNX Выходы | ABB i-bus EIB/KNX Выходы | 4016779066617 | 0.718 | KG | 3.392 | CDM
2CDG110261R0011 | SA/S2.16.2.2 | SA/S2.16.2.2 Релейный активатор, 2-канальный, 16А, MDRC | 1 | ШТ | 42768.876 | Заказ | 5 недель | Интеллектуальные инсталляционные системы (EIB/KNX) | ABB i-bus EIB/KNX | ABB i-bus EIB/KNX Выходы | ABB i-bus EIB/KNX Выходы | 4016779066631 | 0.197 | KG | 0.407 | CDM
2CDG110262R0011 | SA/S4.16.2.2 | SA/S4.16.2.2 Релейный активатор, 4-канальный, 16А, MDRC | 1 | ШТ | 54629.64 | C | 5 недель | Интеллектуальные инсталляционные системы (EIB/KNX) | ABB i-bus EIB/KNX | ABB i-bus EIB/KNX Выходы | ABB i-bus EIB/KNX Выходы | 4016779066655 | 0.292 | KG | 1.452 | CDM
2CDG110263R0011 | SA/S8.16.2.2 | SA/S8.16.2.2 Релейный активатор, 8-канальный, 16А, MDRC | 1 | ШТ | 72405.192 | C | 5 недель | Интеллектуальные инсталляционные системы (EIB/KNX) | ABB i-bus EIB/KNX | ABB i-bus EIB/KNX Выходы | ABB i-bus EIB/KNX Выходы | 4016779066679 | 0.500 | KG | 2.097 | CDM
2CDG110264R0011 | SA/S12.16.2.2 | SA/S12.16.2.2 Релейный активатор, 12-канальный, 16А, MDRC | 1 | ШТ | 88456.824 | C | 5 недель | Интеллектуальные инсталляционные системы (EIB/KNX) | ABB i-bus EIB/KNX | ABB i-bus EIB/KNX Выходы | ABB i-bus EIB/KNX Выходы | 4016779066693 | 0.718 | KG | 3.392 | CDM
2CDG110265R0011 | SA/S2.16.5.2 | SA/S2.16.5.2 Релейный активатор, 2-канальный, 16AX/20А, MDRC | 1 | ШТ | 51968.52 | Заказ | 5 недель | Интеллектуальные инсталляционные системы (EIB/KNX) | ABB i-bus EIB/KNX | ABB i-bus EIB/KNX Выходы | ABB i-bus EIB/KNX Выходы | 4016779066457 | 0.197 | KG | 0.407 | CDM
2CDG110266R0011 | SA/S4.16.5.2 | SA/S4.16.5.2 Релейный активатор, 4-канальный, 16AX/20А, MDRC | 1 | ШТ | 65072.856 | Заказ | 5 недель | Интеллектуальные инсталляционные системы (EIB/KNX) | ABB i-bus EIB/KNX | ABB i-bus EIB/KNX Выходы | ABB i-bus EIB/KNX Выходы | 4016779066471 | 0.292 | KG | 1.452 | CDM
2CDG110267R0011 | SA/S8.16.5.2 | SA/S8.16.5.2 Релейный активатор, 8-канальный, 16AX/20А, MDRC | 1 | ШТ | 89927.364 | Заказ | 5 недель | Интеллектуальные инсталляционные системы (EIB/KNX) | ABB i-bus EIB/KNX | ABB i-bus EIB/KNX Выходы | ABB i-bus EIB/KNX Выходы | 4016779066495 | 0.500 | KG | 2.097 | CDM
2CDG110268R0011 | SA/S12.16.5.2 | SA/S12.16.5.2 Релейный активатор, 12-канальный, 16AX/20А, MDRC | 1 | ШТ | 110715.528 | C | 5 недель | Интеллектуальные инсталляционные системы (EIB/KNX) | ABB i-bus EIB/KNX | ABB i-bus EIB/KNX Выходы | ABB i-bus EIB/KNX Выходы | 4016779066518 | 0.718 | KG | 3.392 | CDM
2CDG110269R0011 | SA/S2.16.6.2 | SA/S2.16.6.2 Релейный активатор,2-кан,16A,C-нагрз,Energy Function,MDRC | 1 | ШТ | 60738.3 | Заказ | 7 недель | Интеллектуальные инсталляционные системы (EIB/KNX) | ABB i-bus EIB/KNX | ABB i-bus EIB/KNX Модульные устройства | ABB i-bus EIB/KNX Модульные устройства | 4016779066327 | 0.236 | KG | 0.205 | CDM
2CDG110270R0011 | SA/S4.16.6.2 | SA/S4.16.6.2 Релейный активатор,4-кан,16A,C-нагрз,Energy Function,MDRC | 1 | ШТ | 76104.732 | Заказ | 7 недель | Интеллектуальные инсталляционные системы (EIB/KNX) | ABB i-bus EIB/KNX | ABB i-bus EIB/KNX Модульные устройства | ABB i-bus EIB/KNX Модульные устройства | 4016779066419 | 0.373 | KG | 0.410 | CDM
2CDG110271R0011 | SA/S8.16.6.2 | SA/S8.16.6.2 Релейный активатор,8-кан,16A,C-нагрз,Energy Function,MDRC | 1 | ШТ | 105152.256 | Заказ | 7 недель | Интеллектуальные инсталляционные системы (EIB/KNX) | ABB i-bus EIB/KNX | ABB i-bus EIB/KNX Модульные устройства | ABB i-bus EIB/KNX Модульные устройства | 4016779066433 | 0.655 | KG | 0.820 | CDM
2CDG110272R0011 | SA/S12.16.6.2 | SA/S12.16.6.2 Релейный активатор,12-кан,16A,C-нагрз,Energy Function,MDRC | 1 | ШТ | 129402.3 | Заказ | 7 недель | Интеллектуальные инсталляционные системы (EIB/KNX) | ABB i-bus EIB/KNX | ABB i-bus EIB/KNX Модульные устройства | ABB i-bus EIB/KNX Модульные устройства | 4016779066532 | 0.955 | KG | 1.200 | CDM
2CDG110273R0011 | DG/S 1.64.5.1 | DG/S1.64.5.1 DALI Контроллер освещения DALI, цвет, 1 канал | 1 | ШТ | 112701.06 | C | 5 недель | Интеллектуальные инсталляционные системы (EIB/KNX) | ABB i-bus EIB/KNX | ABB i-bus EIB/KNX Освещение и датчики освещенности | ABB i-bus EIB/KNX Освещение и датчики освещенности | 4016779067201 | 0.180 | KG | 0.460 | CDM
2CDG110274R0011 | DG/S2.64.5.1 | DG/S2.64.5.1 DALI Контроллер освещения DALI, цвет, 2 канала | 1 | ШТ | 128019.648 | C | 5 недель | Интеллектуальные инсталляционные системы (EIB/KNX) | ABB i-bus EIB/KNX | ABB i-bus EIB/KNX Освещение и датчики освещенности | ABB i-bus EIB/KNX Освещение и датчики освещенности | 4016779067218 | 0.180 | KG | 0.460 | CDM
2CDG120004R0011 | ST/K1.1 | ST/K1.1 Электромеханический сервопривод клапана | 1 | ШТ | 47049.324 | Заказ | 5 недель | Интеллектуальные инсталляционные системы (EIB/KNX) | ABB i-bus EIB/KNX | MX/A14.3 | 6930/01 | 4016779630221 | 0.283 | KG | 266.500 | CCM
2CDG120009R0011 | VA/Z10.1 | VA/Z10.1 Адаптер термоэлектрического привода | 1 | ШТ | 276.288 | C | 5 недель | Интеллектуальные инсталляционные системы (EIB/KNX) | ABB i-bus EIB/KNX | MX/A14.3 | MX/A14.3 | 4016779653190 | 0.045 | KG | 125.000 | CCM
2CDG120010R0011 | VA/Z50.1 | VA/Z50.1 Адаптер термоэлектрического привода | 1 | ШТ | 276.288 | C | 5 недель | Интеллектуальные инсталляционные системы (EIB/KNX) | ABB i-bus EIB/KNX | MX/A14.3 | MX/A14.3 | 4016779653206 | 0.041 | KG | 125.000 | CCM
2CDG120011R0011 | VA/Z78.1 | VA/Z78.1 Адаптер термоэлектрического привода | 1 | ШТ | 562.284 | Заказ | 5 недель | Интеллектуальные инсталляционные системы (EIB/KNX) | ABB i-bus EIB/KNX | MX/A14.3 | MX/A14.3 | 4016779653213 | 0.018 | KG | 125.000 | CCM
2CDG120012R0011 | VA/Z80.1 | VA/Z80.1 Адаптер термоэлектрического привода | 1 | ШТ | 276.288 | Заказ | 5 недель | Интеллектуальные инсталляционные системы (EIB/KNX) | ABB i-bus EIB/KNX | MX/A14.3 | MX/A14.3 | 4016779653220 | 0.043 | KG | 125.000 | CCM
2CDG120036R0011 | IPM/S1.1 | IPM/S1.1 Розетка RJ45 | 1 | ШТ | 4497.936 | C | 5 недель | Интеллектуальные инсталляционные системы (EIB/KNX) | ABB i-bus EIB/KNX | ABB i-bus EIB/KNX Системные компоненты и интерфейсы | ABB i-bus EIB/KNX Системные компоненты и интерфейсы | 4016779697903 | 0.150 | KG | 651.000 | CCM
2CDG120037R0011 | CP-D24.2500 | CP-D24.2500 Блок питания priOn, 24 В постоянного тока 2,5 A | 1 | ШТ | 16672.164 | C | 5 недель | Интеллектуальные инсталляционные системы (EIB/KNX) | ABB i-bus EIB/KNX | ABB i-bus EIB/KNX Блоки электропитания | ABB i-bus EIB/KNX Блоки электропитания | 4016779697897 | 0.311 | KG | 0.950 | CDM
2CDG120039R0011 | FW/S8.2.1 | FW/S8.2.1 Таймер (точное время с антенной FAG/A), 8-канальный | 1 | ШТ | 86867.892 | Заказ | 5 недель | Интеллектуальные инсталляционные системы (EIB/KNX) | ABB i-bus EIB/KNX | ABB i-bus EIB/KNX Контроллеры, логические элементы и таймеры | ABB i-bus EIB/KNX Контроллеры, логические элементы и таймеры | 4016779906661 | 0.330 | KG | 473.560 | CCM
2CDG120041R0011 | FAG/A1.1 | FAG/A1.1 GPS-Антенна для таймера FW/S, накладной монтаж | 1 | ШТ | 36552.996 | Заказ | 5 недель | Интеллектуальные инсталляционные системы (EIB/KNX) | ABB i-bus EIB/KNX | ABB i-bus EIB/KNX Контроллеры, логические элементы и таймеры | ABB i-bus EIB/KNX Контроллеры, логические элементы и таймеры | 4016779906692 | 0.210 | KG | 245.180 | CCM
2CDG120042R0011 | PS/E2.1 | Набор для программирования OBELISK top2, PS/E2.1 | 1 | ШТ | 15579.684 | Заказ | 5 недель | Интеллектуальные инсталляционные системы (EIB/KNX) | ABB i-bus EIB/KNX | ABB i-bus EIB/KNX Контроллеры, логические элементы и таймеры | ABB i-bus EIB/KNX Контроллеры, логические элементы и таймеры | 4016779906708 | 0.200 | KG | 460.460 | CCM
2CDG120043R0011 | PK/E2.1 | Карта памяти OBELISK top2, PK/E 2.1 | 1 | ШТ | 5400.072 | Заказ | 5 недель | Интеллектуальные инсталляционные системы (EIB/KNX) | ABB i-bus EIB/KNX | ABB i-bus EIB/KNX Контроллеры, логические элементы и таймеры | ABB i-bus EIB/KNX Контроллеры, логические элементы и таймеры | 4016779906715 | 0.020 | KG | 0.890 | CCM
2CDG120044R0011 | HS/S 4.2.1 | HS/S4.2.1 Интерфейс для датчика освещённости LFO/A | 1 | ШТ | 76116.24 | Заказ | 5 недель | Интеллектуальные инсталляционные системы (EIB/KNX) | ABB i-bus EIB/KNX | ABB i-bus EIB/KNX Освещение и датчики освещенности | ABB i-bus EIB/KNX Освещение и датчики освещенности | 4016779906722 | 0.240 | KG | 418.000 | CCM
2CDG120045R0011 | LFO/A1.1 | LFO/A1.1 Датчик наружней освещённости, накладной монтаж | 1 | ШТ | 11612.868 | Заказ | 5 недель | Интеллектуальные инсталляционные системы (EIB/KNX) | ABB i-bus EIB/KNX | ABB i-bus EIB/KNX Освещение и датчики освещенности | ABB i-bus EIB/KNX Освещение и датчики освещенности | 4016779906739 | 0.050 | KG | 114.000 | CCM
2CDG120046R0011 | WES/A3.1 | WES/A3.1 Метеорологический датчик для блока WZ/S, уличный | 1 | ШТ | 78554.508 | C | 5 недель | Интеллектуальные инсталляционные системы (EIB/KNX) | ABB i-bus EIB/KNX | ABB i-bus EIB/KNX Входы | ABB i-bus EIB/KNX Входы | 4016779928939 | 0.170 | KG | 2.700 | CDM
2CDG120049R0011 | TSA/K230.2 | TSA/K230.2 Привод термоэлектрический, 230В | 1 | ШТ | 7054.236 | C | 5 недель | Интеллектуальные инсталляционные системы (EIB/KNX) | ABB i-bus EIB/KNX | MX/A14.3 | MX/A14.3 | 4016779950671 | 0.100 | KG | 0.170 | CDM
2CDG120050R0011 | TSA/K24.2 | TSA/K24.2 Привод термоэлектрический, 24В | 1 | ШТ | 7054.236 | Заказ | 5 недель | Интеллектуальные инсталляционные системы (EIB/KNX) | ABB i-bus EIB/KNX | MX/A14.3 | MX/A14.3 | 4016779950688 | 0.100 | KG | 0.170 | CDM
2CDG120059R0011 | LGS/A1.2 | LGS/A1.2 Датчик качества воздуха с терморегулятором накладой монтаж | 1 | ШТ | 66418.116 | C | 5 недель | Интеллектуальные инсталляционные системы (EIB/KNX) | ABB i-bus EIB/KNX | MX/A14.3 | MX/A14.3 | 4016779015714 | 0.110 | KG | 0.200 | CDM
2CDG120060R0011 | TR/A1.1 | TR/A1.1 GPS KNX приёмник времени и даты, датчик температуры и освещённости | 1 | ШТ | 66881.328 | Заказ | 5 недель | Интеллектуальные инсталляционные системы (EIB/KNX) | ABB i-bus EIB/KNX | MX/A14.3 | MX/A14.3 |  | 0.100 | KG | 0.050 | CDM
2CDG120061R0011 | VAA/A6.24.2 | VAA/A6.24.2 Активатор термоэлектрических приводов, 6-канальный, 24В | 1 | ШТ | 159446.436 | Заказ | 5 недель | Интеллектуальные инсталляционные системы (EIB/KNX) | ABB i-bus EIB/KNX | ABB i-bus EIB/KNX Аксессуары | ABB i-bus EIB/KNX Аксессуары | 4016779063715 | 0.500 | KG | 1.900 | CDM
2CDG230025R0011 | EIM/XB | EIM/XB Датчик движения двойной, 15м | 1 | ШТ | 24358.428 | Заказ | 5 недель | Интеллектуальные инсталляционные системы (EIB/KNX) | ABB i-bus EIB/KNX | ABB i-bus EIB/KNX Безопасность и наблюдение | ABB i-bus EIB/KNX Безопасность и наблюдение | 4016779678797 | 0.020 | KG | 71.000 | CCM
2CDG230026R0011 | EIM/XC | EIM/XC Датчик движения двойной, 15м | 1 | ШТ | 33234.108 | Заказ | 5 недель | Интеллектуальные инсталляционные системы (EIB/KNX) | ABB i-bus EIB/KNX | ABB i-bus EIB/KNX Безопасность и наблюдение | ABB i-bus EIB/KNX Безопасность и наблюдение | 4016779678803 | 0.020 | KG | 130.000 | CCM
2CDG230039R0011 | EIM/D | EIM/D Датчик движения двойной, потолочный | 1 | ШТ | 41203.308 | Заказ | 5 недель | Интеллектуальные инсталляционные системы (EIB/KNX) | ABB i-bus EIB/KNX | ABB i-bus EIB/KNX Безопасность и наблюдение | ABB i-bus EIB/KNX Безопасность и наблюдение | 4016779877664 | 0.140 | KG | 38.300 | CCM
2CDG250003R0011 | WRK/W | WRK/W Датчик закрытия двери | 1 | ШТ | 12074.988 | Заказ | 5 недель | Интеллектуальные инсталляционные системы (EIB/KNX) | ABB i-bus EIB/KNX | ABB i-bus EIB/KNX Безопасность и наблюдение | ABB i-bus EIB/KNX Безопасность и наблюдение | 4016779664042 | 0.040 | KG | 10.280 | CCM
2CDG250006R0011 | MC-C1.1 | MC-C1.1 Герконовый контакт для сдвижной двери | 1 | ШТ | 17427.36 | Заказ | 5 недель | Интеллектуальные инсталляционные системы (EIB/KNX) | ABB i-bus EIB/KNX | ABB i-bus EIB/KNX Безопасность и наблюдение | ABB i-bus EIB/KNX Безопасность и наблюдение | 4016779067300 | 0.300 | KG | 2.240 | CDM
2CDG510001R0011 | PS-M-64.1.1 | PS-M-64.1.1 Источник питания free@home, 640 мА | 1 | ШТ | 32799.6 | A | 1 неделя | Автоматизация free@home | Компоненты DIN монтажа | Блоки питания |  | 4016779941839 | 0.300 | KG | 0.460 | CDM
2CDG510002R0011 | BI-F-2.0.1 | BI-F-2.0.1 Вход бинарный free@home, 2-канальный, дискретный вход, скрытый монтаж | 1 | ШТ | 6884.4 | C | 5 недель | Автоматизация free@home | Компоненты скрытого монтажа | Исполнительные устройства |  | 4016779941679 | 0.060 | KG | 0.138 | CDM
2CDG510003R0011 | BI-F-4.0.1 | BI-F-4.0.1 Вход бинарный free@home, 4-канальный, дискретный вход, скрытый монтаж | 1 | ШТ | 9997.2 | B | 2 недели | Автоматизация free@home | Компоненты скрытого монтажа | Исполнительные устройства |  | 4016779941884 | 0.060 | KG | 0.138 | CDM
2CDG510004R0011 | BI-M-4.0.1 | BI-M-4.0.1 Вход бинарный free@home, 4-канальный, 220В | 1 | ШТ | 25443.6 | Заказ | 5 недель | Автоматизация free@home | Компоненты DIN монтажа | Входы |  | 4016779941778 | 0.120 | KG | 0.245 | CDM
2CDG510005R0011 | SUG-F-1.1 | SUG-F-1.1 ИК-шлюз free@home для управления кондиционером | 1 | ШТ | 18600 | B | 2 недели | Автоматизация free@home | Компоненты скрытого монтажа | Отопление и кондиционирование |  | 4016779945578 | 0.050 | KG | 0.035 | CDM
2CDG510006R0011 | SA-M-0.4.1 | SA-M-0.4.1 Активатор релейный free@home, 4-канальный, 16А | 1 | ШТ | 33156 | A | 1 неделя | Автоматизация free@home | Компоненты DIN монтажа | Выходы |  | 4016779942089 | 0.290 | KG | 0.460 | CDM
2CDG510007R0011 | SA-M-8.8.1 | SA-M-8.8.1 Релейный активатор/бинарный вход, 8-канальный, 6А | 1 | ШТ | 54931.2 | A | 1 неделя | Автоматизация free@home | Компоненты DIN монтажа | Выходы |  | 4016779945561 | 0.300 | KG | 0.500 | CDM
2CDG510008R0011 | HA-M-0.6.1 | HA-M-0.6.1 Активатор отопления free@home, 6-канальный, 24/220В | 1 | ШТ | 27952.8 | A | 1 неделя | Автоматизация free@home | Компоненты DIN монтажа | Отопление и кондиционирование |  | 4016779941815 | 0.170 | KG | 0.460 | CDM
2CDG510009R0011 | HA-M-0.12.1 | HA-M-0.12.1 Активатор отопления free@home, 12-канальный, 24/220В | 1 | ШТ | 49214.4 | A | 1 неделя | Автоматизация free@home | Компоненты DIN монтажа | Отопление и кондиционирование |  | 4016779941808 | 0.280 | KG | 0.891 | CDM
2CDG510010R0011 | FCA-M-2.3.1 | FCA-M-2.3.1 Активатор фанкойла free@home | 1 | ШТ | 32646 | A | 1 неделя | Автоматизация free@home | Компоненты скрытого монтажа | Исполнительные устройства |  |  | 0.250 | KG | 0.630 | CDM
2CDG510011R0011 | BA-M-0.4.1 | BA-M-0.4.1 Жалюзи активатор free@home, 4-канальный, 220В | 1 | ШТ | 30720 | A | 1 неделя | Автоматизация free@home | Компоненты DIN монтажа | Выходы |  | 4016779941785 | 0.250 | KG | 0.460 | CDM
2CDG510012R0011 | DG-M-1.16.1 | DG-M-1.16.1 DALI-шлюз free@home для управления освещением | 1 | ШТ | 64800 | B | 2 недели | Автоматизация free@home | Компоненты DIN монтажа | Выходы |  | 4016779067409 | 0.190 | KG | 0.420 | CDM
2CDG924003R0011 | PS1/4/6-KNX | PS1/4/6-KNX Разводка шинная, 1 фаза, 4 контакта | 1 | ШТ | 803.064 | Заказ | 5 недель | Интеллектуальные инсталляционные системы (EIB/KNX) | ABB i-bus EIB/KNX | ABB i-bus EIB/KNX Соединительные элементы | ABB i-bus EIB/KNX Соединительные элементы | 4016779667586 | 0.007 | KG | 1.800 | CCM
2CDG924004R0011 | PS1/60/6-KNX | PS1/60/6-KNX Разводка шинная, 1 фаза, 60 контактов | 1 | ШТ | 6893.076 | Заказ | 5 недель | Интеллектуальные инсталляционные системы (EIB/KNX) | ABB i-bus EIB/KNX | ABB i-bus EIB/KNX Соединительные элементы | ABB i-bus EIB/KNX Соединительные элементы | 4016779667593 | 0.100 | KG | 4.200 | CCM
2CDH700901R0001 | S750DR-AUX | Дополнительный контакт S750DR-AUX | 1 | ШТ | 5083.416 | Заказ | 5 недель | Модульные устройства | Аксессуары для автоматических выключателей | Аксессуары для автоматических выключателей | Аксессуары для автоматических выключателей | 4016779941891 | 0.080 | KG | 78.130 | CCM
2CDH781010R0162 | S751DR-E16 | Автомат.выкл-ль 1п.cелект. S751DR-E16 | 1 | ШТ | 8146.152 | Заказ | 8 недель | Модульные устройства | Авт.выключатели с высокой отключ.способностью | S701 |  | 4016779878968 | 0.350 | KG | 364.000 | CCM
2CDH781010R0202 | S751DR-E20 | Автомат.выкл-ль 1п.cелект. S751DR-E20 | 1 | ШТ | 8691.828 | Заказ | 8 недель | Модульные устройства | Авт.выключатели с высокой отключ.способностью | S701 |  | 4016779878975 | 0.350 | KG | 364.000 | CCM
2CDH781010R0252 | S751DR-E25 | Автомат.выкл-ль 1п.cелект. S751DR-E25 | 1 | ШТ | 8691.828 | Заказ | 8 недель | Модульные устройства | Авт.выключатели с высокой отключ.способностью | S701 |  | 4016779878982 | 0.350 | KG | 364.000 | CCM
2CDH781010R0322 | S751DR-E32 | Автомат.выкл-ль 1п.cелект. S751DR-E32 | 3 | ШТ | 8936.352 | Заказ | 8 недель | Модульные устройства | Авт.выключатели с высокой отключ.способностью | S701 |  | 4016779878999 | 0.350 | KG | 364.000 | CCM
2CDH781010R0402 | S751DR-E40 | Автомат.выкл-ль 1п.cелект. S751DR-E40 | 1 | ШТ | 9237.516 | Заказ | 8 недель | Модульные устройства | Авт.выключатели с высокой отключ.способностью | S701 |  | 4016779879019 | 0.350 | KG | 364.000 | CCM
2CDH781010R0467 | S751DR-K16 | Автомат.выкл-ль 1п.cелект. S751DR-K16 | 1 | ШТ | 8146.152 | Заказ | 8 недель | Модульные устройства | Авт.выключатели с высокой отключ.способностью | S701 |  | 4016779879064 | 0.350 | KG | 364.000 | CCM
2CDH781010R0487 | S751DR-K20 | Автомат.выкл-ль 1п.cелект. S751DR-K20 | 1 | ШТ | 8691.828 | Заказ | 8 недель | Модульные устройства | Авт.выключатели с высокой отключ.способностью | S701 |  | 4016779879071 | 0.350 | KG | 364.000 | CCM
2CDH781010R0502 | S751DR-E50 | Автомат.выкл-ль 1п.cелект. S751DR-E50 | 1 | ШТ | 9237.516 | Заказ | 8 недель | Модульные устройства | Авт.выключатели с высокой отключ.способностью | S701 |  | 4016779879026 | 0.350 | KG | 364.000 | CCM
2CDH781010R0517 | S751DR-K25 | Автомат.выкл-ль 1п.cелект. S751DR-K25 | 1 | ШТ | 8691.828 | Заказ | 8 недель | Модульные устройства | Авт.выключатели с высокой отключ.способностью | S701 |  | 4016779879088 | 0.350 | KG | 364.000 | CCM
2CDH781010R0537 | S751DR-K32 | Автомат.выкл-ль 1п.cелект. S751DR-K32 | 3 | ШТ | 8936.352 | Заказ | 8 недель | Модульные устройства | Авт.выключатели с высокой отключ.способностью | S701 |  | 4016779879095 | 0.350 | KG | 364.000 | CCM
2CDH781010R0557 | S751DR-K40 | Автомат.выкл-ль 1п.cелект. S751DR-K40 | 1 | ШТ | 9237.516 | Заказ | 8 недель | Модульные устройства | Авт.выключатели с высокой отключ.способностью | S701 |  | 4016779879118 | 0.350 | KG | 364.000 | CCM
2CDH781010R0577 | S751DR-K50 | Автомат.выкл-ль 1п.cелект. S751DR-K50 | 1 | ШТ | 9237.516 | Заказ | 9 недель | Модульные устройства | Авт.выключатели с высокой отключ.способностью | S701 |  | 4016779879125 | 0.350 | KG | 364.000 | CCM
2CDH781010R0607 | S751DR-K63 | Автомат.выкл-ль 1п.cелект. S751DR-K63 | 1 | ШТ | 9482.016 | Заказ | 9 недель | Модульные устройства | Авт.выключатели с высокой отключ.способностью | S701 |  | 4016779879132 | 0.350 | KG | 364.000 | CCM
2CDH781010R0627 | S751DR-K80 | Выключатель автоматический селект. S751DR-K80 | 1 | ШТ | 10998.288 | Заказ | 6 недель | Модульные устройства | Авт.выключатели с высокой отключ.способностью | S701 |  | 4016779879149 | 0.400 | KG | 308.736 | CCM
2CDH781010R0632 | S751DR-E63 | Автомат.выкл-ль 1п.cелект. S751DR-E63 | 1 | ШТ | 9482.016 | Заказ | 8 недель | Модульные устройства | Авт.выключатели с высокой отключ.способностью | S701 |  | 4016779879033 | 0.350 | KG | 364.000 | CCM
2CDH781010R0637 | S751DR-K100 | Выключатель автоматический селект. S751DR-K100 | 1 | ШТ | 10998.288 | Заказ | 6 недель | Модульные устройства | Авт.выключатели с высокой отключ.способностью | S701 |  | 4016779879156 | 0.400 | KG | 308.736 | CCM
2CDH781010R0802 | S751DR-E80 | Выключатель автоматический селект. S751DR-E80 | 1 | ШТ | 11011.812 | Заказ | 7 недель | Модульные устройства | Авт.выключатели с высокой отключ.способностью | S701 |  | 4016779879040 | 0.400 | KG | 308.736 | CCM
2CDH781010R0822 | S751DR-E100 | Выключатель автоматический селект. S751DR-E100 | 1 | ШТ | 11011.812 | Заказ | 6 недель | Модульные устройства | Авт.выключатели с высокой отключ.способностью | S701 |  | 4016779879057 | 0.400 | KG | 308.736 | CCM
2CDH782010R0162 | S752DR-E16 | Автомат.выкл-ль 2п.cелект. S752DR-E16 | 1 | ШТ | 20788.884 | Заказ | 8 недель | Модульные устройства | Авт.выключатели с высокой отключ.способностью | S702 |  | 4016779879361 | 0.700 | KG | 728.000 | CCM
2CDH782010R0202 | S752DR-E20 | Автомат.выкл-ль 2п.cелект. S752DR-E20 | 1 | ШТ | 21395.664 | Заказ | 8 недель | Модульные устройства | Авт.выключатели с высокой отключ.способностью | S702 |  | 4016779879378 | 0.700 | KG | 728.000 | CCM
2CDH782010R0252 | S752DR-E25 | Автомат.выкл-ль 2п.cелект. S752DR-E25 | 1 | ШТ | 22246.968 | Заказ | 8 недель | Модульные устройства | Авт.выключатели с высокой отключ.способностью | S702 |  | 4016779879385 | 0.700 | KG | 728.000 | CCM
2CDH782010R0322 | S752DR-E32 | Автомат.выкл-ль 2п.cелект. S752DR-E32 | 2 | ШТ | 23098.248 | Заказ | 8 недель | Модульные устройства | Авт.выключатели с высокой отключ.способностью | S702 |  | 4016779879392 | 0.700 | KG | 728.000 | CCM
2CDH782010R0402 | S752DR-E40 | Автомат.выкл-ль 2п.cелект. S752DR-E40 | 1 | ШТ | 23827.296 | Заказ | 8 недель | Модульные устройства | Авт.выключатели с высокой отключ.способностью | S702 |  | 4016779879415 | 0.700 | KG | 728.000 | CCM
2CDH782010R0467 | S752DR-K16 | Автомат.выкл-ль 2п.cелект. S752DR-K16 | 1 | ШТ | 20788.884 | Заказ | 8 недель | Модульные устройства | Авт.выключатели с высокой отключ.способностью | S702 |  | 4016779879460 | 0.700 | KG | 728.000 | CCM
2CDH782010R0487 | S752DR-K20 | Автомат.выкл-ль 2п.cелект. S752DR-K20 | 1 | ШТ | 21395.664 | Заказ | 8 недель | Модульные устройства | Авт.выключатели с высокой отключ.способностью | S702 |  | 4016779879477 | 0.700 | KG | 728.000 | CCM
2CDH782010R0502 | S752DR-E50 | Автомат.выкл-ль 2п.cелект. S752DR-E50 | 1 | ШТ | 23827.296 | Заказ | 8 недель | Модульные устройства | Авт.выключатели с высокой отключ.способностью | S702 |  | 4016779879422 | 0.700 | KG | 728.000 | CCM
2CDH782010R0517 | S752DR-K25 | Автомат.выкл-ль 2п.cелект. S752DR-K25 | 1 | ШТ | 22246.968 | Заказ | 8 недель | Модульные устройства | Авт.выключатели с высокой отключ.способностью | S702 |  | 4016779879484 | 0.700 | KG | 728.000 | CCM
2CDH782010R0537 | S752DR-K32 | Автомат.выкл-ль 2п.cелект. S752DR-K32 | 2 | ШТ | 23098.248 | Заказ | 8 недель | Модульные устройства | Авт.выключатели с высокой отключ.способностью | S702 |  | 4016779879491 | 0.700 | KG | 728.000 | CCM
2CDH782010R0557 | S752DR-K40 | Автомат.выкл-ль 2п.cелект. S752DR-K40 | 1 | ШТ | 23827.296 | Заказ | 8 недель | Модульные устройства | Авт.выключатели с высокой отключ.способностью | S702 |  | 4016779879514 | 0.700 | KG | 728.000 | CCM
2CDH782010R0577 | S752DR-K50 | Автомат.выкл-ль 2п.cелект. S752DR-K50 | 1 | ШТ | 23827.296 | Заказ | 9 недель | Модульные устройства | Авт.выключатели с высокой отключ.способностью | S702 |  | 4016779879521 | 0.700 | KG | 728.000 | CCM
2CDH782010R0607 | S752DR-K63 | Автомат.выкл-ль 2п.cелект. S752DR-K63 | 1 | ШТ | 24678.6 | Заказ | 9 недель | Модульные устройства | Авт.выключатели с высокой отключ.способностью | S702 |  | 4016779879538 | 0.700 | KG | 728.000 | CCM
2CDH782010R0627 | S752DR-K80 | Выключатель автоматический селект. S752DR-K80 | 1 | ШТ | 28645.236 | Заказ | 6 недель | Модульные устройства | Авт.выключатели с высокой отключ.способностью | S702 |  | 4016779879545 | 0.750 | KG | 617.472 | CCM
2CDH782010R0632 | S752DR-E63 | Автомат.выкл-ль 2п.cелект. S752DR-E63 | 1 | ШТ | 24678.6 | Заказ | 8 недель | Модульные устройства | Авт.выключатели с высокой отключ.способностью | S702 |  | 4016779879439 | 0.700 | KG | 728.000 | CCM
2CDH782010R0637 | S752DR-K100 | Выключатель автоматический селект. S752DR-K100 | 1 | ШТ | 28645.236 | Заказ | 6 недель | Модульные устройства | Авт.выключатели с высокой отключ.способностью | S702 |  | 4016779879552 | 0.750 | KG | 617.472 | CCM
2CDH782010R0802 | S752DR-E80 | Выключатель автоматический селект. S752DR-E80 | 1 | ШТ | 28652.004 | Заказ | 6 недель | Модульные устройства | Авт.выключатели с высокой отключ.способностью | S702 |  | 4016779879446 | 0.750 | KG | 617.472 | CCM
2CDH782010R0822 | S752DR-E100 | Выключатель автоматический селект. S752DR-E100 | 1 | ШТ | 28652.004 | Заказ | 6 недель | Модульные устройства | Авт.выключатели с высокой отключ.способностью | S702 |  | 4016779879453 | 0.750 | KG | 617.472 | CCM
2CDH783010R0162 | S753DR-E16 | Автомат.выкл-ль 3п.cелект. S753DR-E16 | 1 | ШТ | 30877.704 | Заказ | 8 недель | Модульные устройства | Авт.выключатели с высокой отключ.способностью | S703 |  | 4016779879569 | 1.050 | KG | 1092.000 | CCM
2CDH783010R0202 | S753DR-E20 | Автомат.выкл-ль 3п.cелект. S753DR-E20 | 1 | ШТ | 32458.044 | Заказ | 8 недель | Модульные устройства | Авт.выключатели с высокой отключ.способностью | S703 |  | 4016779879576 | 1.050 | KG | 1092.000 | CCM
2CDH783010R0252 | S753DR-E25 | Автомат.выкл-ль 3п.cелект. S753DR-E25 | 1 | ШТ | 32458.044 | A | 1 неделя | Модульные устройства | Авт.выключатели с высокой отключ.способностью | S703 |  | 4016779879583 | 1.050 | KG | 1092.000 | CCM
2CDH783010R0322 | S753DR-E32 | Автомат.выкл-ль 3п.cелект. S753DR-E32 | 1 | ШТ | 33431.544 | Заказ | 5 недель | Модульные устройства | Авт.выключатели с высокой отключ.способностью | S703 |  | 4016779879590 | 1.050 | KG | 1092.000 | CCM
2CDH783010R0402 | S753DR-E40 | Автомат.выкл-ль 3п.cелект. S753DR-E40 | 1 | ШТ | 34522.908 | B | 2 недели | Модульные устройства | Авт.выключатели с высокой отключ.способностью | S703 |  | 4016779879613 | 1.050 | KG | 1092.000 | CCM
2CDH783010R0467 | S753DR-K16 | Автомат.выкл-ль 3п.cелект. S753DR-K16 | 1 | ШТ | 30877.704 | Заказ | 8 недель | Модульные устройства | Авт.выключатели с высокой отключ.способностью | S703 |  | 4016779879668 | 1.050 | KG | 1092.000 | CCM
2CDH783010R0487 | S753DR-K20 | Автомат.выкл-ль 3п.cелект. S753DR-K20 | 1 | ШТ | 32458.044 | Заказ | 8 недель | Модульные устройства | Авт.выключатели с высокой отключ.способностью | S703 |  | 4016779879675 | 1.050 | KG | 1092.000 | CCM
2CDH783010R0502 | S753DR-E50 | Автомат.выкл-ль 3п.cелект. S753DR-E50 | 1 | ШТ | 34522.908 | Заказ | 8 недель | Модульные устройства | Авт.выключатели с высокой отключ.способностью | S703 |  | 4016779879620 | 1.050 | KG | 1092.000 | CCM
2CDH783010R0517 | S753DR-K25 | Автомат.выкл-ль 3п.cелект. S753DR-K25 | 1 | ШТ | 32458.044 | Заказ | 8 недель | Модульные устройства | Авт.выключатели с высокой отключ.способностью | S703 |  | 4016779879682 | 1.050 | KG | 1092.000 | CCM
2CDH783010R0537 | S753DR-K32 | Автомат.выкл-ль 3п.cелект. S753DR-K32 | 1 | ШТ | 33431.544 | Заказ | 8 недель | Модульные устройства | Авт.выключатели с высокой отключ.способностью | S703 |  | 4016779879699 | 1.050 | KG | 1092.000 | CCM
2CDH783010R0557 | S753DR-K40 | Автомат.выкл-ль 3п.cелект. S753DR-K40 | 1 | ШТ | 34522.908 | Заказ | 8 недель | Модульные устройства | Авт.выключатели с высокой отключ.способностью | S703 |  | 4016779879712 | 1.050 | KG | 1092.000 | CCM
2CDH783010R0577 | S753DR-K50 | Автомат.выкл-ль 3п.cелект. S753DR-K50 | 1 | ШТ | 34522.908 | Заказ | 9 недель | Модульные устройства | Авт.выключатели с высокой отключ.способностью | S703 |  | 4016779879729 | 1.050 | KG | 1092.000 | CCM
2CDH783010R0607 | S753DR-K63 | Автомат.выкл-ль 3п.cелект. S753DR-K63 | 1 | ШТ | 35496.468 | Заказ | 9 недель | Модульные устройства | Авт.выключатели с высокой отключ.способностью | S703 |  | 4016779879736 | 1.050 | KG | 1092.000 | CCM
2CDH783010R0627 | S753DR-K80 | Выключатель автоматический селект. S753DR-K80 | 1 | ШТ | 41212.524 | Заказ | 6 недель | Модульные устройства | Авт.выключатели с высокой отключ.способностью | S703 |  | 4016779879743 | 1.100 | KG | 926.208 | CCM
2CDH783010R0632 | S753DR-E63 | Автомат.выкл-ль 3п.cелект. S753DR-E63 | 1 | ШТ | 35496.468 | Заказ | 5 недель | Модульные устройства | Авт.выключатели с высокой отключ.способностью | S703 |  | 4016779879637 | 1.050 | KG | 1092.000 | CCM
2CDH783010R0637 | S753DR-K100 | Выключатель автоматический селект. S753DR-K100 | 1 | ШТ | 41212.524 | Заказ | 6 недель | Модульные устройства | Авт.выключатели с высокой отключ.способностью | S703 |  | 4016779879750 | 1.100 | KG | 926.208 | CCM
2CDH783010R0802 | S753DR-E80 | Выключатель автоматический селект. S753DR-E80 | 1 | ШТ | 41212.524 | Заказ | 6 недель | Модульные устройства | Авт.выключатели с высокой отключ.способностью | S703 |  | 4016779879644 | 1.100 | KG | 926.208 | CCM
2CDH783010R0822 | S753DR-E100 | Выключатель автоматический селект. S753DR-E100 | 1 | ШТ | 41212.524 | Заказ | 6 недель | Модульные устройства | Авт.выключатели с высокой отключ.способностью | S703 |  | 4016779879651 | 1.100 | KG | 926.208 | CCM
2CDH784010R0162 | S754DR-E16 | Автомат.выкл-ль 4п.cелект. S754DR-E16 | 1 | ШТ | 43882.716 | Заказ | 8 недель | Модульные устройства | Авт.выключатели с высокой отключ.способностью | S704 |  | 4016779879767 | 1.400 | KG | 1456.000 | CCM
2CDH784010R0202 | S754DR-E20 | Автомат.выкл-ль 4п.cелект. S754DR-E20 | 1 | ШТ | 44856.252 | Заказ | 8 недель | Модульные устройства | Авт.выключатели с высокой отключ.способностью | S704 |  | 4016779879774 | 1.400 | KG | 1456.000 | CCM
2CDH784010R0252 | S754DR-E25 | Автомат.выкл-ль 4п.cелект. S754DR-E25 | 1 | ШТ | 44856.252 | Заказ | 8 недель | Модульные устройства | Авт.выключатели с высокой отключ.способностью | S704 |  | 4016779879781 | 1.400 | KG | 1456.000 | CCM
2CDH784010R0322 | S754DR-E32 | Автомат.выкл-ль 4п.cелект. S754DR-E32 | 1 | ШТ | 46074.24 | Заказ | 8 недель | Модульные устройства | Авт.выключатели с высокой отключ.способностью | S704 |  | 4016779879798 | 1.400 | KG | 1456.000 | CCM
2CDH784010R0402 | S754DR-E40 | Автомат.выкл-ль 4п.cелект. S754DR-E40 | 1 | ШТ | 47532.372 | Заказ | 8 недель | Модульные устройства | Авт.выключатели с высокой отключ.способностью | S704 |  | 4016779879811 | 1.400 | KG | 1456.000 | CCM
2CDH784010R0467 | S754DR-K16 | Автомат.выкл-ль 4п.cелект. S754DR-K16 | 1 | ШТ | 43882.716 | Заказ | 8 недель | Модульные устройства | Авт.выключатели с высокой отключ.способностью | S704 |  | 4016779879866 | 1.400 | KG | 1456.000 | CCM
2CDH784010R0487 | S754DR-K20 | Автомат.выкл-ль 4п.cелект. S754DR-K20 | 1 | ШТ | 44856.252 | Заказ | 8 недель | Модульные устройства | Авт.выключатели с высокой отключ.способностью | S704 |  | 4016779879873 | 1.400 | KG | 1456.000 | CCM
2CDH784010R0502 | S754DR-E50 | Автомат.выкл-ль 4п.cелект. S754DR-E50 | 1 | ШТ | 47532.372 | Заказ | 8 недель | Модульные устройства | Авт.выключатели с высокой отключ.способностью | S704 |  | 4016779879828 | 1.400 | KG | 1456.000 | CCM
2CDH784010R0517 | S754DR-K25 | Автомат.выкл-ль 4п.cелект. S754DR-K25 | 1 | ШТ | 44856.252 | Заказ | 8 недель | Модульные устройства | Авт.выключатели с высокой отключ.способностью | S704 |  | 4016779879880 | 1.400 | KG | 1456.000 | CCM
2CDH784010R0537 | S754DR-K32 | Автомат.выкл-ль 4п.cелект. S754DR-K32 | 1 | ШТ | 46074.24 | Заказ | 8 недель | Модульные устройства | Авт.выключатели с высокой отключ.способностью | S704 |  | 4016779879897 | 1.400 | KG | 1456.000 | CCM
2CDH784010R0557 | S754DR-K40 | Автомат.выкл-ль 4п.cелект. S754DR-K40 | 1 | ШТ | 47532.372 | Заказ | 8 недель | Модульные устройства | Авт.выключатели с высокой отключ.способностью | S704 |  | 4016779879910 | 1.400 | KG | 1456.000 | CCM
2CDH784010R0577 | S754DR-K50 | Автомат.выкл-ль 4п.cелект. S754DR-K50 | 1 | ШТ | 47532.372 | Заказ | 9 недель | Модульные устройства | Авт.выключатели с высокой отключ.способностью | S704 |  | 4016779879927 | 1.400 | KG | 1456.000 | CCM
2CDH784010R0607 | S754DR-K63 | Автомат.выкл-ль 4п.cелект. S754DR-K63 | 1 | ШТ | 48990.48 | Заказ | 9 недель | Модульные устройства | Авт.выключатели с высокой отключ.способностью | S704 |  | 4016779879934 | 1.400 | KG | 1456.000 | CCM
2CDH784010R0627 | S754DR-K80 | Выключатель автоматический селект. S754DR-K80 | 1 | ШТ | 56864.136 | Заказ | 6 недель | Модульные устройства | Авт.выключатели с высокой отключ.способностью | S704 |  | 4016779879941 | 1.450 | KG | 1234.944 | CCM
2CDH784010R0632 | S754DR-E63 | Автомат.выкл-ль 4п.cелект. S754DR-E63 | 1 | ШТ | 48990.48 | Заказ | 8 недель | Модульные устройства | Авт.выключатели с высокой отключ.способностью | S704 |  | 4016779879835 | 1.400 | KG | 1456.000 | CCM
2CDH784010R0637 | S754DR-K100 | Выключатель автоматический селект. S754DR-K100 | 1 | ШТ | 56864.136 | Заказ | 6 недель | Модульные устройства | Авт.выключатели с высокой отключ.способностью | S704 |  | 4016779879958 | 1.450 | KG | 1234.944 | CCM
2CDH784010R0802 | S754DR-E80 | Выключатель автоматический селект. S754DR-E80 | 1 | ШТ | 56864.136 | Заказ | 6 недель | Модульные устройства | Авт.выключатели с высокой отключ.способностью | S704 |  | 4016779879842 | 1.450 | KG | 1234.944 | CCM
2CDH784010R0822 | S754DR-E100 | Выключатель автоматический селект. S754DR-E100 | 1 | ШТ | 56864.136 | Заказ | 6 недель | Модульные устройства | Авт.выключатели с высокой отключ.способностью | S704 |  | 4016779879859 | 1.450 | KG | 1234.944 | CCM
2CDL000001R0001 | SST2CDL000001R0001 | PS-END1-S Шинная заглушка | 1 | ШТ | 128.64 | Заказ | 5 недель | Интеллектуальные инсталляционные системы (EIB/KNX) | ABB i-bus EIB/KNX | ABB i-bus EIB/KNX Соединительные элементы | ABB i-bus EIB/KNX Соединительные элементы | 4016779666985 | 0.010 | KG | 1.820 | CCM
2CDL033202R1630 | PS3/30/16-DDA202T | Шина 3-пол.30мод.80А PS3/30/16-DDA202T | 1 | ШТ | 5771.064 | Заказ | 6 недель | Модульные устройства | Аксессуары для автоматических выключателей | Аксессуары для автоматических выключателей | Аксессуары для автоматических выключателей | 4016779652629 | 1.820 | KG | 323.400 | CCM
2CDL034202R1628 | PS3/28/16H-DDA202T | Шина 3-пол.28мод.80А PS3/28/16H-DDA202T | 1 | ШТ | 5893.188 | Заказ | 6 недель | Модульные устройства | Аксессуары для автоматических выключателей | Аксессуары для автоматических выключателей | Аксессуары для автоматических выключателей | 4016779652636 | 1.820 | KG | 301.840 | CCM
2CDL040202R1630 | PS4/30/16N-DDA202T | Шина 4-пол.30мод.80А PS4/30/16N-DDA202T | 1 | ШТ | 7339.38 | Заказ | 8 недель | Модульные устройства | Аксессуары для автоматических выключателей | Аксессуары для автоматических выключателей | Аксессуары для автоматических выключателей | 4016779652582 | 1.820 | KG | 324.400 | CCM
2CDL040204R1640 | PS4/40/16-DDA204T | Шина 4-пол.40мод.80А PS4/40/16-DDA204T | 1 | ШТ | 7796.544 | Заказ | 5 недель | Модульные устройства | Аксессуары для автоматических выключателей | Аксессуары для автоматических выключателей | Аксессуары для автоматических выключателей | 4016779652605 | 0.780 | KG | 431.200 | CCM
2CDL041202R1630 | PS4/30/16NH-DDA202 | Шина 4-пол.30мод.80А PS4/30/16NH-DDA202T | 1 | ШТ | 7489.152 | Заказ | 8 недель | Модульные устройства | Аксессуары для автоматических выключателей | Аксессуары для автоматических выключателей | Аксессуары для автоматических выключателей | 4016779652599 | 1.820 | KG | 324.400 | CCM
2CDL041204R1636 | PS4/36/16H-DDA204T | Шина 4-пол.36мод.80А PS4/36/16H-DDA204T | 1 | ШТ | 7944.3 | Заказ | 8 недель | Модульные устройства | Аксессуары для автоматических выключателей | Аксессуары для автоматических выключателей | Аксессуары для автоматических выключателей | 4016779652612 | 1.820 | KG | 388.080 | CCM
2CDL100011R0011 | PSH-END1.1 | Заглушка для распр.шины PSH-END1.1 | 1 | ШТ | 62.82 | C | 5 недель | Модульные устройства | Аксессуары для автоматических выключателей | Аксессуары для автоматических выключателей | Аксессуары для автоматических выключателей | 4016779653169 | 0.001 | KG | 9.000 | CCM
2CDL110001R1012 | PSH1/12 | 1ф.шина к.h 12мод.PSH1/12 | 1 | ШТ | 236.376 | B | 2 недели | Модульные устройства | Аксессуары для автоматических выключателей | Аксессуары для автоматических выключателей | Аксессуары для автоматических выключателей | 4016779651868 | 0.010 | KG | 143.750 | CCM
2CDL110001R1060 | PSH1/60 | 1ф.шина к.h 60мод.PSH1/60 | 1 | ШТ | 1152.384 | C | 5 недель | Модульные устройства | Аксессуары для автоматических выключателей | Аксессуары для автоматических выключателей | Аксессуары для автоматических выключателей | 4016779651875 | 0.030 | KG | 990.000 | CCM
2CDL120001R1012 | PSH2/12 | 2ф.шина к.h 12мод.PSH2/12 | 1 | ШТ | 458.028 | C | 5 недель | Модульные устройства | Аксессуары для автоматических выключателей | Аксессуары для автоматических выключателей | Аксессуары для автоматических выключателей | 4016779651882 | 0.080 | KG | 143.750 | CCM
2CDL120001R1058 | PSH2/58 | 2ф.шина к.h 58мод.PSH2/58 | 1 | ШТ | 2293.74 | C | 8 недель | Модульные устройства | Аксессуары для автоматических выключателей | Аксессуары для автоматических выключателей | Аксессуары для автоматических выключателей | 4016779651899 | 0.360 | KG | 990.000 | CCM
2CDL130001R1012 | PSH3/12 | 3ф.шина к.h 12мод.PSH3/12 | 1 | ШТ | 690.732 | B | 2 недели | Модульные устройства | Аксессуары для автоматических выключателей | Аксессуары для автоматических выключателей | Аксессуары для автоматических выключателей | 4016779651905 | 0.090 | KG | 143.750 | CCM
2CDL130001R1060 | PSH3/60 | 3ф.шина к.h 60мод.PSH3/60 | 1 | ШТ | 3438.78 | B | 2 недели | Модульные устройства | Аксессуары для автоматических выключателей | Аксессуары для автоматических выключателей | Аксессуары для автоматических выключателей | 4016779651912 | 0.470 | KG | 990.000 | CCM
2CDL140001R1012 | PSH4/12 | 4ф.шина к.h 12мод.PSH4/12 | 1 | ШТ | 916.008 | C | 8 недель | Модульные устройства | Аксессуары для автоматических выключателей | Аксессуары для автоматических выключателей | Аксессуары для автоматических выключателей | 4016779651929 | 0.110 | KG | 207.000 | CCM
2CDL140001R1060 | PSH4/60 | 4ф.шина к.h 60мод.PSH4/60 | 1 | ШТ | 4580.076 | Заказ | 5 недель | Модульные устройства | Аксессуары для автоматических выключателей | Аксессуары для автоматических выключателей | Аксессуары для автоматических выключателей | 4016779651936 | 0.640 | KG | 990.000 | CCM
2CDL200000R2515 | AST 25/15Q | Переходник Ast 25/15Q штыр.бок.6-25мм2 | 1 | ШТ | 319.008 | C | 5 недель | Модульные устройства | Аксессуары для автоматических выключателей | Аксессуары для автоматических выключателей | Аксессуары для автоматических выключателей | 4016779656474 | 0.020 | KG | 12.000 | CCM
2CDL200000R2530 | AST 25/30Q | Переходник штыр.бок.6-25мм2 Ast 25/30Q | 1 | ШТ | 326.028 | Заказ | 6 недель | Модульные устройства | Аксессуары для автоматических выключателей | Аксессуары для автоматических выключателей | Аксессуары для автоматических выключателей | 4016779656498 | 0.020 | KG | 9.000 | CCM
2CDL200000R5015 | AST 50/15Q | Переходник штыр.бок.6-50мм2 Ast 50/15Q | 1 | ШТ | 550.368 | Заказ | 6 недель | Модульные устройства | Аксессуары для автоматических выключателей | Аксессуары для автоматических выключателей | Аксессуары для автоматических выключателей | 4016779656504 | 0.020 | KG | 9.000 | CCM
2CDL200000R5032 | AST 50/32Q | Переходник штыр.бок.6-50мм2 Ast 50/32Q | 1 | ШТ | 567.852 | Заказ | 6 недель | Модульные устройства | Аксессуары для автоматических выключателей | Аксессуары для автоматических выключателей | Аксессуары для автоматических выключателей | 4016779656528 | 0.020 | KG | 9.000 | CCM
2CDL200001R0001 | PS-END | Заглушка PS-END | 50 | ШТ | 105.156 | B | 2 недели | Модульные устройства | Аксессуары для автоматических выключателей | Аксессуары для автоматических выключателей | Аксессуары для автоматических выключателей | 4016779514729 | 0.001 | KG | 9.000 | CCM
2CDL200001R0002 | PS-END1 | Заглушка для распр.шины PS-END1 | 1 | ШТ | 105.156 | C | 5 недель | Модульные устройства | Аксессуары для автоматических выключателей | Аксессуары для автоматических выключателей | Аксессуары для автоматических выключателей | 4016779570114 | 0.001 | KG | 9.000 | CCM
2CDL200001R0004 | PS-END 0 | Заглушки пара PS-END 0 | 1 | ШТ | 213.828 | B | 2 недели | Модульные устройства | Аксессуары для автоматических выключателей | Аксессуары для автоматических выключателей | Аксессуары для автоматических выключателей | 4016779652261 | 0.001 | KG | 9.000 | CCM
2CDL200001R0011 | SZ-BSK | Блок крышек к. SZ-BSK | 1 | ШТ | 164.736 | C | 5 недель | Модульные устройства | Аксессуары для автоматических выключателей | Аксессуары для автоматических выключателей | Аксессуары для автоматических выключателей | 4016779420006 | 0.010 | KG | 9.000 | CCM
2CDL200001R2503 | SZ-AST6I | Переходник SZ-AST6I штыр.бок.6-25мм2 | 1 | ШТ | 319.008 | Заказ | 6 недель | Модульные устройства | Аксессуары для автоматических выключателей | Аксессуары для автоматических выключателей | Аксессуары для автоматических выключателей | 4016779651103 | 0.010 | KG | 9.000 | CCM
2CDL200001R2504 | ST-AST1I | Переходник ST-AST1I штырь 6-25мм2 | 1 | ШТ | 311.976 | Заказ | 6 недель | Модульные устройства | Аксессуары для автоматических выключателей | Аксессуары для автоматических выключателей | Аксессуары для автоматических выключателей | 4016779652766 | 0.010 | KG | 9.000 | CCM
2CDL200001R2505 | ST-AST2I | Переходник ST-AST2I штырь 6-25мм2 | 1 | ШТ | 311.976 | Заказ | 6 недель | Модульные устройства | Аксессуары для автоматических выключателей | Аксессуары для автоматических выключателей | Аксессуары для автоматических выключателей | 4016779652773 | 0.010 | KG | 9.000 | CCM
2CDL200001R3001 | PS-END 3 | Заглушка для распр.шины PS-END 3 | 1 | ШТ | 151.512 | Заказ | 5 недель | Модульные устройства | Аксессуары для автоматических выключателей | Аксессуары для автоматических выключателей |  | 4016779654302 | 0.490 | KG | 0.800 | CCM
2CDL200001R3501 | SZ-ESK2 | SZ-ESK2 переходник 6-35мм2 | 1 | ШТ | 392.592 | Заказ | 5 недель | Модульные устройства | Аксессуары для автоматических выключателей | Аксессуары для автоматических выключателей | Аксессуары для автоматических выключателей | 4016779646765 | 0.050 | KG | 12.000 | CCM
2CDL200001R5001 | SZ-AST50I | Переходник SZ-AST50I штыр.бок.6-50мм2 | 1 | ШТ | 536.292 | Заказ | 5 недель | Модульные устройства | Аксессуары для автоматических выключателей | Аксессуары для автоматических выключателей | Аксессуары для автоматических выключателей | 4016779649940 | 0.020 | KG | 9.000 | CCM
2CDL200001R5003 | ST-AST12I | Переходник ST-AST12I штырь 6-50мм2 | 1 | ШТ | 550.368 | Заказ | 5 недель | Модульные устройства | Аксессуары для автоматических выключателей | Аксессуары для автоматических выключателей | Аксессуары для автоматических выключателей | 4016779649964 | 0.020 | KG | 9.000 | CCM
2CDL200001R5015 | AST 50/15 | Переходник штыр.прям.6-50мм2 Ast 50/15 | 1 | ШТ | 550.368 | C | 5 недель | Модульные устройства | Аксессуары для автоматических выключателей | Аксессуары для автоматических выключателей | Аксессуары для автоматических выключателей | 4016779656511 | 0.020 | KG | 9.000 | CCM
2CDL200003R5001 | SZ-ESK3 | SZ-ESK3 переходник 6-50мм2 | 1 | ШТ | 455.712 | Заказ | 5 недель | Модульные устройства | Аксессуары для автоматических выключателей | Аксессуары для автоматических выключателей | Аксессуары для автоматических выключателей | 4016779652575 | 0.050 | KG | 12.000 | CCM
2CDL200010R2515 | AST 25/15QS | Переходник штыр.бок.6-25мм2 Ast 25/15QS | 1 | ШТ | 319.008 | C | 5 недель | Модульные устройства | Аксессуары для автоматических выключателей | Аксессуары для автоматических выключателей | Аксессуары для автоматических выключателей | 4016779656535 | 0.020 | KG | 9.000 | CCM
2CDL200010R2530 | AST 25/30QS | Ast 25/30 QS штыр.бок.дл.6-25мм2 | 1 | ШТ | 326.028 | C | 6 недель | Модульные устройства | Аксессуары для автоматических выключателей | Аксессуары для автоматических выключателей | Аксессуары для автоматических выключателей | 4016779656481 | 0.050 | KG | 9.000 | CCM
2CDL200010R5015 | AST 50/15QS | Переходник штыр.бок.6-50мм2 Ast 50/15QS | 1 | ШТ | 550.368 | Заказ | 5 недель | Модульные устройства | Аксессуары для автоматических выключателей | Аксессуары для автоматических выключателей | Аксессуары для автоматических выключателей | 4016779656559 | 0.020 | KG | 9.000 | CCM
2CDL200011R0011 | END1-1 | Заглушка END1-1 для 1ф штыр.разводок | 1 | ШТ | 59.58 | Заказ | 5 недель | Модульные устройства | Аксессуары для автоматических выключателей | Аксессуары для автоматических выключателей | Аксессуары для автоматических выключателей | 4016779638913 | 0.002 | KG | 9.000 | CCM
2CDL200011R2515 | AST 25/15S | Переходник штыр.прям.6-25мм2 Ast 25/15S | 1 | ШТ | 319.008 | C | 5 недель | Модульные устройства | Аксессуары для автоматических выключателей | Аксессуары для автоматических выключателей | Аксессуары для автоматических выключателей | 4016779656542 | 0.020 | KG | 9.000 | CCM
2CDL200011R5015 | AST 50/15S | Переходник штыр.прям.6-50мм2 Ast 50/15S | 1 | ШТ | 550.368 | Заказ | 5 недель | Модульные устройства | Аксессуары для автоматических выключателей | Аксессуары для автоматических выключателей | Аксессуары для автоматических выключателей | 4016779656566 | 0.020 | KG | 9.000 | CCM
2CDL200110R0001 | PS-END-SP | Заглушка для распр.шины PS-END-SP | 1 | ШТ | 115.692 | Заказ | 5 недель | Модульные устройства | Аксессуары для автоматических выключателей | Аксессуары для автоматических выключателей | Аксессуары для автоматических выключателей | 4016779646505 | 0.001 | KG | 9.000 | CCM
2CDL210001R1002 | PS1/2 | 1ф.шина к. 2мод.63А PS1/2 | 1 | ШТ | 77.088 | C | 5 недель | Модульные устройства | Аксессуары для автоматических выключателей | Аксессуары для автоматических выключателей | Аксессуары для автоматических выключателей | 4016779463003 | 0.010 | KG | 36.000 | CCM
2CDL210001R1003 | PS1/3 | 1ф.шина к. 3мод.63А PS1/3 | 1 | ШТ | 171.744 | C | 5 недель | Модульные устройства | Аксессуары для автоматических выключателей | Аксессуары для автоматических выключателей | Аксессуары для автоматических выключателей | 4016779514651 | 0.030 | KG | 40.500 | CCM
2CDL210001R1004 | PS1/4 | 1ф.шина к. 4мод.63А PS1/4 | 1 | ШТ | 196.296 | C | 5 недель | Модульные устройства | Аксессуары для автоматических выключателей | Аксессуары для автоматических выключателей | Аксессуары для автоматических выключателей | 4016779648233 | 0.030 | KG | 45.000 | CCM
2CDL210001R1006 | PS1/6 | 1ф.шина к. 6мод.63А PS1/6 | 1 | ШТ | 171.744 | C | 5 недель | Модульные устройства | Аксессуары для автоматических выключателей | Аксессуары для автоматических выключателей | Аксессуары для автоматических выключателей | 4016779463102 | 0.030 | KG | 207.000 | CCM
2CDL210001R1009 | PS1/9 | 1ф.шина к. 9мод.63А PS1/9 | 1 | ШТ | 319.008 | C | 5 недель | Модульные устройства | Аксессуары для автоматических выключателей | Аксессуары для автоматических выключателей | Аксессуары для автоматических выключателей | 4016779463201 | 0.040 | KG | 207.000 | CCM
2CDL210001R1012 | PS1/12 | 1ф.шина к. 12мод.63А PS1/12 | 30 | ШТ | 389.088 | A | 1 неделя | Модульные устройства | Аксессуары для автоматических выключателей | Аксессуары для автоматических выключателей | Аксессуары для автоматических выключателей | 4016779463300 | 0.050 | KG | 207.000 | CCM
2CDL210001R1028 | PS1/28N | 1ф.шина к. 28мод.63А нейт.PS1/28N | 1 | ШТ | 1591.416 | C | 8 недель | Модульные устройства | Аксессуары для автоматических выключателей | Аксессуары для автоматических выключателей | Аксессуары для автоматических выключателей | 4016779629546 | 0.140 | KG | 990.000 | CCM
2CDL210001R1038 | PS1/38H | 1ф.шина к. 38мод.63А доп.PS1/38H | 1 | ШТ | 1714.128 | C | 5 недель | Модульные устройства | Аксессуары для автоматических выключателей | Аксессуары для автоматических выключателей | Аксессуары для автоматических выключателей | 4016779586139 | 0.270 | KG | 990.000 | CCM
2CDL210001R1057 | PS1/57N | 1ф.шина к. 57мод.63А нейт.PS1/57N | 1 | ШТ | 1591.416 | C | 5 недель | Модульные устройства | Аксессуары для автоматических выключателей | Аксессуары для автоматических выключателей | Аксессуары для автоматических выключателей | 4016779629539 | 0.140 | KG | 990.000 | CCM
2CDL210001R1060 | PS1/60 | 1ф.шина к. 60мод.63А PS1/60 | 1 | ШТ | 1938.456 | B | 2 недели | Модульные устройства | Аксессуары для автоматических выключателей | Аксессуары для автоматических выключателей | Аксессуары для автоматических выключателей | 4016779514668 | 0.260 | KG | 990.000 | CCM
2CDL210001R1628 | PS1/28/16N | 1ф.шина к. 28мод.80А нейт.PS1/28/16N | 1 | ШТ | 1903.464 | Заказ | 8 недель | Модульные устройства | Аксессуары для автоматических выключателей | Аксессуары для автоматических выключателей | Аксессуары для автоматических выключателей | 4016779629560 | 0.200 | KG | 990.000 | CCM
2CDL210001R1638 | PS1/38/16H | 1ф.шина к. 38мод.80А доп.PS1/38/16H | 1 | ШТ | 1889.412 | Заказ | 5 недель | Модульные устройства | Аксессуары для автоматических выключателей | Аксессуары для автоматических выключателей | Аксессуары для автоматических выключателей | 4016779586146 | 0.450 | KG | 990.000 | CCM
2CDL210001R1660 | PS1/60/16 | 1ф.шина к. 60мод.80А PS1/60/16 | 1 | ШТ | 1938.456 | C | 5 недель | Модульные устройства | Аксессуары для автоматических выключателей | Аксессуары для автоматических выключателей | Аксессуары для автоматических выключателей | 4016779516655 | 0.260 | KG | 990.000 | CCM
2CDL210001R3060 | PS1/60/30 | Шина 1-пол.60мод.120А PS1/60/30 | 1 | ШТ | 2734.824 | Заказ | 5 недель | Модульные устройства | Аксессуары для автоматических выключателей | Аксессуары для автоматических выключателей | Аксессуары для автоматических выключателей | 4016779653596 | 0.530 | KG | 650.490 | CCM
2CDL210005R0623 | PS1/23/6 | 1ф.шина комп.нижний доп.PS1/23/6 | 1 | ШТ | 2148.768 | Заказ | 6 недель | Модульные устройства | Аксессуары для автоматических выключателей | Аксессуары для автоматических выключателей | Аксессуары для автоматических выключателей | 4016779584739 | 0.090 | KG | 990.000 | CCM
2CDL210005R0638 | PS1/38/6 | 1ф.шина комп.нижний доп.PS1/38/6 | 1 | ШТ | 1111.236 | Заказ | 5 недель | Модульные устройства | Аксессуары для автоматических выключателей | Аксессуары для автоматических выключателей | Аксессуары для автоматических выключателей | 4016779580816 | 0.090 | KG | 990.000 | CCM
2CDL210005R0657 | PS1/57/6 | 1ф.шина комп.нижний доп.PS1/57/6 | 1 | ШТ | 1111.236 | Заказ | 6 недель | Модульные устройства | Аксессуары для автоматических выключателей | Аксессуары для автоматических выключателей | Аксессуары для автоматических выключателей | 4016779585309 | 0.080 | KG | 990.000 | CCM
2CDL210011R1057 | PS1/57NA | 1ф.шина к. 57мод.63А нейт.PS1/57NA | 1 | ШТ | 1587.936 | C | 5 недель | Модульные устройства | Аксессуары для автоматических выключателей | Аксессуары для автоматических выключателей | Аксессуары для автоматических выключателей | 4016779579728 | 0.140 | KG | 990.000 | CCM
2CDL210011R1657 | PS1/57/16NA | 1ф.шина к. 57мод.80А нейт.PS1/57/16NA | 1 | ШТ | 1906.956 | Заказ | 5 недель | Модульные устройства | Аксессуары для автоматических выключателей | Аксессуары для автоматических выключателей | Аксессуары для автоматических выключателей | 4016779579735 | 0.200 | KG | 990.000 | CCM
2CDL220001R1012 | PS2/12 | 2ф.шина к. 12мод.63А PS2/12 | 1 | ШТ | 778.2 | B | 2 недели | Модульные устройства | Аксессуары для автоматических выключателей | Аксессуары для автоматических выключателей | Аксессуары для автоматических выключателей | 4016779556521 | 0.080 | KG | 207.000 | CCM
2CDL220001R1048 | PS2/48H | 2ф.шина к. 48мод.2п.63А доп.PS2/48H | 1 | ШТ | 3607.032 | C | 5 недель | Модульные устройства | Аксессуары для автоматических выключателей | Аксессуары для автоматических выключателей | Аксессуары для автоматических выключателей | 4016779556538 | 0.350 | KG | 990.000 | CCM
2CDL220001R1058 | PS2/58 | 2ф.шина к. 58мод.63А PS2/58 | 1 | ШТ | 2955.024 | B | 2 недели | Модульные устройства | Аксессуары для автоматических выключателей | Аксессуары для автоматических выключателей | Аксессуары для автоматических выключателей | 4016779556552 | 0.360 | KG | 990.000 | CCM
2CDL220001R1612 | PS2/12/16 | 2ф.шина к. 12мод.80А PS2/12/16 | 1 | ШТ | 1044.636 | C | 5 недель | Модульные устройства | Аксессуары для автоматических выключателей | Аксессуары для автоматических выключателей | Аксессуары для автоматических выключателей | 4016779646918 | 0.090 | KG | 207.000 | CCM
2CDL220001R1648 | PS2/48/16H | 2ф.шина к. 48мод.2п.80А доп.PS2/48/16H | 1 | ШТ | 5419.344 | Заказ | 5 недель | Модульные устройства | Аксессуары для автоматических выключателей | Аксессуары для автоматических выключателей | Аксессуары для автоматических выключателей | 4016779556545 | 0.480 | KG | 990.000 | CCM
2CDL220001R1658 | PS2/58/16 | 2ф.шина к. 58мод.80А PS2/58/16 | 1 | ШТ | 3607.032 | C | 5 недель | Модульные устройства | Аксессуары для автоматических выключателей | Аксессуары для автоматических выключателей | Аксессуары для автоматических выключателей | 4016779556569 | 0.490 | KG | 990.000 | CCM
2CDL220001R3058 | PS2/58/30 | Шина 2-пол.58мод.120А PS2/58/30 | 1 | ШТ | 9116.652 | Заказ | 8 недель | Модульные устройства | Аксессуары для автоматических выключателей | Аксессуары для автоматических выключателей | Аксессуары для автоматических выключателей | 4016779654272 | 1.820 | KG | 625.240 | CCM
2CDL220010R1012 | PS2/12A | 2ф.шина к. 12мод.63А PS2/12A | 1 | ШТ | 855.324 | C | 5 недель | Модульные устройства | Аксессуары для автоматических выключателей | Аксессуары для автоматических выключателей | Аксессуары для автоматических выключателей | 4016779584616 | 0.080 | KG | 207.000 | CCM
2CDL220010R1658 | PS2/58/16A | 2ф.шина к. 58мод.80А PS2/58/16A | 1 | ШТ | 3971.58 | C | 5 недель | Модульные устройства | Аксессуары для автоматических выключателей | Аксессуары для автоматических выключателей | Аксессуары для автоматических выключателей | 4016779584746 | 0.490 | KG | 990.000 | CCM
2CDL220012R1648 | 2CDL220012R1648 | 2ф.шина к. 48мод.2п.80А доп.PS2/48/16HA | 1 | ШТ | 4178.424 | Заказ | 5 недель | Модульные устройства | Аксессуары для автоматических выключателей | Аксессуары для автоматических выключателей | Аксессуары для автоматических выключателей | 4016779584630 | 0.480 | KG | 990.000 | CCM
2CDL230001R1012 | PS3/12 | 3ф.шина к. 12мод.63А PS3/12 | 1 | ШТ | 876.348 | A | 1 неделя | Модульные устройства | Аксессуары для автоматических выключателей | Аксессуары для автоматических выключателей | Аксессуары для автоматических выключателей | 4016779576116 | 0.090 | KG | 207.000 | CCM
2CDL230001R1024 | PS3/24H | 3ф.шина к. 24мод.2п.63А доп.PS3/24H | 1 | ШТ | 5419.344 | Заказ | 8 недель | Модульные устройства | Аксессуары для автоматических выключателей | Аксессуары для автоматических выключателей | Аксессуары для автоматических выключателей | 4016779556576 | 0.410 | KG | 990.000 | CCM
2CDL230001R1030 | PS3/30 | 3ф.шина к. 30мод.63А диф.PS3/30 | 1 | ШТ | 4812.912 | Заказ | 8 недель | Модульные устройства | Аксессуары для автоматических выключателей | Аксессуары для автоматических выключателей | Аксессуары для автоматических выключателей | 4016779556583 | 0.420 | KG | 990.000 | CCM
2CDL230001R1039 | 2CDL230001R1039 | 3ф.шина к. 39мод.63А доп.PS3/39H | 1 | ШТ | 3859.44 | Заказ | 5 недель | Модульные устройства | Аксессуары для автоматических выключателей | Аксессуары для автоматических выключателей | Аксессуары для автоматических выключателей | 4016779556590 | 0.430 | KG | 990.000 | CCM
2CDL230001R1048 | PS3/48H | 3ф.шина к. 48мод.3п.63А доп.PS3/48H | 1 | ШТ | 3859.44 | C | 5 недель | Модульные устройства | Аксессуары для автоматических выключателей | Аксессуары для автоматических выключателей | Аксессуары для автоматических выключателей | 4016779556613 | 0.430 | KG | 990.000 | CCM
2CDL230001R1060 | PS3/60 | 3ф.шина к. 60мод.63А PS3/60 | 1 | ШТ | 4304.628 | A | 1 неделя | Модульные устройства | Аксессуары для автоматических выключателей | Аксессуары для автоматических выключателей | Аксессуары для автоматических выключателей | 4016779514699 | 0.470 | KG | 990.000 | CCM
2CDL230001R1612 | PS3/12/16 | 3ф.шина к. 12мод.80А PS3/12/16 | 1 | ШТ | 1444.2 | B | 2 недели | Модульные устройства | Аксессуары для автоматических выключателей | Аксессуары для автоматических выключателей | Аксессуары для автоматических выключателей | 4016779562805 | 0.120 | KG | 207.000 | CCM
2CDL230001R1639 | PS3/39/16H | 3ф.шина к. 39мод.80А доп.PS3/39/16H | 1 | ШТ | 4812.912 | Заказ | 5 недель | Модульные устройства | Аксессуары для автоматических выключателей | Аксессуары для автоматических выключателей | Аксессуары для автоматических выключателей | 4016779556606 | 0.600 | KG | 990.000 | CCM
2CDL230001R1648 | PS3/48/16H | 3ф.шина к. 48мод.3п.80А доп.PS3/48/16H | 1 | ШТ | 4812.912 | C | 5 недель | Модульные устройства | Аксессуары для автоматических выключателей | Аксессуары для автоматических выключателей | Аксессуары для автоматических выключателей | 4016779556644 | 0.600 | KG | 990.000 | CCM
2CDL230001R1660 | PS3/60/16 | 3ф.шина к. 60мод.80А PS3/60/16 | 1 | ШТ | 6050.292 | C | 5 недель | Модульные устройства | Аксессуары для автоматических выключателей | Аксессуары для автоматических выключателей | Аксессуары для автоматических выключателей | 4016779514705 | 0.650 | KG | 990.000 | CCM
2CDL230001R3060 | PS 3/60/30 | Шина 3-пол.60мод.120А PS3/60/30 | 1 | ШТ | 12840.54 | Заказ | 5 недель | Модульные устройства | Аксессуары для автоматических выключателей | Аксессуары для автоматических выключателей | Аксессуары для автоматических выключателей | 4016779654289 | 2.660 | KG | 650.490 | CCM
2CDL230002R1009 | PS3/9FI | 3ф.шина к. 9мод.63А диф.PS3/9FI | 1 | ШТ | 1479.264 | Заказ | 5 недель | Модульные устройства | Аксессуары для автоматических выключателей | Аксессуары для автоматических выключателей | Аксессуары для автоматических выключателей | 4016779517515 | 0.060 | KG | 207.000 | CCM
2CDL230002R1010 | PS3/10FI | 3ф.шина к. 10мод.63А диф.PS3/10FI | 1 | ШТ | 1538.856 | Заказ | 5 недель | Модульные устройства | Аксессуары для автоматических выключателей | Аксессуары для автоматических выключателей | Аксессуары для автоматических выключателей | 4016779517522 | 0.070 | KG | 207.000 | CCM
2CDL230002R1012 | PS3/12FI | 3ф.шина к. 12мод.63А диф.PS3/12FI | 1 | ШТ | 1240.896 | Заказ | 5 недель | Модульные устройства | Аксессуары для автоматических выключателей | Аксессуары для автоматических выключателей | Аксессуары для автоматических выключателей | 4016779571074 | 0.090 | KG | 207.000 | CCM
2CDL230002R1057 | PS3/57FI | 3ф.шина к. 57мод.63А диф.PS3/57FI | 1 | ШТ | 5415.888 | Заказ | 8 недель | Модульные устройства | Аксессуары для автоматических выключателей | Аксессуары для автоматических выключателей | Аксессуары для автоматических выключателей | 4016779556651 | 0.460 | KG | 990.000 | CCM
2CDL230003R1012 | PS3/12FIH | 3ф.шина к. 12мод.63А диф.доп.PS3/12FIH | 1 | ШТ | 1240.896 | Заказ | 5 недель | Модульные устройства | Аксессуары для автоматических выключателей | Аксессуары для автоматических выключателей | Аксессуары для автоматических выключателей | 4016779571081 | 0.090 | KG | 207.000 | CCM
2CDL230010R1012 | PS3/12A | 3ф.шина к. 12мод.63А PS3/12A | 1 | ШТ | 953.424 | Заказ | 5 недель | Модульные устройства | Аксессуары для автоматических выключателей | Аксессуары для автоматических выключателей | Аксессуары для автоматических выключателей | 4016779584647 | 0.090 | KG | 207.000 | CCM
2CDL230010R1060 | PS3/60A | 3ф.шина к. 60мод.63А PS3/60A | 1 | ШТ | 4308.12 | Заказ | 5 недель | Модульные устройства | Аксессуары для автоматических выключателей | Аксессуары для автоматических выключателей | Аксессуары для автоматических выключателей | 4016779563758 | 0.470 | KG | 990.000 | CCM
2CDL230010R1660 | 80А PS3/60/16A | 3ф.шина к. 60мод.80А PS3/60/16A | 1 | ШТ | 6050.292 | Заказ | 5 недель | Модульные устройства | Аксессуары для автоматических выключателей | Аксессуары для автоматических выключателей | Аксессуары для автоматических выключателей | 4016779563765 | 0.650 | KG | 990.000 | CCM
2CDL230012R1648 | 80А PS3/48/16HA | 3ф.шина к. 48мод.3п.80А доп.PS3/48/16HA | 1 | ШТ | 6358.8 | Заказ | 5 недель | Модульные устройства | Аксессуары для автоматических выключателей | Аксессуары для автоматических выключателей | Аксессуары для автоматических выключателей | 4016779584654 | 0.600 | KG | 990.000 | CCM
2CDL231001R1006 | PS3/6 | 3ф.шина к. 6мод.63А PS3/6 | 1 | ШТ | 564.384 | C | 5 недель | Модульные устройства | Аксессуары для автоматических выключателей | Аксессуары для автоматических выключателей | Аксессуары для автоматических выключателей | 4016779463409 | 0.090 | KG | 207.000 | CCM
2CDL231001R1009 | PS3/9 | 3ф.шина к. 9мод.63А PS3/9 | 1 | ШТ | 648.528 | C | 5 недель | Модульные устройства | Аксессуары для автоматических выключателей | Аксессуары для автоматических выключателей | Аксессуары для автоматических выключателей | 4016779463508 | 0.090 | KG | 207.000 | CCM
2CDL231001R1012 | PS3/12 | 3ф.шина к. 12мод.63А PS3/12 | 1 | ШТ | 869.352 | B | 2 недели | Модульные устройства | Аксессуары для автоматических выключателей | Аксессуары для автоматических выключателей | Аксессуары для автоматических выключателей | 4016779463607 | 0.090 | KG | 207.000 | CCM
2CDL231002R1012 | PS3/12FI | 3ф.шина к. 12мод.63А диф.PS3/12FI | 1 | ШТ | 939.444 | Заказ | 5 недель | Модульные устройства | Аксессуары для автоматических выключателей | Аксессуары для автоматических выключателей | Аксессуары для автоматических выключателей | 4016779463706 | 0.090 | KG | 207.000 | CCM
2CDL240001R3060 | PS4/60/30 | Шина 4-пол.60мод.120А PS4/60/30 | 1 | ШТ | 15039.384 | Заказ | 8 недель | Модульные устройства | Аксессуары для автоматических выключателей | Аксессуары для автоматических выключателей | Аксессуары для автоматических выключателей | 4016779654296 | 1.820 | KG | 625.240 | CCM
2CDL240101R1012 | PS4/12 | 4ф.шина к. 12мод.63А PS4/12 | 1 | ШТ | 1444.2 | C | 5 недель | Модульные устройства | Аксессуары для автоматических выключателей | Аксессуары для автоматических выключателей | Аксессуары для автоматических выключателей | 4016779656054 | 0.110 | KG | 207.000 | CCM
2CDL240101R1058 | PS4/58N | 4ф.шина к. 58мод.63А нейт.PS4/58N | 1 | ШТ | 7929.204 | B | 2 недели | Модульные устройства | Аксессуары для автоматических выключателей | Аксессуары для автоматических выключателей | Аксессуары для автоматических выключателей | 4016779656146 | 0.590 | KG | 990.000 | CCM
2CDL240101R1060 | PS4/60 | 4ф.шина к. 60мод.63А PS4/60 | 1 | ШТ | 5415.888 | Заказ | 5 недель | Модульные устройства | Аксессуары для автоматических выключателей | Аксессуары для автоматических выключателей | Аксессуары для автоматических выключателей | 4016779656085 | 0.400 | KG | 1440.000 | CCM
2CDL240101R1612 | PS4/12/16 | 4ф.шина к. 12мод.80А PS4/12/16 | 1 | ШТ | 1686.084 | C | 5 недель | Модульные устройства | Аксессуары для автоматических выключателей | Аксессуары для автоматических выключателей | Аксессуары для автоматических выключателей | 4016779656078 | 0.150 | KG | 288.000 | CCM
2CDL240101R1658 | PS4/58/16N | 4ф.шина к. 58мод.80А нейт.PS4/58/16N | 1 | ШТ | 8262.204 | Заказ | 5 недель | Модульные устройства | Аксессуары для автоматических выключателей | Аксессуары для автоматических выключателей | Аксессуары для автоматических выключателей | 4016779656153 | 0.650 | KG | 990.000 | CCM
2CDL240101R1660 | PS4/60/16 | 4ф.шина к. 60мод.80А PS4/60/16 | 1 | ШТ | 6611.16 | Заказ | 5 недель | Модульные устройства | Аксессуары для автоматических выключателей | Аксессуары для автоматических выключателей | Аксессуары для автоматических выключателей | 4016779656092 | 0.600 | KG | 954.000 | CCM
2CDL240110R1012 | PS4/12A | 4ф.шина комп. 12мод.63А PS4/12A | 1 | ШТ | 1587.936 | Заказ | 5 недель | Модульные устройства | Аксессуары для автоматических выключателей | Аксессуары для автоматических выключателей | Аксессуары для автоматических выключателей | 4016779656061 | 0.110 | KG | 207.000 | CCM
2CDL240110R1058 |  | 4ф.шина 58мод.нейт.PS4/58NNA | 1 | ШТ | 7151.004 | Заказ | 5 недель | Модульные устройства | Аксессуары для автоматических выключателей | Аксессуары для автоматических выключателей | Аксессуары для автоматических выключателей | 4016779656177 | 0.570 | KG | 0.406 | CDM
2CDL240110R1658 | PS4/58/16NNA | Шина 4ф.к. 58мод. 80А нейт.PS4/58/16NNA | 1 | ШТ | 8342.808 | Заказ | 5 недель | Модульные устройства | Аксессуары для автоматических выключателей | Аксессуары для автоматических выключателей | Аксессуары для автоматических выключателей | 4016779656184 | 0.800 | KG | 741.830 | CCM
2CDL240110R1660 | PS4/60/16A | 4ф.шина к. 60мод.80А PS4/60/16A | 1 | ШТ | 7277.196 | Заказ | 5 недель | Модульные устройства | Аксессуары для автоматических выключателей | Аксессуары для автоматических выключателей | Аксессуары для автоматических выключателей | 4016779656108 | 0.540 | KG | 954.000 | CCM
2CDL240204R1032 | PS4/32-DDA204 | 4ф.шина к. 32мод.63А PS4/32-DDA204 | 1 | ШТ | 6005.88 | Заказ | 6 недель | Модульные устройства | Аксессуары для автоматических выключателей | Аксессуары для автоматических выключателей | Аксессуары для автоматических выключателей | 4016779647458 | 0.560 | KG | 990.000 | CCM
2CDL240204R1632 | PS4/32/16-DDA204 | 4ф.шина к. 32мод.80А PS4/32/16-DDA204 | 1 | ШТ | 7625.064 | Заказ | 6 недель | Модульные устройства | Аксессуары для автоматических выключателей | Аксессуары для автоматических выключателей | Аксессуары для автоматических выключателей | 4016779647465 | 0.770 | KG | 990.000 | CCM
2CDL240213R1012 | PS4/12NA | 4ф.шина к. 12мод.63А нейт.PS4/12NA | 1 | ШТ | 1587.936 | B | 2 недели | Модульные устройства | Аксессуары для автоматических выключателей | Аксессуары для автоматических выключателей | Аксессуары для автоматических выключателей | 4016779656139 | 0.100 | KG | 288.000 | CCM
2CDL240213R1658 | PS4/58/16NA | 4ф.шина к. 58мод.80А нейт.PS4/58/16NA | 1 | ШТ | 7277.196 | Заказ | 5 недель | Модульные устройства | Аксессуары для автоматических выключателей | Аксессуары для автоматических выключателей | Аксессуары для автоматических выключателей | 4016779656221 | 0.550 | KG | 1392.000 | CCM
2CDL600011R0001 | BML11100 | Заглушка BML11100 для 1P шин | 1 | ШТ | 44.832 | B | 2 недели | Модульные устройства | Аксессуары для автоматических выключателей | Аксессуары для автоматических выключателей | Аксессуары для автоматических выключателей | 4053546025422 | 0.011 | KG | 1.400 | CCM
2CDL600011R0002 | BML11200 | Заглушка BML11200 для 2P/3P | 1 | ШТ | 89.652 | B | 2 недели | Модульные устройства | Аксессуары для автоматических выключателей | Аксессуары для автоматических выключателей | Аксессуары для автоматических выключателей | 4053546025446 | 0.011 | KG | 1.360 | CCM
2CDL610011R1012 | BML11112 | Шина 1P, 12мод 10мм2 BML11112 | 1 | ШТ | 215.88 | A | 1 неделя | Модульные устройства | Аксессуары для автоматических выключателей | Аксессуары для автоматических выключателей | Аксессуары для автоматических выключателей | 4016779037730 | 0.040 | KG | 33.496 | CCM
2CDL610011R1057 | BML11157 | Шина 1P, 57мод 10мм2 BML11157 | 1 | ШТ | 1051.92 | A | 1 неделя | Модульные устройства | Аксессуары для автоматических выключателей | Аксессуары для автоматических выключателей | Аксессуары для автоматических выключателей | 4016779037761 | 0.160 | KG | 33.496 | CCM
2CDL620011R1012 | BML11212 | Шина 2P, 12мод 10мм2 BML11212 | 1 | ШТ | 454.02 | A | 1 неделя | Модульные устройства | Аксессуары для автоматических выключателей | Аксессуары для автоматических выключателей | Аксессуары для автоматических выключателей | 4016779037785 | 0.040 | KG | 60.900 | CCM
2CDL620011R1056 | BML11256 | Шина 2P, 56мод 10мм2 BML11256 | 1 | ШТ | 1740.672 | A | 1 неделя | Модульные устройства | Аксессуары для автоматических выключателей | Аксессуары для автоматических выключателей | Аксессуары для автоматических выключателей | 4016779037808 | 0.350 | KG | 287.100 | CCM
2CDL630011R1012 | BML11312 | Шина 3P, 12мод 10мм2 BML11312 | 1 | ШТ | 515.7 | A | 1 неделя | Модульные устройства | Аксессуары для автоматических выключателей | Аксессуары для автоматических выключателей | Аксессуары для автоматических выключателей | 4016779037822 | 0.090 | KG | 61.480 | CCM
2CDL630011R1057 | BML11357 | Шина 3P, 57мод 10мм2 BML11357 | 1 | ШТ | 2568.192 | A | 1 неделя | Модульные устройства | Аксессуары для автоматических выключателей | Аксессуары для автоматических выключателей | Аксессуары для автоматических выключателей | 4016779037846 | 0.450 | KG | 291.450 | CCM
2CDS200907R0001 | S2C-A1L | Реле дист.расцепит.к.12-60В S2C-A1L | 1 | ШТ | 4234.548 | Заказ | 5 недель | Модульные устройства | Аксессуары для автоматических выключателей | Аксессуары для автоматических выключателей | Аксессуары для автоматических выключателей | 4016779649711 | 0.140 | KG | 160.000 | CCM
2CDS200907R0002 | S2C-A2L | Реле дист.расцепит.к.110-415В S2C-A2L | 1 | ШТ | 3684.144 | B | 2 недели | Модульные устройства | Аксессуары для автоматических выключателей | Аксессуары для автоматических выключателей | Аксессуары для автоматических выключателей | 4016779649728 | 0.140 | KG | 160.000 | CCM
2CDS200909R0001 | S2C-A1 | Реле дист.расцепит.к.12-60В S2C-A1 | 1 | ШТ | 2625.504 | A | 1 неделя | Модульные устройства | Аксессуары для автоматических выключателей | Аксессуары для автоматических выключателей | Аксессуары для автоматических выключателей | 4016779570992 | 0.090 | KG | 230.000 | CCM
2CDS200909R0002 | S2C-A2 | Реле дист.расцепит.к.110-415В S2C-A2 | 1 | ШТ | 2625.504 | A | 1 неделя | Модульные устройства | Аксессуары для автоматических выключателей | Аксессуары для автоматических выключателей | Аксессуары для автоматических выключателей | 4016779571005 | 0.090 | KG | 138.000 | CCM
2CDS200912R0001 | S2C-H6R | Вспомог.контакт к. S2C-H6R | 1 | ШТ | 771.228 | A | 1 неделя | Модульные устройства | Аксессуары для автоматических выключателей | Аксессуары для автоматических выключателей | Аксессуары для автоматических выключателей | 4016779563826 | 0.040 | KG | 138.000 | CCM
2CDS200918R0001 | S2C-Nt | Расцепитель нейтрали S2C-Nt | 1 | ШТ | 1038.54 | Заказ | 5 недель | Модульные устройства | Аксессуары для автоматических выключателей | Аксессуары для автоматических выключателей | Аксессуары для автоматических выключателей | 4016779647625 | 0.070 | KG | 55.840 | CCM
2CDS200922R0001 | S2C-S/H6R | Вспомог.Сигнал.контакт к. S2C-S/H6R | 1 | ШТ | 1167.3 | B | 2 недели | Модульные устройства | Аксессуары для автоматических выключателей | Аксессуары для автоматических выключателей | Аксессуары для автоматических выключателей | 4016779563819 | 0.040 | KG | 138.000 | CCM
2CDS200936R0001 | S2C-H11L | Вспомог.контакты к. 1НЗ+1НО S2C-H11L | 1 | ШТ | 1342.584 | A | 1 неделя | Модульные устройства | Аксессуары для автоматических выключателей | Аксессуары для автоматических выключателей | Аксессуары для автоматических выключателей | 4016779648820 | 0.050 | KG | 138.000 | CCM
2CDS200936R0002 | S2C-H20L | Вспомог.контакт к. 2НО S2C-H20L | 1 | ШТ | 1342.584 | B | 2 недели | Модульные устройства | Аксессуары для автоматических выключателей | Аксессуары для автоматических выключателей | Аксессуары для автоматических выключателей | 4016779648837 | 0.050 | KG | 138.000 | CCM
2CDS200936R0003 | S2C-H02L | Вспомог.контакт к. 2НЗ S2C-H02L | 1 | ШТ | 1342.584 | B | 2 недели | Модульные устройства | Аксессуары для автоматических выключателей | Аксессуары для автоматических выключателей | Аксессуары для автоматических выключателей | 4016779648844 | 0.001 | KG | 138.000 | CCM
2CDS200946R0001 | S2C-H6-11R | Вспомог.контакт к. 1НО+1НЗ S2C-H6-11R | 1 | ШТ | 1346.076 | B | 2 недели | Модульные устройства | Аксессуары для автоматических выключателей | Аксессуары для автоматических выключателей | Аксессуары для автоматических выключателей | 4016779697941 | 0.040 | KG | 72.000 | CCM
2CDS200946R0002 | S2C-H6-20R | Вспомог.контакт к. 2НО S2C-H6-20R | 1 | ШТ | 1346.076 | C | 5 недель | Модульные устройства | Аксессуары для автоматических выключателей | Аксессуары для автоматических выключателей | Аксессуары для автоматических выключателей | 4016779697958 | 0.040 | KG | 72.000 | CCM
2CDS200946R0003 | S2C-H6-02R | Вспомог.контакт к. 2НЗ S2C-H6-02R | 1 | ШТ | 1346.076 | B | 2 недели | Модульные устройства | Аксессуары для автоматических выключателей | Аксессуары для автоматических выключателей | Аксессуары для автоматических выключателей | 4016779697965 | 0.040 | KG | 72.000 | CCM
2CDS200970R0001 | S2C-H01 | Вспомог.контакт нижний к. НЗ S2C-H01 | 1 | ШТ | 1743.42 | Заказ | 5 недель | Модульные устройства | Аксессуары для автоматических выключателей | Аксессуары для автоматических выключателей | Аксессуары для автоматических выключателей | 4016779645515 | 0.001 | KG | 12.500 | CCM
2CDS200970R0002 | НО S2C-H10 | Вспомог.контакт нижний к. НО S2C-H10 | 1 | ШТ | 1743.42 | Заказ | 5 недель | Модульные устройства | Аксессуары для автоматических выключателей | Аксессуары для автоматических выключателей | Аксессуары для автоматических выключателей | 4016779645522 | 0.020 | KG | 12.500 | CCM
2CDS200970R0031 | S2C-H01 | Вспомог.контакт нижний НЗ S2C-H01 | 1 | ШТ | 2156.652 | Заказ | 5 недель | Модульные устройства | Аксессуары для автоматических выключателей | Аксессуары для автоматических выключателей | Аксессуары для автоматических выключателей | 4016779065108 | 0.010 | KG | 8.521 | CCM
2CDS200970R0032 | S2C-H10 | Вспомог.контакт нижний НО S2C-H10 | 1 | ШТ | 2156.652 | A | 1 неделя | Модульные устройства | Аксессуары для автоматических выключателей | Аксессуары для автоматических выключателей | Аксессуары для автоматических выключателей | 4016779065139 | 0.010 | KG | 8.521 | CCM
2CDS211001R0014 | SH201 C 1 | Автомат.выкл-ль 1-полюсной SH201 C 1 | 10 | ШТ | 901.464 | Заказ | 9 недель | Модульные устройства | Автоматические выключатели | Автоматические выключатели |  | 4016779630535 | 0.125 | KG | 106.260 | CCM
2CDS211001R0024 | SH201 C 2 | Автомат.выкл-ль 1-полюсной SH201 C 2 | 10 | ШТ | 901.464 | B | 2 недели | Модульные устройства | Автоматические выключатели | Автоматические выключатели |  | 4016779630542 | 0.125 | KG | 106.260 | CCM
2CDS211001R0034 | SH201 C 3 | Автомат.выкл-ль 1-полюсной SH201 C 3 | 10 | ШТ | 901.464 | Заказ | 5 недель | Модульные устройства | Автоматические выключатели | Автоматические выключатели |  | 4016779630559 | 0.125 | KG | 106.260 | CCM
2CDS211001R0044 | SH201 C 4 | Автомат.выкл-ль 1-полюсной SH201 C 4 | 10 | ШТ | 901.368 | B | 2 недели | Модульные устройства | Автоматические выключатели | Автоматические выключатели |  | 4016779630566 | 0.125 | KG | 106.260 | CCM
2CDS211001R0064 | SH201 C 6 | Автомат.выкл-ль 1-полюсной SH201 C 6 | 10 | ШТ | 680.688 | A | 1 неделя | Модульные устройства | Автоматические выключатели | Автоматические выключатели |  | 4016779630573 | 0.125 | KG | 106.260 | CCM
2CDS211001R0065 | SH201 B 6 | Автомат.выкл-ль 1-полюсной SH201 B 6 | 10 | ШТ | 842.472 | Заказ | 5 недель | Модульные устройства | Автоматические выключатели | Автоматические выключатели |  | 4016779630580 | 0.125 | KG | 106.260 | CCM
2CDS211001R0084 | SH201 C 8 | Автомат.выкл-ль 1-полюсной SH201 C 8 | 10 | ШТ | 630.18 | Заказ | 7 недель | Модульные устройства | Автоматические выключатели | Автоматические выключатели |  | 4016779630597 | 0.125 | KG | 106.260 | CCM
2CDS211001R0104 | SH201 C 10 | Автомат.выкл-ль 1-полюсной SH201 C 10 | 10 | ШТ | 542.532 | A | 1 неделя | Модульные устройства | Автоматические выключатели | Автоматические выключатели |  | 4016779630603 | 0.125 | KG | 106.260 | CCM
2CDS211001R0105 | SH201 B 10 | Автомат.выкл-ль 1-полюсной SH201 B 10 | 10 | ШТ | 640.248 | C | 5 недель | Модульные устройства | Автоматические выключатели | Автоматические выключатели |  | 4016779630610 | 0.125 | KG | 106.260 | CCM
2CDS211001R0134 | SH201 C 13 | Автомат.выкл-ль 1-полюсной SH201 C 13 | 10 | ШТ | 1128.852 | Заказ | 6 недель | Модульные устройства | Автоматические выключатели | Автоматические выключатели |  | 4016779630627 | 0.125 | KG | 106.260 | CCM
2CDS211001R0135 | SH201 B 13 | Автомат.выкл-ль 1-полюсной SH201 B 13 | 10 | ШТ | 679.068 | Заказ | 5 недель | Модульные устройства | Автоматические выключатели | Автоматические выключатели |  | 4016779630634 | 0.125 | KG | 106.260 | CCM
2CDS211001R0164 | SH201 C 16 | Автомат.выкл-ль 1-полюсной SH201 C 16 | 10 | ШТ | 495.372 | A | 1 неделя | Модульные устройства | Автоматические выключатели | Автоматические выключатели |  | 4016779630641 | 0.125 | KG | 106.260 | CCM
2CDS211001R0165 | SH201 B 16 | Автомат.выкл-ль 1-полюсной SH201 B 16 | 10 | ШТ | 589.716 | B | 2 недели | Модульные устройства | Автоматические выключатели | Автоматические выключатели |  | 4016779630658 | 0.125 | KG | 106.260 | CCM
2CDS211001R0204 | SH201 C 20 | Автомат.выкл-ль 1-полюсной SH201 C 20 | 10 | ШТ | 613.308 | C | 5 недель | Модульные устройства | Автоматические выключатели | Автоматические выключатели |  | 4016779630665 | 0.125 | KG | 106.260 | CCM
2CDS211001R0205 | SH201 B 20 | Автомат.выкл-ль 1-полюсной SH201 B 20 | 10 | ШТ | 607.44 | Заказ | 5 недель | Модульные устройства | Автоматические выключатели | Автоматические выключатели |  | 4016779630672 | 0.125 | KG | 106.260 | CCM
2CDS211001R0254 | SH201 C 25 | Автомат.выкл-ль 1-полюсной SH201 C 25 | 10 | ШТ | 593.064 | B | 2 недели | Модульные устройства | Автоматические выключатели | Автоматические выключатели |  | 4016779630689 | 0.125 | KG | 106.260 | CCM
2CDS211001R0255 | SH201 B 25 | Автомат.выкл-ль 1-полюсной SH201 B 25 | 10 | ШТ | 607.44 | Заказ | 5 недель | Модульные устройства | Автоматические выключатели | Автоматические выключатели |  | 4016779630696 | 0.125 | KG | 106.260 | CCM
2CDS211001R0324 | SH201 C 32 | Автомат.выкл-ль 1-полюсной SH201 C 32 | 10 | ШТ | 684.048 | C | 5 недель | Модульные устройства | Автоматические выключатели | Автоматические выключатели |  | 4016779630702 | 0.125 | KG | 106.260 | CCM
2CDS211001R0325 | SH201 B 32 | Автомат.выкл-ль 1-полюсной SH201 B 32 | 10 | ШТ | 802.02 | Заказ | 5 недель | Модульные устройства | Автоматические выключатели | Автоматические выключатели |  | 4016779630719 | 0.125 | KG | 106.260 | CCM
2CDS211001R0404 | SH201 C 40 | Автомат.выкл-ль 1-полюсной SH201 C 40 | 10 | ШТ | 739.644 | Заказ | 5 недель | Модульные устройства | Автоматические выключатели | Автоматические выключатели |  | 4016779630726 | 0.125 | KG | 106.260 | CCM
2CDS211001R0405 | SH201 B 40 | Автомат.выкл-ль 1-полюсной SH201 B 40 | 10 | ШТ | 802.02 | Заказ | 6 недель | Модульные устройства | Автоматические выключатели | Автоматические выключатели |  | 4016779630733 | 0.125 | KG | 106.260 | CCM
2CDS211001R0501 | SH201 D50 | Автомат.выкл-ль 1-полюсной SH201 D50 | 10 | ШТ | 3832.992 | Заказ | 7 недель | Модульные устройства | Автоматические выключатели | Автоматические выключатели |  | 4016779699167 | 0.125 | KG | 106.260 | CCM
2CDS211001R0504 | SH201 C50 | Автомат.выкл-ль 1-полюсной SH201 C50 | 10 | ШТ | 1128.852 | Заказ | 5 недель | Модульные устройства | Автоматические выключатели | Автоматические выключатели |  | 4016779698993 | 0.125 | KG | 106.260 | CCM
2CDS211001R0505 | SH201 B50 | Автомат.выкл-ль 1-полюсной SH201 B50 | 10 | ШТ | 1627.608 | Заказ | 9 недель | Модульные устройства | Автоматические выключатели | Автоматические выключатели |  | 4016779698979 | 0.125 | KG | 106.260 | CCM
2CDS211001R0631 | SH201 D63 | Автомат.выкл-ль 1-полюсной SH201 D63 | 10 | ШТ | 4034.16 | Заказ | 7 недель | Модульные устройства | Автоматические выключатели | Автоматические выключатели |  | 4016779699174 | 0.125 | KG | 106.260 | CCM
2CDS211001R0634 | SH201 C63 | Автомат.выкл-ль 1-полюсной SH201 C63 | 10 | ШТ | 1128.852 | Заказ | 5 недель | Модульные устройства | Автоматические выключатели | Автоматические выключатели |  | 4016779699006 | 0.125 | KG | 106.260 | CCM
2CDS211001R0635 | SH201 B63 | Автомат.выкл-ль 1-полюсной SH201 B63 | 10 | ШТ | 1627.608 | Заказ | 9 недель | Модульные устройства | Автоматические выключатели | Автоматические выключатели |  | 4016779698986 | 0.125 | KG | 106.260 | CCM
2CDS211001R0974 | SH201 C 1,6 | Автомат.выкл-ль 1-полюсной SH201 C 1,6 | 10 | ШТ | 1819.68 | Заказ | 7 недель | Модульные устройства | Автоматические выключатели | Автоматические выключатели |  | 4016779630740 | 0.125 | KG | 106.260 | CCM
2CDS211001R0984 | SH201 C 0,5 | Автомат.выкл-ль 1-полюсной SH201 C 0,5 | 10 | ШТ | 900.648 | Заказ | 7 недель | Модульные устройства | Автоматические выключатели | Автоматические выключатели |  | 4016779630757 | 0.125 | KG | 106.260 | CCM
2CDS211103R0014 | SH201 C 1 NA | Автомат.выкл-ль 1P+N SH201 C 1 NA | 5 | ШТ | 3330.036 | Заказ | 7 недель | Модульные устройства | Автоматические выключатели | Автоматические выключатели |  | 4016779630764 | 0.250 | KG | 212.520 | CCM
2CDS211103R0024 | SH201 C 2 NA | Автомат.выкл-ль 1P+N SH201 C 2 NA | 5 | ШТ | 3330.036 | Заказ | 7 недель | Модульные устройства | Автоматические выключатели | Автоматические выключатели |  | 4016779630771 | 0.250 | KG | 212.520 | CCM
2CDS211103R0034 | SH201 C 3 NA | Автомат.выкл-ль 1P+N SH201 C 3 NA | 5 | ШТ | 3330.036 | Заказ | 7 недель | Модульные устройства | Автоматические выключатели | Автоматические выключатели |  | 4016779630788 | 0.250 | KG | 212.520 | CCM
2CDS211103R0044 | SH201 C 4 NA | Автомат.выкл-ль 1P+N SH201 C 4 NA | 5 | ШТ | 3194.376 | Заказ | 7 недель | Модульные устройства | Автоматические выключатели | Автоматические выключатели |  | 4016779630795 | 0.250 | KG | 212.520 | CCM
2CDS211103R0064 | SH201 C 6 NA | Автомат.выкл-ль 1P+N SH201 C 6 NA | 5 | ШТ | 1245.708 | Заказ | 6 недель | Модульные устройства | Автоматические выключатели | Автоматические выключатели |  | 4016779630801 | 0.250 | KG | 212.520 | CCM
2CDS211103R0065 | SH201 B 6 NA | Автомат.выкл-ль 1P+N SH201 B 6 NA | 5 | ШТ | 1370.232 | Заказ | 7 недель | Модульные устройства | Автоматические выключатели | Автоматические выключатели |  | 4016779630818 | 0.250 | KG | 212.520 | CCM
2CDS211103R0084 | SH201 C 8 NA | Автомат.выкл-ль 1P+N SH201 C 8 NA | 5 | ШТ | 1153.2 | Заказ | 7 недель | Модульные устройства | Автоматические выключатели | Автоматические выключатели |  | 4016779630825 | 0.250 | KG | 212.520 | CCM
2CDS211103R0104 | SH201 C 10 NA | Автомат.выкл-ль 1P+N SH201 C 10 NA | 5 | ШТ | 992.832 | Заказ | 5 недель | Модульные устройства | Автоматические выключатели | Автоматические выключатели |  | 4016779630832 | 0.250 | KG | 212.520 | CCM
2CDS211103R0105 | SH201 B 10 NA | Автомат.выкл-ль 1P+N SH201 B 10 NA | 5 | ШТ | 1092.144 | Заказ | 7 недель | Модульные устройства | Автоматические выключатели | Автоматические выключатели |  | 4016779630849 | 0.250 | KG | 212.520 | CCM
2CDS211103R0134 | SH201 C 13 NA | Автомат.выкл-ль 1P+N SH201 C 13 NA | 5 | ШТ | 2065.884 | Заказ | 7 недель | Модульные устройства | Автоматические выключатели | Автоматические выключатели |  | 4016779630856 | 0.250 | KG | 212.520 | CCM
2CDS211103R0135 | SH201 B 13 NA | Автомат.выкл-ль 1P+N SH201 B 13 NA | 5 | ШТ | 2272.452 | Заказ | 7 недель | Модульные устройства | Автоматические выключатели | Автоматические выключатели |  | 4016779630863 | 0.250 | KG | 212.520 | CCM
2CDS211103R0164 | SH201 C 16 NA | Автомат.выкл-ль 1P+N SH201 C 16 NA | 5 | ШТ | 906.516 | Заказ | 5 недель | Модульные устройства | Автоматические выключатели | Автоматические выключатели |  | 4016779630870 | 0.250 | KG | 212.520 | CCM
2CDS211103R0165 | SH201 B 16 NA | Автомат.выкл-ль 1P+N SH201 B 16 NA | 5 | ШТ | 997.2 | Заказ | 5 недель | Модульные устройства | Автоматические выключатели | Автоматические выключатели |  | 4016779630887 | 0.250 | KG | 212.520 | CCM
2CDS211103R0204 | SH201 C 20 NA | Автомат.выкл-ль 1P+N SH201 C 20 NA | 5 | ШТ | 1122.324 | Заказ | 6 недель | Модульные устройства | Автоматические выключатели | Автоматические выключатели |  | 4016779630894 | 0.250 | KG | 212.520 | CCM
2CDS211103R0205 | SH201 B 20 NA | Автомат.выкл-ль 1P+N SH201 B 20 NA | 5 | ШТ | 1234.584 | Заказ | 6 недель | Модульные устройства | Автоматические выключатели | Автоматические выключатели |  | 4016779630900 | 0.250 | KG | 212.520 | CCM
2CDS211103R0254 | SH201 C 25 NA | Автомат.выкл-ль 1P+N SH201 C 25 NA | 5 | ШТ | 1085.34 | Заказ | 5 недель | Модульные устройства | Автоматические выключатели | Автоматические выключатели |  | 4016779630917 | 0.250 | KG | 212.520 | CCM
2CDS211103R0255 | SH201 B 25 NA | Автомат.выкл-ль 1P+N SH201 B 25 NA | 5 | ШТ | 1193.904 | Заказ | 9 недель | Модульные устройства | Автоматические выключатели | Автоматические выключатели |  | 4016779630924 | 0.250 | KG | 212.520 | CCM
2CDS211103R0324 | SH201 C 32 NA | Автомат.выкл-ль 1P+N SH201 C 32 NA | 5 | ШТ | 1251.852 | Заказ | 6 недель | Модульные устройства | Автоматические выключатели | Автоматические выключатели |  | 4016779630931 | 0.250 | KG | 212.520 | CCM
2CDS211103R0325 | SH201 B 32 NA | Автомат.выкл-ль 1P+N SH201 B 32 NA | 5 | ШТ | 1377.06 | Заказ | 7 недель | Модульные устройства | Автоматические выключатели | Автоматические выключатели |  | 4016779630948 | 0.250 | KG | 212.520 | CCM
2CDS211103R0404 | SH201 C 40 NA | Автомат.выкл-ль 1P+N SH201 C 40 NA | 5 | ШТ | 1353.588 | Заказ | 6 недель | Модульные устройства | Автоматические выключатели | Автоматические выключатели |  | 4016779630955 | 0.250 | KG | 212.520 | CCM
2CDS211103R0405 | SH201 B 40 NA | Автомат.выкл-ль 1P+N SH201 B 40 NA | 5 | ШТ | 1488.972 | Заказ | 7 недель | Модульные устройства | Автоматические выключатели | Автоматические выключатели |  | 4016779630962 | 0.250 | KG | 212.520 | CCM
2CDS211103R0501 | SH201 D50NA | Автомат.выкл-ль 1P+N SH201 D50NA | 5 | ШТ | 5164.62 | Заказ | 7 недель | Модульные устройства | Автоматические выключатели | Автоматические выключатели |  | 4016779700146 | 0.250 | KG | 212.520 | CCM
2CDS211103R0504 | SH201 C50NA | Автомат.выкл-ль 1P+N SH201 C50NA | 5 | ШТ | 2065.884 | Заказ | 5 недель | Модульные устройства | Автоматические выключатели | Автоматические выключатели |  | 4016779699808 | 0.250 | KG | 212.520 | CCM
2CDS211103R0505 | SH201 B50NA | Автомат.выкл-ль 1P+N SH201 B50NA | 5 | ШТ | 2272.452 | Заказ | 7 недель | Модульные устройства | Автоматические выключатели | Автоматические выключатели |  | 4016779699761 | 0.250 | KG | 212.520 | CCM
2CDS211103R0631 | SH201 D63NA | Автомат.выкл-ль 1P+N SH201 D63NA | 5 | ШТ | 5164.62 | Заказ | 7 недель | Модульные устройства | Автоматические выключатели | Автоматические выключатели |  | 4016779700153 | 0.250 | KG | 212.520 | CCM
2CDS211103R0634 | SH201 C63NA | Автомат.выкл-ль 1P+N SH201 C63NA | 5 | ШТ | 2065.884 | Заказ | 9 недель | Модульные устройства | Автоматические выключатели | Автоматические выключатели |  | 4016779699815 | 0.250 | KG | 212.520 | CCM
2CDS211103R0635 | SH201 B63NA | Автомат.выкл-ль 1P+N SH201 B63NA | 5 | ШТ | 2272.452 | Заказ | 7 недель | Модульные устройства | Автоматические выключатели | Автоматические выключатели |  | 4016779699778 | 0.250 | KG | 212.520 | CCM
2CDS211103R0974 | SH201 C 1,6 NA | Автомат.выкл-ль 1P+N SH201 C 1,6 NA | 5 | ШТ | 3330.036 | Заказ | 7 недель | Модульные устройства | Автоматические выключатели | Автоматические выключатели |  | 4016779630979 | 0.250 | KG | 212.520 | CCM
2CDS211103R0984 | SH201 C 0,5 NA | Автомат.выкл-ль 1P+N SH201 C 0,5 NA | 5 | ШТ | 4532.58 | Заказ | 7 недель | Модульные устройства | Автоматические выключатели | Автоматические выключатели |  | 4016779630986 | 0.250 | KG | 212.520 | CCM
2CDS212001R0014 | SH202 C 1 | Автомат.выкл-ль 2-полюсной SH202 C 1 | 5 | ШТ | 4234.74 | Заказ | 7 недель | Модульные устройства | Автоматические выключатели | Автоматические выключатели |  | 4016779630993 | 0.250 | KG | 212.520 | CCM
2CDS212001R0024 | SH202 C 2 | Автомат.выкл-ль 2-полюсной SH202 C 2 | 5 | ШТ | 4380.732 | Заказ | 9 недель | Модульные устройства | Автоматические выключатели | Автоматические выключатели |  | 4016779631006 | 0.250 | KG | 212.520 | CCM
2CDS212001R0034 | SH202 C 3 | Автомат.выкл-ль 2-полюсной SH202 C 3 | 5 | ШТ | 4234.74 | Заказ | 5 недель | Модульные устройства | Автоматические выключатели | Автоматические выключатели |  | 4016779631013 | 0.250 | KG | 212.520 | CCM
2CDS212001R0044 | SH202 C 4 | Автомат.выкл-ль 2-полюсной SH202 C 4 | 5 | ШТ | 4380.732 | Заказ | 6 недель | Модульные устройства | Автоматические выключатели | Автоматические выключатели |  | 4016779631020 | 0.250 | KG | 212.520 | CCM
2CDS212001R0064 | SH202 C 6 | Автомат.выкл-ль 2-полюсной SH202 C 6 | 5 | ШТ | 1688.268 | Заказ | 5 недель | Модульные устройства | Автоматические выключатели | Автоматические выключатели |  | 4016779631037 | 0.250 | KG | 212.520 | CCM
2CDS212001R0065 | SH202 B 6 | Автомат.выкл-ль 2-полюсной SH202 B 6 | 5 | ШТ | 1661.304 | Заказ | 6 недель | Модульные устройства | Автоматические выключатели | Автоматические выключатели |  | 4016779631044 | 0.250 | KG | 212.520 | CCM
2CDS212001R0084 | SH202 C 8 | Автомат.выкл-ль 2-полюсной SH202 C 8 | 5 | ШТ | 1661.304 | Заказ | 7 недель | Модульные устройства | Автоматические выключатели | Автоматические выключатели |  | 4016779631051 | 0.250 | KG | 212.520 | CCM
2CDS212001R0104 | SH202 C 10 | Автомат.выкл-ль 2-полюсной SH202 C 10 | 5 | ШТ | 1593.936 | Заказ | 5 недель | Модульные устройства | Автоматические выключатели | Автоматические выключатели |  | 4016779631068 | 0.250 | KG | 212.520 | CCM
2CDS212001R0105 | SH202 B 10 | Автомат.выкл-ль 2-полюсной SH202 B 10 | 5 | ШТ | 1596.168 | Заказ | 6 недель | Модульные устройства | Автоматические выключатели | Автоматические выключатели |  | 4016779631075 | 0.250 | KG | 212.520 | CCM
2CDS212001R0134 | SH202 C 13 | Автомат.выкл-ль 2-полюсной SH202 C 13 | 5 | ШТ | 2864.34 | Заказ | 6 недель | Модульные устройства | Автоматические выключатели | Автоматические выключатели |  | 4016779631082 | 0.250 | KG | 212.520 | CCM
2CDS212001R0135 | SH202 B 13 | Автомат.выкл-ль 2-полюсной SH202 B 13 | 5 | ШТ | 1954.512 | Заказ | 7 недель | Модульные устройства | Автоматические выключатели | Автоматические выключатели |  | 4016779631099 | 0.250 | KG | 212.520 | CCM
2CDS212001R0164 | SH202 C 16 | Автомат.выкл-ль 2-полюсной SH202 C 16 | 5 | ШТ | 1465.872 | Заказ | 5 недель | Модульные устройства | Автоматические выключатели | Автоматические выключатели |  | 4016779631105 | 0.250 | KG | 212.520 | CCM
2CDS212001R0165 | SH202 B 16 | Автомат.выкл-ль 2-полюсной SH202 B 16 | 5 | ШТ | 1465.872 | Заказ | 6 недель | Модульные устройства | Автоматические выключатели | Автоматические выключатели |  | 4016779631112 | 0.250 | KG | 212.520 | CCM
2CDS212001R0204 | SH202 C 20 | Автомат.выкл-ль 2-полюсной SH202 C 20 | 5 | ШТ | 1903.944 | Заказ | 5 недель | Модульные устройства | Автоматические выключатели | Автоматические выключатели |  | 4016779631129 | 0.250 | KG | 212.520 | CCM
2CDS212001R0205 | SH202 B 20 | Автомат.выкл-ль 2-полюсной SH202 B 20 | 5 | ШТ | 1889.304 | Заказ | 6 недель | Модульные устройства | Автоматические выключатели | Автоматические выключатели |  | 4016779631136 | 0.250 | KG | 212.520 | CCM
2CDS212001R0254 | SH202 C 25 | Автомат.выкл-ль 2-полюсной SH202 C 25 | 5 | ШТ | 1903.944 | Заказ | 5 недель | Модульные устройства | Автоматические выключатели | Автоматические выключатели |  | 4016779631143 | 0.250 | KG | 212.520 | CCM
2CDS212001R0255 | SH202 B 25 | Автомат.выкл-ль 2-полюсной SH202 B 25 | 5 | ШТ | 1889.304 | Заказ | 6 недель | Модульные устройства | Автоматические выключатели | Автоматические выключатели |  | 4016779631150 | 0.250 | KG | 212.520 | CCM
2CDS212001R0324 | SH202 C 32 | Автомат.выкл-ль 2-полюсной SH202 C 32 | 5 | ШТ | 2055.564 | Заказ | 5 недель | Модульные устройства | Автоматические выключатели | Автоматические выключатели |  | 4016779631167 | 0.250 | KG | 212.520 | CCM
2CDS212001R0325 | SH202 B 32 | Автомат.выкл-ль 2-полюсной SH202 B 32 | 5 | ШТ | 2019.624 | Заказ | 5 недель | Модульные устройства | Автоматические выключатели | Автоматические выключатели |  | 4016779631174 | 0.250 | KG | 212.520 | CCM
2CDS212001R0404 | SH202 C40 | Автомат.выкл-ль 2-полюсной SH202 C40 | 5 | ШТ | 2055.564 | Заказ | 5 недель | Модульные устройства | Автоматические выключатели | Автоматические выключатели |  | 4016779631181 | 0.250 | KG | 212.520 | CCM
2CDS212001R0405 | SH202 B 40 | Автомат.выкл-ль 2-полюсной SH202 B 40 | 5 | ШТ | 2019.624 | Заказ | 5 недель | Модульные устройства | Автоматические выключатели | Автоматические выключатели |  | 4016779631198 | 0.250 | KG | 212.520 | CCM
2CDS212001R0501 | SH202 D50 | Автомат.выкл-ль 2-полюсной SH202 D50 | 5 | ШТ | 8210.34 | Заказ | 7 недель | Модульные устройства | Автоматические выключатели | Автоматические выключатели |  | 4016779699976 | 0.250 | KG | 212.520 | CCM
2CDS212001R0504 | SH202 C50 | Автомат.выкл-ль 2-полюсной SH202 C50 | 5 | ШТ | 2864.34 | Заказ | 6 недель | Модульные устройства | Автоматические выключатели | Автоматические выключатели |  | 4016779699785 | 0.250 | KG | 212.520 | CCM
2CDS212001R0505 | SH202 B50 | Автомат.выкл-ль 2-полюсной SH202 B50 | 5 | ШТ | 2605.968 | Заказ | 7 недель | Модульные устройства | Автоматические выключатели | Автоматические выключатели |  | 4016779699747 | 0.250 | KG | 212.520 | CCM
2CDS212001R0631 | SH202 D63 | Автомат.выкл-ль 2-полюсной SH202 D63 | 5 | ШТ | 8641.308 | Заказ | 7 недель | Модульные устройства | Автоматические выключатели | Автоматические выключатели |  | 4016779699983 | 0.250 | KG | 212.520 | CCM
2CDS212001R0634 | SH202 C63 | Автомат.выкл-ль 2-полюсной SH202 C63 | 5 | ШТ | 2864.34 | Заказ | 9 недель | Модульные устройства | Автоматические выключатели | Автоматические выключатели |  | 4016779699792 | 0.250 | KG | 212.520 | CCM
2CDS212001R0635 | SH202 B63 | Автомат.выкл-ль 2-полюсной SH202 B63 | 5 | ШТ | 2605.968 | Заказ | 7 недель | Модульные устройства | Автоматические выключатели | Автоматические выключатели |  | 4016779699754 | 0.250 | KG | 212.520 | CCM
2CDS212001R0974 | SH202 C 1,6 | Автомат.выкл-ль 2-полюсной SH202 C 1,6 | 5 | ШТ | 4234.74 | Заказ | 7 недель | Модульные устройства | Автоматические выключатели | Автоматические выключатели |  | 4016779631204 | 0.250 | KG | 212.520 | CCM
2CDS212001R0984 | SH202 C 0,5 | Автомат.выкл-ль 2-полюсной SH202 C 0,5 | 5 | ШТ | 7769.088 | Заказ | 7 недель | Модульные устройства | Автоматические выключатели | Автоматические выключатели |  | 4016779631211 | 0.250 | KG | 212.520 | CCM
2CDS213001R0014 | SH203 C 1 | Автомат.выкл-ль 3-полюсной SH203 C 1 | 1 | ШТ | 3935.448 | Заказ | 7 недель | Модульные устройства | Автоматические выключатели | Автоматические выключатели |  | 4016779631228 | 0.375 | KG | 318.780 | CCM
2CDS213001R0024 | SH203 C 2 | Автомат.выкл-ль 3-полюсной SH203 C 2 | 1 | ШТ | 4043.76 | Заказ | 9 недель | Модульные устройства | Автоматические выключатели | Автоматические выключатели |  | 4016779631235 | 0.375 | KG | 318.780 | CCM
2CDS213001R0034 | SH203 C 3 | Автомат.выкл-ль 3-полюсной SH203 C 3 | 1 | ШТ | 3935.448 | Заказ | 5 недель | Модульные устройства | Автоматические выключатели | Автоматические выключатели |  | 4016779631242 | 0.375 | KG | 318.780 | CCM
2CDS213001R0044 | SH203 C 4 | Автомат.выкл-ль 3-полюсной SH203 C 4 | 1 | ШТ | 4043.76 | Заказ | 6 недель | Модульные устройства | Автоматические выключатели | Автоматические выключатели |  | 4016779631259 | 0.375 | KG | 318.780 | CCM
2CDS213001R0064 | SH203 C 6 | Автомат.выкл-ль 3-полюсной SH203 C 6 | 1 | ШТ | 2527.368 | C | 5 недель | Модульные устройства | Автоматические выключатели | Автоматические выключатели |  | 4016779631266 | 0.375 | KG | 318.780 | CCM
2CDS213001R0065 | SH203 B 6 | Автомат.выкл-ль 3-полюсной SH203 B 6 | 1 | ШТ | 2705.628 | Заказ | 6 недель | Модульные устройства | Автоматические выключатели | Автоматические выключатели |  | 4016779631273 | 0.375 | KG | 318.780 | CCM
2CDS213001R0084 | SH203 C 8 | Автомат.выкл-ль 3-полюсной SH203 C 8 | 1 | ШТ | 2459.676 | Заказ | 7 недель | Модульные устройства | Автоматические выключатели | Автоматические выключатели |  | 4016779631280 | 0.375 | KG | 318.780 | CCM
2CDS213001R0104 | SH203 C 10 | Автомат.выкл-ль 3-полюсной SH203 C 10 | 1 | ШТ | 1971.348 | B | 2 недели | Модульные устройства | Автоматические выключатели | Автоматические выключатели |  | 4016779631297 | 0.375 | KG | 318.780 | CCM
2CDS213001R0105 | SH203 B 10 | Автомат.выкл-ль 3-полюсной SH203 B 10 | 1 | ШТ | 2110.38 | Заказ | 5 недель | Модульные устройства | Автоматические выключатели | Автоматические выключатели |  | 4016779631303 | 0.375 | KG | 318.780 | CCM
2CDS213001R0134 | SH203 C 13 | Автомат.выкл-ль 3-полюсной SH203 C 13 | 1 | ШТ | 3032.832 | Заказ | 6 недель | Модульные устройства | Автоматические выключатели | Автоматические выключатели |  | 4016779631310 | 0.375 | KG | 318.780 | CCM
2CDS213001R0135 | SH203 B 13 | Автомат.выкл-ль 3-полюсной SH203 B 13 | 1 | ШТ | 3246.732 | Заказ | 7 недель | Модульные устройства | Автоматические выключатели | Автоматические выключатели |  | 4016779631327 | 0.375 | KG | 318.780 | CCM
2CDS213001R0164 | SH203 C 16 | Автомат.выкл-ль 3-полюсной SH203 C 16 | 1 | ШТ | 1836.528 | A | 1 неделя | Модульные устройства | Автоматические выключатели | Автоматические выключатели |  | 4016779631334 | 0.375 | KG | 318.780 | CCM
2CDS213001R0165 | SH203 B 16 | Автомат.выкл-ль 3-полюсной SH203 B 16 | 1 | ШТ | 2020.2 | Заказ | 5 недель | Модульные устройства | Автоматические выключатели | Автоматические выключатели |  | 4016779631341 | 0.375 | KG | 318.780 | CCM
2CDS213001R0204 | SH203 C 20 | Автомат.выкл-ль 3-полюсной SH203 C 20 | 1 | ШТ | 2291.46 | B | 2 недели | Модульные устройства | Автоматические выключатели | Автоматические выключатели |  | 4016779631358 | 0.375 | KG | 318.780 | CCM
2CDS213001R0205 | SH203 B 20 | Автомат.выкл-ль 3-полюсной SH203 B 20 | 1 | ШТ | 2525.22 | Заказ | 5 недель | Модульные устройства | Автоматические выключатели | Автоматические выключатели |  | 4016779631365 | 0.375 | KG | 318.780 | CCM
2CDS213001R0254 | SH203 C 25 | Автомат.выкл-ль 3-полюсной SH203 C 25 | 1 | ШТ | 2224.056 | A | 1 неделя | Модульные устройства | Автоматические выключатели | Автоматические выключатели |  | 4016779631372 | 0.375 | KG | 318.780 | CCM
2CDS213001R0255 | SH203 B 25 | Автомат.выкл-ль 3-полюсной SH203 B 25 | 1 | ШТ | 2705.628 | Заказ | 5 недель | Модульные устройства | Автоматические выключатели | Автоматические выключатели |  | 4016779631389 | 0.375 | KG | 318.780 | CCM
2CDS213001R0324 | SH203 C 32 | Автомат.выкл-ль 3-полюсной SH203 C 32 | 1 | ШТ | 2426.28 | B | 2 недели | Модульные устройства | Автоматические выключатели | Автоматические выключатели |  | 4016779631396 | 0.375 | KG | 318.780 | CCM
2CDS213001R0325 | SH203 B 32 | Автомат.выкл-ль 3-полюсной SH203 B 32 | 1 | ШТ | 2705.628 | Заказ | 5 недель | Модульные устройства | Автоматические выключатели | Автоматические выключатели |  | 4016779631402 | 0.375 | KG | 318.780 | CCM
2CDS213001R0404 | SH203 C 40 | Автомат.выкл-ль 3-полюсной SH203 C 40 | 1 | ШТ | 2628.432 | C | 5 недель | Модульные устройства | Автоматические выключатели | Автоматические выключатели |  | 4016779631419 | 0.375 | KG | 318.780 | CCM
2CDS213001R0405 | SH203 B 40 | Автомат.выкл-ль 3-полюсной SH203 B 40 | 1 | ШТ | 2813.844 | Заказ | 6 недель | Модульные устройства | Автоматические выключатели | Автоматические выключатели |  | 4016779631426 | 0.375 | KG | 318.780 | CCM
2CDS213001R0501 | SH203 D50 | Автомат.выкл-ль 3-полюсной SH203 D50 | 1 | ШТ | 7706.964 | Заказ | 7 недель | Модульные устройства | Автоматические выключатели | Автоматические выключатели |  | 4016779701471 | 0.375 | KG | 318.780 | CCM
2CDS213001R0504 | SH203 C50 | Автомат.выкл-ль 3-полюсной SH203 C50 | 1 | ШТ | 3403.524 | C | 5 недель | Модульные устройства | Автоматические выключатели | Автоматические выключатели |  | 4016779701303 | 0.375 | KG | 318.780 | CCM
2CDS213001R0505 | SH203 B50 | Автомат.выкл-ль 3-полюсной SH203 B50 | 1 | ШТ | 3787.908 | Заказ | 5 недель | Модульные устройства | Автоматические выключатели | Автоматические выключатели |  | 4016779701280 | 0.375 | KG | 318.780 | CCM
2CDS213001R0631 | SH203 D63 | Автомат.выкл-ль 3-полюсной SH203 D63 | 1 | ШТ | 8722.452 | Заказ | 7 недель | Модульные устройства | Автоматические выключатели | Автоматические выключатели |  | 4016779701488 | 0.375 | KG | 318.780 | CCM
2CDS213001R0634 | SH203 C63 | Автомат.выкл-ль 3-полюсной SH203 C63 | 1 | ШТ | 3555.132 | C | 5 недель | Модульные устройства | Автоматические выключатели | Автоматические выключатели |  | 4016779701310 | 0.375 | KG | 318.780 | CCM
2CDS213001R0635 | SH203 B63 | Автомат.выкл-ль 3-полюсной SH203 B63 | 1 | ШТ | 3968.244 | Заказ | 9 недель | Модульные устройства | Автоматические выключатели | Автоматические выключатели |  | 4016779701297 | 0.375 | KG | 318.780 | CCM
2CDS213001R0974 | SH203 C 1,6 | Автомат.выкл-ль 3-полюсной SH203 C 1,6 | 1 | ШТ | 3935.448 | Заказ | 7 недель | Модульные устройства | Автоматические выключатели | Автоматические выключатели |  | 4016779631433 | 0.375 | KG | 318.780 | CCM
2CDS213001R0984 | SH203 C 0,5 | Автомат.выкл-ль 3-полюсной SH203 C 0,5 | 1 | ШТ | 3935.448 | Заказ | 7 недель | Модульные устройства | Автоматические выключатели | Автоматические выключатели |  | 4016779631440 | 0.375 | KG | 318.780 | CCM
2CDS213103R0014 | SH203 C 1 NA | Автомат.выкл-ль 3P+N SH203 C 1 NA | 1 | ШТ | 7842.912 | Заказ | 7 недель | Модульные устройства | Автоматические выключатели | Автоматические выключатели |  | 4016779631457 | 0.500 | KG | 425.040 | CCM
2CDS213103R0024 | SH203 C 2 NA | Автомат.выкл-ль 3P+N SH203 C 2 NA | 1 | ШТ | 7842.912 | Заказ | 9 недель | Модульные устройства | Автоматические выключатели | Автоматические выключатели |  | 4016779631464 | 0.500 | KG | 425.040 | CCM
2CDS213103R0034 | SH203 C 3 NA | Автомат.выкл-ль 3P+N SH203 C 3 NA | 1 | ШТ | 7842.912 | Заказ | 7 недель | Модульные устройства | Автоматические выключатели | Автоматические выключатели |  | 4016779631471 | 0.500 | KG | 425.040 | CCM
2CDS213103R0044 | SH203 C 4 NA | Автомат.выкл-ль 3P+N SH203 C 4 NA | 1 | ШТ | 7523.34 | Заказ | 6 недель | Модульные устройства | Автоматические выключатели | Автоматические выключатели |  | 4016779631488 | 0.500 | KG | 425.040 | CCM
2CDS213103R0064 | SH203 C 6 NA | Автомат.выкл-ль 3P+N SH203 C 6 NA | 1 | ШТ | 2933.832 | Заказ | 6 недель | Модульные устройства | Автоматические выключатели | Автоматические выключатели |  | 4016779631495 | 0.500 | KG | 425.040 | CCM
2CDS213103R0065 | SH203 B 6 NA | Автомат.выкл-ль 3P+N SH203 B 6 NA | 1 | ШТ | 3227.208 | Заказ | 6 недель | Модульные устройства | Автоматические выключатели | Автоматические выключатели |  | 4016779631501 | 0.500 | KG | 425.040 | CCM
2CDS213103R0084 | SH203 C 8 NA | Автомат.выкл-ль 3P+N SH203 C 8 NA | 1 | ШТ | 2715.948 | Заказ | 7 недель | Модульные устройства | Автоматические выключатели | Автоматические выключатели |  | 4016779631518 | 0.500 | KG | 425.040 | CCM
2CDS213103R0104 | SH203 C 10 NA | Автомат.выкл-ль 3P+N SH203 C 10 NA | 1 | ШТ | 2338.368 | Заказ | 6 недель | Модульные устройства | Автоматические выключатели | Автоматические выключатели |  | 4016779631525 | 0.500 | KG | 425.040 | CCM
2CDS213103R0105 | SH203 B 10 NA | Автомат.выкл-ль 3P+N SH203 B 10 NA | 1 | ШТ | 2572.176 | Заказ | 6 недель | Модульные устройства | Автоматические выключатели | Автоматические выключатели |  | 4016779631532 | 0.500 | KG | 425.040 | CCM
2CDS213103R0134 | SH203 C 13 NA | Автомат.выкл-ль 3P+N SH203 C 13 NA | 1 | ШТ | 4865.484 | Заказ | 6 недель | Модульные устройства | Автоматические выключатели | Автоматические выключатели |  | 4016779631549 | 0.500 | KG | 425.040 | CCM
2CDS213103R0135 | SH203 B 13 NA | Автомат.выкл-ль 3P+N SH203 B 13 NA | 1 | ШТ | 5352.036 | Заказ | 7 недель | Модульные устройства | Автоматические выключатели | Автоматические выключатели |  | 4016779631556 | 0.500 | KG | 425.040 | CCM
2CDS213103R0164 | SH203 C 16 NA | Автомат.выкл-ль 3P+N SH203 C 16 NA | 1 | ШТ | 2135.016 | Заказ | 5 недель | Модульные устройства | Автоматические выключатели | Автоматические выключатели |  | 4016779631563 | 0.500 | KG | 425.040 | CCM
2CDS213103R0165 | SH203 B 16 NA | Автомат.выкл-ль 3P+N SH203 B 16 NA | 1 | ШТ | 2348.52 | Заказ | 6 недель | Модульные устройства | Автоматические выключатели | Автоматические выключатели |  | 4016779631570 | 0.500 | KG | 425.040 | CCM
2CDS213103R0204 | SH203 C 20 NA | Автомат.выкл-ль 3P+N SH203 C 20 NA | 1 | ШТ | 2643.348 | Заказ | 6 недель | Модульные устройства | Автоматические выключатели | Автоматические выключатели |  | 4016779631587 | 0.500 | KG | 425.040 | CCM
2CDS213103R0205 | SH203 B 20 NA | Автомат.выкл-ль 3P+N SH203 B 20 NA | 1 | ШТ | 2907.708 | Заказ | 6 недель | Модульные устройства | Автоматические выключатели | Автоматические выключатели |  | 4016779631594 | 0.500 | KG | 425.040 | CCM
2CDS213103R0254 | SH203 C 25 NA | Автомат.выкл-ль 3P+N SH203 C 25 NA | 1 | ШТ | 2556.216 | Заказ | 5 недель | Модульные устройства | Автоматические выключатели | Автоматические выключатели |  | 4016779631600 | 0.500 | KG | 425.040 | CCM
2CDS213103R0255 | SH203 B 25 NA | Автомат.выкл-ль 3P+N SH203 B 25 NA | 1 | ШТ | 2811.816 | Заказ | 6 недель | Модульные устройства | Автоматические выключатели | Автоматические выключатели |  | 4016779631617 | 0.500 | KG | 425.040 | CCM
2CDS213103R0324 | SH203 C 32 NA | Автомат.выкл-ль 3P+N SH203 C 32 NA | 1 | ШТ | 2948.34 | Заказ | 5 недель | Модульные устройства | Автоматические выключатели | Автоматические выключатели |  | 4016779631624 | 0.500 | KG | 425.040 | CCM
2CDS213103R0325 | SH203 B 32 NA | Автомат.выкл-ль 3P+N SH203 B 32 NA | 1 | ШТ | 3243.192 | Заказ | 6 недель | Модульные устройства | Автоматические выключатели | Автоматические выключатели |  | 4016779631631 | 0.500 | KG | 425.040 | CCM
2CDS213103R0404 | SH203 C 40 NA | Автомат.выкл-ль 3P+N SH203 C 40 NA | 1 | ШТ | 3187.98 | Заказ | 6 недель | Модульные устройства | Автоматические выключатели | Автоматические выключатели |  | 4016779631648 | 0.500 | KG | 425.040 | CCM
2CDS213103R0405 | SH203 B 40 NA | Автомат.выкл-ль 3P+N SH203 B 40 NA | 1 | ШТ | 3506.784 | Заказ | 6 недель | Модульные устройства | Автоматические выключатели | Автоматические выключатели |  | 4016779631655 | 0.500 | KG | 425.040 | CCM
2CDS213103R0501 | SH203 D50NA | Автомат.выкл-ль 3P+N SH203 D50NA | 1 | ШТ | 12163.74 | Заказ | 7 недель | Модульные устройства | Автоматические выключатели | Автоматические выключатели |  | 4016779702454 | 0.500 | KG | 425.040 | CCM
2CDS213103R0504 | SH203 C50NA | Автомат.выкл-ль 3P+N SH203 C50NA | 1 | ШТ | 4865.484 | Заказ | 6 недель | Модульные устройства | Автоматические выключатели | Автоматические выключатели |  | 4016779702119 | 0.500 | KG | 425.040 | CCM
2CDS213103R0505 | SH203 B50NA | Автомат.выкл-ль 3P+N SH203 B50NA | 1 | ШТ | 5352.036 | Заказ | 7 недель | Модульные устройства | Автоматические выключатели | Автоматические выключатели |  | 4016779702072 | 0.500 | KG | 425.040 | CCM
2CDS213103R0631 | SH203 D63NA | Автомат.выкл-ль 3P+N SH203 D63NA | 1 | ШТ | 12163.74 | Заказ | 7 недель | Модульные устройства | Автоматические выключатели | Автоматические выключатели |  | 4016779702461 | 0.500 | KG | 425.040 | CCM
2CDS213103R0634 | SH203 C63NA | Автомат.выкл-ль 3P+N SH203 C63NA | 1 | ШТ | 4865.484 | Заказ | 5 недель | Модульные устройства | Автоматические выключатели | Автоматические выключатели |  | 4016779702126 | 0.500 | KG | 425.040 | CCM
2CDS213103R0635 | SH203 B63NA | Автомат.выкл-ль 3P+N SH203 B63NA | 1 | ШТ | 5352.036 | Заказ | 9 недель | Модульные устройства | Автоматические выключатели | Автоматические выключатели |  | 4016779702089 | 0.500 | KG | 425.040 | CCM
2CDS213103R0974 | SH203 C 1,6 NA | Автомат.выкл-ль 3P+N SH203 C 1,6 NA | 1 | ШТ | 7842.912 | Заказ | 7 недель | Модульные устройства | Автоматические выключатели | Автоматические выключатели |  | 4016779631662 | 0.500 | KG | 425.040 | CCM
2CDS213103R0984 | SH203 C 0,5 NA | Автомат.выкл-ль 3P+N SH203 C 0,5 NA | 1 | ШТ | 10675.044 | Заказ | 7 недель | Модульные устройства | Автоматические выключатели | Автоматические выключатели |  | 4016779631679 | 0.500 | KG | 425.040 | CCM
2CDS214001R0014 | SH204 C 1 | Автомат.выкл-ль 4-полюсной SH204 C 1 | 1 | ШТ | 8459.676 | Заказ | 7 недель | Модульные устройства | Автоматические выключатели | Автоматические выключатели |  | 4016779631686 | 0.500 | KG | 425.040 | CCM
2CDS214001R0024 | SH204 C 2 | Автомат.выкл-ль 4-полюсной SH204 C 2 | 1 | ШТ | 8459.676 | Заказ | 9 недель | Модульные устройства | Автоматические выключатели | Автоматические выключатели |  | 4016779631693 | 0.500 | KG | 425.040 | CCM
2CDS214001R0034 | SH204 C 3 | Автомат.выкл-ль 4-полюсной SH204 C 3 | 1 | ШТ | 8459.676 | Заказ | 7 недель | Модульные устройства | Автоматические выключатели | Автоматические выключатели |  | 4016779631709 | 0.500 | KG | 425.040 | CCM
2CDS214001R0044 | SH204 C 4 | Автомат.выкл-ль 4-полюсной SH204 C 4 | 1 | ШТ | 7825.548 | Заказ | 6 недель | Модульные устройства | Автоматические выключатели | Автоматические выключатели |  | 4016779631716 | 0.500 | KG | 425.040 | CCM
2CDS214001R0064 | SH204 C 6 | Автомат.выкл-ль 4-полюсной SH204 C 6 | 1 | ШТ | 4683.132 | Заказ | 6 недель | Модульные устройства | Автоматические выключатели | Автоматические выключатели |  | 4016779631723 | 0.500 | KG | 425.040 | CCM
2CDS214001R0065 | SH204 B 6 | Автомат.выкл-ль 4-полюсной SH204 B 6 | 1 | ШТ | 7305.708 | Заказ | 6 недель | Модульные устройства | Автоматические выключатели | Автоматические выключатели |  | 4016779631730 | 0.500 | KG | 425.040 | CCM
2CDS214001R0084 | SH204 C 8 | Автомат.выкл-ль 4-полюсной SH204 C 8 | 1 | ШТ | 4683.132 | Заказ | 7 недель | Модульные устройства | Автоматические выключатели | Автоматические выключатели |  | 4016779631747 | 0.500 | KG | 425.040 | CCM
2CDS214001R0104 | SH204 C 10 | Автомат.выкл-ль 4-полюсной SH204 C 10 | 1 | ШТ | 3856.728 | Заказ | 6 недель | Модульные устройства | Автоматические выключатели | Автоматические выключатели |  | 4016779631754 | 0.500 | KG | 425.040 | CCM
2CDS214001R0105 | SH204 B 10 | Автомат.выкл-ль 4-полюсной SH204 B 10 | 1 | ШТ | 6016.524 | Заказ | 6 недель | Модульные устройства | Автоматические выключатели | Автоматические выключатели |  | 4016779631761 | 0.500 | KG | 425.040 | CCM
2CDS214001R0134 | SH204 C 13 | Автомат.выкл-ль 4-полюсной SH204 C 13 | 1 | ШТ | 4074.384 | Заказ | 6 недель | Модульные устройства | Автоматические выключатели | Автоматические выключатели |  | 4016779631778 | 0.500 | KG | 425.040 | CCM
2CDS214001R0135 | SH204 B 13 | Автомат.выкл-ль 4-полюсной SH204 B 13 | 1 | ШТ | 6356.064 | Заказ | 7 недель | Модульные устройства | Автоматические выключатели | Автоматические выключатели |  | 4016779631785 | 0.500 | KG | 425.040 | CCM
2CDS214001R0164 | SH204 C 16 | Автомат.выкл-ль 4-полюсной SH204 C 16 | 1 | ШТ | 3538.296 | Заказ | 5 недель | Модульные устройства | Автоматические выключатели | Автоматические выключатели |  | 4016779631792 | 0.500 | KG | 425.040 | CCM
2CDS214001R0165 | SH204 B 16 | Автомат.выкл-ль 4-полюсной SH204 B 16 | 1 | ШТ | 5519.724 | Заказ | 6 недель | Модульные устройства | Автоматические выключатели | Автоматические выключатели |  | 4016779631808 | 0.500 | KG | 425.040 | CCM
2CDS214001R0204 | SH204 C 20 | Автомат.выкл-ль 4-полюсной SH204 C 20 | 1 | ШТ | 3538.296 | Заказ | 5 недель | Модульные устройства | Автоматические выключатели | Автоматические выключатели |  | 4016779631815 | 0.500 | KG | 425.040 | CCM
2CDS214001R0205 | SH204 B 20 | Автомат.выкл-ль 4-полюсной SH204 B 20 | 1 | ШТ | 5519.724 | Заказ | 6 недель | Модульные устройства | Автоматические выключатели | Автоматические выключатели |  | 4016779631822 | 0.500 | KG | 425.040 | CCM
2CDS214001R0254 | SH204 C 25 | Автомат.выкл-ль 4-полюсной SH204 C 25 | 1 | ШТ | 3686.136 | Заказ | 5 недель | Модульные устройства | Автоматические выключатели | Автоматические выключатели |  | 4016779631839 | 0.500 | KG | 425.040 | CCM
2CDS214001R0255 | SH204 B 25 | Автомат.выкл-ль 4-полюсной SH204 B 25 | 1 | ШТ | 5750.316 | Заказ | 6 недель | Модульные устройства | Автоматические выключатели | Автоматические выключатели |  | 4016779631846 | 0.500 | KG | 425.040 | CCM
2CDS214001R0324 | SH204 C 32 | Автомат.выкл-ль 4-полюсной SH204 C 32 | 1 | ШТ | 3909.72 | Заказ | 5 недель | Модульные устройства | Автоматические выключатели | Автоматические выключатели |  | 4016779631853 | 0.500 | KG | 425.040 | CCM
2CDS214001R0325 | SH204 B 32 | Автомат.выкл-ль 4-полюсной SH204 B 32 | 1 | ШТ | 6099.192 | Заказ | 7 недель | Модульные устройства | Автоматические выключатели | Автоматические выключатели |  | 4016779631860 | 0.500 | KG | 425.040 | CCM
2CDS214001R0404 | SH204 C 40 | Автомат.выкл-ль 4-полюсной SH204 C 40 | 1 | ШТ | 4074.672 | Заказ | 5 недель | Модульные устройства | Автоматические выключатели | Автоматические выключатели |  | 4016779631877 | 0.500 | KG | 425.040 | CCM
2CDS214001R0405 | SH204 B 40 | Автомат.выкл-ль 4-полюсной SH204 B 40 | 1 | ШТ | 6356.52 | Заказ | 7 недель | Модульные устройства | Автоматические выключатели | Автоматические выключатели |  | 4016779631884 | 0.500 | KG | 425.040 | CCM
2CDS214001R0501 | SH204 D50 | Автомат.выкл-ль 4-полюсной SH204 D50 | 1 | ШТ | 15742.896 | Заказ | 7 недель | Модульные устройства | Автоматические выключатели | Автоматические выключатели |  | 4016779702287 | 0.500 | KG | 425.040 | CCM
2CDS214001R0504 | SH204 C50 | Автомат.выкл-ль 4-полюсной SH204 C50 | 1 | ШТ | 6297.168 | Заказ | 6 недель | Модульные устройства | Автоматические выключатели | Автоматические выключатели |  | 4016779702096 | 0.500 | KG | 425.040 | CCM
2CDS214001R0505 | SH204 B50 | Автомат.выкл-ль 4-полюсной SH204 B50 | 1 | ШТ | 9823.572 | Заказ | 7 недель | Модульные устройства | Автоматические выключатели | Автоматические выключатели |  | 4016779702058 | 0.500 | KG | 425.040 | CCM
2CDS214001R0631 | SH204 D63 | Автомат.выкл-ль 4-полюсной SH204 D63 | 1 | ШТ | 15742.896 | Заказ | 7 недель | Модульные устройства | Автоматические выключатели | Автоматические выключатели |  | 4016779702294 | 0.500 | KG | 425.040 | CCM
2CDS214001R0634 | SH204 C63 | Автомат.выкл-ль 4-полюсной SH204 C63 | 1 | ШТ | 6297.168 | Заказ | 5 недель | Модульные устройства | Автоматические выключатели | Автоматические выключатели |  | 4016779702102 | 0.500 | KG | 425.040 | CCM
2CDS214001R0635 | SH204 B63 | Автомат.выкл-ль 4-полюсной SH204 B63 | 1 | ШТ | 9823.572 | Заказ | 7 недель | Модульные устройства | Автоматические выключатели | Автоматические выключатели |  | 4016779702065 | 0.500 | KG | 425.040 | CCM
2CDS214001R0974 | SH204 C 1,6 | Автомат.выкл-ль 4-полюсной SH204 C 1,6 | 1 | ШТ | 8459.676 | Заказ | 7 недель | Модульные устройства | Автоматические выключатели | Автоматические выключатели |  | 4016779631891 | 0.500 | KG | 425.040 | CCM
2CDS214001R0984 | SH204 C 0,5 | Автомат.выкл-ль 4-полюсной SH204 C 0,5 | 1 | ШТ | 13377.396 | Заказ | 7 недель | Модульные устройства | Автоматические выключатели | Автоматические выключатели |  | 4016779631907 | 0.500 | KG | 425.040 | CCM
2CDS241001R0064 | SH201L C6 | Автоматич.выкл-ль 1-пол. SH201L C6 | 10 | ШТ | 457.98 | A | 1 неделя | Модульные устройства | Автоматические выключатели | SH201L | SH201L | 4016779632935 | 0.130 | KG | 230.000 | CCM
2CDS241001R0065 | SH201L B6 | Автомат.выкл-ль 1-полюсной SH201L B6 | 1 | ШТ | 526.704 | C | 5 недель | Модульные устройства | Автоматические выключатели | SH201L |  | 4016779632942 | 0.125 | KG | 106.260 | CCM
2CDS241001R0104 | SH201L C10 | Автоматич.выкл-ль 1-пол. SH201L C10 | 10 | ШТ | 354.444 | A | 1 неделя | Модульные устройства | Автоматические выключатели | SH201L | SH201L | 4016779632966 | 0.130 | KG | 230.000 | CCM
2CDS241001R0105 | SH201L B10 | Автомат.выкл-ль 1-полюсной SH201L B10 | 1 | ШТ | 407.592 | C | 5 недель | Модульные устройства | Автоматические выключатели | SH201L |  | 4016779632973 | 0.125 | KG | 106.260 | CCM
2CDS241001R0164 | SH201L C16 | Автоматич.выкл-ль 1-пол. SH201L C16 | 10 | ШТ | 354.444 | A | 1 неделя | Модульные устройства | Автоматические выключатели | SH201L | SH201L | 4016779633000 | 0.130 | KG | 230.000 | CCM
2CDS241001R0165 | SH201L B16 | Автомат.выкл-ль 1-полюсной SH201L B16 | 1 | ШТ | 407.592 | C | 5 недель | Модульные устройства | Автоматические выключатели | SH201L |  | 4016779633017 | 0.125 | KG | 106.260 | CCM
2CDS241001R0204 | SH201L C20 | Автоматич.выкл-ль 1-пол. SH201L C20 | 10 | ШТ | 374.364 | A | 1 неделя | Модульные устройства | Автоматические выключатели | SH201L | SH201L | 4016779633024 | 0.130 | KG | 230.000 | CCM
2CDS241001R0205 | SH201L B20 | Автомат.выкл-ль 1-полюсной SH201L B20 | 1 | ШТ | 430.536 | C | 6 недель | Модульные устройства | Автоматические выключатели | SH201L |  | 4016779633031 | 0.125 | KG | 106.260 | CCM
2CDS241001R0254 | SH201L C25 | Автоматич.выкл-ль 1-пол. SH201L C25 | 10 | ШТ | 354.444 | A | 1 неделя | Модульные устройства | Автоматические выключатели | SH201L | SH201L | 4016779633048 | 0.130 | KG | 230.000 | CCM
2CDS241001R0255 | SH201L B25 | Автомат.выкл-ль 1-полюсной SH201L B25 | 1 | ШТ | 407.592 | C | 6 недель | Модульные устройства | Автоматические выключатели | SH201L |  | 4016779633055 | 0.125 | KG | 106.260 | CCM
2CDS241001R0324 | SH201L C32 | Автоматич.выкл-ль 1-пол. SH201L C32 | 10 | ШТ | 426.144 | B | 2 недели | Модульные устройства | Автоматические выключатели | SH201L | SH201L | 4016779633062 | 0.130 | KG | 230.000 | CCM
2CDS241001R0325 | SH201L B32 | Автомат.выкл-ль 1-полюсной SH201L B32 | 1 | ШТ | 490.008 | C | 6 недель | Модульные устройства | Автоматические выключатели | SH201L |  | 4016779633079 | 0.125 | KG | 106.260 | CCM
2CDS241001R0404 | SH201L C40 | Автоматич.выкл-ль 1-пол. SH201L C40 | 10 | ШТ | 426.144 | B | 2 недели | Модульные устройства | Автоматические выключатели | SH201L | SH201L | 4016779633086 | 0.130 | KG | 230.000 | CCM
2CDS241001R0405 | SH201L B40 | Автомат.выкл-ль 1-полюсной SH201L B40 | 1 | ШТ | 490.008 | C | 6 недель | Модульные устройства | Автоматические выключатели | SH201L |  | 4016779633093 | 0.125 | KG | 106.260 | CCM
2CDS241001R0504 | SH201L C50 | Автомат.выкл-ль 1-полюсной SH201L C50 | 1 | ШТ | 677.028 | C | 5 недель | Модульные устройства | Автоматические выключатели | SH201L | SH201L | 4016779944366 | 0.125 | KG | 106.260 | CCM
2CDS241001R0505 | SH201L B50 | Автомат.выкл-ль 1-полюсной SH201L B50 | 1 | ШТ | 778.56 | Заказ | 9 недель | Модульные устройства | Автоматические выключатели | SH201L |  | 4016779944373 | 0.125 | KG | 106.260 | CCM
2CDS241001R0634 | SH201L C63 | Автомат.выкл-ль 1-полюсной SH201L C63 | 1 | ШТ | 716.856 | C | 5 недель | Модульные устройства | Автоматические выключатели | SH201L | SH201L | 4016779944397 | 0.125 | KG | 106.260 | CCM
2CDS241001R0635 | SH201L B63 | Автомат.выкл-ль 1-полюсной SH201L B63 | 1 | ШТ | 824.436 | Заказ | 9 недель | Модульные устройства | Автоматические выключатели | SH201L |  | 4016779944403 | 0.125 | KG | 106.260 | CCM
2CDS242001R0064 | SH202L C6 | Автоматич.выкл-ль 2-пол. SH202L C6 | 5 | ШТ | 915.996 | C | 5 недель | Модульные устройства | Автоматические выключатели | SH202L | SH202L | 4016779633277 | 0.250 | KG | 368.000 | CCM
2CDS242001R0065 | SH202L B6 | Автомат.выкл-ль 2-полюсной SH202L B6 | 1 | ШТ | 1053.384 | Заказ | 6 недель | Модульные устройства | Автоматические выключатели | SH202L |  | 4016779633284 | 0.250 | KG | 212.520 | CCM
2CDS242001R0104 | SH202L C10 | Автоматич.выкл-ль 2-пол. SH202L C10 | 5 | ШТ | 796.5 | C | 5 недель | Модульные устройства | Автоматические выключатели | SH202L | SH202L | 4016779633307 | 0.250 | KG | 368.000 | CCM
2CDS242001R0105 | SH202L B10 | Автомат.выкл-ль 2-полюсной SH202L B10 | 1 | ШТ | 915.996 | Заказ | 6 недель | Модульные устройства | Автоматические выключатели | SH202L |  | 4016779633314 | 0.250 | KG | 212.520 | CCM
2CDS242001R0164 | SH202L C16 | Автоматич.выкл-ль 2-пол. SH202L C16 | 5 | ШТ | 796.5 | B | 2 недели | Модульные устройства | Автоматические выключатели | SH202L | SH202L | 4016779633345 | 0.250 | KG | 368.000 | CCM
2CDS242001R0165 | SH202L B16 | Автомат.выкл-ль 2-полюсной SH202L B16 | 1 | ШТ | 915.996 | C | 6 недель | Модульные устройства | Автоматические выключатели | SH202L |  | 4016779633352 | 0.250 | KG | 212.520 | CCM
2CDS242001R0204 | SH202L C20 | Автоматич.выкл-ль 2-пол. SH202L C20 | 5 | ШТ | 836.316 | C | 5 недель | Модульные устройства | Автоматические выключатели | SH202L | SH202L | 4016779633369 | 0.250 | KG | 368.000 | CCM
2CDS242001R0205 | SH202L B20 | Автомат.выкл-ль 2-полюсной SH202L B20 | 1 | ШТ | 961.764 | Заказ | 6 недель | Модульные устройства | Автоматические выключатели | SH202L |  | 4016779633376 | 0.250 | KG | 212.520 | CCM
2CDS242001R0254 | SH202L C25 | Автоматич.выкл-ль 2-пол. SH202L C25 | 5 | ШТ | 796.5 | A | 1 неделя | Модульные устройства | Автоматические выключатели | SH202L | SH202L | 4016779633383 | 0.250 | KG | 368.000 | CCM
2CDS242001R0255 | SH202L B25 | Автомат.выкл-ль 2-полюсной SH202L B25 | 1 | ШТ | 915.996 | Заказ | 6 недель | Модульные устройства | Автоматические выключатели | SH202L |  | 4016779633390 | 0.250 | KG | 212.520 | CCM
2CDS242001R0324 | SH202L C32 | Автоматич.выкл-ль 2-пол. SH202L C32 | 5 | ШТ | 1091.22 | B | 2 недели | Модульные устройства | Автоматические выключатели | SH202L | SH202L | 4016779633406 | 0.250 | KG | 368.000 | CCM
2CDS242001R0325 | SH202L B32 | Автомат.выкл-ль 2-полюсной SH202L B32 | 1 | ШТ | 1254.9 | Заказ | 5 недель | Модульные устройства | Автоматические выключатели | SH202L |  | 4016779633413 | 0.250 | KG | 212.520 | CCM
2CDS242001R0404 | SH202L C40 | Автоматич.выкл-ль 2-пол. SH202L C40 | 5 | ШТ | 1091.22 | B | 2 недели | Модульные устройства | Автоматические выключатели | SH202L | SH202L | 4016779633420 | 0.250 | KG | 368.000 | CCM
2CDS242001R0405 | SH202L B40 | Автомат.выкл-ль 2-полюсной SH202L B40 | 1 | ШТ | 1254.9 | Заказ | 7 недель | Модульные устройства | Автоматические выключатели | SH202L |  | 4016779633437 | 0.250 | KG | 212.520 | CCM
2CDS242001R0504 | SH202L C50 | Автомат.выкл-ль 2-полюсной SH202L C50 | 1 | ШТ | 1493.424 | B | 2 недели | Модульные устройства | Автоматические выключатели | SH202L | SH202L | 4016779944786 | 0.250 | KG | 212.520 | CCM
2CDS242001R0505 | SH202L B50 | Автомат.выкл-ль 2-полюсной SH202L B50 | 1 | ШТ | 1717.452 | C | 5 недель | Модульные устройства | Автоматические выключатели | SH202L |  | 4016779944793 | 0.250 | KG | 212.520 | CCM
2CDS242001R0634 | SH202L C63 | Автомат.выкл-ль 2-полюсной SH202L C63 | 1 | ШТ | 1592.964 | B | 2 недели | Модульные устройства | Автоматические выключатели | SH202L | SH202L | 4016779944816 | 0.250 | KG | 212.520 | CCM
2CDS242001R0635 | SH202L B63 | Автомат.выкл-ль 2-полюсной SH202L B63 | 1 | ШТ | 1831.932 | Заказ | 7 недель | Модульные устройства | Автоматические выключатели | SH202L |  | 4016779944823 | 0.250 | KG | 212.520 | CCM
2CDS243001R0064 | SH203L C6 | Автоматич.выкл-ль 3-пол. SH203L C6 | 1 | ШТ | 1274.4 | C | 6 недель | Модульные устройства | Автоматические выключатели | SH203L | SH203L | 4016779633444 | 0.380 | KG | 552.000 | CCM
2CDS243001R0065 | SH203L B6 | Автомат.выкл-ль 3-полюсной SH203L B6 | 1 | ШТ | 1465.56 | Заказ | 6 недель | Модульные устройства | Автоматические выключатели | SH203L |  | 4016779633451 | 0.375 | KG | 318.780 | CCM
2CDS243001R0104 | SH203L C10 | Автоматич.выкл-ль 3-пол. SH203L C10 | 1 | ШТ | 1214.688 | C | 5 недель | Модульные устройства | Автоматические выключатели | SH203L | SH203L | 4016779633475 | 0.380 | KG | 552.000 | CCM
2CDS243001R0105 | SH203L B10 | Автомат.выкл-ль 3-полюсной SH203L B10 | 1 | ШТ | 1396.824 | Заказ | 6 недель | Модульные устройства | Автоматические выключатели | SH203L |  | 4016779633482 | 0.375 | KG | 318.780 | CCM
2CDS243001R0164 | SH203L C16 | Автоматич.выкл-ль 3-пол. SH203L C16 | 1 | ШТ | 1214.688 | A | 1 неделя | Модульные устройства | Автоматические выключатели | SH203L | SH203L | 4016779633512 | 0.380 | KG | 552.000 | CCM
2CDS243001R0165 | SH203L B16 | Автомат.выкл-ль 3-полюсной SH203L B16 | 1 | ШТ | 1396.824 | C | 6 недель | Модульные устройства | Автоматические выключатели | SH203L |  | 4016779633529 | 0.375 | KG | 318.780 | CCM
2CDS243001R0204 | SH203L C20 | Автоматич.выкл-ль 3-пол. SH203L C20 | 1 | ШТ | 1254.516 | B | 2 недели | Модульные устройства | Автоматические выключатели | SH203L | SH203L | 4016779633536 | 0.380 | KG | 552.000 | CCM
2CDS243001R0205 | SH203L B20 | Автомат.выкл-ль 3-полюсной SH203L B20 | 1 | ШТ | 1442.628 | C | 6 недель | Модульные устройства | Автоматические выключатели | SH203L |  | 4016779633543 | 0.375 | KG | 318.780 | CCM
2CDS243001R0254 | SH203L C25 | Автоматич.выкл-ль 3-пол. SH203L C25 | 1 | ШТ | 1214.688 | A | 1 неделя | Модульные устройства | Автоматические выключатели | SH203L | SH203L | 4016779633550 | 0.380 | KG | 552.000 | CCM
2CDS243001R0255 | SH203L B25 | Автомат.выкл-ль 3-полюсной SH203L B25 | 1 | ШТ | 1396.824 | C | 6 недель | Модульные устройства | Автоматические выключатели | SH203L |  | 4016779633567 | 0.375 | KG | 318.780 | CCM
2CDS243001R0324 | SH203L C32 | Автоматич.выкл-ль 3-пол. SH203L C32 | 1 | ШТ | 1473.516 | A | 1 неделя | Модульные устройства | Автоматические выключатели | SH203L | SH203L | 4016779633574 | 0.380 | KG | 552.000 | CCM
2CDS243001R0325 | SH203L B32 | Автомат.выкл-ль 3-полюсной SH203L B32 | 1 | ШТ | 1694.556 | C | 6 недель | Модульные устройства | Автоматические выключатели | SH203L |  | 4016779633581 | 0.375 | KG | 318.780 | CCM
2CDS243001R0404 | SH203L C40 | Автоматич.выкл-ль 3-пол. SH203L C40 | 1 | ШТ | 1473.516 | A | 1 неделя | Модульные устройства | Автоматические выключатели | SH203L | SH203L | 4016779633598 | 0.380 | KG | 552.000 | CCM
2CDS243001R0405 | SH203L B40 | Автомат.выкл-ль 3-полюсной SH203L B40 | 1 | ШТ | 1694.556 | C | 6 недель | Модульные устройства | Автоматические выключатели | SH203L |  | 4016779633604 | 0.375 | KG | 318.780 | CCM
2CDS243001R0504 | SH203L C50 | Автомат.выкл-ль 3-полюсной SH203L C50 | 1 | ШТ | 2150.544 | B | 2 недели | Модульные устройства | Автоматические выключатели | SH203L | SH203L | 4016779944991 | 0.375 | KG | 318.780 | CCM
2CDS243001R0505 | SH203L B50 | Автомат.выкл-ль 3-полюсной SH203L B50 | 1 | ШТ | 2473.152 | Заказ | 7 недель | Модульные устройства | Автоматические выключатели | SH203L |  | 4016779945004 | 0.375 | KG | 318.780 | CCM
2CDS243001R0634 | SH203L C63 | Автомат.выкл-ль 3-полюсной SH203L C63 | 1 | ШТ | 2230.188 | A | 1 неделя | Модульные устройства | Автоматические выключатели | SH203L | SH203L | 4016779945028 | 0.375 | KG | 318.780 | CCM
2CDS243001R0635 | SH203L B63 | Автомат.выкл-ль 3-полюсной SH203L B63 | 1 | ШТ | 2564.724 | Заказ | 9 недель | Модульные устройства | Автоматические выключатели | SH203L |  | 4016779945035 | 0.375 | KG | 318.780 | CCM
2CDS244001R0064 | SH204L C6 | Автоматич.выкл-ль 4-пол. SH204L C6 | 1 | ШТ | 2038.044 | Заказ | 6 недель | Модульные устройства | Автоматические выключатели | SH204L | SH204L | 4016779633789 | 0.500 | KG | 690.000 | CCM
2CDS244001R0065 | SH204L B6 | Автомат.выкл-ль 4-полюсной SH204L B6 | 1 | ШТ | 2343.72 | Заказ | 6 недель | Модульные устройства | Автоматические выключатели | SH204L |  | 4016779633796 | 0.500 | KG | 425.040 | CCM
2CDS244001R0104 | SH204L C10 | Автоматич.выкл-ль 4-пол. SH204L C10 | 1 | ШТ | 1772.22 | C | 6 недель | Модульные устройства | Автоматические выключатели | SH204L | SH204L | 4016779633819 | 0.500 | KG | 690.000 | CCM
2CDS244001R0105 | SH204L B10 | Автомат.выкл-ль 4-полюсной SH204L B10 | 1 | ШТ | 2038.044 | Заказ | 6 недель | Модульные устройства | Автоматические выключатели | SH204L |  | 4016779633826 | 0.500 | KG | 425.040 | CCM
2CDS244001R0164 | SH204L C16 | Автоматич.выкл-ль 4-пол. SH204L C16 | 1 | ШТ | 1772.22 | C | 5 недель | Модульные устройства | Автоматические выключатели | SH204L | SH204L | 4016779633857 | 0.500 | KG | 690.000 | CCM
2CDS244001R0165 | SH204L B16 | Автомат.выкл-ль 4-полюсной SH204L B16 | 1 | ШТ | 2038.044 | Заказ | 6 недель | Модульные устройства | Автоматические выключатели | SH204L |  | 4016779633864 | 0.500 | KG | 425.040 | CCM
2CDS244001R0204 | SH204L C20 | Автоматич.выкл-ль 4-пол. SH204L C20 | 1 | ШТ | 1860.804 | C | 5 недель | Модульные устройства | Автоматические выключатели | SH204L | SH204L | 4016779633871 | 0.500 | KG | 690.000 | CCM
2CDS244001R0205 | SH204L B20 | Автомат.выкл-ль 4-полюсной SH204L B20 | 1 | ШТ | 2139.936 | Заказ | 6 недель | Модульные устройства | Автоматические выключатели | SH204L |  | 4016779633888 | 0.500 | KG | 425.040 | CCM
2CDS244001R0254 | SH204L C25 | Автоматич.выкл-ль 4-пол. SH204L C25 | 1 | ШТ | 1772.22 | C | 5 недель | Модульные устройства | Автоматические выключатели | SH204L | SH204L | 4016779633895 | 0.500 | KG | 690.000 | CCM
2CDS244001R0255 | SH204L B25 | Автомат.выкл-ль 4-полюсной SH204L B25 | 1 | ШТ | 2038.044 | Заказ | 6 недель | Модульные устройства | Автоматические выключатели | SH204L |  | 4016779633901 | 0.500 | KG | 425.040 | CCM
2CDS244001R0324 | SH204L C32 | Автоматич.выкл-ль 4-пол. SH204L C32 | 1 | ШТ | 2427.948 | C | 5 недель | Модульные устройства | Автоматические выключатели | SH204L | SH204L | 4016779633918 | 0.500 | KG | 690.000 | CCM
2CDS244001R0325 | SH204L B32 | Автомат.выкл-ль 4-полюсной SH204L B32 | 1 | ШТ | 2792.136 | Заказ | 7 недель | Модульные устройства | Автоматические выключатели | SH204L |  | 4016779633925 | 0.500 | KG | 425.040 | CCM
2CDS244001R0404 | SH204L C40 | Автоматич.выкл-ль 4-пол. SH204L C40 | 1 | ШТ | 2427.948 | C | 5 недель | Модульные устройства | Автоматические выключатели | SH204L | SH204L | 4016779633932 | 0.500 | KG | 690.000 | CCM
2CDS244001R0405 | SH204L B40 | Автомат.выкл-ль 4-полюсной SH204L B40 | 1 | ШТ | 2792.136 | Заказ | 7 недель | Модульные устройства | Автоматические выключатели | SH204L |  | 4016779633949 | 0.500 | KG | 425.040 | CCM
2CDS244001R0504 | SH204L C50 | Автомат.выкл-ль 4-полюсной SH204L C50 | 1 | ШТ | 3322.908 | C | 5 недель | Модульные устройства | Автоматические выключатели | SH204L | SH204L | 4016779945417 | 0.500 | KG | 425.040 | CCM
2CDS244001R0505 | SH204L B50 | Автомат.выкл-ль 4-полюсной SH204L B50 | 1 | ШТ | 3821.364 | Заказ | 7 недель | Модульные устройства | Автоматические выключатели | SH204L |  | 4016779945219 | 0.500 | KG | 425.040 | CCM
2CDS244001R0634 | SH204L C63 | Автомат.выкл-ль 4-полюсной SH204L C63 | 1 | ШТ | 3544.392 | C | 5 недель | Модульные устройства | Автоматические выключатели | SH204L | SH204L | 4016779945233 | 0.500 | KG | 425.040 | CCM
2CDS244001R0635 | SH204L B63 | Автомат.выкл-ль 4-полюсной SH204L B63 | 1 | ШТ | 4076.052 | Заказ | 7 недель | Модульные устройства | Автоматические выключатели | SH204L |  | 4016779945240 | 0.500 | KG | 425.040 | CCM
2CDS251001R0011 | S201 D1 | Автомат.выкл-ль 1-полюсной S201 D1 | 1 | ШТ | 2767.968 | C | 5 недель | Модульные устройства | Автоматические выключатели | S201 | S201 | 4016779529945 | 0.130 | KG | 138.000 | CCM
2CDS251001R0014 | S201 C1 | Автомат.выкл-ль 1-полюсной S201 C1 | 1 | ШТ | 1065.3 | B | 2 недели | Модульные устройства | Автоматические выключатели | S201 | S201 | 4016779523318 | 0.130 | KG | 230.000 | CCM
2CDS251001R0021 | S201 D2 | Автомат.выкл-ль 1-полюсной S201 D2 | 1 | ШТ | 1524.924 | C | 5 недель | Модульные устройства | Автоматические выключатели | S201 | S201 | 4016779529969 | 0.130 | KG | 138.000 | CCM
2CDS251001R0024 | S201 C2 | Автомат.выкл-ль 1-полюсной S201 C2 | 1 | ШТ | 1065.3 | A | 1 неделя | Модульные устройства | Автоматические выключатели | S201 | S201 | 4016779523325 | 0.130 | KG | 138.000 | CCM
2CDS251001R0031 | S201 D3 | Автомат.выкл-ль 1-полюсной S201 D3 | 1 | ШТ | 1524.924 | C | 5 недель | Модульные устройства | Автоматические выключатели | S201 | S201 | 4016779529976 | 0.130 | KG | 230.000 | CCM
2CDS251001R0034 | S201 C3 | Автомат.выкл-ль 1-полюсной S201 C3 | 1 | ШТ | 1065.3 | A | 1 неделя | Модульные устройства | Автоматические выключатели | S201 | S201 | 4016779523332 | 0.130 | KG | 138.000 | CCM
2CDS251001R0041 | S201 D4 | Автомат.выкл-ль 1-полюсной S201 D4 | 1 | ШТ | 1524.924 | C | 5 недель | Модульные устройства | Автоматические выключатели | S201 | S201 | 4016779529983 | 0.130 | KG | 230.000 | CCM
2CDS251001R0044 | S201 C4 | Автомат.выкл-ль 1-полюсной S201 C4 | 1 | ШТ | 1065.252 | A | 1 неделя | Модульные устройства | Автоматические выключатели | S201 | S201 | 4016779523349 | 0.130 | KG | 138.000 | CCM
2CDS251001R0061 | S201 D6 | Автомат.выкл-ль 1-полюсной S201 D6 | 1 | ШТ | 2556.288 | B | 2 недели | Модульные устройства | Автоматические выключатели | S201 | S201 | 4016779529990 | 0.130 | KG | 138.000 | CCM
2CDS251001R0064 | S201 C6 | Автомат.выкл-ль 1-полюсной S201 C6 | 1 | ШТ | 804.468 | A | 1 неделя | Модульные устройства | Автоматические выключатели | S201 | S201 | 4016779464000 | 0.130 | KG | 230.000 | CCM
2CDS251001R0065 | S201 B6 | Автоматич.выкл-ль 1-полюсный S201 B6 | 1 | ШТ | 995.604 | A | 1 неделя | Модульные устройства | Автоматические выключатели | S201 | S201 | 4016779464901 | 0.130 | KG | 138.000 | CCM
2CDS251001R0081 | S201 D8 | Автомат.выкл-ль 1-полюсной S201 D8 | 1 | ШТ | 2565.372 | Заказ | 5 недель | Модульные устройства | Автоматические выключатели | S201 | S201 | 4016779530002 | 0.130 | KG | 230.000 | CCM
2CDS251001R0084 | S201 C8 | Автомат.выкл-ль 1-полюсной S201 C8 | 1 | ШТ | 744.744 | C | 5 недель | Модульные устройства | Автоматические выключатели | S201 | S201 | 4016779464109 | 0.130 | KG | 138.000 | CCM
2CDS251001R0101 | S201 D10 | Автомат.выкл-ль 1-полюсной S201 D10 | 1 | ШТ | 2556.288 | B | 2 недели | Модульные устройства | Автоматические выключатели | S201 | S201 | 4016779530019 | 0.130 | KG | 138.000 | CCM
2CDS251001R0104 | S201 C10 | Автомат.выкл-ль 1-полюсной S201 C10 | 10 | ШТ | 641.196 | A | 1 неделя | Модульные устройства | Автоматические выключатели | S201 | S201 | 4016779464208 | 0.130 | KG | 230.000 | CCM
2CDS251001R0105 | S201 B10 | Автоматич.выкл-ль 1-полюсный S201 B10 | 1 | ШТ | 756.696 | A | 1 неделя | Модульные устройства | Автоматические выключатели | S201 | S201 | 4016779463805 | 0.130 | KG | 138.000 | CCM
2CDS251001R0131 | S201 D13 | Автомат.выкл-ль 1-полюсной S201 D13 | 1 | ШТ | 2767.968 | Заказ | 5 недель | Модульные устройства | Автоматические выключатели | S201 | S201 | 4016779530026 | 0.130 | KG | 230.000 | CCM
2CDS251001R0134 | S201 C13 | Автомат.выкл-ль 1-полюсной S201 C13 | 1 | ШТ | 1334.136 | C | 5 недель | Модульные устройства | Автоматические выключатели | S201 | S201 | 4016779464307 | 0.130 | KG | 138.000 | CCM
2CDS251001R0135 | S201 B13 | Автоматич.выкл-ль 1-полюсный S201 B13 | 1 | ШТ | 802.56 | C | 5 недель | Модульные устройства | Автоматические выключатели | S201 | S201 | 4016779465007 | 0.130 | KG | 138.000 | CCM
2CDS251001R0157 | S201 K0.5 | Автомат.выкл-ль 1-полюсной S201 K0.5 | 1 | ШТ | 13172.136 | Заказ | 5 недель | Модульные устройства | Автоматические выключатели | S201 | S201 | 4016779507196 | 0.130 | KG | 230.000 | CCM
2CDS251001R0158 | S201 Z0.5 | Автомат.выкл-ль 1-полюсной S201 Z0.5 | 1 | ШТ | 9366.828 | Заказ | 5 недель | Модульные устройства | Автоматические выключатели | S201 | S201 | 4016779530309 | 0.130 | KG | 230.000 | CCM
2CDS251001R0161 | S201 D16 | Автомат.выкл-ль 1-полюсной S201 D16 | 1 | ШТ | 2102.76 | B | 2 недели | Модульные устройства | Автоматические выключатели | S201 | S201 | 4016779530033 | 0.130 | KG | 138.000 | CCM
2CDS251001R0164 | S201 C16 | Автомат.выкл-ль 1-полюсной S201 C16 | 10 | ШТ | 585.456 | A | 1 неделя | Модульные устройства | Автоматические выключатели | S201 | S201 | 4016779464406 | 0.130 | KG | 230.000 | CCM
2CDS251001R0201 | S201 D20 | Автомат.выкл-ль 1-полюсной S201 D20 | 1 | ШТ | 2630.448 | C | 5 недель | Модульные устройства | Автоматические выключатели | S201 | S201 | 4016779530040 | 0.130 | KG | 138.000 | CCM
2CDS251001R0204 | S201 C20 | Автомат.выкл-ль 1-полюсной S201 C20 | 10 | ШТ | 724.812 | A | 1 неделя | Модульные устройства | Автоматические выключатели | S201 | S201 | 4016779464505 | 0.130 | KG | 230.000 | CCM
2CDS251001R0205 | S201 B20 | Автоматич.выкл-ль 1-полюсный S201 B20 | 10 | ШТ | 717.864 | C | 5 недель | Модульные устройства | Автоматические выключатели | S201 | S201 | 4016779465106 | 0.130 | KG | 138.000 | CCM
2CDS251001R0217 | S201 K1 | Автомат.выкл-ль 1-полюсной S201 K1 | 1 | ШТ | 9677.484 | Заказ | 5 недель | Модульные устройства | Автоматические выключатели | S201 | S201 | 4016779507202 | 0.130 | KG | 230.000 | CCM
2CDS251001R0218 | S201 Z1 | Автомат.выкл-ль 1-полюсной S201 Z1 | 1 | ШТ | 6881.724 | Заказ | 5 недель | Модульные устройства | Автоматические выключатели | S201 | S201 | 4016779530330 | 0.130 | KG | 230.000 | CCM
2CDS251001R0251 | S201 D25 | Автомат.выкл-ль 1-полюсной S201 D25 | 1 | ШТ | 2707.488 | C | 5 недель | Модульные устройства | Автоматические выключатели | S201 | S201 | 4016779530057 | 0.130 | KG | 138.000 | CCM
2CDS251001R0254 | S201 C25 | Автомат.выкл-ль 1-полюсной S201 C25 | 10 | ШТ | 700.932 | A | 1 неделя | Модульные устройства | Автоматические выключатели | S201 | S201 | 4016779464604 | 0.130 | KG | 230.000 | CCM
2CDS251001R0255 | S201 B25 | Автоматич.выкл-ль 1-полюсный S201 B25 | 10 | ШТ | 717.864 | C | 5 недель | Модульные устройства | Автоматические выключатели | S201 | S201 | 4016779465205 | 0.130 | KG | 138.000 | CCM
2CDS251001R0257 | S201 K1.6 | Автомат.выкл-ль 1-полюсной S201 K1.6 | 1 | ШТ | 9677.484 | Заказ | 5 недель | Модульные устройства | Автоматические выключатели | S201 | S201 | 4016779507219 | 0.130 | KG | 230.000 | CCM
2CDS251001R0258 | S201 Z1.6 | Автомат.выкл-ль 1-полюсной S201 Z1.6 | 1 | ШТ | 6881.724 | Заказ | 5 недель | Модульные устройства | Автоматические выключатели | S201 | S201 | 4016779530347 | 0.130 | KG | 138.000 | CCM
2CDS251001R0277 | S201 K2 | Автомат.выкл-ль 1-полюсной S201 K2 | 1 | ШТ | 9677.484 | Заказ | 5 недель | Модульные устройства | Автоматические выключатели | S201 | S201 | 4016779507226 | 0.130 | KG | 230.000 | CCM
2CDS251001R0278 | S201 Z2 | Автомат.выкл-ль 1-полюсной S201 Z2 | 1 | ШТ | 6881.724 | Заказ | 5 недель | Модульные устройства | Автоматические выключатели | S201 | S201 | 4016779530354 | 0.130 | KG | 230.000 | CCM
2CDS251001R0317 | S201 K3 | Автомат.выкл-ль 1-полюсной S201 K3 | 1 | ШТ | 9677.484 | Заказ | 5 недель | Модульные устройства | Автоматические выключатели | S201 | S201 | 4016779507233 | 0.130 | KG | 138.000 | CCM
2CDS251001R0318 | S201 Z3 | Автомат.выкл-ль 1-полюсной S201 Z3 | 1 | ШТ | 6881.724 | Заказ | 9 недель | Модульные устройства | Автоматические выключатели | S201 | S201 | 4016779530361 | 0.130 | KG | 230.000 | CCM
2CDS251001R0321 | S201 D32 | Автомат.выкл-ль 1-полюсной S201 D32 | 1 | ШТ | 2707.488 | C | 9 недель | Модульные устройства | Автоматические выключатели | S201 | S201 | 4016779530064 | 0.130 | KG | 230.000 | CCM
2CDS251001R0324 | S201 C32 | Автомат.выкл-ль 1-полюсной S201 C32 | 10 | ШТ | 808.452 | A | 1 неделя | Модульные устройства | Автоматические выключатели | S201 | S201 | 4016779464703 | 0.130 | KG | 230.000 | CCM
2CDS251001R0325 | S201 B32 | Автоматич.выкл-ль 1-полюсный S201 B32 | 10 | ШТ | 947.856 | C | 5 недель | Модульные устройства | Автоматические выключатели | S201 | S201 | 4016779465304 | 0.130 | KG | 138.000 | CCM
2CDS251001R0337 | S201 K4 | Автомат.выкл-ль 1-полюсной S201 K4 | 1 | ШТ | 9283.212 | C | 5 недель | Модульные устройства | Автоматические выключатели | S201 | S201 | 4016779507240 | 0.130 | KG | 230.000 | CCM
2CDS251001R0338 | S201 Z4 | Автомат.выкл-ль 1-полюсной S201 Z4 | 1 | ШТ | 6601.368 | Заказ | 5 недель | Модульные устройства | Автоматические выключатели | S201 | S201 | 4016779530378 | 0.130 | KG | 230.000 | CCM
2CDS251001R0377 | S201 K6 | Автомат.выкл-ль 1-полюсной S201 K6 | 1 | ШТ | 3620.1 | C | 5 недель | Модульные устройства | Автоматические выключатели | S201 | S201 | 4016779507257 | 0.130 | KG | 230.000 | CCM
2CDS251001R0378 | S201 Z6 | Автомат.выкл-ль 1-полюсной S201 Z6 | 1 | ШТ | 2574.312 | C | 5 недель | Модульные устройства | Автоматические выключатели | S201 | S201 | 4016779530408 | 0.130 | KG | 230.000 | CCM
2CDS251001R0401 | S201 D40 | Автомат.выкл-ль 1-полюсной S201 D40 | 1 | ШТ | 3320.448 | C | 5 недель | Модульные устройства | Автоматические выключатели | S201 | S201 | 4016779530071 | 0.130 | KG | 138.000 | CCM
2CDS251001R0404 | S201 C40 | Автомат.выкл-ль 1-полюсной S201 C40 | 10 | ШТ | 874.128 | B | 2 недели | Модульные устройства | Автоматические выключатели | S201 | S201 | 4016779464802 | 0.130 | KG | 230.000 | CCM
2CDS251001R0405 | S201 B40 | Автоматич.выкл-ль 1-полюсный S201 B40 | 10 | ШТ | 947.856 | C | 5 недель | Модульные устройства | Автоматические выключатели | S201 | S201 | 4016779465403 | 0.130 | KG | 138.000 | CCM
2CDS251001R0407 | S201 K8 | Автомат.выкл-ль 1-полюсной S201 K8 | 1 | ШТ | 3351.276 | Заказ | 5 недель | Модульные устройства | Автоматические выключатели | S201 | S201 | 4016779507264 | 0.130 | KG | 230.000 | CCM
2CDS251001R0408 | S201 Z8 | Автомат.выкл-ль 1-полюсной S201 Z8 | 1 | ШТ | 2383.14 | Заказ | 5 недель | Модульные устройства | Автоматические выключатели | S201 | S201 | 4016779530415 | 0.130 | KG | 230.000 | CCM
2CDS251001R0427 | S201 K10 | Автомат.выкл-ль 1-полюсной S201 K10 | 1 | ШТ | 2885.34 | C | 5 недель | Модульные устройства | Автоматические выключатели | S201 | S201 | 4016779496117 | 0.130 | KG | 138.000 | CCM
2CDS251001R0428 | S201 Z10 | Автомат.выкл-ль 1-полюсной S201 Z10 | 1 | ШТ | 2051.796 | Заказ | 5 недель | Модульные устройства | Автоматические выключатели | S201 | S201 | 4016779530422 | 0.130 | KG | 138.000 | CCM
2CDS251001R0447 | S201 K13 | Автомат.выкл-ль 1-полюсной S201 K13 | 1 | ШТ | 6003.648 | Заказ | 5 недель | Модульные устройства | Автоматические выключатели | S201 | S201 | 4016779507271 | 0.130 | KG | 230.000 | CCM
2CDS251001R0467 | S201 K16 | Автомат.выкл-ль 1-полюсной S201 K16 | 1 | ШТ | 2634.432 | Заказ | 5 недель | Модульные устройства | Автоматические выключатели | S201 | S201 | 4016779496124 | 0.130 | KG | 230.000 | CCM
2CDS251001R0468 | S201 Z16 | Автомат.выкл-ль 1-полюсной S201 Z16 | 1 | ШТ | 1873.392 | Заказ | 9 недель | Модульные устройства | Автоматические выключатели | S201 | S201 | 4016779530439 | 0.130 | KG | 138.000 | CCM
2CDS251001R0487 | S201 K20 | Автомат.выкл-ль 1-полюсной S201 K20 | 1 | ШТ | 3261.66 | Заказ | 5 недель | Модульные устройства | Автоматические выключатели | S201 | S201 | 4016779507288 | 0.130 | KG | 230.000 | CCM
2CDS251001R0488 | S201 Z20 | Автомат.выкл-ль 1-полюсной S201 Z20 | 1 | ШТ | 2319.408 | Заказ | 5 недель | Модульные устройства | Автоматические выключатели | S201 | S201 | 4016779530446 | 0.130 | KG | 230.000 | CCM
2CDS251001R0501 | S201 D50 | Автомат.выкл-ль 1-полюсной S201 D50 | 1 | ШТ | 4529.856 | C | 5 недель | Модульные устройства | Автоматические выключатели | S201 | S201 | 4016779551991 | 0.130 | KG | 230.000 | CCM
2CDS251001R0504 | S201 C50 | Автомат.выкл-ль 1-полюсной S201 C50 | 10 | ШТ | 1334.136 | B | 2 недели | Модульные устройства | Автоматические выключатели | S201 | S201 | 4016779551007 | 0.130 | KG | 230.000 | CCM
2CDS251001R0505 | S201 B50 | Автоматич.выкл-ль 1-полюсный S201 B50 | 1 | ШТ | 1923.552 | C | 5 недель | Модульные устройства | Автоматические выключатели | S201 | S201 | 4016779550925 | 0.130 | KG | 230.000 | CCM
2CDS251001R0517 | S201 K25 | Автомат.выкл-ль 1-полюсной S201 K25 | 1 | ШТ | 3154.14 | Заказ | 5 недель | Модульные устройства | Автоматические выключатели | S201 | S201 | 4016779507295 | 0.130 | KG | 138.000 | CCM
2CDS251001R0518 | S201 Z25 | Автомат.выкл-ль 1-полюсной S201 Z25 | 1 | ШТ | 2242.956 | Заказ | 9 недель | Модульные устройства | Автоматические выключатели | S201 | S201 | 4016779530453 | 0.130 | KG | 230.000 | CCM
2CDS251001R0537 | S201 K32 | Автомат.выкл-ль 1-полюсной S201 K32 | 1 | ШТ | 3637.992 | Заказ | 5 недель | Модульные устройства | Автоматические выключатели | S201 | S201 | 4016779496131 | 0.130 | KG | 230.000 | CCM
2CDS251001R0538 | S201 Z32 | Автомат.выкл-ль 1-полюсной S201 Z32 | 1 | ШТ | 2587.032 | Заказ | 5 недель | Модульные устройства | Автоматические выключатели | S201 | S201 | 4016779530460 | 0.130 | KG | 230.000 | CCM
2CDS251001R0557 | S201 K40 | Автомат.выкл-ль 1-полюсной S201 K40 | 1 | ШТ | 3933.708 | Заказ | 5 недель | Модульные устройства | Автоматические выключатели | S201 | S201 | 4016779507301 | 0.130 | KG | 230.000 | CCM
2CDS251001R0558 | S201 Z40 | Автомат.выкл-ль 1-полюсной S201 Z40 | 1 | ШТ | 2797.308 | Заказ | 5 недель | Модульные устройства | Автоматические выключатели | S201 | S201 | 4016779530477 | 0.130 | KG | 230.000 | CCM
2CDS251001R0577 | S201 K50 | Автомат.выкл-ль 1-полюсной S201 K50 | 1 | ШТ | 6003.648 | Заказ | 5 недель | Модульные устройства | Автоматические выключатели | S201 | S201 | 4016779551120 | 0.130 | KG | 230.000 | CCM
2CDS251001R0578 | S201 Z50 | Автомат.выкл-ль 1-полюсной S201 Z50 | 1 | ШТ | 4269.216 | Заказ | 5 недель | Модульные устройства | Автоматические выключатели | S201 | S201 | 4016779551915 | 0.130 | KG | 230.000 | CCM
2CDS251001R0607 | S201 K 63 | Автомат.выкл-ль 1-полюсной S201 K 63 | 1 | ШТ | 3602.208 | Заказ | 5 недель | Модульные устройства | Автоматические выключатели | S201 | S201 | 4016779551137 | 0.130 | KG | 230.000 | CCM
2CDS251001R0608 | S201 Z63 | Автомат.выкл-ль 1-полюсной S201 Z63 | 1 | ШТ | 4269.216 | Заказ | 7 недель | Модульные устройства | Автоматические выключатели | S201 | S201 | 4016779551922 | 0.130 | KG | 230.000 | CCM
2CDS251001R0631 | S201 D63 | Автомат.выкл-ль 1-полюсной S201 D63 | 1 | ШТ | 4767.612 | Заказ | 5 недель | Модульные устройства | Автоматические выключатели | S201 | S201 | 4016779552004 | 0.130 | KG | 230.000 | CCM
2CDS251001R0634 | S201 C63 | Автомат.выкл-ль 1-полюсной S201 C63 | 10 | ШТ | 1334.136 | B | 2 недели | Модульные устройства | Автоматические выключатели | S201 | S201 | 4016779551014 | 0.130 | KG | 230.000 | CCM
2CDS251001R0635 | S201 B63 | Автоматич.выкл-ль 1-полюсный S201 B63 | 1 | ШТ | 1923.552 | C | 5 недель | Модульные устройства | Автоматические выключатели | S201 | S201 | 4016779550932 | 0.130 | KG | 230.000 | CCM
2CDS251001R0804 | S201 C80 | Автомат.выкл-ль 1-полюсной S201 C80 | 1 | ШТ | 4912.452 | B | 2 недели | Модульные устройства | Автоматические выключатели | Автоматические выключатели |  | 4016779916509 | 0.148 | KG | 106.260 | CCM
2CDS251001R0805 | S201 B80 | Автомат.выкл-ль 1-полюсной S201 B80 | 1 | ШТ | 6302.964 | Заказ | 9 недель | Модульные устройства | Автоматические выключатели | Автоматические выключатели |  | 4016779916516 | 0.148 | KG | 106.260 | CCM
2CDS251001R0824 | S201 C100 | Автомат.выкл-ль 1-полюсной S201 C100 | 1 | ШТ | 6008.256 | B | 2 недели | Модульные устройства | Автоматические выключатели | Автоматические выключатели |  | 4016779916523 | 0.148 | KG | 106.260 | CCM
2CDS251001R0825 | S201 B100 | Автомат.выкл-ль 1-полюсной S201 B100 | 1 | ШТ | 7723.032 | Заказ | 9 недель | Модульные устройства | Автоматические выключатели | Автоматические выключатели |  | 4016779916530 | 0.148 | KG | 106.260 | CCM
2CDS251001R0971 | S201 D1.6 | Автомат.выкл-ль 1-полюсной S201 D1.6 | 1 | ШТ | 2775.66 | Заказ | 9 недель | Модульные устройства | Автоматические выключатели | S201 | S201 | 4016779529952 | 0.130 | KG | 230.000 | CCM
2CDS251001R0974 | S201 C1.6 | Автомат.выкл-ль 1-полюсной S201 C1.6 | 1 | ШТ | 2150.556 | C | 5 недель | Модульные устройства | Автоматические выключатели | S201 | S201 | 4016779523301 | 0.130 | KG | 230.000 | CCM
2CDS251001R0981 | S201 D0.5 | Автомат.выкл-ль 1-полюсной S201 D0.5 | 1 | ШТ | 4962.828 | Заказ | 5 недель | Модульные устройства | Автоматические выключатели | S201 | S201 | 4016779529938 | 0.130 | KG | 230.000 | CCM
2CDS251001R0984 | S201 C0.5 | Автомат.выкл-ль 1-полюсной S201 C0.5 | 1 | ШТ | 1064.4 | C | 5 недель | Модульные устройства | Автоматические выключатели | S201 | S201 | 4016779523295 | 0.130 | KG | 138.000 | CCM
2CDS251001R1165 | S201 B16 | Автоматич.выкл-ль 1-полюсный S201 B16 | 1 | ШТ | 696.948 | A | 1 неделя | Модульные устройства | Автоматические выключатели | S201 | S201 | 4016779578639 | 0.130 | KG | 138.000 | CCM
2CDS251002R0064 | S201S-C6 | Автомат.выкл-ль 1-полюс. S201S C6 | 1 | ШТ | 1030.296 | Заказ | 5 недель | Модульные устройства | Автоматические выключатели | S201 | S201 | 4016779756891 | 0.100 | KG | 126.000 | CCM
2CDS251002R0065 | S201S-B6 | Автомат.выкл-ль 1-полюс. S201S B6 | 1 | ШТ | 1161.252 | Заказ | 5 недель | Модульные устройства | Автоматические выключатели | S201 | S201 | 4016779709385 | 0.100 | KG | 126.000 | CCM
2CDS251002R0084 | S201S-C8 | Автомат.выкл-ль 1-полюс. S201S C8 | 1 | ШТ | 1030.296 | Заказ | 8 недель | Модульные устройства | Автоматические выключатели | S201 | S201 | 4016779709392 | 0.100 | KG | 126.000 | CCM
2CDS251002R0104 | S201S-C10 | Автомат.выкл-ль 1-полюс. S201S C10 | 1 | ШТ | 899.328 | Заказ | 5 недель | Модульные устройства | Автоматические выключатели | S201 | S201 | 4016779709408 | 0.100 | KG | 126.000 | CCM
2CDS251002R0105 | S201S-B10 | Автомат.выкл-ль 1-полюс. S201S B10 | 1 | ШТ | 960.408 | Заказ | 5 недель | Модульные устройства | Автоматические выключатели | S201 | S201 | 4016779709415 | 0.100 | KG | 126.000 | CCM
2CDS251002R0134 | S201S-C13 | Автомат.выкл-ль 1-полюс. S201S C13 | 1 | ШТ | 899.328 | Заказ | 5 недель | Модульные устройства | Автоматические выключатели | S201 | S201 | 4016779709422 | 0.100 | KG | 126.000 | CCM
2CDS251002R0135 | S201S-B13 | Автомат.выкл-ль 1-полюс. S201S B13 | 1 | ШТ | 960.408 | Заказ | 5 недель | Модульные устройства | Автоматические выключатели | S201 | S201 | 4016779709439 | 0.100 | KG | 126.000 | CCM
2CDS251002R0164 | S201S-C16 | Автомат.выкл-ль 1-полюс. S201S C16 | 1 | ШТ | 899.328 | Заказ | 5 недель | Модульные устройства | Автоматические выключатели | S201 | S201 | 4016779709446 | 0.100 | KG | 126.000 | CCM
2CDS251002R0165 | S201S-B16 | Автомат.выкл-ль 1-полюс. S201S B16 | 1 | ШТ | 960.408 | Заказ | 5 недель | Модульные устройства | Автоматические выключатели | S201 | S201 | 4016779709453 | 0.100 | KG | 126.000 | CCM
2CDS251002R0204 | S201S-C20 | Автомат.выкл-ль 1-полюс. S201S C20 | 1 | ШТ | 925.5 | Заказ | 5 недель | Модульные устройства | Автоматические выключатели | S201 | S201 | 4016779709460 | 0.100 | KG | 126.000 | CCM
2CDS251002R0205 | S201S-B20 | Автомат.выкл-ль 1-полюс. S201S B20 | 1 | ШТ | 1113.228 | Заказ | 5 недель | Модульные устройства | Автоматические выключатели | S201 | S201 | 4016779709477 | 0.100 | KG | 126.000 | CCM
2CDS251103R0011 | S201 D1NA | Автомат.выкл-ль 1P+N S201 D1NA | 1 | ШТ | 9838.74 | Заказ | 7 недель | Модульные устройства | Автоматические выключатели | S201 | S201 | 4016779531986 | 0.130 | KG | 368.000 | CCM
2CDS251103R0014 | S201 C1NA | Автомат.выкл-ль 1P+N S201 C1NA | 1 | ШТ | 3935.496 | Заказ | 5 недель | Модульные устройства | Автоматические выключатели | S201 | S201 | 4016779531672 | 0.130 | KG | 368.000 | CCM
2CDS251103R0021 | S201 D2NA | Автомат.выкл-ль 1P+N S201 D2NA | 1 | ШТ | 9838.74 | Заказ | 7 недель | Модульные устройства | Автоматические выключатели | S201 | S201 | 4016779532006 | 0.130 | KG | 368.000 | CCM
2CDS251103R0024 | S201 C2NA | Автомат.выкл-ль 1P+N S201 C2NA | 1 | ШТ | 3935.496 | C | 5 недель | Модульные устройства | Автоматические выключатели | S201 | S201 | 4016779531696 | 0.130 | KG | 368.000 | CCM
2CDS251103R0031 | S201 D3NA | Автомат.выкл-ль 1P+N S201 D3NA | 1 | ШТ | 9838.74 | Заказ | 7 недель | Модульные устройства | Автоматические выключатели | S201 | S201 | 4016779532013 | 0.130 | KG | 368.000 | CCM
2CDS251103R0034 | S201 C3NA | Автомат.выкл-ль 1P+N S201 C3NA | 1 | ШТ | 3935.496 | Заказ | 9 недель | Модульные устройства | Автоматические выключатели | S201 | S201 | 4016779531702 | 0.130 | KG | 368.000 | CCM
2CDS251103R0041 | S201 D4NA | Автомат.выкл-ль 1P+N S201 D4NA | 1 | ШТ | 9437.916 | Заказ | 9 недель | Модульные устройства | Автоматические выключатели | S201 | S201 | 4016779532020 | 0.130 | KG | 368.000 | CCM
2CDS251103R0044 | S201 C4NA | Автомат.выкл-ль 1P+N S201 C4NA | 1 | ШТ | 3775.2 | C | 5 недель | Модульные устройства | Автоматические выключатели | S201 | S201 | 4016779531726 | 0.130 | KG | 368.000 | CCM
2CDS251103R0061 | S201 D6NA | Автомат.выкл-ль 1P+N S201 D6NA | 1 | ШТ | 3680.436 | Заказ | 9 недель | Модульные устройства | Автоматические выключатели | S201 | S201 | 4016779532037 | 0.130 | KG | 368.000 | CCM
2CDS251103R0064 | S201 C6NA | Автомат.выкл-ль 1P+N S201 C6NA | 1 | ШТ | 1472.172 | C | 5 недель | Модульные устройства | Автоматические выключатели | S201 | S201 | 4016779531733 | 0.130 | KG | 368.000 | CCM
2CDS251103R0065 | S201 B6NA | Автоматич.выкл-ль 1P+N S201 B6NA | 1 | ШТ | 1619.388 | C | 5 недель | Модульные устройства | Автоматические выключатели | S201 | S201 | 4016779531580 | 0.130 | KG | 368.000 | CCM
2CDS251103R0081 | S201 D8NA | Автомат.выкл-ль 1P+N S201 D8NA | 1 | ШТ | 3407.124 | Заказ | 7 недель | Модульные устройства | Автоматические выключатели | S201 | S201 | 4016779532044 | 0.130 | KG | 368.000 | CCM
2CDS251103R0084 | S201 C8NA | Автомат.выкл-ль 1P+N S201 C8NA | 1 | ШТ | 1362.864 | Заказ | 5 недель | Модульные устройства | Автоматические выключатели | S201 | S201 | 4016779531740 | 0.130 | KG | 368.000 | CCM
2CDS251103R0101 | S201 D10NA | Автомат.выкл-ль 1P+N S201 D10NA | 1 | ШТ | 2933.412 | Заказ | 5 недель | Модульные устройства | Автоматические выключатели | S201 | S201 | 4016779532051 | 0.130 | KG | 368.000 | CCM
2CDS251103R0104 | S201 C10NA | Автомат.выкл-ль 1P+N S201 C10NA | 1 | ШТ | 1173.372 | C | 5 недель | Модульные устройства | Автоматические выключатели | S201 | S201 | 4016779531757 | 0.130 | KG | 368.000 | CCM
2CDS251103R0105 | S201 B10NA | Автоматич.выкл-ль 1P+N S201 B10NA | 1 | ШТ | 1290.696 | C | 5 недель | Модульные устройства | Автоматические выключатели | S201 | S201 | 4016779531597 | 0.130 | KG | 368.000 | CCM
2CDS251103R0131 | S201 D13NA | Автомат.выкл-ль 1P+N S201 D13NA | 1 | ШТ | 6103.704 | Заказ | 7 недель | Модульные устройства | Автоматические выключатели | S201 | S201 | 4016779532068 | 0.130 | KG | 368.000 | CCM
2CDS251103R0134 | S201 C13NA | Автомат.выкл-ль 1P+N S201 C13NA | 1 | ШТ | 2441.46 | Заказ | 5 недель | Модульные устройства | Автоматические выключатели | S201 | S201 | 4016779531764 | 0.130 | KG | 368.000 | CCM
2CDS251103R0135 | S201 B13NA | Автоматич.выкл-ль 1P+N S201 B13NA | 1 | ШТ | 2685.636 | Заказ | 5 недель | Модульные устройства | Автоматические выключатели | S201 | S201 | 4016779531603 | 0.130 | KG | 368.000 | CCM
2CDS251103R0157 | S201 K0.5NA | Автомат.выкл-ль 1P+N S201 K0.5NA | 1 | ШТ | 16069.956 | Заказ | 5 недель | Модульные устройства | Автоматические выключатели | S201 | S201 | 4016779531825 | 0.130 | KG | 368.000 | CCM
2CDS251103R0158 | S201 Z0.5NA | Автомат.выкл-ль 1P+N S201 Z0.5NA | 1 | ШТ | 17141.304 | Заказ | 7 недель | Модульные устройства | Автоматические выключатели | S201 | S201 | 4016779532143 | 0.130 | KG | 368.000 | CCM
2CDS251103R0161 | S201 D16NA | Автомат.выкл-ль 1P+N S201 D16NA | 1 | ШТ | 2678.34 | Заказ | 5 недель | Модульные устройства | Автоматические выключатели | S201 | S201 | 4016779532099 | 0.130 | KG | 368.000 | CCM
2CDS251103R0164 | S201 C16NA | Автомат.выкл-ль 1P+N S201 C16NA | 1 | ШТ | 1071.348 | C | 5 недель | Модульные устройства | Автоматические выключатели | S201 | S201 | 4016779531771 | 0.130 | KG | 368.000 | CCM
2CDS251103R0165 | S201 B16NA | Автоматич.выкл-ль 1P+N S201 B16NA | 1 | ШТ | 1178.484 | C | 5 недель | Модульные устройства | Автоматические выключатели | S201 | S201 | 4016779531610 | 0.130 | KG | 368.000 | CCM
2CDS251103R0201 | S201 D20NA | Автомат.выкл-ль 1P+N S201 D20NA | 1 | ШТ | 3316.02 | Заказ | 5 недель | Модульные устройства | Автоматические выключатели | S201 | S201 | 4016779532105 | 0.130 | KG | 368.000 | CCM
2CDS251103R0204 | S201 C20NA | Автомат.выкл-ль 1P+N S201 C20NA | 1 | ШТ | 1326.468 | Заказ | 5 недель | Модульные устройства | Автоматические выключатели | S201 | S201 | 4016779531788 | 0.130 | KG | 368.000 | CCM
2CDS251103R0205 | S201 B20NA | Автоматич.выкл-ль 1P+N S201 B20NA | 1 | ШТ | 1459.032 | Заказ | 5 недель | Модульные устройства | Автоматические выключатели | S201 | S201 | 4016779531627 | 0.130 | KG | 368.000 | CCM
2CDS251103R0217 | S201 K1NA | Автомат.выкл-ль 1P+N S201 K1NA | 1 | ШТ | 11806.5 | Заказ | 5 недель | Модульные устройства | Автоматические выключатели | S201 | S201 | 4016779531832 | 0.130 | KG | 368.000 | CCM
2CDS251103R0218 | S201 Z1NA | Автомат.выкл-ль 1P+N S201 Z1NA | 1 | ШТ | 12593.604 | Заказ | 7 недель | Модульные устройства | Автоматические выключатели | S201 | S201 | 4016779532150 | 0.130 | KG | 368.000 | CCM
2CDS251103R0251 | S201 D25NA | Автомат.выкл-ль 1P+N S201 D25NA | 1 | ШТ | 3206.712 | Заказ | 5 недель | Модульные устройства | Автоматические выключатели | S201 | S201 | 4016779532112 | 0.130 | KG | 368.000 | CCM
2CDS251103R0254 | S201 C25NA | Автомат.выкл-ль 1P+N S201 C25NA | 1 | ШТ | 1282.668 | C | 5 недель | Модульные устройства | Автоматические выключатели | S201 | S201 | 4016779531795 | 0.130 | KG | 368.000 | CCM
2CDS251103R0255 | S201 B25NA | Автоматич.выкл-ль 1P+N S201 B25NA | 1 | ШТ | 1410.948 | Заказ | 5 недель | Модульные устройства | Автоматические выключатели | S201 | S201 | 4016779531634 | 0.130 | KG | 368.000 | CCM
2CDS251103R0257 | S201 K1.6NA | Автомат.выкл-ль 1P+N S201 K1.6NA | 1 | ШТ | 11806.5 | Заказ | 5 недель | Модульные устройства | Автоматические выключатели | S201 | S201 | 4016779531849 | 0.130 | KG | 368.000 | CCM
2CDS251103R0258 | S201 Z1.6NA | Автомат.выкл-ль 1P+N S201 Z1.6NA | 1 | ШТ | 12593.604 | Заказ | 7 недель | Модульные устройства | Автоматические выключатели | S201 | S201 | 4016779532167 | 0.130 | KG | 368.000 | CCM
2CDS251103R0277 | S201 K2NA | Автомат.выкл-ль 1P+N S201 K2NA | 1 | ШТ | 11806.5 | Заказ | 5 недель | Модульные устройства | Автоматические выключатели | S201 | S201 | 4016779531856 | 0.130 | KG | 368.000 | CCM
2CDS251103R0278 | S201 Z2NA | Автомат.выкл-ль 1P+N S201 Z2NA | 1 | ШТ | 12593.604 | Заказ | 5 недель | Модульные устройства | Автоматические выключатели | S201 | S201 | 4016779532174 | 0.130 | KG | 368.000 | CCM
2CDS251103R0317 | S201 K3NA | Автомат.выкл-ль 1P+N S201 K3NA | 1 | ШТ | 11806.5 | Заказ | 5 недель | Модульные устройства | Автоматические выключатели | S201 | S201 | 4016779531863 | 0.130 | KG | 368.000 | CCM
2CDS251103R0318 | S201 Z3NA | Автомат.выкл-ль 1P+N S201 Z3NA | 1 | ШТ | 12593.604 | Заказ | 5 недель | Модульные устройства | Автоматические выключатели | S201 | S201 | 4016779532181 | 0.130 | KG | 368.000 | CCM
2CDS251103R0321 | S201 D32NA | Автомат.выкл-ль 1P+N S201 D32NA | 1 | ШТ | 3698.64 | Заказ | 7 недель | Модульные устройства | Автоматические выключатели | S201 | S201 | 4016779532129 | 0.130 | KG | 368.000 | CCM
2CDS251103R0324 | S201 C32NA | Автомат.выкл-ль 1P+N S201 C32NA | 1 | ШТ | 1479.468 | C | 5 недель | Модульные устройства | Автоматические выключатели | S201 | S201 | 4016779531801 | 0.130 | KG | 368.000 | CCM
2CDS251103R0325 | S201 B32NA | Автоматич.выкл-ль 1P+N S201 B32NA | 1 | ШТ | 1627.404 | Заказ | 5 недель | Модульные устройства | Автоматические выключатели | S201 | S201 | 4016779531641 | 0.130 | KG | 368.000 | CCM
2CDS251103R0337 | S201 K4NA | Автомат.выкл-ль 1P+N S201 K4NA | 1 | ШТ | 11325.516 | Заказ | 5 недель | Модульные устройства | Автоматические выключатели | S201 | S201 | 4016779531870 | 0.130 | KG | 368.000 | CCM
2CDS251103R0338 | S201 Z4NA | Автомат.выкл-ль 1P+N S201 Z4NA | 1 | ШТ | 12080.544 | Заказ | 5 недель | Модульные устройства | Автоматические выключатели | S201 | S201 | 4016779532198 | 0.130 | KG | 368.000 | CCM
2CDS251103R0377 | S201 K6NA | Автомат.выкл-ль 1P+N S201 K6NA | 1 | ШТ | 4416.516 | Заказ | 5 недель | Модульные устройства | Автоматические выключатели | S201 | S201 | 4016779531887 | 0.130 | KG | 368.000 | CCM
2CDS251103R0378 | S201 Z6NA | Автомат.выкл-ль 1P+N S201 Z6NA | 1 | ШТ | 4710.948 | Заказ | 5 недель | Модульные устройства | Автоматические выключатели | S201 | S201 | 4016779532204 | 0.130 | KG | 368.000 | CCM
2CDS251103R0401 | S201 D40NA | Автомат.выкл-ль 1P+N S201 D40NA | 1 | ШТ | 3999.252 | Заказ | 7 недель | Модульные устройства | Автоматические выключатели | S201 | S201 | 4016779532136 | 0.130 | KG | 368.000 | CCM
2CDS251103R0404 | S201 C40NA | Автомат.выкл-ль 1P+N S201 C40NA | 1 | ШТ | 1599.672 | Заказ | 5 недель | Модульные устройства | Автоматические выключатели | S201 | S201 | 4016779531818 | 0.130 | KG | 368.000 | CCM
2CDS251103R0405 | S201 B40NA | Автоматич.выкл-ль 1P+N S201 B40NA | 1 | ШТ | 1759.68 | Заказ | 5 недель | Модульные устройства | Автоматические выключатели | S201 | S201 | 4016779531658 | 0.130 | KG | 368.000 | CCM
2CDS251103R0407 | S201 K8NA | Автомат.выкл-ль 1P+N S201 K8NA | 1 | ШТ | 4088.556 | Заказ | 7 недель | Модульные устройства | Автоматические выключатели | S201 | S201 | 4016779531894 | 0.130 | KG | 368.000 | CCM
2CDS251103R0408 | S201 Z8NA | Автомат.выкл-ль 1P+N S201 Z8NA | 1 | ШТ | 4361.112 | Заказ | 7 недель | Модульные устройства | Автоматические выключатели | S201 | S201 | 4016779532211 | 0.130 | KG | 368.000 | CCM
2CDS251103R0427 | S201 K10NA | Автомат.выкл-ль 1P+N S201 K10NA | 1 | ШТ | 3520.104 | Заказ | 5 недель | Модульные устройства | Автоматические выключатели | S201 | S201 | 4016779531900 | 0.130 | KG | 368.000 | CCM
2CDS251103R0428 | S201 Z10NA | Автомат.выкл-ль 1P+N S201 Z10NA | 1 | ШТ | 3754.776 | Заказ | 5 недель | Модульные устройства | Автоматические выключатели | S201 | S201 | 4016779532228 | 0.130 | KG | 368.000 | CCM
2CDS251103R0447 | S201 K13NA | Автомат.выкл-ль 1P+N S201 K13NA | 1 | ШТ | 7324.404 | Заказ | 5 недель | Модульные устройства | Автоматические выключатели | S201 | S201 | 4016779531917 | 0.130 | KG | 368.000 | CCM
2CDS251103R0467 | S201 K16NA | Автомат.выкл-ль 1P+N S201 K16NA | 1 | ШТ | 3213.96 | Заказ | 5 недель | Модульные устройства | Автоматические выключатели | S201 | S201 | 4016779531924 | 0.130 | KG | 368.000 | CCM
2CDS251103R0468 | S201 Z16NA | Автомат.выкл-ль 1P+N S201 Z16NA | 1 | ШТ | 3428.28 | Заказ | 7 недель | Модульные устройства | Автоматические выключатели | S201 | S201 | 4016779532235 | 0.130 | KG | 368.000 | CCM
2CDS251103R0487 | S201 K20NA | Автомат.выкл-ль 1P+N S201 K20NA | 1 | ШТ | 3979.248 | Заказ | 5 недель | Модульные устройства | Автоматические выключатели | S201 | S201 | 4016779531931 | 0.130 | KG | 368.000 | CCM
2CDS251103R0488 | S201 Z20NA | Автомат.выкл-ль 1P+N S201 Z20NA | 1 | ШТ | 4244.508 | Заказ | 7 недель | Модульные устройства | Автоматические выключатели | S201 | S201 | 4016779532242 | 0.130 | KG | 368.000 | CCM
2CDS251103R0501 | S201 D50NA | Автомат.выкл-ль 1P+N S201 D50NA | 1 | ШТ | 6103.704 | Заказ | 7 недель | Модульные устройства | Автоматические выключатели | S201 | S201 | 4016779552011 | 0.130 | KG | 368.000 | CCM
2CDS251103R0504 | S201 C50NA | Автомат.выкл-ль 1P+N S201 C50NA | 1 | ШТ | 2441.46 | C | 5 недель | Модульные устройства | Автоматические выключатели | S201 | S201 | 4016779551021 | 0.130 | KG | 368.000 | CCM
2CDS251103R0505 | S201 B50NA | Автоматич.выкл-ль 1P+N S201 B50NA | 1 | ШТ | 2685.636 | Заказ | 5 недель | Модульные устройства | Автоматические выключатели | S201 | S201 | 4016779536158 | 0.130 | KG | 368.000 | CCM
2CDS251103R0517 | S201 K25NA | Автомат.выкл-ль 1P+N S201 K25NA | 1 | ШТ | 3848.052 | Заказ | 5 недель | Модульные устройства | Автоматические выключатели | S201 | S201 | 4016779531948 | 0.130 | KG | 368.000 | CCM
2CDS251103R0518 | S201 Z25NA | Автомат.выкл-ль 1P+N S201 Z25NA | 1 | ШТ | 4104.624 | Заказ | 7 недель | Модульные устройства | Автоматические выключатели | S201 | S201 | 4016779532259 | 0.130 | KG | 368.000 | CCM
2CDS251103R0537 | S201 K32NA | Автомат.выкл-ль 1P+N S201 K32NA | 1 | ШТ | 4438.38 | Заказ | 7 недель | Модульные устройства | Автоматические выключатели | S201 | S201 | 4016779531955 | 0.130 | KG | 368.000 | CCM
2CDS251103R0538 | S201 Z32NA | Автомат.выкл-ль 1P+N S201 Z32NA | 1 | ШТ | 4734.216 | Заказ | 7 недель | Модульные устройства | Автоматические выключатели | S201 | S201 | 4016779532266 | 0.130 | KG | 368.000 | CCM
2CDS251103R0557 | S201 K40NA | Автомат.выкл-ль 1P+N S201 K40NA | 1 | ШТ | 4799.1 | Заказ | 7 недель | Модульные устройства | Автоматические выключатели | S201 | S201 | 4016779531962 | 0.130 | KG | 368.000 | CCM
2CDS251103R0558 | S201 Z40NA | Автомат.выкл-ль 1P+N S201 Z40NA | 1 | ШТ | 5119.08 | Заказ | 7 недель | Модульные устройства | Автоматические выключатели | S201 | S201 | 4016779532273 | 0.130 | KG | 368.000 | CCM
2CDS251103R0577 | S201 K50NA | Автомат.выкл-ль 1P+N S201 K50NA | 1 | ШТ | 7324.404 | Заказ | 7 недель | Модульные устройства | Автоматические выключатели | S201 | S201 | 4016779551144 | 0.130 | KG | 368.000 | CCM
2CDS251103R0578 | S201 Z50NA | Автомат.выкл-ль 1P+N S201 Z50NA | 1 | ШТ | 7812.732 | Заказ | 7 недель | Модульные устройства | Автоматические выключатели | S201 | S201 | 4016779552127 | 0.130 | KG | 368.000 | CCM
2CDS251103R0607 | S201 K63NA | Автомат.выкл-ль 1P+N S201 K63NA | 1 | ШТ | 7324.404 | Заказ | 7 недель | Модульные устройства | Автоматические выключатели | S201 | S201 | 4016779551151 | 0.130 | KG | 368.000 | CCM
2CDS251103R0608 | S201 Z63NA | Автомат.выкл-ль 1P+N S201 Z63NA | 1 | ШТ | 7812.732 | Заказ | 7 недель | Модульные устройства | Автоматические выключатели | S201 | S201 | 4016779552134 | 0.130 | KG | 368.000 | CCM
2CDS251103R0631 | S201 D63NA | Автомат.выкл-ль 1P+N S201 D63NA | 1 | ШТ | 6103.704 | Заказ | 7 недель | Модульные устройства | Автоматические выключатели | S201 | S201 | 4016779552028 | 0.130 | KG | 368.000 | CCM
2CDS251103R0634 | S201 C63NA | Автомат.выкл-ль 1P+N S201 C63NA | 1 | ШТ | 2441.46 | Заказ | 5 недель | Модульные устройства | Автоматические выключатели | S201 | S201 | 4016779551038 | 0.130 | KG | 368.000 | CCM
2CDS251103R0635 | S201 B63NA | Автоматич.выкл-ль 1P+N S201 B63NA | 1 | ШТ | 2685.636 | Заказ | 5 недель | Модульные устройства | Автоматические выключатели | S201 | S201 | 4016779536141 | 0.130 | KG | 368.000 | CCM
2CDS251103R0804 | S201 C80NA | Автомат.выкл-ль 1P+N S201 C80NA | 1 | ШТ | 8988.744 | Заказ | 9 недель | Модульные устройства | Автоматические выключатели | Автоматические выключатели |  | 4016779916585 | 0.276 | KG | 212.520 | CCM
2CDS251103R0805 | S201 B80NA | Автомат.выкл-ль 1P+N S201 B80NA | 1 | ШТ | 11530.98 | Заказ | 9 недель | Модульные устройства | Автоматические выключатели | Автоматические выключатели |  | 4016779916592 | 0.276 | KG | 212.520 | CCM
2CDS251103R0824 | S201 C100NA | Автомат.выкл-ль 1P+N S201 C100NA | 1 | ШТ | 10994.868 | Заказ | 9 недель | Модульные устройства | Автоматические выключатели | Автоматические выключатели |  | 4016779916608 | 0.276 | KG | 212.520 | CCM
2CDS251103R0825 | S201 B100NA | Автомат.выкл-ль 1P+N S201 B100NA | 1 | ШТ | 14129.124 | Заказ | 7 недель | Модульные устройства | Автоматические выключатели | Автоматические выключатели |  | 4016779916615 | 0.276 | KG | 212.520 | CCM
2CDS251103R0971 | S201 D1.6NA | Автомат.выкл-ль 1P+N S201 D1.6NA | 1 | ШТ | 9838.74 | Заказ | 7 недель | Модульные устройства | Автоматические выключатели | S201 | S201 | 4016779531993 | 0.130 | KG | 368.000 | CCM
2CDS251103R0974 | S201 C1.6NA | Автомат.выкл-ль 1P+N S201 C1.6NA | 1 | ШТ | 3935.496 | Заказ | 5 недель | Модульные устройства | Автоматические выключатели | S201 | S201 | 4016779531689 | 0.130 | KG | 368.000 | CCM
2CDS251103R0981 | S201 D0.5NA | Автомат.выкл-ль 1P+N S201 D0.5NA | 1 | ШТ | 13391.652 | Заказ | 7 недель | Модульные устройства | Автоматические выключатели | S201 | S201 | 4016779531979 | 0.130 | KG | 368.000 | CCM
2CDS251103R0984 | S201 C0.5NA | Автомат.выкл-ль 1P+N S201 C0.5NA | 1 | ШТ | 5356.668 | Заказ | 9 недель | Модульные устройства | Автоматические выключатели | S201 | S201 | 4016779531665 | 0.130 | KG | 368.000 | CCM
2CDS252001R0011 | S202 D1 | Автомат.выкл-ль 2-полюсной S202 D1 | 1 | ШТ | 5929.104 | Заказ | 5 недель | Модульные устройства | Автоматические выключатели | S202 | S202 | 4016779530491 | 0.250 | KG | 368.000 | CCM
2CDS252001R0014 | S202 C1 | Автомат.выкл-ль 2-полюсной S202 C1 | 1 | ШТ | 5004.648 | C | 5 недель | Модульные устройства | Автоматические выключатели | S202 | S202 | 4016779523363 | 0.250 | KG | 368.000 | CCM
2CDS252001R0021 | 2CDS252001R0021 | Автомат.выкл-ль 2-полюсной S202 D2 | 1 | ШТ | 5929.104 | C | 5 недель | Модульные устройства | Автоматические выключатели | S202 | S202 | 4016779530514 | 0.250 | KG | 368.000 | CCM
2CDS252001R0024 | S202 C2 | Автомат.выкл-ль 2-полюсной S202 C2 | 1 | ШТ | 5177.244 | A | 1 неделя | Модульные устройства | Автоматические выключатели | S202 | S202 | 4016779523387 | 0.260 | KG | 0.213 | CDM
2CDS252001R0031 | S202 D3 | Автомат.выкл-ль 2-полюсной S202 D3 | 1 | ШТ | 5929.104 | C | 5 недель | Модульные устройства | Автоматические выключатели | S202 | S202 | 4016779530521 | 0.250 | KG | 368.000 | CCM
2CDS252001R0034 | S202 C3 | Автомат.выкл-ль 2-полюсной S202 C3 | 1 | ШТ | 5004.648 | B | 2 недели | Модульные устройства | Автоматические выключатели | S202 | S202 | 4016779523394 | 0.250 | KG | 368.000 | CCM
2CDS252001R0041 | S202 D4 | Автомат.выкл-ль 2-полюсной S202 D4 | 1 | ШТ | 5929.104 | C | 5 недель | Модульные устройства | Автоматические выключатели | S202 | S202 | 4016779530538 | 0.250 | KG | 368.000 | CCM
2CDS252001R0044 | S202 C4 | Автомат.выкл-ль 2-полюсной S202 C4 | 1 | ШТ | 5177.244 | B | 2 недели | Модульные устройства | Автоматические выключатели | S202 | S202 | 4016779523400 | 0.250 | KG | 368.000 | CCM
2CDS252001R0061 | S202 D6 | Автомат.выкл-ль 2-полюсной S202 D6 | 1 | ШТ | 5475.648 | C | 5 недель | Модульные устройства | Автоматические выключатели | S202 | S202 | 4016779530545 | 0.250 | KG | 368.000 | CCM
2CDS252001R0064 | S202 C6 | Автомат.выкл-ль 2-полюсной S202 C6 | 5 | ШТ | 1995.204 | A | 1 неделя | Модульные устройства | Автоматические выключатели | S202 | S202 | 4016779465502 | 0.250 | KG | 368.000 | CCM
2CDS252001R0065 | S202 B6 | Автоматич.выкл-ль 2-полюсный S202 B6 | 1 | ШТ | 1963.392 | C | 5 недель | Модульные устройства | Автоматические выключатели | S202 | S202 | 4016779466400 | 0.250 | KG | 368.000 | CCM
2CDS252001R0081 | S202 D8 | Автомат.выкл-ль 2-полюсной S202 D8 | 1 | ШТ | 5495.136 | Заказ | 5 недель | Модульные устройства | Автоматические выключатели | S202 | S202 | 4016779530552 | 0.250 | KG | 368.000 | CCM
2CDS252001R0084 | S202 C8 | Автомат.выкл-ль 2-полюсной S202 C8 | 1 | ШТ | 1963.392 | C | 5 недель | Модульные устройства | Автоматические выключатели | S202 | S202 | 4016779465601 | 0.250 | KG | 368.000 | CCM
2CDS252001R0085 | S202 B8 | Автомат.выкл-ль 2-полюсной S202 B8 | 1 | ШТ | 3094.416 | Заказ | 5 недель | Модульные устройства | Автоматические выключатели | S202 | S202 | 4016779612883 | 0.250 | KG | 212.520 | CCM
2CDS252001R0101 | S202 D10 | Автомат.выкл-ль 2-полюсной S202 D10 | 1 | ШТ | 5475.648 | C | 5 недель | Модульные устройства | Автоматические выключатели | S202 | S202 | 4016779530583 | 0.250 | KG | 368.000 | CCM
2CDS252001R0104 | S202 C10 | Автомат.выкл-ль 2-полюсной S202 C10 | 5 | ШТ | 1883.736 | A | 1 неделя | Модульные устройства | Автоматические выключатели | S202 | S202 | 4016779465700 | 0.250 | KG | 368.000 | CCM
2CDS252001R0105 | S202 B10 | Автоматич.выкл-ль 2-полюсный S202 B10 | 5 | ШТ | 1886.328 | B | 2 недели | Модульные устройства | Автоматические выключатели | S202 | S202 | 4016779466608 | 0.250 | KG | 368.000 | CCM
2CDS252001R0131 | S202 D13 | Автомат.выкл-ль 2-полюсной S202 D13 | 1 | ШТ | 5929.104 | Заказ | 5 недель | Модульные устройства | Автоматические выключатели | S202 | S202 | 4016779530606 | 0.250 | KG | 368.000 | CCM
2CDS252001R0134 | S202 C13 | Автомат.выкл-ль 2-полюсной S202 C13 | 1 | ШТ | 3385.08 | C | 5 недель | Модульные устройства | Автоматические выключатели | S202 | S202 | 4016779465809 | 0.250 | KG | 368.000 | CCM
2CDS252001R0135 | S202 B13 | Автоматич.выкл-ль 2-полюсный S202 B13 | 1 | ШТ | 2309.844 | Заказ | 5 недель | Модульные устройства | Автоматические выключатели | S202 | S202 | 4016779466707 | 0.250 | KG | 368.000 | CCM
2CDS252001R0157 | S202 K0.5 | Автомат.выкл-ль 2-полюсной S202 K0.5 | 1 | ШТ | 24790.428 | Заказ | 5 недель | Модульные устройства | Автоматические выключатели | S202 | S202 | 4016779507318 | 0.250 | KG | 368.000 | CCM
2CDS252001R0158 | S202 Z0.5 | Автомат.выкл-ль 2-полюсной S202 Z0.5 | 1 | ШТ | 29381.256 | Заказ | 5 недель | Модульные устройства | Автоматические выключатели | S202 | S202 | 4016779530682 | 0.250 | KG | 368.000 | CCM
2CDS252001R0161 | S202 D16 | Автомат.выкл-ль 2-полюсной S202 D16 | 1 | ШТ | 4504.236 | C | 5 недель | Модульные устройства | Автоматические выключатели | S202 | S202 | 4016779530613 | 0.250 | KG | 368.000 | CCM
2CDS252001R0164 | S202 C16 | Автомат.выкл-ль 2-полюсной S202 C16 | 5 | ШТ | 1732.404 | A | 1 неделя | Модульные устройства | Автоматические выключатели | S202 | S202 | 4016779465908 | 0.250 | KG | 368.000 | CCM
2CDS252001R0165 | S202 B16 | Автоматич.выкл-ль 2-полюсный S202 B16 | 5 | ШТ | 1732.404 | B | 2 недели | Модульные устройства | Автоматические выключатели | S202 | S202 | 4016779466905 | 0.250 | KG | 368.000 | CCM
2CDS252001R0201 | S202 D20 | Автомат.выкл-ль 2-полюсной S202 D20 | 1 | ШТ | 5634.6 | C | 5 недель | Модульные устройства | Автоматические выключатели | S202 | S202 | 4016779530637 | 0.250 | KG | 368.000 | CCM
2CDS252001R0204 | S202 C20 | Автомат.выкл-ль 2-полюсной S202 C20 | 5 | ШТ | 2250.132 | B | 2 недели | Модульные устройства | Автоматические выключатели | S202 | S202 | 4016779466004 | 0.250 | KG | 368.000 | CCM
2CDS252001R0205 | S202 B20 | Автоматич.выкл-ль 2-полюсный S202 B20 | 1 | ШТ | 2232.828 | C | 5 недель | Модульные устройства | Автоматические выключатели | S202 | S202 | 4016779467001 | 0.250 | KG | 368.000 | CCM
2CDS252001R0217 | S202 K1 | Автомат.выкл-ль 2-полюсной S202 K1 | 1 | ШТ | 13512.624 | Заказ | 5 недель | Модульные устройства | Автоматические выключатели | S202 | S202 | 4016779507325 | 0.250 | KG | 368.000 | CCM
2CDS252001R0218 | S202 Z1 | Автомат.выкл-ль 2-полюсной S202 Z1 | 1 | ШТ | 16014.924 | Заказ | 5 недель | Модульные устройства | Автоматические выключатели | S202 | S202 | 4016779530675 | 0.250 | KG | 368.000 | CCM
2CDS252001R0251 | S202 D25 | Автомат.выкл-ль 2-полюсной S202 D25 | 1 | ШТ | 5799.612 | C | 5 недель | Модульные устройства | Автоматические выключатели | S202 | S202 | 4016779530644 | 0.250 | KG | 368.000 | CCM
2CDS252001R0254 | S202 C25 | Автомат.выкл-ль 2-полюсной S202 C25 | 5 | ШТ | 2250.132 | B | 2 недели | Модульные устройства | Автоматические выключатели | S202 | S202 | 4016779466103 | 0.250 | KG | 368.000 | CCM
2CDS252001R0255 | S202 B25 | Автоматич.выкл-ль 2-полюсный S202 B25 | 1 | ШТ | 2232.828 | C | 5 недель | Модульные устройства | Автоматические выключатели | S202 | S202 | 4016779467100 | 0.250 | KG | 368.000 | CCM
2CDS252001R0257 | S202 K1.6 | Автомат.выкл-ль 2-полюсной S202 K1.6 | 1 | ШТ | 13512.624 | Заказ | 9 недель | Модульные устройства | Автоматические выключатели | S202 | S202 | 4016779507332 | 0.250 | KG | 368.000 | CCM
2CDS252001R0258 | S202 Z1.6 | Автомат.выкл-ль 2-полюсной S202 Z1.6 | 1 | ШТ | 16014.924 | Заказ | 5 недель | Модульные устройства | Автоматические выключатели | S202 | S202 | 4016779530699 | 0.250 | KG | 368.000 | CCM
2CDS252001R0277 | S202 K2 | Автомат.выкл-ль 2-полюсной S202 K2 | 1 | ШТ | 13978.56 | Заказ | 5 недель | Модульные устройства | Автоматические выключатели | S202 | S202 | 4016779507349 | 0.250 | KG | 368.000 | CCM
2CDS252001R0278 | S202 Z2 | Автомат.выкл-ль 2-полюсной S202 Z2 | 1 | ШТ | 16567.176 | Заказ | 5 недель | Модульные устройства | Автоматические выключатели | S202 | S202 | 4016779530705 | 0.250 | KG | 368.000 | CCM
2CDS252001R0317 | S202 K3 | Автомат.выкл-ль 2-полюсной S202 K3 | 1 | ШТ | 13512.624 | Заказ | 5 недель | Модульные устройства | Автоматические выключатели | S202 | S202 | 4016779507356 | 0.250 | KG | 368.000 | CCM
2CDS252001R0318 | S202 Z3 | Автомат.выкл-ль 2-полюсной S202 Z3 | 1 | ШТ | 16014.924 | Заказ | 5 недель | Модульные устройства | Автоматические выключатели | S202 | S202 | 4016779530712 | 0.250 | KG | 368.000 | CCM
2CDS252001R0321 | S202 D32 | Автомат.выкл-ль 2-полюсной S202 D32 | 1 | ШТ | 5799.612 | C | 5 недель | Модульные устройства | Автоматические выключатели | S202 | S202 | 4016779530651 | 0.250 | KG | 368.000 | CCM
2CDS252001R0324 | S202 C32 | Автомат.выкл-ль 2-полюсной S202 C32 | 5 | ШТ | 2429.316 | B | 2 недели | Модульные устройства | Автоматические выключатели | S202 | S202 | 4016779466202 | 0.250 | KG | 368.000 | CCM
2CDS252001R0325 | S202 B32 | Автоматич.выкл-ль 2-полюсный S202 B32 | 1 | ШТ | 2386.848 | C | 5 недель | Модульные устройства | Автоматические выключатели | S202 | S202 | 4016779467209 | 0.250 | KG | 368.000 | CCM
2CDS252001R0337 | S202 K4 | Автомат.выкл-ль 2-полюсной S202 K4 | 1 | ШТ | 13978.56 | Заказ | 5 недель | Модульные устройства | Автоматические выключатели | S202 | S202 | 4016779507363 | 0.250 | KG | 368.000 | CCM
2CDS252001R0338 | S202 Z4 | Автомат.выкл-ль 2-полюсной S202 Z4 | 1 | ШТ | 16567.176 | Заказ | 5 недель | Модульные устройства | Автоматические выключатели | S202 | S202 | 4016779530729 | 0.250 | KG | 368.000 | CCM
2CDS252001R0377 | S202 K6 | Автомат.выкл-ль 2-полюсной S202 K6 | 1 | ШТ | 5387.1 | Заказ | 5 недель | Модульные устройства | Автоматические выключатели | S202 | S202 | 4016779507370 | 0.250 | KG | 368.000 | CCM
2CDS252001R0378 | S202 Z6 | Автомат.выкл-ль 2-полюсной S202 Z6 | 1 | ШТ | 6384.744 | Заказ | 5 недель | Модульные устройства | Автоматические выключатели | S202 | S202 | 4016779530736 | 0.250 | KG | 368.000 | CCM
2CDS252001R0401 | S202 D40 | Автомат.выкл-ль 2-полюсной S202 D40 | 1 | ШТ | 7112.556 | C | 5 недель | Модульные устройства | Автоматические выключатели | S202 | S202 | 4016779530668 | 0.250 | KG | 368.000 | CCM
2CDS252001R0404 | S202 C40 | Автомат.выкл-ль 2-полюсной S202 C40 | 5 | ШТ | 2429.316 | B | 2 недели | Модульные устройства | Автоматические выключатели | S202 | S202 | 4016779466301 | 0.250 | KG | 368.000 | CCM
2CDS252001R0405 | S202 B40 | Автоматич.выкл-ль 2-полюсный S202 B40 | 1 | ШТ | 2386.848 | C | 5 недель | Модульные устройства | Автоматические выключатели | S202 | S202 | 4016779467407 | 0.250 | KG | 368.000 | CCM
2CDS252001R0407 | S202 K8 | Автомат.выкл-ль 2-полюсной S202 K8 | 1 | ШТ | 5301.108 | Заказ | 5 недель | Модульные устройства | Автоматические выключатели | S202 | S202 | 4016779507387 | 0.250 | KG | 368.000 | CCM
2CDS252001R0408 | S202 Z8 | Автомат.выкл-ль 2-полюсной S202 Z8 | 1 | ШТ | 6282.792 | Заказ | 5 недель | Модульные устройства | Автоматические выключатели | S202 | S202 | 4016779530743 | 0.250 | KG | 368.000 | CCM
2CDS252001R0427 | S202 K10 | Автомат.выкл-ль 2-полюсной S202 K10 | 1 | ШТ | 5086.068 | Заказ | 5 недель | Модульные устройства | Автоматические выключатели | S202 | S202 | 4016779507394 | 0.250 | KG | 368.000 | CCM
2CDS252001R0428 | S202 Z10 | Автомат.выкл-ль 2-полюсной S202 Z10 | 1 | ШТ | 6027.912 | Заказ | 5 недель | Модульные устройства | Автоматические выключатели | S202 | S202 | 4016779530750 | 0.250 | KG | 368.000 | CCM
2CDS252001R0447 | S202 K13 | Автомат.выкл-ль 2-полюсной S202 K13 | 1 | ШТ | 9139.824 | Заказ | 5 недель | Модульные устройства | Автоматические выключатели | S202 | S202 | 4016779507400 | 0.250 | KG | 368.000 | CCM
2CDS252001R0467 | S202 K16 | Автомат.выкл-ль 2-полюсной S202 K16 | 1 | ШТ | 4677.456 | Заказ | 5 недель | Модульные устройства | Автоматические выключатели | S202 | S202 | 4016779507417 | 0.250 | KG | 368.000 | CCM
2CDS252001R0468 | S202 Z16 | Автомат.выкл-ль 2-полюсной S202 Z16 | 1 | ШТ | 5543.616 | Заказ | 5 недель | Модульные устройства | Автоматические выключатели | S202 | S202 | 4016779530767 | 0.250 | KG | 368.000 | CCM
2CDS252001R0487 | S202 K20 | Автомат.выкл-ль 2-полюсной S202 K20 | 1 | ШТ | 6075.288 | Заказ | 5 недель | Модульные устройства | Автоматические выключатели | S202 | S202 | 4016779507424 | 0.250 | KG | 368.000 | CCM
2CDS252001R0488 | S202 Z20 | Автомат.выкл-ль 2-полюсной S202 Z20 | 1 | ШТ | 7200.36 | Заказ | 5 недель | Модульные устройства | Автоматические выключатели | S202 | S202 | 4016779530774 | 0.250 | KG | 368.000 | CCM
2CDS252001R0501 | S202 D50 | Автомат.выкл-ль 2-полюсной S202 D50 | 1 | ШТ | 9703.176 | B | 2 недели | Модульные устройства | Автоматические выключатели | S202 | S202 | 4016779552035 | 0.250 | KG | 368.000 | CCM
2CDS252001R0504 | S202 C50 | Автомат.выкл-ль 2-полюсной S202 C50 | 5 | ШТ | 3385.08 | B | 2 недели | Модульные устройства | Автоматические выключатели | S202 | S202 | 4016779551045 | 0.250 | KG | 368.000 | CCM
2CDS252001R0505 | S202 B50 | Автоматич.выкл-ль 2-полюсный S202 B50 | 1 | ШТ | 3079.788 | C | 5 недель | Модульные устройства | Автоматические выключатели | S202 | S202 | 4016779550949 | 0.250 | KG | 368.000 | CCM
2CDS252001R0517 | S202 K25 | Автомат.выкл-ль 2-полюсной S202 K25 | 1 | ШТ | 6075.288 | Заказ | 5 недель | Модульные устройства | Автоматические выключатели | S202 | S202 | 4016779507431 | 0.250 | KG | 368.000 | CCM
2CDS252001R0518 | S202 Z25 | Автомат.выкл-ль 2-полюсной S202 Z25 | 1 | ШТ | 7200.36 | Заказ | 5 недель | Модульные устройства | Автоматические выключатели | S202 | S202 | 4016779530781 | 0.250 | KG | 368.000 | CCM
2CDS252001R0537 | S202 K32 | Автомат.выкл-ль 2-полюсной S202 K32 | 1 | ШТ | 6559.188 | Заказ | 5 недель | Модульные устройства | Автоматические выключатели | S202 | S202 | 4016779507448 | 0.250 | KG | 368.000 | CCM
2CDS252001R0538 | S202 Z32 | Автомат.выкл-ль 2-полюсной S202 Z32 | 1 | ШТ | 7773.816 | Заказ | 5 недель | Модульные устройства | Автоматические выключатели | S202 | S202 | 4016779530798 | 0.250 | KG | 368.000 | CCM
2CDS252001R0557 | S202 K40 | Автомат.выкл-ль 2-полюсной S202 K40 | 1 | ШТ | 6559.188 | Заказ | 5 недель | Модульные устройства | Автоматические выключатели | S202 | S202 | 4016779507455 | 0.250 | KG | 368.000 | CCM
2CDS252001R0558 | S202 Z40 | Автомат.выкл-ль 2-полюсной S202 Z40 | 1 | ШТ | 7773.816 | Заказ | 7 недель | Модульные устройства | Автоматические выключатели | S202 | S202 | 4016779530804 | 0.250 | KG | 368.000 | CCM
2CDS252001R0577 | S202 K50 | Автомат.выкл-ль 2-полюсной S202 K50 | 1 | ШТ | 9139.824 | Заказ | 5 недель | Модульные устройства | Автоматические выключатели | S202 | S202 | 4016779551168 | 0.250 | KG | 368.000 | CCM
2CDS252001R0578 | S202 Z50 | Автомат.выкл-ль 2-полюсной S202 Z50 | 1 | ШТ | 10832.388 | Заказ | 7 недель | Модульные устройства | Автоматические выключатели | S202 | S202 | 4016779551939 | 0.250 | KG | 368.000 | CCM
2CDS252001R0607 | S202 K63 | Автомат.выкл-ль 2-полюсной S202 K63 | 1 | ШТ | 9139.824 | Заказ | 5 недель | Модульные устройства | Автоматические выключатели | S202 | S202 | 4016779551175 | 0.250 | KG | 368.000 | CCM
2CDS252001R0608 | S202 Z63 | Автомат.выкл-ль 2-полюсной S202 Z63 | 1 | ШТ | 10832.388 | Заказ | 7 недель | Модульные устройства | Автоматические выключатели | S202 | S202 | 4016779551946 | 0.250 | KG | 368.000 | CCM
2CDS252001R0631 | S202 D63 | Автомат.выкл-ль 2-полюсной S202 D63 | 1 | ШТ | 10212.48 | Заказ | 5 недель | Модульные устройства | Автоматические выключатели | S202 | S202 | 4016779552042 | 0.250 | KG | 368.000 | CCM
2CDS252001R0634 | S202 C63 | Автомат.выкл-ль 2-полюсной S202 C63 | 5 | ШТ | 3385.08 | B | 2 недели | Модульные устройства | Автоматические выключатели | S202 | S202 | 4016779551052 | 0.250 | KG | 368.000 | CCM
2CDS252001R0635 | S202 B63 | Автоматич.выкл-ль 2-полюсный S202 B63 | 1 | ШТ | 3079.788 | C | 5 недель | Модульные устройства | Автоматические выключатели | S202 | S202 | 4016779550956 | 0.250 | KG | 368.000 | CCM
2CDS252001R0804 | S202 C80 | Автомат.выкл-ль 2-полюсной S202 C80 | 1 | ШТ | 8806.68 | C | 5 недель | Модульные устройства | Автоматические выключатели | Автоматические выключатели |  | 4016779916660 | 0.276 | KG | 212.520 | CCM
2CDS252001R0805 | S202 B80 | Автомат.выкл-ль 2-полюсной S202 B80 | 1 | ШТ | 11300.916 | Заказ | 9 недель | Модульные устройства | Автоматические выключатели | Автоматические выключатели |  | 4016779916677 | 0.276 | KG | 212.520 | CCM
2CDS252001R0824 | S202 C100 | Автомат.выкл-ль 2-полюсной S202 C100 | 1 | ШТ | 10819.572 | C | 5 недель | Модульные устройства | Автоматические выключатели | Автоматические выключатели |  | 4016779916684 | 0.276 | KG | 212.520 | CCM
2CDS252001R0825 | S202 B100 | Автомат.выкл-ль 2-полюсной S202 B100 | 1 | ШТ | 13871.316 | Заказ | 9 недель | Модульные устройства | Автоматические выключатели | Автоматические выключатели |  | 4016779916691 | 0.276 | KG | 212.520 | CCM
2CDS252001R0971 | S202 D1.6 | Автомат.выкл-ль 2-полюсной S202 D1.6 | 1 | ШТ | 5945.532 | Заказ | 5 недель | Модульные устройства | Автоматические выключатели | S202 | S202 | 4016779530507 | 0.250 | KG | 368.000 | CCM
2CDS252001R0974 | S202 C1.6 | Автомат.выкл-ль 2-полюсной S202 C1.6 | 1 | ШТ | 5004.648 | C | 5 недель | Модульные устройства | Автоматические выключатели | S202 | S202 | 4016779523370 | 0.250 | KG | 368.000 | CCM
2CDS252001R0981 | S202 D0.5 | Автомат.выкл-ль 2-полюсной S202 D0.5 | 1 | ШТ | 10630.608 | Заказ | 5 недель | Модульные устройства | Автоматические выключатели | S202 | S202 | 4016779530484 | 0.250 | KG | 368.000 | CCM
2CDS252001R0984 | S202 C0.5 | Автомат.выкл-ль 2-полюсной S202 C0.5 | 1 | ШТ | 9181.644 | C | 5 недель | Модульные устройства | Автоматические выключатели | S202 | S202 | 4016779523356 | 0.250 | KG | 368.000 | CCM
2CDS253001R0011 | S203 D1 | Автомат.выкл-ль 3-полюсной S203 D1 | 1 | ШТ | 15766.812 | C | 9 недель | Модульные устройства | Автоматические выключатели | S203 | S203 | 4016779530828 | 0.380 | KG | 552.000 | CCM
2CDS253001R0014 | S203 C1 | Автомат.выкл-ль 3-полюсной S203 C1 | 1 | ШТ | 4650.996 | B | 2 недели | Модульные устройства | Автоматические выключатели | S203 | S203 | 4016779523424 | 0.380 | KG | 552.000 | CCM
2CDS253001R0021 | S203 D2 | Автомат.выкл-ль 3-полюсной S203 D2 | 1 | ШТ | 16200.768 | C | 5 недель | Модульные устройства | Автоматические выключатели | S203 | S203 | 4016779530842 | 0.380 | KG | 552.000 | CCM
2CDS253001R0024 | S203 C2 | Автомат.выкл-ль 3-полюсной S203 C2 | 1 | ШТ | 4778.988 | B | 2 недели | Модульные устройства | Автоматические выключатели | S203 | S203 | 4016779523448 | 0.380 | KG | 552.000 | CCM
2CDS253001R0025 | S203 B2 | Автоматич.выкл-ль 3-полюсный S203 B2 | 1 | ШТ | 4925.796 | Заказ | 5 недель | Модульные устройства | Автоматические выключатели | S203 | S203 | 4016779612968 | 0.420 | KG | 109.296 | CCM
2CDS253001R0031 | S203 D3 | Автомат.выкл-ль 3-полюсной S203 D3 | 1 | ШТ | 15766.812 | C | 9 недель | Модульные устройства | Автоматические выключатели | S203 | S203 | 4016779530859 | 0.380 | KG | 552.000 | CCM
2CDS253001R0034 | S203 C3 | Автомат.выкл-ль 3-полюсной S203 C3 | 1 | ШТ | 4650.996 | B | 2 недели | Модульные устройства | Автоматические выключатели | S203 | S203 | 4016779523455 | 0.380 | KG | 552.000 | CCM
2CDS253001R0041 | S203 D4 | Автомат.выкл-ль 3-полюсной S203 D4 | 1 | ШТ | 16200.768 | C | 5 недель | Модульные устройства | Автоматические выключатели | S203 | S203 | 4016779530866 | 0.380 | KG | 552.000 | CCM
2CDS253001R0044 | S203 C4 | Автомат.выкл-ль 3-полюсной S203 C4 | 1 | ШТ | 4778.988 | B | 2 недели | Модульные устройства | Автоматические выключатели | S203 | S203 | 4016779523462 | 0.380 | KG | 552.000 | CCM
2CDS253001R0061 | S203 D6 | Автомат.выкл-ль 3-полюсной S203 D6 | 1 | ШТ | 10125.516 | B | 2 недели | Модульные устройства | Автоматические выключатели | S203 | S203 | 4016779530880 | 0.380 | KG | 552.000 | CCM
2CDS253001R0064 | S203 C6 | Автомат.выкл-ль 3-полюсной S203 C6 | 1 | ШТ | 2986.848 | A | 1 неделя | Модульные устройства | Автоматические выключатели | S203 | S203 | 4016779467506 | 0.380 | KG | 552.000 | CCM
2CDS253001R0065 | S203 B6 | Автоматич.выкл-ль 3-полюсный S203 B6 | 1 | ШТ | 3197.568 | B | 2 недели | Модульные устройства | Автоматические выключатели | S203 | S203 | 4016779468602 | 0.380 | KG | 552.000 | CCM
2CDS253001R0081 | S203 D8 | Автомат.выкл-ль 3-полюсной S203 D8 | 1 | ШТ | 9854.292 | C | 7 недель | Модульные устройства | Автоматические выключатели | S203 | S203 | 4016779530897 | 0.380 | KG | 552.000 | CCM
2CDS253001R0084 | 2CDS253001R0084 | Автомат.выкл-ль 3-полюсной S203 C8 | 1 | ШТ | 2906.88 | C | 5 недель | Модульные устройства | Автоматические выключатели | S203 | S203 | 4016779467605 | 0.380 | KG | 552.000 | CCM
2CDS253001R0101 | S203 D10 | Автомат.выкл-ль 3-полюсной S203 D10 | 1 | ШТ | 7897.896 | A | 1 неделя | Модульные устройства | Автоматические выключатели | S203 | S203 | 4016779530903 | 0.380 | KG | 552.000 | CCM
2CDS253001R0104 | S203 C10 | Автомат.выкл-ль 3-полюсной S203 C10 | 1 | ШТ | 2329.752 | A | 1 неделя | Модульные устройства | Автоматические выключатели | S203 | S203 | 4016779467803 | 0.380 | KG | 552.000 | CCM
2CDS253001R0105 | S203 B10 | Автоматич.выкл-ль 3-полюсный S203 B10 | 1 | ШТ | 2494.068 | B | 2 недели | Модульные устройства | Автоматические выключатели | S203 | S203 | 4016779468701 | 0.380 | KG | 552.000 | CCM
2CDS253001R0131 | S203 D13 | Автомат.выкл-ль 3-полюсной S203 D13 | 1 | ШТ | 12150.588 | C | 5 недель | Модульные устройства | Автоматические выключатели | S203 | S203 | 4016779530910 | 0.380 | KG | 552.000 | CCM
2CDS253001R0134 | S203 C13 | Автомат.выкл-ль 3-полюсной S203 C13 | 1 | ШТ | 3584.256 | C | 5 недель | Модульные устройства | Автоматические выключатели | S203 | S203 | 4016779467902 | 0.380 | KG | 552.000 | CCM
2CDS253001R0135 | S203 B13 | Автоматич.выкл-ль 3-полюсный S203 B13 | 1 | ШТ | 3837.048 | Заказ | 5 недель | Модульные устройства | Автоматические выключатели | S203 | S203 | 4016779468909 | 0.380 | KG | 552.000 | CCM
2CDS253001R0157 | S203 K0.5 | Автомат.выкл-ль 3-полюсной S203 K0.5 | 1 | ШТ | 20929.452 | Заказ | 9 недель | Модульные устройства | Автоматические выключатели | S203 | S203 | 4016779507462 | 0.380 | KG | 552.000 | CCM
2CDS253001R0158 | S203 Z0.5 | Автомат.выкл-ль 3-полюсной S203 Z0.5 | 1 | ШТ | 21394.536 | Заказ | 9 недель | Модульные устройства | Автоматические выключатели | S203 | S203 | 4016779530972 | 0.380 | KG | 552.000 | CCM
2CDS253001R0161 | S203 D16 | Автомат.выкл-ль 3-полюсной S203 D16 | 1 | ШТ | 7367.58 | A | 1 неделя | Модульные устройства | Автоматические выключатели | S203 | S203 | 4016779530927 | 0.380 | KG | 552.000 | CCM
2CDS253001R0164 | S203 C16 | Автомат.выкл-ль 3-полюсной S203 C16 | 1 | ШТ | 2170.476 | A | 1 неделя | Модульные устройства | Автоматические выключатели | S203 | S203 | 4016779468008 | 0.380 | KG | 552.000 | CCM
2CDS253001R0165 | S203 B16 | Автоматич.выкл-ль 3-полюсный S203 B16 | 1 | ШТ | 2387.532 | B | 2 недели | Модульные устройства | Автоматические выключатели | S203 | S203 | 4016779469005 | 0.380 | KG | 552.000 | CCM
2CDS253001R0201 | S203 D20 | Автомат.выкл-ль 3-полюсной S203 D20 | 1 | ШТ | 9180.432 | B | 2 недели | Модульные устройства | Автоматические выключатели | S203 | S203 | 4016779530934 | 0.380 | KG | 552.000 | CCM
2CDS253001R0204 | S203 C20 | Автомат.выкл-ль 3-полюсной S203 C20 | 1 | ШТ | 2708.088 | A | 1 неделя | Модульные устройства | Автоматические выключатели | S203 | S203 | 4016779468107 | 0.380 | KG | 552.000 | CCM
2CDS253001R0205 | S203 B20 | Автоматич.выкл-ль 3-полюсный S203 B20 | 1 | ШТ | 2984.388 | C | 5 недель | Модульные устройства | Автоматические выключатели | S203 | S203 | 4016779469104 | 0.380 | KG | 552.000 | CCM
2CDS253001R0217 | S203 K1 | Автомат.выкл-ль 3-полюсной S203 K1 | 1 | ШТ | 20929.452 | Заказ | 5 недель | Модульные устройства | Автоматические выключатели | S203 | S203 | 4016779507479 | 0.380 | KG | 552.000 | CCM
2CDS253001R0218 | S203 Z1 | Автомат.выкл-ль 3-полюсной S203 Z1 | 1 | ШТ | 21394.536 | Заказ | 5 недель | Модульные устройства | Автоматические выключатели | S203 | S203 | 4016779530989 | 0.380 | KG | 552.000 | CCM
2CDS253001R0251 | S203 D25 | Автомат.выкл-ль 3-полюсной S203 D25 | 1 | ШТ | 9119.868 | A | 1 неделя | Модульные устройства | Автоматические выключатели | S203 | S203 | 4016779530941 | 0.380 | KG | 552.000 | CCM
2CDS253001R0254 | S203 C25 | Автомат.выкл-ль 3-полюсной S203 C25 | 1 | ШТ | 2628.456 | A | 1 неделя | Модульные устройства | Автоматические выключатели | S203 | S203 | 4016779468206 | 0.380 | KG | 552.000 | CCM
2CDS253001R0255 | S203 B25 | Автоматич.выкл-ль 3-полюсный S203 B25 | 1 | ШТ | 3197.568 | B | 2 недели | Модульные устройства | Автоматические выключатели | S203 | S203 | 4016779469203 | 0.380 | KG | 552.000 | CCM
2CDS253001R0257 | S203 K1.6 | Автомат.выкл-ль 3-полюсной S203 K1.6 | 1 | ШТ | 20929.452 | Заказ | 5 недель | Модульные устройства | Автоматические выключатели | S203 | S203 | 4016779507486 | 0.380 | KG | 552.000 | CCM
2CDS253001R0258 | S203 Z1.6 | Автомат.выкл-ль 3-полюсной S203 Z1.6 | 1 | ШТ | 21394.536 | Заказ | 9 недель | Модульные устройства | Автоматические выключатели | S203 | S203 | 4016779530996 | 0.380 | KG | 552.000 | CCM
2CDS253001R0277 | S203 K2 | Автомат.выкл-ль 3-полюсной S203 K2 | 1 | ШТ | 21505.464 | Заказ | 5 недель | Модульные устройства | Автоматические выключатели | S203 | S203 | 4016779507493 | 0.380 | KG | 552.000 | CCM
2CDS253001R0278 | S203 Z2 | Автомат.выкл-ль 3-полюсной S203 Z2 | 1 | ШТ | 21983.352 | Заказ | 5 недель | Модульные устройства | Автоматические выключатели | S203 | S203 | 4016779531009 | 0.380 | KG | 552.000 | CCM
2CDS253001R0317 | S203 K3 | Автомат.выкл-ль 3-полюсной S203 K3 | 1 | ШТ | 20929.452 | Заказ | 5 недель | Модульные устройства | Автоматические выключатели | S203 | S203 | 4016779507509 | 0.380 | KG | 552.000 | CCM
2CDS253001R0318 | S203 Z3 | Автомат.выкл-ль 3-полюсной S203 Z3 | 1 | ШТ | 21394.536 | Заказ | 5 недель | Модульные устройства | Автоматические выключатели | S203 | S203 | 4016779531016 | 0.380 | KG | 552.000 | CCM
2CDS253001R0321 | S203 D32 | Автомат.выкл-ль 3-полюсной S203 D32 | 1 | ШТ | 9119.868 | A | 1 неделя | Модульные устройства | Автоматические выключатели | S203 | S203 | 4016779530958 | 0.380 | KG | 552.000 | CCM
2CDS253001R0324 | S203 C32 | Автомат.выкл-ль 3-полюсной S203 C32 | 1 | ШТ | 2867.4 | A | 1 неделя | Модульные устройства | Автоматические выключатели | S203 | S203 | 4016779468305 | 0.380 | KG | 552.000 | CCM
2CDS253001R0325 | S203 B32 | Автоматич.выкл-ль 3-полюсный S203 B32 | 1 | ШТ | 3197.568 | C | 5 недель | Модульные устройства | Автоматические выключатели | S203 | S203 | 4016779469302 | 0.380 | KG | 552.000 | CCM
2CDS253001R0337 | S203 K4 | Автомат.выкл-ль 3-полюсной S203 K4 | 1 | ШТ | 21505.464 | Заказ | 5 недель | Модульные устройства | Автоматические выключатели | S203 | S203 | 4016779507516 | 0.380 | KG | 552.000 | CCM
2CDS253001R0338 | S203 Z4 | Автомат.выкл-ль 3-полюсной S203 Z4 | 1 | ШТ | 21983.352 | Заказ | 5 недель | Модульные устройства | Автоматические выключатели | S203 | S203 | 4016779531023 | 0.380 | KG | 552.000 | CCM
2CDS253001R0377 | S203 K6 | Автомат.выкл-ль 3-полюсной S203 K6 | 1 | ШТ | 13440.936 | Заказ | 5 недель | Модульные устройства | Автоматические выключатели | S203 | S203 | 4016779507523 | 0.380 | KG | 552.000 | CCM
2CDS253001R0378 | S203 Z6 | Автомат.выкл-ль 3-полюсной S203 Z6 | 1 | ШТ | 13739.58 | Заказ | 5 недель | Модульные устройства | Автоматические выключатели | S203 | S203 | 4016779531030 | 0.380 | KG | 552.000 | CCM
2CDS253001R0401 | S203 D40 | Автомат.выкл-ль 3-полюсной S203 D40 | 1 | ШТ | 10530.504 | B | 2 недели | Модульные устройства | Автоматические выключатели | S203 | S203 | 4016779530965 | 0.380 | KG | 552.000 | CCM
2CDS253001R0404 | S203 C40 | Автомат.выкл-ль 3-полюсной S203 C40 | 1 | ШТ | 3106.332 | A | 1 неделя | Модульные устройства | Автоматические выключатели | S203 | S203 | 4016779468404 | 0.380 | KG | 552.000 | CCM
2CDS253001R0405 | S203 B40 | Автоматич.выкл-ль 3-полюсный S203 B40 | 1 | ШТ | 3325.464 | C | 5 недель | Модульные устройства | Автоматические выключатели | S203 | S203 | 4016779469401 | 0.380 | KG | 552.000 | CCM
2CDS253001R0407 | S203 K8 | Автомат.выкл-ль 3-полюсной S203 K8 | 1 | ШТ | 13080.912 | Заказ | 5 недель | Модульные устройства | Автоматические выключатели | S203 | S203 | 4016779507530 | 0.380 | KG | 552.000 | CCM
2CDS253001R0408 | S203 Z8 | Автомат.выкл-ль 3-полюсной S203 Z8 | 1 | ШТ | 13371.552 | Заказ | 7 недель | Модульные устройства | Автоматические выключатели | S203 | S203 | 4016779531047 | 0.380 | KG | 552.000 | CCM
2CDS253001R0427 | S203 K10 | Автомат.выкл-ль 3-полюсной S203 K10 | 1 | ШТ | 10483.932 | Заказ | 5 недель | Модульные устройства | Автоматические выключатели | S203 | S203 | 4016779496148 | 0.380 | KG | 552.000 | CCM
2CDS253001R0428 | S203 Z10 | Автомат.выкл-ль 3-полюсной S203 Z10 | 1 | ШТ | 10716.9 | Заказ | 5 недель | Модульные устройства | Автоматические выключатели | S203 | S203 | 4016779531054 | 0.380 | KG | 552.000 | CCM
2CDS253001R0447 | S203 K13 | Автомат.выкл-ль 3-полюсной S203 K13 | 1 | ШТ | 16129.104 | Заказ | 5 недель | Модульные устройства | Автоматические выключатели | S203 | S203 | 4016779507547 | 0.380 | KG | 552.000 | CCM
2CDS253001R0467 | S203 K16 | Автомат.выкл-ль 3-полюсной S203 K16 | 1 | ШТ | 9767.076 | Заказ | 5 недель | Модульные устройства | Автоматические выключатели | S203 | S203 | 4016779496155 | 0.380 | KG | 552.000 | CCM
2CDS253001R0468 | S203 Z16 | Автомат.выкл-ль 3-полюсной S203 Z16 | 1 | ШТ | 9984.132 | Заказ | 5 недель | Модульные устройства | Автоматические выключатели | S203 | S203 | 4016779531061 | 0.380 | KG | 552.000 | CCM
2CDS253001R0487 | S203 K20 | Автомат.выкл-ль 3-полюсной S203 K20 | 1 | ШТ | 12186.432 | Заказ | 5 недель | Модульные устройства | Автоматические выключатели | S203 | S203 | 4016779507554 | 0.380 | KG | 552.000 | CCM
2CDS253001R0488 | S203 Z20 | Автомат.выкл-ль 3-полюсной S203 Z20 | 1 | ШТ | 12457.248 | Заказ | 5 недель | Модульные устройства | Автоматические выключатели | S203 | S203 | 4016779531078 | 0.380 | KG | 552.000 | CCM
2CDS253001R0501 | S203 D50 | Автомат.выкл-ль 3-полюсной S203 D50 | 1 | ШТ | 9108.204 | B | 2 недели | Модульные устройства | Автоматические выключатели | S203 | S203 | 4016779552059 | 0.380 | KG | 552.000 | CCM
2CDS253001R0504 | S203 C50 | Автомат.выкл-ль 3-полюсной S203 C50 | 1 | ШТ | 4022.292 | A | 1 неделя | Модульные устройства | Автоматические выключатели | S203 | S203 | 4016779551069 | 0.380 | KG | 552.000 | CCM
2CDS253001R0505 | S203 B50 | Автоматич.выкл-ль 3-полюсный S203 B50 | 1 | ШТ | 4476.576 | C | 5 недель | Модульные устройства | Автоматические выключатели | S203 | S203 | 4016779550963 | 0.380 | KG | 552.000 | CCM
2CDS253001R0517 | S203 K25 | Автомат.выкл-ль 3-полюсной S203 K25 | 1 | ШТ | 7269.204 | Заказ | 5 недель | Модульные устройства | Автоматические выключатели | S203 | S203 | 4016779507561 | 0.380 | KG | 552.000 | CCM
2CDS253001R0518 | S203 Z25 | Автомат.выкл-ль 3-полюсной S203 Z25 | 1 | ШТ | 12090.864 | Заказ | 5 недель | Модульные устройства | Автоматические выключатели | S203 | S203 | 4016779531085 | 0.380 | KG | 552.000 | CCM
2CDS253001R0537 | S203 K32 | Автомат.выкл-ль 3-полюсной S203 K32 | 1 | ШТ | 7579.488 | Заказ | 5 недель | Модульные устройства | Автоматические выключатели | S203 | S203 | 4016779496162 | 0.380 | KG | 552.000 | CCM
2CDS253001R0538 | S203 Z32 | Автомат.выкл-ль 3-полюсной S203 Z32 | 1 | ШТ | 13190.028 | Заказ | 5 недель | Модульные устройства | Автоматические выключатели | S203 | S203 | 4016779531092 | 0.380 | KG | 552.000 | CCM
2CDS253001R0557 | S203 K40 | Автомат.выкл-ль 3-полюсной S203 K40 | 1 | ШТ | 7885.272 | Заказ | 5 недель | Модульные устройства | Автоматические выключатели | S203 | S203 | 4016779507578 | 0.380 | KG | 552.000 | CCM
2CDS253001R0558 | S203 Z40 | Автомат.выкл-ль 3-полюсной S203 Z40 | 1 | ШТ | 14289.192 | Заказ | 5 недель | Модульные устройства | Автоматические выключатели | S203 | S203 | 4016779531108 | 0.380 | KG | 552.000 | CCM
2CDS253001R0577 | S203 K50 | Автомат.выкл-ль 3-полюсной S203 K50 | 1 | ШТ | 18100.464 | Заказ | 5 недель | Модульные устройства | Автоматические выключатели | S203 | S203 | 4016779551182 | 0.380 | KG | 552.000 | CCM
2CDS253001R0578 | S203 Z50 | Автомат.выкл-ль 3-полюсной S203 Z50 | 1 | ШТ | 18502.668 | Заказ | 5 недель | Модульные устройства | Автоматические выключатели | S203 | S203 | 4016779551953 | 0.380 | KG | 552.000 | CCM
2CDS253001R0607 | S203 K63 | Автомат.выкл-ль 3-полюсной S203 K63 | 1 | ШТ | 18906.924 | Заказ | 5 недель | Модульные устройства | Автоматические выключатели | S203 | S203 | 4016779551199 | 0.380 | KG | 552.000 | CCM
2CDS253001R0608 | S203 Z63 | Автомат.выкл-ль 3-полюсной S203 Z63 | 1 | ШТ | 19327.032 | Заказ | 5 недель | Модульные устройства | Автоматические выключатели | S203 | S203 | 4016779551960 | 0.380 | KG | 552.000 | CCM
2CDS253001R0631 | S203 D63 | Автомат.выкл-ль 3-полюсной S203 D63 | 1 | ШТ | 10308.312 | A | 1 неделя | Модульные устройства | Автоматические выключатели | S203 | S203 | 4016779552066 | 0.380 | KG | 552.000 | CCM
2CDS253001R0634 | S203 C63 | Автомат.выкл-ль 3-полюсной S203 C63 | 1 | ШТ | 4201.536 | A | 1 неделя | Модульные устройства | Автоматические выключатели | S203 | S203 | 4016779551076 | 0.380 | KG | 552.000 | CCM
2CDS253001R0635 | S203 B63 | Автоматич.выкл-ль 3-полюсный S203 B63 | 1 | ШТ | 4689.78 | C | 5 недель | Модульные устройства | Автоматические выключатели | S203 | S203 | 4016779550970 | 0.380 | KG | 552.000 | CCM
2CDS253001R0804 | S203 C80 | Автомат.выкл-ль 3-полюсной S203 C80 | 1 | ШТ | 13945.056 | A | 1 неделя | Модульные устройства | Автоматические выключатели | Автоматические выключатели |  | 4016779916264 | 0.404 | KG | 315.740 | CCM
2CDS253001R0805 | S203 B80 | Автомат.выкл-ль 3-полюсной S203 B80 | 1 | ШТ | 16953.336 | C | 5 недель | Модульные устройства | Автоматические выключатели | Автоматические выключатели |  | 4016779916271 | 0.404 | KG | 315.740 | CCM
2CDS253001R0824 | S203 C100 | Автомат.выкл-ль 3-полюсной S203 C100 | 1 | ШТ | 15007.128 | B | 2 недели | Модульные устройства | Автоматические выключатели | Автоматические выключатели |  | 4016779916288 | 0.404 | KG | 315.740 | CCM
2CDS253001R0825 | S203 B100 | Автомат.выкл-ль 3-полюсной S203 B100 | 1 | ШТ | 20320.98 | C | 5 недель | Модульные устройства | Автоматические выключатели | Автоматические выключатели |  | 4016779916295 | 0.404 | KG | 315.740 | CCM
2CDS253001R0974 | S203 C1.6 | Автомат.выкл-ль 3-полюсной S203 C1.6 | 1 | ШТ | 4650.996 | Заказ | 9 недель | Модульные устройства | Автоматические выключатели | S203 | S203 | 4016779523431 | 0.380 | KG | 552.000 | CCM
2CDS253001R0981 | S203 D0.5 | Автомат.выкл-ль 3-полюсной S203 D0.5 | 1 | ШТ | 15766.812 | Заказ | 7 недель | Модульные устройства | Автоматические выключатели | S203 | S203 | 4016779530811 | 0.380 | KG | 552.000 | CCM
2CDS253001R0984 | S203 C0.5 | Автомат.выкл-ль 3-полюсной S203 C0.5 | 1 | ШТ | 4650.996 | C | 5 недель | Модульные устройства | Автоматические выключатели | S203 | S203 | 4016779523417 | 0.380 | KG | 552.000 | CCM
2CDS253002R0064 | S203S-C6 | Автомат.выкл-ль 3-полюс. S203S C6 | 1 | ШТ | 3933.36 | Заказ | 8 недель | Модульные устройства | Автоматические выключатели | S203 | S203 | 4016779709378 | 0.300 | KG | 378.000 | CCM
2CDS253002R0065 | S203S-B6 | Автомат.выкл-ль 3-полюс. S203S B6 | 1 | ШТ | 4011.972 | Заказ | 5 недель | Модульные устройства | Автоматические выключатели | S203 | S203 | 4016779709484 | 0.300 | KG | 378.000 | CCM
2CDS253002R0084 | S203S-C8 | Автомат.выкл-ль 3-полюс. S203S C8 | 1 | ШТ | 3933.36 | Заказ | 8 недель | Модульные устройства | Автоматические выключатели | S203 | S203 | 4016779709491 | 0.300 | KG | 378.000 | CCM
2CDS253002R0104 | S203S-C10 | Автомат.выкл-ль 3-полюс. S203S C10 | 1 | ШТ | 3016.632 | Заказ | 5 недель | Модульные устройства | Автоматические выключатели | S203 | S203 | 4016779709507 | 0.300 | KG | 378.000 | CCM
2CDS253002R0105 | S203S-B10 | Автомат.выкл-ль 3-полюс. S203S B10 | 1 | ШТ | 3348.372 | Заказ | 5 недель | Модульные устройства | Автоматические выключатели | S203 | S203 | 4016779709514 | 0.300 | KG | 378.000 | CCM
2CDS253002R0134 | S203S-C13 | Автомат.выкл-ль 3-полюс. S203S C13 | 1 | ШТ | 3016.632 | Заказ | 8 недель | Модульные устройства | Автоматические выключатели | S203 | S203 | 4016779709521 | 0.300 | KG | 378.000 | CCM
2CDS253002R0135 | S203S-B13 | Автомат.выкл-ль 3-полюс. S203S B13 | 1 | ШТ | 3348.372 | Заказ | 8 недель | Модульные устройства | Автоматические выключатели | S203 | S203 | 4016779709538 | 0.300 | KG | 378.000 | CCM
2CDS253002R0164 | S203S-C16 | Автомат.выкл-ль 3-полюс. S203S C16 | 1 | ШТ | 3016.632 | Заказ | 5 недель | Модульные устройства | Автоматические выключатели | S203 | S203 | 4016779709545 | 0.300 | KG | 378.000 | CCM
2CDS253002R0165 | S203S-B16 | Автомат.выкл-ль 3-полюс. S203S B16 | 1 | ШТ | 3348.372 | Заказ | 5 недель | Модульные устройства | Автоматические выключатели | S203 | S203 | 4016779709552 | 0.300 | KG | 378.000 | CCM
2CDS253002R0204 | S203S-C20 | Автомат.выкл-ль 3-полюс. S203S C20 | 1 | ШТ | 3247.992 | Заказ | 5 недель | Модульные устройства | Автоматические выключатели | S203 | S203 | 4016779709569 | 0.300 | KG | 378.000 | CCM
2CDS253002R0205 | S203S-B20 | Автомат.выкл-ль 3-полюс. S203S B20 | 1 | ШТ | 3850.428 | Заказ | 5 недель | Модульные устройства | Автоматические выключатели | S203 | S203 | 4016779709576 | 0.300 | KG | 378.000 | CCM
2CDS253103R0011 | S203 D1NA | Автомат.выкл-ль 3P+N S203 D1NA | 1 | ШТ | 23172.168 | Заказ | 9 недель | Модульные устройства | Автоматические выключатели | S203 | S203 | 4016779532778 | 0.380 | KG | 690.000 | CCM
2CDS253103R0014 | S203 C1NA | Автомат.выкл-ль 3P+N S203 C1NA | 1 | ШТ | 9268.824 | Заказ | 9 недель | Модульные устройства | Автоматические выключатели | S203 | S203 | 4016779532372 | 0.380 | KG | 690.000 | CCM
2CDS253103R0021 | S203 D2NA | Автомат.выкл-ль 3P+N S203 D2NA | 1 | ШТ | 23172.168 | Заказ | 9 недель | Модульные устройства | Автоматические выключатели | S203 | S203 | 4016779532792 | 0.380 | KG | 690.000 | CCM
2CDS253103R0024 | S203 C2NA | Автомат.выкл-ль 3P+N S203 C2NA | 1 | ШТ | 9268.824 | Заказ | 5 недель | Модульные устройства | Автоматические выключатели | S203 | S203 | 4016779532402 | 0.380 | KG | 690.000 | CCM
2CDS253103R0031 | S203 D3NA | Автомат.выкл-ль 3P+N S203 D3NA | 1 | ШТ | 23172.168 | Заказ | 9 недель | Модульные устройства | Автоматические выключатели | S203 | S203 | 4016779532808 | 0.380 | KG | 690.000 | CCM
2CDS253103R0034 | S203 C3NA | Автомат.выкл-ль 3P+N S203 C3NA | 1 | ШТ | 9268.824 | Заказ | 9 недель | Модульные устройства | Автоматические выключатели | S203 | S203 | 4016779532419 | 0.380 | KG | 690.000 | CCM
2CDS253103R0041 | S203 D4NA | Автомат.выкл-ль 3P+N S203 D4NA | 1 | ШТ | 22228.068 | Заказ | 9 недель | Модульные устройства | Автоматические выключатели | S203 | S203 | 4016779532815 | 0.380 | KG | 690.000 | CCM
2CDS253103R0044 | S203 C4NA | Автомат.выкл-ль 3P+N S203 C4NA | 1 | ШТ | 8891.28 | Заказ | 6 недель | Модульные устройства | Автоматические выключатели | S203 | S203 | 4016779532426 | 0.380 | KG | 690.000 | CCM
2CDS253103R0061 | S203 D6NA | Автомат.выкл-ль 3P+N S203 D6NA | 1 | ШТ | 8668.092 | Заказ | 9 недель | Модульные устройства | Автоматические выключатели | S203 | S203 | 4016779532822 | 0.380 | KG | 690.000 | CCM
2CDS253103R0064 | S203 C6NA | Автомат.выкл-ль 3P+N S203 C6NA | 1 | ШТ | 3467.244 | Заказ | 5 недель | Модульные устройства | Автоматические выключатели | S203 | S203 | 4016779532433 | 0.380 | KG | 690.000 | CCM
2CDS253103R0065 | S203 B6NA | Автоматич.выкл-ль 3P+N S203 B6NA | 1 | ШТ | 3813.996 | Заказ | 6 недель | Модульные устройства | Автоматические выключатели | S203 | S203 | 4016779532280 | 0.380 | KG | 690.000 | CCM
2CDS253103R0081 | S203 D8NA | Автомат.выкл-ль 3P+N S203 D8NA | 1 | ШТ | 8024.436 | Заказ | 7 недель | Модульные устройства | Автоматические выключатели | S203 | S203 | 4016779532839 | 0.380 | KG | 690.000 | CCM
2CDS253103R0084 | S203 C8NA | Автомат.выкл-ль 3P+N S203 C8NA | 1 | ШТ | 3209.736 | Заказ | 9 недель | Модульные устройства | Автоматические выключатели | S203 | S203 | 4016779532440 | 0.380 | KG | 690.000 | CCM
2CDS253103R0101 | S203 D10NA | Автомат.выкл-ль 3P+N S203 D10NA | 1 | ШТ | 6908.724 | Заказ | 9 недель | Модульные устройства | Автоматические выключатели | S203 | S203 | 4016779532846 | 0.380 | KG | 690.000 | CCM
2CDS253103R0104 | S203 C10NA | Автомат.выкл-ль 3P+N S203 C10NA | 1 | ШТ | 2763.504 | Заказ | 5 недель | Модульные устройства | Автоматические выключатели | S203 | S203 | 4016779532457 | 0.380 | KG | 690.000 | CCM
2CDS253103R0105 | S203 B10NA | Автоматич.выкл-ль 3P+N S203 B10NA | 1 | ШТ | 3039.876 | Заказ | 5 недель | Модульные устройства | Автоматические выключатели | S203 | S203 | 4016779532297 | 0.380 | KG | 690.000 | CCM
2CDS253103R0131 | S203 D13NA | Автомат.выкл-ль 3P+N S203 D13NA | 1 | ШТ | 14375.304 | Заказ | 7 недель | Модульные устройства | Автоматические выключатели | S203 | S203 | 4016779532860 | 0.380 | KG | 690.000 | CCM
2CDS253103R0134 | S203 C13NA | Автомат.выкл-ль 3P+N S203 C13NA | 1 | ШТ | 5750.1 | Заказ | 5 недель | Модульные устройства | Автоматические выключатели | S203 | S203 | 4016779532464 | 0.380 | KG | 690.000 | CCM
2CDS253103R0135 | S203 B13NA | Автоматич.выкл-ль 3P+N S203 B13NA | 1 | ШТ | 6325.128 | Заказ | 6 недель | Модульные устройства | Автоматические выключатели | S203 | S203 | 4016779532303 | 0.380 | KG | 690.000 | CCM
2CDS253103R0157 | S203 K0.5NA | Автомат.выкл-ль 3P+N S203 K0.5NA | 1 | ШТ | 37847.82 | Заказ | 9 недель | Модульные устройства | Автоматические выключатели | S203 | S203 | 4016779532617 | 0.380 | KG | 690.000 | CCM
2CDS253103R0158 | S203 Z0.5NA | Автомат.выкл-ль 3P+N S203 Z0.5NA | 1 | ШТ | 40371.048 | Заказ | 9 недель | Модульные устройства | Автоматические выключатели | S203 | S203 | 4016779532921 | 0.380 | KG | 690.000 | CCM
2CDS253103R0161 | S203 D16NA | Автомат.выкл-ль 3P+N S203 D16NA | 1 | ШТ | 6307.992 | Заказ | 9 недель | Модульные устройства | Автоматические выключатели | S203 | S203 | 4016779532877 | 0.380 | KG | 690.000 | CCM
2CDS253103R0164 | S203 C16NA | Автомат.выкл-ль 3P+N S203 C16NA | 1 | ШТ | 2523.192 | C | 5 недель | Модульные устройства | Автоматические выключатели | S203 | S203 | 4016779532471 | 0.380 | KG | 690.000 | CCM
2CDS253103R0165 | S203 B16NA | Автоматич.выкл-ль 3P+N S203 B16NA | 1 | ШТ | 2775.504 | Заказ | 5 недель | Модульные устройства | Автоматические выключатели | S203 | S203 | 4016779532310 | 0.380 | KG | 690.000 | CCM
2CDS253103R0201 | S203 D20NA | Автомат.выкл-ль 3P+N S203 D20NA | 1 | ШТ | 7809.876 | Заказ | 9 недель | Модульные устройства | Автоматические выключатели | S203 | S203 | 4016779532884 | 0.380 | KG | 690.000 | CCM
2CDS253103R0204 | S203 C20NA | Автомат.выкл-ль 3P+N S203 C20NA | 1 | ШТ | 3123.924 | Заказ | 5 недель | Модульные устройства | Автоматические выключатели | S203 | S203 | 4016779532488 | 0.380 | KG | 690.000 | CCM
2CDS253103R0205 | S203 B20NA | Автоматич.выкл-ль 3P+N S203 B20NA | 1 | ШТ | 3436.332 | Заказ | 5 недель | Модульные устройства | Автоматические выключатели | S203 | S203 | 4016779532327 | 0.380 | KG | 690.000 | CCM
2CDS253103R0217 | S203 K1NA | Автомат.выкл-ль 3P+N S203 K1NA | 1 | ШТ | 27806.592 | Заказ | 9 недель | Модульные устройства | Автоматические выключатели | S203 | S203 | 4016779532624 | 0.380 | KG | 690.000 | CCM
2CDS253103R0218 | S203 Z1NA | Автомат.выкл-ль 3P+N S203 Z1NA | 1 | ШТ | 29660.304 | Заказ | 5 недель | Модульные устройства | Автоматические выключатели | S203 | S203 | 4016779532938 | 0.380 | KG | 690.000 | CCM
2CDS253103R0251 | S203 D25NA | Автомат.выкл-ль 3P+N S203 D25NA | 1 | ШТ | 7552.416 | Заказ | 9 недель | Модульные устройства | Автоматические выключатели | S203 | S203 | 4016779532891 | 0.380 | KG | 690.000 | CCM
2CDS253103R0254 | S203 C25NA | Автомат.выкл-ль 3P+N S203 C25NA | 1 | ШТ | 3020.964 | C | 5 недель | Модульные устройства | Автоматические выключатели | S203 | S203 | 4016779532495 | 0.380 | KG | 690.000 | CCM
2CDS253103R0255 | S203 B25NA | Автоматич.выкл-ль 3P+N S203 B25NA | 1 | ШТ | 3323.016 | Заказ | 6 недель | Модульные устройства | Автоматические выключатели | S203 | S203 | 4016779532334 | 0.380 | KG | 690.000 | CCM
2CDS253103R0257 | S203 K1.6NA | Автомат.выкл-ль 3P+N S203 K1.6NA | 1 | ШТ | 27806.592 | Заказ | 7 недель | Модульные устройства | Автоматические выключатели | S203 | S203 | 4016779532631 | 0.380 | KG | 690.000 | CCM
2CDS253103R0258 | S203 Z1.6NA | Автомат.выкл-ль 3P+N S203 Z1.6NA | 1 | ШТ | 29660.304 | Заказ | 7 недель | Модульные устройства | Автоматические выключатели | S203 | S203 | 4016779532945 | 0.380 | KG | 690.000 | CCM
2CDS253103R0277 | S203 K2NA | Автомат.выкл-ль 3P+N S203 K2NA | 1 | ШТ | 27806.592 | Заказ | 9 недель | Модульные устройства | Автоматические выключатели | S203 | S203 | 4016779532648 | 0.380 | KG | 690.000 | CCM
2CDS253103R0278 | S203 Z2NA | Автомат.выкл-ль 3P+N S203 Z2NA | 1 | ШТ | 29660.304 | Заказ | 9 недель | Модульные устройства | Автоматические выключатели | S203 | S203 | 4016779532952 | 0.380 | KG | 690.000 | CCM
2CDS253103R0317 | S203 K3NA | Автомат.выкл-ль 3P+N S203 K3NA | 1 | ШТ | 27806.592 | Заказ | 9 недель | Модульные устройства | Автоматические выключатели | S203 | S203 | 4016779532655 | 0.380 | KG | 690.000 | CCM
2CDS253103R0318 | S203 Z3NA | Автомат.выкл-ль 3P+N S203 Z3NA | 1 | ШТ | 29660.304 | Заказ | 5 недель | Модульные устройства | Автоматические выключатели | S203 | S203 | 4016779532976 | 0.380 | KG | 690.000 | CCM
2CDS253103R0321 | S203 D32NA | Автомат.выкл-ль 3P+N S203 D32NA | 1 | ШТ | 8710.98 | Заказ | 9 недель | Модульные устройства | Автоматические выключатели | S203 | S203 | 4016779532907 | 0.380 | KG | 690.000 | CCM
2CDS253103R0324 | S203 C32NA | Автомат.выкл-ль 3P+N S203 C32NA | 1 | ШТ | 3484.416 | C | 5 недель | Модульные устройства | Автоматические выключатели | S203 | S203 | 4016779532501 | 0.380 | KG | 690.000 | CCM
2CDS253103R0325 | S203 B32NA | Автоматич.выкл-ль 3P+N S203 B32NA | 1 | ШТ | 3832.836 | Заказ | 5 недель | Модульные устройства | Автоматические выключатели | S203 | S203 | 4016779532341 | 0.380 | KG | 690.000 | CCM
2CDS253103R0337 | S203 K4NA | Автомат.выкл-ль 3P+N S203 K4NA | 1 | ШТ | 26673.744 | Заказ | 9 недель | Модульные устройства | Автоматические выключатели | S203 | S203 | 4016779532662 | 0.380 | KG | 690.000 | CCM
2CDS253103R0338 | S203 Z4NA | Автомат.выкл-ль 3P+N S203 Z4NA | 1 | ШТ | 28451.916 | Заказ | 5 недель | Модульные устройства | Автоматические выключатели | S203 | S203 | 4016779532983 | 0.380 | KG | 690.000 | CCM
2CDS253103R0377 | S203 K6NA | Автомат.выкл-ль 3P+N S203 K6NA | 1 | ШТ | 10401.744 | Заказ | 9 недель | Модульные устройства | Автоматические выключатели | S203 | S203 | 4016779532679 | 0.380 | KG | 690.000 | CCM
2CDS253103R0378 | S203 Z6NA | Автомат.выкл-ль 3P+N S203 Z6NA | 1 | ШТ | 11095.164 | Заказ | 7 недель | Модульные устройства | Автоматические выключатели | S203 | S203 | 4016779532990 | 0.380 | KG | 690.000 | CCM
2CDS253103R0401 | S203 D40NA | Автомат.выкл-ль 3P+N S203 D40NA | 1 | ШТ | 9419.028 | Заказ | 9 недель | Модульные устройства | Автоматические выключатели | S203 | S203 | 4016779532914 | 0.380 | KG | 690.000 | CCM
2CDS253103R0404 | S203 C40NA | Автомат.выкл-ль 3P+N S203 C40NA | 1 | ШТ | 3767.604 | C | 5 недель | Модульные устройства | Автоматические выключатели | S203 | S203 | 4016779532518 | 0.380 | KG | 690.000 | CCM
2CDS253103R0405 | S203 B40NA | Автоматич.выкл-ль 3P+N S203 B40NA | 1 | ШТ | 4144.38 | Заказ | 6 недель | Модульные устройства | Автоматические выключатели | S203 | S203 | 4016779532358 | 0.380 | KG | 690.000 | CCM
2CDS253103R0407 | S203 K8NA | Автомат.выкл-ль 3P+N S203 K8NA | 1 | ШТ | 9629.28 | Заказ | 9 недель | Модульные устройства | Автоматические выключатели | S203 | S203 | 4016779532686 | 0.380 | KG | 690.000 | CCM
2CDS253103R0408 | S203 Z8NA | Автомат.выкл-ль 3P+N S203 Z8NA | 1 | ШТ | 10271.244 | Заказ | 7 недель | Модульные устройства | Автоматические выключатели | S203 | S203 | 4016779533003 | 0.380 | KG | 690.000 | CCM
2CDS253103R0427 | S203 K10NA | Автомат.выкл-ль 3P+N S203 K10NA | 1 | ШТ | 8290.5 | Заказ | 9 недель | Модульные устройства | Автоматические выключатели | S203 | S203 | 4016779532693 | 0.380 | KG | 690.000 | CCM
2CDS253103R0428 | S203 Z10NA | Автомат.выкл-ль 3P+N S203 Z10NA | 1 | ШТ | 8843.172 | Заказ | 9 недель | Модульные устройства | Автоматические выключатели | S203 | S203 | 4016779533010 | 0.380 | KG | 690.000 | CCM
2CDS253103R0447 | S203 K13NA | Автомат.выкл-ль 3P+N S203 K13NA | 1 | ШТ | 17250.348 | Заказ | 9 недель | Модульные устройства | Автоматические выключатели | S203 | S203 | 4016779532709 | 0.380 | KG | 690.000 | CCM
2CDS253103R0467 | S203 K16NA | Автомат.выкл-ль 3P+N S203 K16NA | 1 | ШТ | 7569.54 | Заказ | 5 недель | Модульные устройства | Автоматические выключатели | S203 | S203 | 4016779532716 | 0.380 | KG | 690.000 | CCM
2CDS253103R0468 | S203 Z16NA | Автомат.выкл-ль 3P+N S203 Z16NA | 1 | ШТ | 8074.2 | Заказ | 7 недель | Модульные устройства | Автоматические выключатели | S203 | S203 | 4016779533027 | 0.380 | KG | 690.000 | CCM
2CDS253103R0487 | S203 K20NA | Автомат.выкл-ль 3P+N S203 K20NA | 1 | ШТ | 9371.82 | Заказ | 5 недель | Модульные устройства | Автоматические выключатели | S203 | S203 | 4016779532723 | 0.380 | KG | 690.000 | CCM
2CDS253103R0488 | S203 Z20NA | Автомат.выкл-ль 3P+N S203 Z20NA | 1 | ШТ | 9996.624 | Заказ | 7 недель | Модульные устройства | Автоматические выключатели | S203 | S203 | 4016779533058 | 0.380 | KG | 690.000 | CCM
2CDS253103R0501 | S203 D50NA | Автомат.выкл-ль 3P+N S203 D50NA | 1 | ШТ | 14375.304 | Заказ | 9 недель | Модульные устройства | Автоматические выключатели | S203 | S203 | 4016779552073 | 0.380 | KG | 690.000 | CCM
2CDS253103R0504 | S203 C50NA | Автомат.выкл-ль 3P+N S203 C50NA | 1 | ШТ | 5750.1 | C | 5 недель | Модульные устройства | Автоматические выключатели | S203 | S203 | 4016779551083 | 0.380 | KG | 690.000 | CCM
2CDS253103R0505 | S203 B50NA | Автоматич.выкл-ль 3P+N S203 B50NA | 1 | ШТ | 6325.128 | Заказ | 6 недель | Модульные устройства | Автоматические выключатели | S203 | S203 | 4016779536165 | 0.380 | KG | 690.000 | CCM
2CDS253103R0517 | S203 K25NA | Автомат.выкл-ль 3P+N S203 K25NA | 1 | ШТ | 9062.868 | Заказ | 6 недель | Модульные устройства | Автоматические выключатели | S203 | S203 | 4016779532730 | 0.380 | KG | 690.000 | CCM
2CDS253103R0518 | S203 Z25NA | Автомат.выкл-ль 3P+N S203 Z25NA | 1 | ШТ | 9667.068 | Заказ | 7 недель | Модульные устройства | Автоматические выключатели | S203 | S203 | 4016779533065 | 0.380 | KG | 690.000 | CCM
2CDS253103R0537 | S203 K32NA | Автомат.выкл-ль 3P+N S203 K32NA | 1 | ШТ | 10453.212 | Заказ | 6 недель | Модульные устройства | Автоматические выключатели | S203 | S203 | 4016779532747 | 0.380 | KG | 690.000 | CCM
2CDS253103R0538 | S203 Z32NA | Автомат.выкл-ль 3P+N S203 Z32NA | 1 | ШТ | 11150.076 | Заказ | 7 недель | Модульные устройства | Автоматические выключатели | S203 | S203 | 4016779533072 | 0.380 | KG | 690.000 | CCM
2CDS253103R0557 | S203 K40NA | Автомат.выкл-ль 3P+N S203 K40NA | 1 | ШТ | 11302.836 | Заказ | 5 недель | Модульные устройства | Автоматические выключатели | S203 | S203 | 4016779532754 | 0.380 | KG | 690.000 | CCM
2CDS253103R0558 | S203 Z40NA | Автомат.выкл-ль 3P+N S203 Z40NA | 1 | ШТ | 12056.376 | Заказ | 7 недель | Модульные устройства | Автоматические выключатели | S203 | S203 | 4016779533089 | 0.380 | KG | 690.000 | CCM
2CDS253103R0577 | S203 K50NA | Автомат.выкл-ль 3P+N S203 K50NA | 1 | ШТ | 17250.348 | Заказ | 9 недель | Модульные устройства | Автоматические выключатели | S203 | S203 | 4016779551205 | 0.380 | KG | 690.000 | CCM
2CDS253103R0578 | S203 Z50NA | Автомат.выкл-ль 3P+N S203 Z50NA | 1 | ШТ | 18400.416 | Заказ | 7 недель | Модульные устройства | Автоматические выключатели | S203 | S203 | 4016779552141 | 0.380 | KG | 690.000 | CCM
2CDS253103R0607 | S203 K63NA | Автомат.выкл-ль 3P+N S203 K63NA | 1 | ШТ | 17250.348 | Заказ | 9 недель | Модульные устройства | Автоматические выключатели | S203 | S203 | 4016779551212 | 0.380 | KG | 690.000 | CCM
2CDS253103R0608 | S203 Z63NA | Автомат.выкл-ль 3P+N S203 Z63NA | 1 | ШТ | 18400.416 | Заказ | 7 недель | Модульные устройства | Автоматические выключатели | S203 | S203 | 4016779552165 | 0.380 | KG | 690.000 | CCM
2CDS253103R0631 | S203 D63NA | Автомат.выкл-ль 3P+N S203 D63NA | 1 | ШТ | 14375.304 | Заказ | 9 недель | Модульные устройства | Автоматические выключатели | S203 | S203 | 4016779552080 | 0.380 | KG | 690.000 | CCM
2CDS253103R0634 | S203 C63NA | Автомат.выкл-ль 3P+N S203 C63NA | 1 | ШТ | 5750.1 | C | 5 недель | Модульные устройства | Автоматические выключатели | S203 | S203 | 4016779551090 | 0.380 | KG | 690.000 | CCM
2CDS253103R0635 | S203 B63NA | Автоматич.выкл-ль 3P+N S203 B63NA | 1 | ШТ | 6325.128 | Заказ | 9 недель | Модульные устройства | Автоматические выключатели | S203 | S203 | 4016779536172 | 0.380 | KG | 690.000 | CCM
2CDS253103R0804 | S203 C80NA | Автомат.выкл-ль 3P+N S203 C80NA | 1 | ШТ | 20034.216 | Заказ | 9 недель | Модульные устройства | Автоматические выключатели | Автоматические выключатели |  | 4016779916349 | 0.532 | KG | 425.040 | CCM
2CDS253103R0805 | S203 B80NA | Автомат.выкл-ль 3P+N S203 B80NA | 1 | ШТ | 24355.032 | Заказ | 9 недель | Модульные устройства | Автоматические выключатели | Автоматические выключатели |  | 4016779916356 | 0.532 | KG | 425.040 | CCM
2CDS253103R0824 | S203 C100NA | Автомат.выкл-ль 3P+N S203 C100NA | 1 | ШТ | 21561.588 | Заказ | 9 недель | Модульные устройства | Автоматические выключатели | Автоматические выключатели |  | 4016779916363 | 0.532 | KG | 425.040 | CCM
2CDS253103R0825 | S203 B100NA | Автомат.выкл-ль 3P+N S203 B100NA | 1 | ШТ | 29198.304 | Заказ | 9 недель | Модульные устройства | Автоматические выключатели | Автоматические выключатели |  | 4016779916370 | 0.532 | KG | 425.040 | CCM
2CDS253103R0971 | S203 D1.6NA | Автомат.выкл-ль 3P+N S203 D1.6NA | 1 | ШТ | 23172.168 | Заказ | 7 недель | Модульные устройства | Автоматические выключатели | S203 | S203 | 4016779532785 | 0.380 | KG | 690.000 | CCM
2CDS253103R0974 | S203 C1.6NA | Автомат.выкл-ль 3P+N S203 C1.6NA | 1 | ШТ | 9268.824 | Заказ | 9 недель | Модульные устройства | Автоматические выключатели | S203 | S203 | 4016779532389 | 0.380 | KG | 690.000 | CCM
2CDS253103R0981 | S203 D0.5NA | Автомат.выкл-ль 3P+N S203 D0.5NA | 1 | ШТ | 31539.864 | Заказ | 7 недель | Модульные устройства | Автоматические выключатели | S203 | S203 | 4016779532761 | 0.380 | KG | 690.000 | CCM
2CDS253103R0984 | S203 C0.5NA | Автомат.выкл-ль 3P+N S203 C0.5NA | 1 | ШТ | 12615.96 | Заказ | 9 недель | Модульные устройства | Автоматические выключатели | S203 | S203 | 4016779532365 | 0.380 | KG | 690.000 | CCM
2CDS254001R0011 | S204 D1 | Автомат.выкл-ль 4-полюсной S204 D1 | 1 | ШТ | 24994.536 | Заказ | 9 недель | Модульные устройства | Автоматические выключатели | S204 | S204 | 4016779531139 | 0.500 | KG | 690.000 | CCM
2CDS254001R0014 | S204 C1 | Автомат.выкл-ль 4-полюсной S204 C1 | 1 | ШТ | 9997.824 | Заказ | 9 недель | Модульные устройства | Автоматические выключатели | S204 | S204 | 4016779529129 | 0.500 | KG | 690.000 | CCM
2CDS254001R0021 | S204 D2 | Автомат.выкл-ль 4-полюсной S204 D2 | 1 | ШТ | 24994.536 | Заказ | 9 недель | Модульные устройства | Автоматические выключатели | S204 | S204 | 4016779531153 | 0.500 | KG | 690.000 | CCM
2CDS254001R0024 | S204 C2 | Автомат.выкл-ль 4-полюсной S204 C2 | 1 | ШТ | 9997.824 | Заказ | 5 недель | Модульные устройства | Автоматические выключатели | S204 | S204 | 4016779529143 | 0.500 | KG | 690.000 | CCM
2CDS254001R0031 | S204 D3 | Автомат.выкл-ль 4-полюсной S204 D3 | 1 | ШТ | 24994.536 | Заказ | 9 недель | Модульные устройства | Автоматические выключатели | S204 | S204 | 4016779531160 | 0.500 | KG | 690.000 | CCM
2CDS254001R0034 | S204 C3 | Автомат.выкл-ль 4-полюсной S204 C3 | 1 | ШТ | 9997.824 | Заказ | 9 недель | Модульные устройства | Автоматические выключатели | S204 | S204 | 4016779529150 | 0.500 | KG | 690.000 | CCM
2CDS254001R0041 | S204 D4 | Автомат.выкл-ль 4-полюсной S204 D4 | 1 | ШТ | 23120.916 | Заказ | 9 недель | Модульные устройства | Автоматические выключатели | S204 | S204 | 4016779531177 | 0.500 | KG | 690.000 | CCM
2CDS254001R0044 | S204 C4 | Автомат.выкл-ль 4-полюсной S204 C4 | 1 | ШТ | 9248.388 | Заказ | 6 недель | Модульные устройства | Автоматические выключатели | S204 | S204 | 4016779529167 | 0.500 | KG | 690.000 | CCM
2CDS254001R0061 | S204 D6 | Автомат.выкл-ль 4-полюсной S204 D6 | 1 | ШТ | 13836.564 | Заказ | 9 недель | Модульные устройства | Автоматические выключатели | S204 | S204 | 4016779531184 | 0.500 | KG | 690.000 | CCM
2CDS254001R0064 | S204 C6 | Автомат.выкл-ль 4-полюсной S204 C6 | 1 | ШТ | 5534.628 | C | 5 недель | Модульные устройства | Автоматические выключатели | S204 | S204 | 4016779529174 | 0.500 | KG | 690.000 | CCM
2CDS254001R0065 | S204 B6 | Автоматич.выкл-ль 4-полюсный S204 B6 | 1 | ШТ | 8634 | Заказ | 5 недель | Модульные устройства | Автоматические выключатели | S204 | S204 | 4016779528955 | 0.500 | KG | 690.000 | CCM
2CDS254001R0081 | S204 D8 | Автомат.выкл-ль 4-полюсной S204 D8 | 1 | ШТ | 13836.564 | Заказ | 9 недель | Модульные устройства | Автоматические выключатели | S204 | S204 | 4016779531191 | 0.500 | KG | 690.000 | CCM
2CDS254001R0084 | S204 C8 | Автомат.выкл-ль 4-полюсной S204 C8 | 1 | ШТ | 5534.628 | Заказ | 9 недель | Модульные устройства | Автоматические выключатели | S204 | S204 | 4016779529181 | 0.500 | KG | 690.000 | CCM
2CDS254001R0085 | S204 B8 | Автомат.выкл-ль 4-полюсной S204 B8 | 1 | ШТ | 6458.628 | Заказ | 8 недель | Модульные устройства | Автоматические выключатели | S204 | S204 | 4016779613026 | 0.500 | KG | 425.040 | CCM
2CDS254001R0101 | S204 D10 | Автомат.выкл-ль 4-полюсной S204 D10 | 1 | ШТ | 11394.936 | Заказ | 9 недель | Модульные устройства | Автоматические выключатели | S204 | S204 | 4016779531207 | 0.500 | KG | 690.000 | CCM
2CDS254001R0104 | S204 C10 | Автомат.выкл-ль 4-полюсной S204 C10 | 1 | ШТ | 4557.996 | C | 5 недель | Модульные устройства | Автоматические выключатели | S204 | S204 | 4016779529198 | 0.500 | KG | 690.000 | CCM
2CDS254001R0105 | S204 B10 | Автоматич.выкл-ль 4-полюсный S204 B10 | 1 | ШТ | 7110.42 | C | 6 недель | Модульные устройства | Автоматические выключатели | S204 | S204 | 4016779528962 | 0.500 | KG | 690.000 | CCM
2CDS254001R0131 | S204 D13 | Автомат.выкл-ль 4-полюсной S204 D13 | 1 | ШТ | 12037.992 | Заказ | 7 недель | Модульные устройства | Автоматические выключатели | S204 | S204 | 4016779531214 | 0.500 | KG | 690.000 | CCM
2CDS254001R0134 | S204 C13 | Автомат.выкл-ль 4-полюсной S204 C13 | 1 | ШТ | 4815.204 | Заказ | 6 недель | Модульные устройства | Автоматические выключатели | S204 | S204 | 4016779529204 | 0.500 | KG | 690.000 | CCM
2CDS254001R0135 | S204 B13 | Автоматич.выкл-ль 4-полюсный S204 B13 | 1 | ШТ | 7511.724 | Заказ | 6 недель | Модульные устройства | Автоматические выключатели | S204 | S204 | 4016779528979 | 0.500 | KG | 690.000 | CCM
2CDS254001R0157 | S204 K0.5 | Автомат.выкл-ль 4-полюсной S204 K0.5 | 1 | ШТ | 47428.968 | Заказ | 9 недель | Модульные устройства | Автоматические выключатели | S204 | S204 | 4016779529266 | 0.500 | KG | 690.000 | CCM
2CDS254001R0158 | S204 Z0.5 | Автомат.выкл-ль 4-полюсной S204 Z0.5 | 1 | ШТ | 50590.896 | Заказ | 9 недель | Модульные устройства | Автоматические выключатели | S204 | S204 | 4016779530248 | 0.500 | KG | 690.000 | CCM
2CDS254001R0161 | S204 D16 | Автомат.выкл-ль 4-полюсной S204 D16 | 1 | ШТ | 10454.076 | Заказ | 5 недель | Модульные устройства | Автоматические выключатели | S204 | S204 | 4016779531221 | 0.500 | KG | 690.000 | CCM
2CDS254001R0164 | S204 C16 | Автомат.выкл-ль 4-полюсной S204 C16 | 1 | ШТ | 4181.652 | B | 2 недели | Модульные устройства | Автоматические выключатели | S204 | S204 | 4016779529211 | 0.500 | KG | 690.000 | CCM
2CDS254001R0165 | S204 B16 | Автоматич.выкл-ль 4-полюсный S204 B16 | 1 | ШТ | 6523.344 | C | 5 недель | Модульные устройства | Автоматические выключатели | S204 | S204 | 4016779528986 | 0.500 | KG | 690.000 | CCM
2CDS254001R0201 | S204 D20 | Автомат.выкл-ль 4-полюсной S204 D20 | 1 | ШТ | 10454.076 | Заказ | 9 недель | Модульные устройства | Автоматические выключатели | S204 | S204 | 4016779531238 | 0.500 | KG | 690.000 | CCM
2CDS254001R0204 | S204 C20 | Автомат.выкл-ль 4-полюсной S204 C20 | 1 | ШТ | 4181.652 | C | 6 недель | Модульные устройства | Автоматические выключатели | S204 | S204 | 4016779529228 | 0.500 | KG | 690.000 | CCM
2CDS254001R0205 | S204 B20 | Автоматич.выкл-ль 4-полюсный S204 B20 | 1 | ШТ | 6523.344 | C | 5 недель | Модульные устройства | Автоматические выключатели | S204 | S204 | 4016779528993 | 0.500 | KG | 690.000 | CCM
2CDS254001R0217 | S204 K1 | Автомат.выкл-ль 4-полюсной S204 K1 | 1 | ШТ | 29993.436 | Заказ | 9 недель | Модульные устройства | Автоматические выключатели | S204 | S204 | 4016779529273 | 0.500 | KG | 690.000 | CCM
2CDS254001R0218 | S204 Z1 | Автомат.выкл-ль 4-полюсной S204 Z1 | 1 | ШТ | 31993.008 | Заказ | 5 недель | Модульные устройства | Автоматические выключатели | S204 | S204 | 4016779531320 | 0.500 | KG | 690.000 | CCM
2CDS254001R0251 | S204 D25 | Автомат.выкл-ль 4-полюсной S204 D25 | 1 | ШТ | 10890.792 | C | 5 недель | Модульные устройства | Автоматические выключатели | S204 | S204 | 4016779531290 | 0.500 | KG | 690.000 | CCM
2CDS254001R0254 | S204 C25 | Автомат.выкл-ль 4-полюсной S204 C25 | 1 | ШТ | 4356.312 | B | 2 недели | Модульные устройства | Автоматические выключатели | S204 | S204 | 4016779529235 | 0.500 | KG | 690.000 | CCM
2CDS254001R0255 | S204 B25 | Автоматич.выкл-ль 4-полюсный S204 B25 | 1 | ШТ | 6795.84 | C | 5 недель | Модульные устройства | Автоматические выключатели | S204 | S204 | 4016779529006 | 0.500 | KG | 690.000 | CCM
2CDS254001R0257 | S204 K1.6 | Автомат.выкл-ль 4-полюсной S204 K1.6 | 1 | ШТ | 29993.436 | Заказ | 7 недель | Модульные устройства | Автоматические выключатели | S204 | S204 | 4016779529280 | 0.500 | KG | 690.000 | CCM
2CDS254001R0258 | S204 Z1.6 | Автомат.выкл-ль 4-полюсной S204 Z1.6 | 1 | ШТ | 31993.008 | Заказ | 7 недель | Модульные устройства | Автоматические выключатели | S204 | S204 | 4016779531443 | 0.500 | KG | 690.000 | CCM
2CDS254001R0277 | S204 K 2 | Автомат.выкл-ль 4-полюсной S204 K 2 | 1 | ШТ | 29993.436 | Заказ | 9 недель | Модульные устройства | Автоматические выключатели | S204 | S204 | 4016779529297 | 0.500 | KG | 690.000 | CCM
2CDS254001R0278 | S204 Z2 | Автомат.выкл-ль 4-полюсной S204 Z2 | 1 | ШТ | 31993.008 | Заказ | 9 недель | Модульные устройства | Автоматические выключатели | S204 | S204 | 4016779531436 | 0.500 | KG | 690.000 | CCM
2CDS254001R0317 | S204 K3 | Автомат.выкл-ль 4-полюсной S204 K3 | 1 | ШТ | 29993.436 | Заказ | 9 недель | Модульные устройства | Автоматические выключатели | S204 | S204 | 4016779529303 | 0.500 | KG | 690.000 | CCM
2CDS254001R0318 | S204 Z3 | Автомат.выкл-ль 4-полюсной S204 Z3 | 1 | ШТ | 31993.008 | Заказ | 7 недель | Модульные устройства | Автоматические выключатели | S204 | S204 | 4016779531337 | 0.500 | KG | 690.000 | CCM
2CDS254001R0321 | S204 D32 | Автомат.выкл-ль 4-полюсной S204 D32 | 1 | ШТ | 11551.512 | Заказ | 5 недель | Модульные устройства | Автоматические выключатели | S204 | S204 | 4016779531306 | 0.500 | KG | 690.000 | CCM
2CDS254001R0324 | S204 C32 | Автомат.выкл-ль 4-полюсной S204 C32 | 1 | ШТ | 4620.576 | B | 2 недели | Модульные устройства | Автоматические выключатели | S204 | S204 | 4016779529242 | 0.500 | KG | 690.000 | CCM
2CDS254001R0325 | S204 B32 | Автоматич.выкл-ль 4-полюсный S204 B32 | 1 | ШТ | 7208.148 | C | 5 недель | Модульные устройства | Автоматические выключатели | S204 | S204 | 4016779529013 | 0.500 | KG | 690.000 | CCM
2CDS254001R0337 | S204 K4 | Автомат.выкл-ль 4-полюсной S204 K4 | 1 | ШТ | 27745.08 | Заказ | 9 недель | Модульные устройства | Автоматические выключатели | S204 | S204 | 4016779529310 | 0.500 | KG | 690.000 | CCM
2CDS254001R0338 | S204 Z4 | Автомат.выкл-ль 4-полюсной S204 Z4 | 1 | ШТ | 29594.748 | Заказ | 5 недель | Модульные устройства | Автоматические выключатели | S204 | S204 | 4016779531344 | 0.500 | KG | 690.000 | CCM
2CDS254001R0377 | S204 K6 | Автомат.выкл-ль 4-полюсной S204 K6 | 1 | ШТ | 16603.884 | Заказ | 9 недель | Модульные устройства | Автоматические выключатели | S204 | S204 | 4016779529327 | 0.500 | KG | 690.000 | CCM
2CDS254001R0378 | S204 Z6 | Автомат.выкл-ль 4-полюсной S204 Z6 | 1 | ШТ | 17710.776 | Заказ | 7 недель | Модульные устройства | Автоматические выключатели | S204 | S204 | 4016779531351 | 0.500 | KG | 690.000 | CCM
2CDS254001R0401 | S204 D40 | Автомат.выкл-ль 4-полюсной S204 D40 | 1 | ШТ | 12038.844 | Заказ | 9 недель | Модульные устройства | Автоматические выключатели | S204 | S204 | 4016779531313 | 0.500 | KG | 690.000 | CCM
2CDS254001R0404 | S204 C40 | Автомат.выкл-ль 4-полюсной S204 C40 | 1 | ШТ | 4815.576 | B | 2 недели | Модульные устройства | Автоматические выключатели | S204 | S204 | 4016779529259 | 0.500 | KG | 690.000 | CCM
2CDS254001R0405 | S204 B40 | Автоматич.выкл-ль 4-полюсный S204 B40 | 1 | ШТ | 7512.252 | Заказ | 5 недель | Модульные устройства | Автоматические выключатели | S204 | S204 | 4016779529020 | 0.500 | KG | 690.000 | CCM
2CDS254001R0407 | S204 K8 | Автомат.выкл-ль 4-полюсной S204 K8 | 1 | ШТ | 16603.884 | Заказ | 9 недель | Модульные устройства | Автоматические выключатели | S204 | S204 | 4016779529334 | 0.500 | KG | 690.000 | CCM
2CDS254001R0408 | S204 Z8 | Автомат.выкл-ль 4-полюсной S204 Z8 | 1 | ШТ | 17710.776 | Заказ | 7 недель | Модульные устройства | Автоматические выключатели | S204 | S204 | 4016779531368 | 0.500 | KG | 690.000 | CCM
2CDS254001R0427 | S204 K10 | Автомат.выкл-ль 4-полюсной S204 K10 | 1 | ШТ | 13673.928 | Заказ | 9 недель | Модульные устройства | Автоматические выключатели | S204 | S204 | 4016779529341 | 0.500 | KG | 690.000 | CCM
2CDS254001R0428 | S204 Z10 | Автомат.выкл-ль 4-полюсной S204 Z10 | 1 | ШТ | 14585.508 | Заказ | 9 недель | Модульные устройства | Автоматические выключатели | S204 | S204 | 4016779531375 | 0.500 | KG | 690.000 | CCM
2CDS254001R0447 | S204 K13 | Автомат.выкл-ль 4-полюсной S204 K13 | 1 | ШТ | 14445.552 | Заказ | 9 недель | Модульные устройства | Автоматические выключатели | S204 | S204 | 4016779529358 | 0.500 | KG | 690.000 | CCM
2CDS254001R0467 | S204 K16 | Автомат.выкл-ль 4-полюсной S204 K16 | 1 | ШТ | 12544.86 | Заказ | 5 недель | Модульные устройства | Автоматические выключатели | S204 | S204 | 4016779529365 | 0.500 | KG | 690.000 | CCM
2CDS254001R0468 | S204 Z16 | Автомат.выкл-ль 4-полюсной S204 Z16 | 1 | ШТ | 13381.188 | Заказ | 7 недель | Модульные устройства | Автоматические выключатели | S204 | S204 | 4016779531382 | 0.500 | KG | 690.000 | CCM
2CDS254001R0487 | S204 K20 | Автомат.выкл-ль 4-полюсной S204 K20 | 1 | ШТ | 12544.86 | Заказ | 5 недель | Модульные устройства | Автоматические выключатели | S204 | S204 | 4016779529372 | 0.500 | KG | 690.000 | CCM
2CDS254001R0488 | S204 Z20 | Автомат.выкл-ль 4-полюсной S204 Z20 | 1 | ШТ | 13381.188 | Заказ | 5 недель | Модульные устройства | Автоматические выключатели | S204 | S204 | 4016779531399 | 0.500 | KG | 690.000 | CCM
2CDS254001R0501 | S204 D50 | Автомат.выкл-ль 4-полюсной S204 D50 | 1 | ШТ | 18605.208 | Заказ | 5 недель | Модульные устройства | Автоматические выключатели | S204 | S204 | 4016779552097 | 0.500 | KG | 690.000 | CCM
2CDS254001R0504 | S204 C50 | Автомат.выкл-ль 4-полюсной S204 C50 | 1 | ШТ | 7442.076 | C | 5 недель | Модульные устройства | Автоматические выключатели | S204 | S204 | 4016779551106 | 0.500 | KG | 690.000 | CCM
2CDS254001R0505 | S204 B50 | Автоматич.выкл-ль 4-полюсный S204 B50 | 1 | ШТ | 11609.676 | Заказ | 6 недель | Модульные устройства | Автоматические выключатели | S204 | S204 | 4016779550987 | 0.500 | KG | 690.000 | CCM
2CDS254001R0517 | S204 K25 | Автомат.выкл-ль 4-полюсной S204 K25 | 1 | ШТ | 13068.936 | Заказ | 5 недель | Модульные устройства | Автоматические выключатели | S204 | S204 | 4016779529389 | 0.500 | KG | 690.000 | CCM
2CDS254001R0518 | S204 Z25 | Автомат.выкл-ль 4-полюсной S204 Z25 | 1 | ШТ | 13940.208 | Заказ | 7 недель | Модульные устройства | Автоматические выключатели | S204 | S204 | 4016779531405 | 0.500 | KG | 690.000 | CCM
2CDS254001R0537 | S204 K32 | Автомат.выкл-ль 4-полюсной S204 K32 | 1 | ШТ | 13861.812 | Заказ | 5 недель | Модульные устройства | Автоматические выключатели | S204 | S204 | 4016779529396 | 0.500 | KG | 690.000 | CCM
2CDS254001R0538 | S204 Z32 | Автомат.выкл-ль 4-полюсной S204 Z32 | 1 | ШТ | 14785.92 | Заказ | 7 недель | Модульные устройства | Автоматические выключатели | S204 | S204 | 4016779531412 | 0.500 | KG | 690.000 | CCM
2CDS254001R0557 | S204 K40 | Автомат.выкл-ль 4-полюсной S204 K40 | 1 | ШТ | 14446.632 | Заказ | 5 недель | Модульные устройства | Автоматические выключатели | S204 | S204 | 4016779529402 | 0.500 | KG | 690.000 | CCM
2CDS254001R0558 | S204 Z40 | Автомат.выкл-ль 4-полюсной S204 Z40 | 1 | ШТ | 15409.74 | Заказ | 7 недель | Модульные устройства | Автоматические выключатели | S204 | S204 | 4016779531429 | 0.500 | KG | 690.000 | CCM
2CDS254001R0577 | S204 K50 | Автомат.выкл-ль 4-полюсной S204 K50 | 1 | ШТ | 22326.276 | Заказ | 5 недель | Модульные устройства | Автоматические выключатели | S204 | S204 | 4016779551229 | 0.500 | KG | 690.000 | CCM
2CDS254001R0578 | S204 Z50 | Автомат.выкл-ль 4-полюсной S204 Z50 | 1 | ШТ | 23814.648 | Заказ | 7 недель | Модульные устройства | Автоматические выключатели | S204 | S204 | 4016779551977 | 0.500 | KG | 690.000 | CCM
2CDS254001R0607 | S204 K63 | Автомат.выкл-ль 4-полюсной S204 K63 | 1 | ШТ | 22326.276 | Заказ | 5 недель | Модульные устройства | Автоматические выключатели | S204 | S204 | 4016779551236 | 0.500 | KG | 690.000 | CCM
2CDS254001R0608 | S204 Z63 | Автомат.выкл-ль 4-полюсной S204 Z63 | 1 | ШТ | 23814.648 | Заказ | 7 недель | Модульные устройства | Автоматические выключатели | S204 | S204 | 4016779551984 | 0.500 | KG | 690.000 | CCM
2CDS254001R0631 | S204 D63 | Автомат.выкл-ль 4-полюсной S204 D63 | 1 | ШТ | 18605.208 | Заказ | 5 недель | Модульные устройства | Автоматические выключатели | S204 | S204 | 4016779552103 | 0.500 | KG | 690.000 | CCM
2CDS254001R0634 | S204 C63 | Автомат.выкл-ль 4-полюсной S204 C63 | 1 | ШТ | 7442.076 | B | 2 недели | Модульные устройства | Автоматические выключатели | S204 | S204 | 4016779551113 | 0.500 | KG | 690.000 | CCM
2CDS254001R0635 | S204 B63 | Автоматич.выкл-ль 4-полюсный S204 B63 | 1 | ШТ | 11609.676 | Заказ | 5 недель | Модульные устройства | Автоматические выключатели | S204 | S204 | 4016779550994 | 0.500 | KG | 690.000 | CCM
2CDS254001R0804 | S204 C80 | Автомат.выкл-ль 4-полюсной S204 C80 | 1 | ШТ | 18068.556 | C | 5 недель | Модульные устройства | Автоматические выключатели | Автоматические выключатели |  | 4016779916424 | 0.532 | KG | 425.040 | CCM
2CDS254001R0805 | S204 B80 | Автомат.выкл-ль 4-полюсной S204 B80 | 1 | ШТ | 23173.032 | Заказ | 9 недель | Модульные устройства | Автоматические выключатели | Автоматические выключатели |  | 4016779916431 | 0.532 | KG | 425.040 | CCM
2CDS254001R0824 | S204 C100 | Автомат.выкл-ль 4-полюсной S204 C100 | 1 | ШТ | 21477.324 | C | 5 недель | Модульные устройства | Автоматические выключатели | Автоматические выключатели |  | 4016779916448 | 0.532 | KG | 425.040 | CCM
2CDS254001R0825 | S204 B100 | Автомат.выкл-ль 4-полюсной S204 B100 | 1 | ШТ | 27536.328 | Заказ | 5 недель | Модульные устройства | Автоматические выключатели | Автоматические выключатели |  | 4016779916455 | 0.532 | KG | 425.040 | CCM
2CDS254001R0971 | S204 D1.6 | Автомат.выкл-ль 4-полюсной S204 D1.6 | 1 | ШТ | 24994.536 | Заказ | 7 недель | Модульные устройства | Автоматические выключатели | S204 | S204 | 4016779531146 | 0.500 | KG | 690.000 | CCM
2CDS254001R0974 | S204 C1.6 | Автомат.выкл-ль 4-полюсной S204 C1.6 | 1 | ШТ | 9997.824 | Заказ | 9 недель | Модульные устройства | Автоматические выключатели | S204 | S204 | 4016779529136 | 0.500 | KG | 690.000 | CCM
2CDS254001R0981 | S204 D0.5 | Автомат.выкл-ль 4-полюсной S204 D0.5 | 1 | ШТ | 39524.136 | Заказ | 7 недель | Модульные устройства | Автоматические выключатели | S204 | S204 | 4016779531122 | 0.500 | KG | 690.000 | CCM
2CDS254001R0984 | S204 C0.5 | Автомат.выкл-ль 4-полюсной S204 C0.5 | 1 | ШТ | 15809.64 | Заказ | 9 недель | Модульные устройства | Автоматические выключатели | S204 | S204 | 4016779529112 | 0.500 | KG | 690.000 | CCM
2CDS271001R0011 | S201M D1 | Автомат.выкл-ль 1-полюсной S201M D1 | 1 | ШТ | 4160.268 | Заказ | 7 недель | Модульные устройства | Автоматические выключатели | S201M | S201M | 4016779599313 | 0.130 | KG | 230.000 | CCM
2CDS271001R0014 | S201M C1 | Автомат.выкл-ль 1-полюсной S201M C1 | 1 | ШТ | 2385.924 | C | 5 недель | Модульные устройства | Автоматические выключатели | S201M | S201M | 4016779549929 | 0.130 | KG | 230.000 | CCM
2CDS271001R0021 | S201M D2 | Автомат.выкл-ль 1-полюсной S201M D2 | 1 | ШТ | 4160.268 | Заказ | 5 недель | Модульные устройства | Автоматические выключатели | S201M | S201M | 4016779599337 | 0.130 | KG | 230.000 | CCM
2CDS271001R0024 | S201M C2 | Автомат.выкл-ль 1-полюсной S201M C2 | 1 | ШТ | 2385.924 | B | 2 недели | Модульные устройства | Автоматические выключатели | S201M | S201M | 4016779549936 | 0.130 | KG | 230.000 | CCM
2CDS271001R0031 | S201M D3 | Автомат.выкл-ль 1-полюсной S201M D3 | 1 | ШТ | 4160.268 | Заказ | 5 недель | Модульные устройства | Автоматические выключатели | S201M | S201M | 4016779599351 | 0.130 | KG | 230.000 | CCM
2CDS271001R0034 | S201M C3 | Автомат.выкл-ль 1-полюсной S201M C3 | 1 | ШТ | 2385.924 | C | 5 недель | Модульные устройства | Автоматические выключатели | S201M | S201M | 4016779549943 | 0.130 | KG | 230.000 | CCM
2CDS271001R0041 | S201M D4 | Автомат.выкл-ль 1-полюсной S201M D4 | 1 | ШТ | 4160.268 | Заказ | 5 недель | Модульные устройства | Автоматические выключатели | S201M | S201M | 4016779599375 | 0.130 | KG | 230.000 | CCM
2CDS271001R0044 | S201M C4 | Автомат.выкл-ль 1-полюсной S201M C4 | 1 | ШТ | 2385.924 | C | 5 недель | Модульные устройства | Автоматические выключатели | S201M | S201M | 4016779549950 | 0.130 | KG | 230.000 | CCM
2CDS271001R0061 | S201M D6 | Автомат.выкл-ль 1-полюсной S201M D6 | 1 | ШТ | 3975.396 | Заказ | 5 недель | Модульные устройства | Автоматические выключатели | S201M | S201M | 4016779599399 | 0.130 | KG | 230.000 | CCM
2CDS271001R0064 | S201M C6 | Автомат.выкл-ль 1-полюсной S201M C6 | 1 | ШТ | 2385.924 | A | 1 неделя | Модульные устройства | Автоматические выключатели | S201M | S201M | 4016779549967 | 0.130 | KG | 138.000 | CCM
2CDS271001R0065 | S201M B6 | Автомат.выкл-ль 1-полюсной S201M B6 | 1 | ШТ | 2855.256 | A | 1 неделя | Модульные устройства | Автоматические выключатели | S201M | S201M | 4016779549424 | 0.130 | KG | 230.000 | CCM
2CDS271001R0081 | S201M D8 | Автомат.выкл-ль 1-полюсной S201M D8 | 1 | ШТ | 3975.396 | Заказ | 7 недель | Модульные устройства | Автоматические выключатели | S201M | S201M | 4016779599405 | 0.130 | KG | 230.000 | CCM
2CDS271001R0084 | S201M C8 | Автомат.выкл-ль 1-полюсной S201M C8 | 1 | ШТ | 3180.324 | Заказ | 5 недель | Модульные устройства | Автоматические выключатели | S201M | S201M | 4016779549974 | 0.130 | KG | 230.000 | CCM
2CDS271001R0085 | S201M B8 | Автомат.выкл-ль 1-полюсной S201M B8 | 1 | ШТ | 3657.372 | Заказ | 5 недель | Модульные устройства | Автоматические выключатели | S201M | S201M | 4016779599412 | 0.130 | KG | 230.000 | CCM
2CDS271001R0101 | S201M D10 | Автомат.выкл-ль 1-полюсной S201M D10 | 1 | ШТ | 3389.88 | Заказ | 5 недель | Модульные устройства | Автоматические выключатели | S201M | S201M | 4016779599429 | 0.130 | KG | 230.000 | CCM
2CDS271001R0104 | S201M C10 | Автомат.выкл-ль 1-полюсной S201M C10 | 1 | ШТ | 1990.44 | A | 1 неделя | Модульные устройства | Автоматические выключатели | S201M | S201M | 4016779549981 | 0.130 | KG | 138.000 | CCM
2CDS271001R0105 | S201M B10 | Автомат.выкл-ль 1-полюсной S201M B10 | 1 | ШТ | 2381.616 | B | 2 недели | Модульные устройства | Автоматические выключатели | S201M | S201M | 4016779549431 | 0.130 | KG | 138.000 | CCM
2CDS271001R0134 | S201M C13 | Автомат.выкл-ль 1-полюсной S201M C13 | 1 | ШТ | 3204.996 | Заказ | 5 недель | Модульные устройства | Автоматические выключатели | S201M | S201M | 4016779549998 | 0.130 | KG | 138.000 | CCM
2CDS271001R0135 | S201M B13 | Автомат.выкл-ль 1-полюсной S201M B13 | 1 | ШТ | 3685.704 | Заказ | 5 недель | Модульные устройства | Автоматические выключатели | S201M | S201M | 4016779549448 | 0.130 | KG | 230.000 | CCM
2CDS271001R0157 | S201M K0.5 | Автомат.выкл-ль 1-полюсной S201M K0.5 | 1 | ШТ | 9984.696 | Заказ | 5 недель | Модульные устройства | Автоматические выключатели | S201M | S201M | 4016779599436 | 0.130 | KG | 230.000 | CCM
2CDS271001R0158 | S201M Z0.5 | Автомат.выкл-ль 1-полюсной S201M Z0.5 | 1 | ШТ | 10650.312 | Заказ | 5 недель | Модульные устройства | Автоматические выключатели | S201M | S201M | 4016779599443 | 0.130 | KG | 230.000 | CCM
2CDS271001R0161 | S201M D16 | Автомат.выкл-ль 1-полюсной S201M D16 | 1 | ШТ | 3081.708 | Заказ | 5 недель | Модульные устройства | Автоматические выключатели | S201M | S201M | 4016779599450 | 0.130 | KG | 230.000 | CCM
2CDS271001R0164 | S201M C16 | Автомат.выкл-ль 1-полюсной S201M C16 | 1 | ШТ | 1990.44 | A | 1 неделя | Модульные устройства | Автоматические выключатели | S201M | S201M | 4016779550000 | 0.130 | KG | 138.000 | CCM
2CDS271001R0165 | S201M B16 | Автомат.выкл-ль 1-полюсной S201M B16 | 1 | ШТ | 2381.616 | C | 5 недель | Модульные устройства | Автоматические выключатели | S201M | S201M | 4016779549455 | 0.130 | KG | 138.000 | CCM
2CDS271001R0201 | S201M D20 | Автомат.выкл-ль 1-полюсной S201M D20 | 1 | ШТ | 3852.144 | Заказ | 5 недель | Модульные устройства | Автоматические выключатели | S201M | S201M | 4016779599467 | 0.130 | KG | 230.000 | CCM
2CDS271001R0204 | S201M C20 | Автомат.выкл-ль 1-полюсной S201M C20 | 1 | ШТ | 2285.94 | B | 2 недели | Модульные устройства | Автоматические выключатели | S201M | S201M | 4016779550017 | 0.130 | KG | 138.000 | CCM
2CDS271001R0205 | S201M B20 | Автомат.выкл-ль 1-полюсной S201M B20 | 1 | ШТ | 3543.936 | Заказ | 5 недель | Модульные устройства | Автоматические выключатели | S201M | S201M | 4016779549462 | 0.130 | KG | 138.000 | CCM
2CDS271001R0217 | S201M K1 | Автомат.выкл-ль 1-полюсной S201M K1 | 1 | ШТ | 9984.696 | Заказ | 5 недель | Модульные устройства | Автоматические выключатели | S201M | S201M | 4016779599474 | 0.130 | KG | 138.000 | CCM
2CDS271001R0218 | S201M Z1 | Автомат.выкл-ль 1-полюсной S201M Z1 | 1 | ШТ | 10650.312 | Заказ | 5 недель | Модульные устройства | Автоматические выключатели | S201M | S201M | 4016779599481 | 0.130 | KG | 230.000 | CCM
2CDS271001R0251 | S201M D25 | Автомат.выкл-ль 1-полюсной S201M D25 | 1 | ШТ | 3852.144 | Заказ | 7 недель | Модульные устройства | Автоматические выключатели | S201M | S201M | 4016779599498 | 0.130 | KG | 138.000 | CCM
2CDS271001R0254 | S201M C25 | Автомат.выкл-ль 1-полюсной S201M C25 | 1 | ШТ | 2385.924 | B | 2 недели | Модульные устройства | Автоматические выключатели | S201M | S201M | 4016779550024 | 0.130 | KG | 138.000 | CCM
2CDS271001R0255 | S201M B25 | Автомат.выкл-ль 1-полюсной S201M B25 | 1 | ШТ | 3543.936 | Заказ | 5 недель | Модульные устройства | Автоматические выключатели | S201M | S201M | 4016779549479 | 0.130 | KG | 138.000 | CCM
2CDS271001R0257 | S201M K1.6 | Автомат.выкл-ль 1-полюсной S201M K1.6 | 1 | ШТ | 9984.696 | Заказ | 5 недель | Модульные устройства | Автоматические выключатели | S201M | S201M | 4016779599504 | 0.130 | KG | 230.000 | CCM
2CDS271001R0258 | S201M Z1.6 | Автомат.выкл-ль 1-полюсной S201M Z1.6 | 1 | ШТ | 10650.312 | Заказ | 5 недель | Модульные устройства | Автоматические выключатели | S201M | S201M | 4016779599511 | 0.130 | KG | 230.000 | CCM
2CDS271001R0277 | S201M K2 | Автомат.выкл-ль 1-полюсной S201M K2 | 1 | ШТ | 9984.696 | Заказ | 5 недель | Модульные устройства | Автоматические выключатели | S201M | S201M | 4016779599528 | 0.130 | KG | 230.000 | CCM
2CDS271001R0278 | S201M Z2 | Автомат.выкл-ль 1-полюсной S201M Z2 | 1 | ШТ | 10650.312 | Заказ | 5 недель | Модульные устройства | Автоматические выключатели | S201M | S201M | 4016779599535 | 0.130 | KG | 138.000 | CCM
2CDS271001R0317 | S201M K3 | Автомат.выкл-ль 1-полюсной S201M K3 | 1 | ШТ | 9984.696 | Заказ | 5 недель | Модульные устройства | Автоматические выключатели | S201M | S201M | 4016779599542 | 0.130 | KG | 138.000 | CCM
2CDS271001R0318 | S201M Z3 | Автомат.выкл-ль 1-полюсной S201M Z3 | 1 | ШТ | 10650.312 | Заказ | 5 недель | Модульные устройства | Автоматические выключатели | S201M | S201M | 4016779599559 | 0.130 | KG | 230.000 | CCM
2CDS271001R0321 | S201M D32 | Автомат.выкл-ль 1-полюсной S201M D32 | 1 | ШТ | 3852.144 | Заказ | 5 недель | Модульные устройства | Автоматические выключатели | S201M | S201M | 4016779599566 | 0.130 | KG | 230.000 | CCM
2CDS271001R0324 | S201M C32 | Автомат.выкл-ль 1-полюсной S201M C32 | 1 | ШТ | 2490.216 | C | 5 недель | Модульные устройства | Автоматические выключатели | S201M | S201M | 4016779550031 | 0.130 | KG | 138.000 | CCM
2CDS271001R0325 | S201M B32 | Автомат.выкл-ль 1-полюсной S201M B32 | 1 | ШТ | 3543.936 | Заказ | 5 недель | Модульные устройства | Автоматические выключатели | S201M | S201M | 4016779549486 | 0.130 | KG | 230.000 | CCM
2CDS271001R0337 | S201M K4 | Автомат.выкл-ль 1-полюсной S201M K4 | 1 | ШТ | 9984.696 | Заказ | 5 недель | Модульные устройства | Автоматические выключатели | S201M | S201M | 4016779599573 | 0.130 | KG | 230.000 | CCM
2CDS271001R0338 | S201M Z4 | Автомат.выкл-ль 1-полюсной S201M Z4 | 1 | ШТ | 10650.312 | Заказ | 5 недель | Модульные устройства | Автоматические выключатели | S201M | S201M | 4016779599580 | 0.130 | KG | 138.000 | CCM
2CDS271001R0377 | S201M K6 | Автомат.выкл-ль 1-полюсной S201M K6 | 1 | ШТ | 9540.936 | Заказ | 5 недель | Модульные устройства | Автоматические выключатели | S201M | S201M | 4016779599597 | 0.130 | KG | 230.000 | CCM
2CDS271001R0378 | S201M Z6 | Автомат.выкл-ль 1-полюсной S201M Z6 | 1 | ШТ | 10176.972 | Заказ | 5 недель | Модульные устройства | Автоматические выключатели | S201M | S201M | 4016779599603 | 0.130 | KG | 138.000 | CCM
2CDS271001R0401 | S201M D40 | Автомат.выкл-ль 1-полюсной S201M D40 | 1 | ШТ | 4622.52 | Заказ | 7 недель | Модульные устройства | Автоматические выключатели | S201M | S201M | 4016779599610 | 0.130 | KG | 230.000 | CCM
2CDS271001R0404 | S201M C40 | Автомат.выкл-ль 1-полюсной S201M C40 | 1 | ШТ | 3698.016 | C | 5 недель | Модульные устройства | Автоматические выключатели | S201M | S201M | 4016779550048 | 0.130 | KG | 230.000 | CCM
2CDS271001R0405 | S201M B40 | Автомат.выкл-ль 1-полюсной S201M B40 | 1 | ШТ | 4252.752 | Заказ | 6 недель | Модульные устройства | Автоматические выключатели | S201M | S201M | 4016779549493 | 0.130 | KG | 230.000 | CCM
2CDS271001R0407 | S201M K8 | Автомат.выкл-ль 1-полюсной S201M K8 | 1 | ШТ | 9540.936 | Заказ | 7 недель | Модульные устройства | Автоматические выключатели | S201M | S201M | 4016779599627 | 0.130 | KG | 230.000 | CCM
2CDS271001R0408 | S201M Z8 | Автомат.выкл-ль 1-полюсной S201M Z8 | 1 | ШТ | 10176.972 | Заказ | 5 недель | Модульные устройства | Автоматические выключатели | S201M | S201M | 4016779599634 | 0.130 | KG | 230.000 | CCM
2CDS271001R0427 | S201M K10 | Автомат.выкл-ль 1-полюсной S201M K10 | 1 | ШТ | 8135.688 | Заказ | 5 недель | Модульные устройства | Автоматические выключатели | S201M | S201M | 4016779599641 | 0.130 | KG | 230.000 | CCM
2CDS271001R0428 | S201M Z10 | Автомат.выкл-ль 1-полюсной S201M Z10 | 1 | ШТ | 8678.052 | Заказ | 5 недель | Модульные устройства | Автоматические выключатели | S201M | S201M | 4016779599658 | 0.130 | KG | 230.000 | CCM
2CDS271001R0467 | S201M K16 | Автомат.выкл-ль 1-полюсной S201M K16 | 1 | ШТ | 7396.068 | Заказ | 5 недель | Модульные устройства | Автоматические выключатели | S201M | S201M | 4016779599665 | 0.130 | KG | 230.000 | CCM
2CDS271001R0468 | S201M Z16 | Автомат.выкл-ль 1-полюсной S201M Z16 | 1 | ШТ | 7889.136 | Заказ | 7 недель | Модульные устройства | Автоматические выключатели | S201M | S201M | 4016779599672 | 0.130 | KG | 230.000 | CCM
2CDS271001R0487 | S201M K20 | Автомат.выкл-ль 1-полюсной S201M K20 | 1 | ШТ | 9245.064 | Заказ | 5 недель | Модульные устройства | Автоматические выключатели | S201M | S201M | 4016779599689 | 0.130 | KG | 230.000 | CCM
2CDS271001R0488 | S201M Z20 | Автомат.выкл-ль 1-полюсной S201M Z20 | 1 | ШТ | 9861.42 | Заказ | 5 недель | Модульные устройства | Автоматические выключатели | S201M | S201M | 4016779599696 | 0.130 | KG | 230.000 | CCM
2CDS271001R0501 | S201M D50 | Автомат.выкл-ль 1-полюсной S201M D50 | 1 | ШТ | 5855.232 | Заказ | 5 недель | Модульные устройства | Автоматические выключатели | S201M | S201M | 4016779599702 | 0.130 | KG | 230.000 | CCM
2CDS271001R0504 | S201M C50 | Автомат.выкл-ль 1-полюсной S201M C50 | 1 | ШТ | 4684.176 | Заказ | 5 недель | Модульные устройства | Автоматические выключатели | S201M | S201M | 4016779543934 | 0.130 | KG | 230.000 | CCM
2CDS271001R0505 | S201M B50 | Автомат.выкл-ль 1-полюсной S201M B50 | 1 | ШТ | 5386.776 | Заказ | 5 недель | Модульные устройства | Автоматические выключатели | S201M | S201M | 4016779543811 | 0.130 | KG | 230.000 | CCM
2CDS271001R0517 | S201M K25 | Автомат.выкл-ль 1-полюсной S201M K25 | 1 | ШТ | 9245.064 | Заказ | 5 недель | Модульные устройства | Автоматические выключатели | S201M | S201M | 4016779599719 | 0.130 | KG | 138.000 | CCM
2CDS271001R0518 | S201M Z25 | Автомат.выкл-ль 1-полюсной S201M Z25 | 1 | ШТ | 9861.42 | Заказ | 5 недель | Модульные устройства | Автоматические выключатели | S201M | S201M | 4016779599726 | 0.130 | KG | 230.000 | CCM
2CDS271001R0537 | S201M K32 | Автомат.выкл-ль 1-полюсной S201M K32 | 1 | ШТ | 9245.064 | Заказ | 5 недель | Модульные устройства | Автоматические выключатели | S201M | S201M | 4016779599733 | 0.130 | KG | 230.000 | CCM
2CDS271001R0538 | S201M Z32 | Автомат.выкл-ль 1-полюсной S201M Z32 | 1 | ШТ | 9861.42 | Заказ | 7 недель | Модульные устройства | Автоматические выключатели | S201M | S201M | 4016779599740 | 0.130 | KG | 230.000 | CCM
2CDS271001R0557 | S201M K40 | Автомат.выкл-ль 1-полюсной S201M K40 | 1 | ШТ | 11094.096 | Заказ | 5 недель | Модульные устройства | Автоматические выключатели | S201M | S201M | 4016779599757 | 0.130 | KG | 230.000 | CCM
2CDS271001R0558 | S201M Z40 | Автомат.выкл-ль 1-полюсной S201M Z40 | 1 | ШТ | 11833.692 | Заказ | 7 недель | Модульные устройства | Автоматические выключатели | S201M | S201M | 4016779599764 | 0.130 | KG | 230.000 | CCM
2CDS271001R0577 | S201M K50 | Автомат.выкл-ль 1-полюсной S201M K50 | 1 | ШТ | 14052.516 | Заказ | 5 недель | Модульные устройства | Автоматические выключатели | S201M | S201M | 4016779599771 | 0.130 | KG | 138.000 | CCM
2CDS271001R0578 | S201M Z50 | Автомат.выкл-ль 1-полюсной S201M Z50 | 1 | ШТ | 14989.344 | Заказ | 5 недель | Модульные устройства | Автоматические выключатели | S201M | S201M | 4016779599788 | 0.130 | KG | 230.000 | CCM
2CDS271001R0607 | S201M K63 | Автомат.выкл-ль 1-полюсной S201M K63 | 1 | ШТ | 15531.744 | Заказ | 5 недель | Модульные устройства | Автоматические выключатели | S201M | S201M | 4016779599795 | 0.130 | KG | 230.000 | CCM
2CDS271001R0608 | S201M Z63 | Автомат.выкл-ль 1-полюсной S201M Z63 | 1 | ШТ | 16567.176 | Заказ | 5 недель | Модульные устройства | Автоматические выключатели | S201M | S201M | 4016779599801 | 0.130 | KG | 230.000 | CCM
2CDS271001R0631 | S201M D63 | Автомат.выкл-ль 1-полюсной S201M D63 | 1 | ШТ | 6471.528 | Заказ | 5 недель | Модульные устройства | Автоматические выключатели | S201M | S201M | 4016779599818 | 0.130 | KG | 138.000 | CCM
2CDS271001R0634 | S201M C63 | Автомат.выкл-ль 1-полюсной S201M C63 | 1 | ШТ | 5177.244 | Заказ | 5 недель | Модульные устройства | Автоматические выключатели | S201M | S201M | 4016779543941 | 0.130 | KG | 230.000 | CCM
2CDS271001R0635 | S201M B63 | Автомат.выкл-ль 1-полюсной S201M B63 | 1 | ШТ | 5953.824 | Заказ | 9 недель | Модульные устройства | Автоматические выключатели | S201M | S201M | 4016779543828 | 0.130 | KG | 230.000 | CCM
2CDS271001R0971 | S201M D1.6 | Автомат.выкл-ль 1-полюсной S201M D1.6 | 1 | ШТ | 4160.268 | Заказ | 7 недель | Модульные устройства | Автоматические выключатели | S201M | S201M | 4016779599825 | 0.130 | KG | 230.000 | CCM
2CDS271001R0974 | S201M C1.6 | Автомат.выкл-ль 1-полюсной S201M C1.6 | 1 | ШТ | 3328.224 | Заказ | 5 недель | Модульные устройства | Автоматические выключатели | S201M | S201M | 4016779549912 | 0.130 | KG | 230.000 | CCM
2CDS271001R0981 | S201M D0.5 | Автомат.выкл-ль 1-полюсной S201M D0.5 | 1 | ШТ | 4160.268 | Заказ | 5 недель | Модульные устройства | Автоматические выключатели | S201M | S201M | 4016779599832 | 0.130 | KG | 230.000 | CCM
2CDS271001R0984 | S201M C0.5 | Автомат.выкл-ль 1-полюсной S201M C0.5 | 1 | ШТ | 3328.224 | Заказ | 5 недель | Модульные устройства | Автоматические выключатели | S201M | S201M | 4016779549905 | 0.130 | KG | 230.000 | CCM
2CDS271006R0011 | S201MT-D1 | Автомат.выкл-ль 1-полюсной S201MT-D1 | 1 | ШТ | 4212.792 | Заказ | 6 недель | Модульные устройства | Автоматические выключатели |  |  | 4016779876322 | 0.160 | KG | 106.260 | CCM
2CDS271006R0014 | S201MT-C1 | Автомат.выкл-ль 1-полюсной S201MT-C1 | 1 | ШТ | 3846.06 | Заказ | 5 недель | Модульные устройства | Автоматические выключатели |  |  | 4016779765435 | 0.160 | KG | 106.260 | CCM
2CDS271006R0021 | S201MT-D2 | Автомат.выкл-ль 1-полюсной S201MT-D2 | 1 | ШТ | 4212.792 | Заказ | 6 недель | Модульные устройства | Автоматические выключатели |  |  | 4016779876346 | 0.160 | KG | 106.260 | CCM
2CDS271006R0024 | S201MT-C2 | Автомат.выкл-ль 1-полюсной S201MT-C2 | 1 | ШТ | 3846.06 | Заказ | 5 недель | Модульные устройства | Автоматические выключатели |  |  | 4016779765442 | 0.160 | KG | 106.260 | CCM
2CDS271006R0031 | S201MT-D3 | Автомат.выкл-ль 1-полюсной S201MT-D3 | 1 | ШТ | 4212.792 | Заказ | 6 недель | Модульные устройства | Автоматические выключатели |  |  | 4016779876353 | 0.160 | KG | 106.260 | CCM
2CDS271006R0034 | S201MT-C3 | Автомат.выкл-ль 1-полюсной S201MT-C3 | 1 | ШТ | 3846.06 | Заказ | 5 недель | Модульные устройства | Автоматические выключатели |  |  | 4016779765459 | 0.160 | KG | 106.260 | CCM
2CDS271006R0041 | S201MT-D4 | Автомат.выкл-ль 1-полюсной S201MT-D4 | 1 | ШТ | 4212.792 | Заказ | 6 недель | Модульные устройства | Автоматические выключатели |  |  | 4016779876360 | 0.160 | KG | 106.260 | CCM
2CDS271006R0044 | S201MT-C4 | Автомат.выкл-ль 1-полюсной S201MT-C4 | 1 | ШТ | 3846.06 | Заказ | 5 недель | Модульные устройства | Автоматические выключатели |  |  | 4016779765466 | 0.160 | KG | 106.260 | CCM
2CDS271006R0061 | S201MT-D6 | Автомат.выкл-ль 1-полюсной S201MT-D6 | 1 | ШТ | 4212.792 | Заказ | 6 недель | Модульные устройства | Автоматические выключатели |  |  | 4016779876377 | 0.160 | KG | 106.260 | CCM
2CDS271006R0064 | S201MT-C6 | Автомат.выкл-ль 1-полюсной S201MT-C6 | 1 | ШТ | 3846.06 | Заказ | 5 недель | Модульные устройства | Автоматические выключатели |  |  | 4016779765473 | 0.160 | KG | 106.260 | CCM
2CDS271006R0065 | S201MT-B6 | Автомат.выкл-ль 1-полюсной S201MT-B6 | 1 | ШТ | 3330.936 | Заказ | 5 недель | Модульные устройства | Автоматические выключатели |  |  | 4016779876216 | 0.160 | KG | 106.260 | CCM
2CDS271006R0081 | S201MT-D8 | Автомат.выкл-ль 1-полюсной S201MT-D8 | 1 | ШТ | 4212.792 | Заказ | 5 недель | Модульные устройства | Автоматические выключатели |  |  | 4016779876384 | 0.160 | KG | 106.260 | CCM
2CDS271006R0084 | S201MT-C8 | Автомат.выкл-ль 1-полюсной S201MT-C8 | 1 | ШТ | 3846.06 | Заказ | 5 недель | Модульные устройства | Автоматические выключатели |  |  | 4016779765480 | 0.160 | KG | 106.260 | CCM
2CDS271006R0101 | S201MT-D10 | Автомат.выкл-ль 1-полюсной S201MT-D10 | 1 | ШТ | 3505.524 | Заказ | 6 недель | Модульные устройства | Автоматические выключатели |  |  | 4016779876391 | 0.160 | KG | 106.260 | CCM
2CDS271006R0104 | S201MT-C10 | Автомат.выкл-ль 1-полюсной S201MT-C10 | 1 | ШТ | 3204.336 | Заказ | 5 недель | Модульные устройства | Автоматические выключатели |  |  | 4016779765497 | 0.160 | KG | 106.260 | CCM
2CDS271006R0105 | S201MT-B10 | Автомат.выкл-ль 1-полюсной S201MT-B10 | 1 | ШТ | 2772.156 | Заказ | 5 недель | Модульные устройства | Автоматические выключатели |  |  | 4016779876223 | 0.160 | KG | 106.260 | CCM
2CDS271006R0131 | S201MT-D13 | Автомат.выкл-ль 1-полюсной S201MT-D13 | 1 | ШТ | 6172.908 | Заказ | 6 недель | Модульные устройства | Автоматические выключатели |  |  | 4016779876407 | 0.160 | KG | 106.260 | CCM
2CDS271006R0134 | S201MT-C13 | Автомат.выкл-ль 1-полюсной S201MT-C13 | 1 | ШТ | 3204.336 | Заказ | 5 недель | Модульные устройства | Автоматические выключатели |  |  | 4016779765503 | 0.160 | KG | 106.260 | CCM
2CDS271006R0135 | S201MT-B13 | Автомат.выкл-ль 1-полюсной S201MT-B13 | 1 | ШТ | 2772.156 | Заказ | 6 недель | Модульные устройства | Автоматические выключатели |  |  | 4016779876230 | 0.160 | KG | 106.260 | CCM
2CDS271006R0157 | S201MT-K0,5 | Автомат.выкл-ль 1-полюсной S201MT-K0,5 | 1 | ШТ | 4212.792 | Заказ | 5 недель | Модульные устройства | Автоматические выключатели |  |  | 4016779765510 | 0.160 | KG | 106.260 | CCM
2CDS271006R0158 | S201MT-Z0,5 | Автомат.выкл-ль 1-полюсной S201MT-Z0,5 | 1 | ШТ | 4522.716 | Заказ | 5 недель | Модульные устройства | Автоматические выключатели |  |  | 4016779765527 | 0.160 | KG | 106.260 | CCM
2CDS271006R0161 | S201MT-D16 | Автомат.выкл-ль 1-полюсной S201MT-D16 | 1 | ШТ | 3505.524 | Заказ | 6 недель | Модульные устройства | Автоматические выключатели |  |  | 4016779876414 | 0.160 | KG | 106.260 | CCM
2CDS271006R0164 | S201MT-C16 | Автомат.выкл-ль 1-полюсной S201MT-C16 | 1 | ШТ | 3204.336 | Заказ | 5 недель | Модульные устройства | Автоматические выключатели |  |  | 4016779765534 | 0.160 | KG | 106.260 | CCM
2CDS271006R0165 | S201MT-B16 | Автомат.выкл-ль 1-полюсной S201MT-B16 | 1 | ШТ | 2772.156 | Заказ | 5 недель | Модульные устройства | Автоматические выключатели |  |  | 4016779876247 | 0.160 | KG | 106.260 | CCM
2CDS271006R0201 | S201MT-D20 | Автомат.выкл-ль 1-полюсной S201MT-D20 | 1 | ШТ | 4025.076 | Заказ | 6 недель | Модульные устройства | Автоматические выключатели |  |  | 4016779876421 | 0.160 | KG | 106.260 | CCM
2CDS271006R0204 | S201MT-C20 | Автомат.выкл-ль 1-полюсной S201MT-C20 | 1 | ШТ | 3680.208 | Заказ | 5 недель | Модульные устройства | Автоматические выключатели |  |  | 4016779765541 | 0.160 | KG | 106.260 | CCM
2CDS271006R0205 | S201MT-B20 | Автомат.выкл-ль 1-полюсной S201MT-B20 | 1 | ШТ | 3186.852 | Заказ | 5 недель | Модульные устройства | Автоматические выключатели |  |  | 4016779876254 | 0.160 | KG | 106.260 | CCM
2CDS271006R0217 | S201MT-K1 | Автомат.выкл-ль 1-полюсной S201MT-K1 | 1 | ШТ | 4212.792 | Заказ | 5 недель | Модульные устройства | Автоматические выключатели |  |  | 4016779765558 | 0.160 | KG | 106.260 | CCM
2CDS271006R0218 | S201MT-Z1 | Автомат.выкл-ль 1-полюсной S201MT-Z1 | 1 | ШТ | 4522.716 | Заказ | 5 недель | Модульные устройства | Автоматические выключатели |  |  | 4016779765565 | 0.160 | KG | 106.260 | CCM
2CDS271006R0251 | S201MT-D25 | Автомат.выкл-ль 1-полюсной S201MT-D25 | 1 | ШТ | 4212.792 | Заказ | 6 недель | Модульные устройства | Автоматические выключатели |  |  | 4016779876438 | 0.160 | KG | 106.260 | CCM
2CDS271006R0254 | S201MT-C25 | Автомат.выкл-ль 1-полюсной S201MT-C25 | 1 | ШТ | 3846.06 | Заказ | 5 недель | Модульные устройства | Автоматические выключатели |  |  | 4016779765572 | 0.160 | KG | 106.260 | CCM
2CDS271006R0255 | S201MT-B25 | Автомат.выкл-ль 1-полюсной S201MT-B25 | 1 | ШТ | 3330.936 | Заказ | 5 недель | Модульные устройства | Автоматические выключатели |  |  | 4016779876261 | 0.160 | KG | 106.260 | CCM
2CDS271006R0257 | S201MT-K1,6 | Автомат.выкл-ль 1-полюсной S201MT-K1,6 | 1 | ШТ | 4212.792 | Заказ | 5 недель | Модульные устройства | Автоматические выключатели |  |  | 4016779765589 | 0.160 | KG | 106.260 | CCM
2CDS271006R0258 | S201MT-Z1,6 | Автомат.выкл-ль 1-полюсной S201MT-Z1,6 | 1 | ШТ | 4522.716 | Заказ | 5 недель | Модульные устройства | Автоматические выключатели |  |  | 4016779765596 | 0.160 | KG | 106.260 | CCM
2CDS271006R0277 | S201MT-K2 | Автомат.выкл-ль 1-полюсной S201MT-K2 | 1 | ШТ | 4212.792 | Заказ | 5 недель | Модульные устройства | Автоматические выключатели |  |  | 4016779765602 | 0.160 | KG | 106.260 | CCM
2CDS271006R0278 | S201MT-Z2 | Автомат.выкл-ль 1-полюсной S201MT-Z2 | 1 | ШТ | 4522.716 | Заказ | 5 недель | Модульные устройства | Автоматические выключатели |  |  | 4016779765619 | 0.160 | KG | 106.260 | CCM
2CDS271006R0317 | S201MT-K3 | Автомат.выкл-ль 1-полюсной S201MT-K3 | 1 | ШТ | 4212.792 | Заказ | 5 недель | Модульные устройства | Автоматические выключатели |  |  | 4016779765626 | 0.160 | KG | 106.260 | CCM
2CDS271006R0318 | S201MT-Z3 | Автомат.выкл-ль 1-полюсной S201MT-Z3 | 1 | ШТ | 4522.716 | Заказ | 5 недель | Модульные устройства | Автоматические выключатели |  |  | 4016779765633 | 0.160 | KG | 106.260 | CCM
2CDS271006R0321 | S201MT-D32 | Автомат.выкл-ль 1-полюсной S201MT-D32 | 1 | ШТ | 4134.192 | Заказ | 5 недель | Модульные устройства | Автоматические выключатели |  |  | 4016779876445 | 0.160 | KG | 106.260 | CCM
2CDS271006R0324 | S201MT-C32 | Автомат.выкл-ль 1-полюсной S201MT-C32 | 1 | ШТ | 4011.972 | Заказ | 5 недель | Модульные устройства | Автоматические выключатели |  |  | 4016779765640 | 0.160 | KG | 106.260 | CCM
2CDS271006R0325 | S201MT-B32 | Автомат.выкл-ль 1-полюсной S201MT-B32 | 1 | ШТ | 3474.948 | Заказ | 5 недель | Модульные устройства | Автоматические выключатели |  |  | 4016779876278 | 0.160 | KG | 106.260 | CCM
2CDS271006R0337 | S201MT-K4 | Автомат.выкл-ль 1-полюсной S201MT-K4 | 1 | ШТ | 4212.792 | Заказ | 5 недель | Модульные устройства | Автоматические выключатели |  |  | 4016779765657 | 0.160 | KG | 106.260 | CCM
2CDS271006R0338 | S201MT-Z4 | Автомат.выкл-ль 1-полюсной S201MT-Z4 | 1 | ШТ | 4522.716 | Заказ | 5 недель | Модульные устройства | Автоматические выключатели |  |  | 4016779765664 | 0.160 | KG | 106.260 | CCM
2CDS271006R0377 | S201MT-K6 | Автомат.выкл-ль 1-полюсной S201MT-K6 | 1 | ШТ | 4212.792 | Заказ | 5 недель | Модульные устройства | Автоматические выключатели |  |  | 4016779765671 | 0.160 | KG | 106.260 | CCM
2CDS271006R0378 | S201MT-Z6 | Автомат.выкл-ль 1-полюсной S201MT-Z6 | 1 | ШТ | 4522.716 | Заказ | 5 недель | Модульные устройства | Автоматические выключатели |  |  | 4016779765688 | 0.160 | KG | 106.260 | CCM
2CDS271006R0401 | S201MT-D40 | Автомат.выкл-ль 1-полюсной S201MT-D40 | 1 | ШТ | 4548.948 | Заказ | 5 недель | Модульные устройства | Автоматические выключатели |  |  | 4016779876452 | 0.160 | KG | 106.260 | CCM
2CDS271006R0404 | S201MT-C40 | Автомат.выкл-ль 1-полюсной S201MT-C40 | 1 | ШТ | 4156.008 | Заказ | 5 недель | Модульные устройства | Автоматические выключатели |  |  | 4016779765695 | 0.160 | KG | 106.260 | CCM
2CDS271006R0405 | S201MT-B40 | Автомат.выкл-ль 1-полюсной S201MT-B40 | 1 | ШТ | 3601.608 | Заказ | 5 недель | Модульные устройства | Автоматические выключатели |  |  | 4016779876285 | 0.160 | KG | 106.260 | CCM
2CDS271006R0407 | S201MT-K8 | Автомат.выкл-ль 1-полюсной S201MT-K8 | 1 | ШТ | 4212.792 | Заказ | 5 недель | Модульные устройства | Автоматические выключатели |  |  | 4016779765701 | 0.160 | KG | 106.260 | CCM
2CDS271006R0408 | S201MT-Z8 | Автомат.выкл-ль 1-полюсной S201MT-Z8 | 1 | ШТ | 4522.716 | Заказ | 5 недель | Модульные устройства | Автоматические выключатели |  |  | 4016779765718 | 0.160 | KG | 106.260 | CCM
2CDS271006R0427 | S201MT-K10 | Автомат.выкл-ль 1-полюсной S201MT-K10 | 1 | ШТ | 3505.524 | Заказ | 5 недель | Модульные устройства | Автоматические выключатели |  |  | 4016779765725 | 0.160 | KG | 106.260 | CCM
2CDS271006R0428 | S201MT-Z10 | Автомат.выкл-ль 1-полюсной S201MT-Z10 | 1 | ШТ | 3763.128 | Заказ | 5 недель | Модульные устройства | Автоматические выключатели |  |  | 4016779765732 | 0.160 | KG | 106.260 | CCM
2CDS271006R0447 | S201MT-K13 | Автомат.выкл-ль 1-полюсной S201MT-K13 | 1 | ШТ | 3924.66 | Заказ | 5 недель | Модульные устройства | Автоматические выключатели |  |  | 4016779765749 | 0.160 | KG | 106.260 | CCM
2CDS271006R0467 | S201MT-K16 | Автомат.выкл-ль 1-полюсной S201MT-K16 | 1 | ШТ | 3505.524 | Заказ | 5 недель | Модульные устройства | Автоматические выключатели |  |  | 4016779765756 | 0.160 | KG | 106.260 | CCM
2CDS271006R0468 | S201MT-Z16 | Автомат.выкл-ль 1-полюсной S201MT-Z16 | 1 | ШТ | 3763.128 | Заказ | 5 недель | Модульные устройства | Автоматические выключатели |  |  | 4016779765763 | 0.160 | KG | 106.260 | CCM
2CDS271006R0487 | S201MT-K20 | Автомат.выкл-ль 1-полюсной S201MT-K20 | 1 | ШТ | 4025.076 | Заказ | 5 недель | Модульные устройства | Автоматические выключатели |  |  | 4016779765770 | 0.160 | KG | 106.260 | CCM
2CDS271006R0488 | S201MT-Z20 | Автомат.выкл-ль 1-полюсной S201MT-Z20 | 1 | ШТ | 4339.356 | Заказ | 5 недель | Модульные устройства | Автоматические выключатели |  |  | 4016779765787 | 0.160 | KG | 106.260 | CCM
2CDS271006R0501 | S201MT-D50 | Автомат.выкл-ль 1-полюсной S201MT-D50 | 1 | ШТ | 5256.144 | Заказ | 5 недель | Модульные устройства | Автоматические выключатели |  |  | 4016779876469 | 0.160 | KG | 106.260 | CCM
2CDS271006R0504 | S201MT-C50 | Автомат.выкл-ль 1-полюсной S201MT-C50 | 1 | ШТ | 4815.216 | Заказ | 6 недель | Модульные устройства | Автоматические выключатели |  |  | 4016779765794 | 0.160 | KG | 106.260 | CCM
2CDS271006R0505 | S201MT-B50 | Автомат.выкл-ль 1-полюсной S201MT-B50 | 1 | ШТ | 4156.008 | Заказ | 5 недель | Модульные устройства | Автоматические выключатели |  |  | 4016779876292 | 0.160 | KG | 106.260 | CCM
2CDS271006R0517 | S201MT-K25 | Автомат.выкл-ль 1-полюсной S201MT-K25 | 1 | ШТ | 4212.792 | Заказ | 5 недель | Модульные устройства | Автоматические выключатели |  |  | 4016779765800 | 0.160 | KG | 106.260 | CCM
2CDS271006R0518 | S201MT-Z25 | Автомат.выкл-ль 1-полюсной S201MT-Z25 | 1 | ШТ | 4522.716 | Заказ | 5 недель | Модульные устройства | Автоматические выключатели |  |  | 4016779765817 | 0.160 | KG | 106.260 | CCM
2CDS271006R0537 | S201MT-K32 | Автомат.выкл-ль 1-полюсной S201MT-K32 | 1 | ШТ | 4396.152 | Заказ | 6 недель | Модульные устройства | Автоматические выключатели |  |  | 4016779765824 | 0.160 | KG | 106.260 | CCM
2CDS271006R0538 | S201MT-Z32 | Автомат.выкл-ль 1-полюсной S201MT-Z32 | 1 | ШТ | 4732.248 | Заказ | 6 недель | Модульные устройства | Автоматические выключатели |  |  | 4016779765831 | 0.160 | KG | 106.260 | CCM
2CDS271006R0557 | S201MT-K40 | Автомат.выкл-ль 1-полюсной S201MT-K40 | 1 | ШТ | 4548.948 | Заказ | 5 недель | Модульные устройства | Автоматические выключатели |  |  | 4016779765848 | 0.160 | KG | 106.260 | CCM
2CDS271006R0558 | S201MT-Z40 | Автомат.выкл-ль 1-полюсной S201MT-Z40 | 1 | ШТ | 4915.608 | Заказ | 6 недель | Модульные устройства | Автоматические выключатели |  |  | 4016779765855 | 0.160 | KG | 106.260 | CCM
2CDS271006R0577 | S201MT-K50 | Автомат.выкл-ль 1-полюсной S201MT-K50 | 1 | ШТ | 5256.144 | Заказ | 6 недель | Модульные устройства | Автоматические выключатели |  |  | 4016779765862 | 0.160 | KG | 106.260 | CCM
2CDS271006R0578 | S201MT-Z50 | Автомат.выкл-ль 1-полюсной S201MT-Z50 | 1 | ШТ | 5649.048 | Заказ | 6 недель | Модульные устройства | Автоматические выключатели |  |  | 4016779765879 | 0.160 | KG | 106.260 | CCM
2CDS271006R0607 | S201MT-K63 | Автомат.выкл-ль 1-полюсной S201MT-K63 | 1 | ШТ | 5959.032 | Заказ | 5 недель | Модульные устройства | Автоматические выключатели |  |  | 4016779765886 | 0.160 | KG | 106.260 | CCM
2CDS271006R0608 | S201MT-Z63 | Автомат.выкл-ль 1-полюсной S201MT-Z63 | 1 | ШТ | 6408.66 | Заказ | 6 недель | Модульные устройства | Автоматические выключатели |  |  | 4016779765893 | 0.160 | KG | 106.260 | CCM
2CDS271006R0631 | S201MT-D63 | Автомат.выкл-ль 1-полюсной S201MT-D63 | 1 | ШТ | 5959.032 | Заказ | 5 недель | Модульные устройства | Автоматические выключатели |  |  | 4016779876476 | 0.160 | KG | 106.260 | CCM
2CDS271006R0634 | S201MT-C63 | Автомат.выкл-ль 1-полюсной S201MT-C63 | 1 | ШТ | 5456.988 | Заказ | 5 недель | Модульные устройства | Автоматические выключатели |  |  | 4016779765909 | 0.160 | KG | 106.260 | CCM
2CDS271006R0635 | S201MT-B63 | Автомат.выкл-ль 1-полюсной S201MT-B63 | 1 | ШТ | 4714.812 | Заказ | 5 недель | Модульные устройства | Автоматические выключатели |  |  | 4016779876308 | 0.160 | KG | 106.260 | CCM
2CDS271006R0971 | S201MT-D1,6 | Автомат.выкл-ль 1-полюсной S201MT-D1,6 | 1 | ШТ | 4212.792 | Заказ | 6 недель | Модульные устройства | Автоматические выключатели |  |  | 4016779876339 | 0.160 | KG | 106.260 | CCM
2CDS271006R0974 | S201MT-C1,6 | Автомат.выкл-ль 1-полюсной S201MT-C1,6 | 1 | ШТ | 3846.06 | Заказ | 5 недель | Модульные устройства | Автоматические выключатели |  |  | 4016779765916 | 0.160 | KG | 106.260 | CCM
2CDS271006R0981 | S201MT-D0,5 | Автомат.выкл-ль 1-полюсной S201MT-D0,5 | 1 | ШТ | 4212.792 | Заказ | 6 недель | Модульные устройства | Автоматические выключатели |  |  | 4016779876315 | 0.160 | KG | 106.260 | CCM
2CDS271006R0984 | S201MT-C0,5 | Автомат.выкл-ль 1-полюсной S201MT-C0,5 | 1 | ШТ | 3846.06 | Заказ | 5 недель | Модульные устройства | Автоматические выключатели |  |  | 4016779765923 | 0.160 | KG | 106.260 | CCM
2CDS271061R0014 | S201M C1UC | Автомат.выкл-ль 1-полюсной S201M C1UC | 1 | ШТ | 3544.14 | Заказ | 5 недель | Модульные устройства | Автоматические выключатели | S201M | S201M | 4013614430701 | 0.125 | KG | 106.260 | CCM
2CDS271061R0024 | S201M C2UC | Автомат.выкл-ль 1-полюсной S201M C2UC | 1 | ШТ | 3544.14 | C | 5 недель | Модульные устройства | Автоматические выключатели | S201M | S201M | 4013614430725 | 0.125 | KG | 106.260 | CCM
2CDS271061R0034 | S201M C3UC | Автомат.выкл-ль 1-полюсной S201M C3UC | 1 | ШТ | 3544.14 | Заказ | 5 недель | Модульные устройства | Автоматические выключатели | S201M | S201M | 4013614430732 | 0.125 | KG | 106.260 | CCM
2CDS271061R0044 | S201M C4UC | Автомат.выкл-ль 1-полюсной S201M C4UC | 1 | ШТ | 3544.14 | Заказ | 5 недель | Модульные устройства | Автоматические выключатели | S201M | S201M | 4013614430749 | 0.125 | KG | 106.260 | CCM
2CDS271061R0064 | S201M C6UC | Автомат.выкл-ль 1-полюсной S201M C6UC | 1 | ШТ | 3544.14 | C | 5 недель | Модульные устройства | Автоматические выключатели | S201M | S201M | 4013614430756 | 0.125 | KG | 106.260 | CCM
2CDS271061R0065 | S201M B6UC | Автомат.выкл-ль 1-полюсной S201M B6UC | 1 | ШТ | 3898.536 | B | 2 недели | Модульные устройства | Автоматические выключатели | S201M | S201M | 4013614430596 | 0.125 | KG | 106.260 | CCM
2CDS271061R0084 | S201M C8UC | Автомат.выкл-ль 1-полюсной S201M C8UC | 1 | ШТ | 3544.14 | Заказ | 5 недель | Модульные устройства | Автоматические выключатели | S201M | S201M | 4013614430763 | 0.125 | KG | 106.260 | CCM
2CDS271061R0087 | S201M K0,2UC | Автомат.выкл-ль 1-полюсной S201M K0,2UC | 1 | ШТ | 12231.936 | Заказ | 7 недель | Модульные устройства | Автоматические выключатели | S201M | S201M | 4013614430862 | 0.125 | KG | 106.260 | CCM
2CDS271061R0104 | S201M C10UC | Автомат.выкл-ль 1-полюсной S201M C10UC | 1 | ШТ | 3136.392 | C | 9 недель | Модульные устройства | Автоматические выключатели | S201M | S201M | 4013614430770 | 0.125 | KG | 106.260 | CCM
2CDS271061R0105 | S201M B10UC | Автомат.выкл-ль 1-полюсной S201M B10UC | 1 | ШТ | 3450.036 | B | 2 недели | Модульные устройства | Автоматические выключатели | S201M | S201M | 4013614430602 | 0.125 | KG | 106.260 | CCM
2CDS271061R0117 | S201M K0,3UC | Автомат.выкл-ль 1-полюсной S201M K0,3UC | 1 | ШТ | 12231.936 | Заказ | 5 недель | Модульные устройства | Автоматические выключатели | S201M | S201M | 4013614430879 | 0.125 | KG | 106.260 | CCM
2CDS271061R0134 | S201M C13UC | Автомат.выкл-ль 1-полюсной S201M C13UC | 1 | ШТ | 3136.392 | Заказ | 5 недель | Модульные устройства | Автоматические выключатели | S201M | S201M | 4013614430787 | 0.125 | KG | 106.260 | CCM
2CDS271061R0135 | S201M B13UC | Автомат.выкл-ль 1-полюсной S201M B13UC | 1 | ШТ | 3450.036 | Заказ | 5 недель | Модульные устройства | Автоматические выключатели | S201M | S201M | 4013614430619 | 0.125 | KG | 106.260 | CCM
2CDS271061R0157 | S201M K0,5UC | Автомат.выкл-ль 1-полюсной S201M K0,5UC | 1 | ШТ | 12231.936 | Заказ | 5 недель | Модульные устройства | Автоматические выключатели | S201M | S201M | 4013614430886 | 0.125 | KG | 106.260 | CCM
2CDS271061R0158 | S201M Z0,5UC | Автомат.выкл-ль 1-полюсной S201M Z0,5UC | 1 | ШТ | 16309.248 | Заказ | 5 недель | Модульные устройства | Автоматические выключатели | S201M | S201M | 4013614431111 | 0.125 | KG | 106.260 | CCM
2CDS271061R0164 | S201M C16UC | Автомат.выкл-ль 1-полюсной S201M C16UC | 1 | ШТ | 3136.392 | B | 2 недели | Модульные устройства | Автоматические выключатели | S201M | S201M | 4013614430794 | 0.125 | KG | 106.260 | CCM
2CDS271061R0165 | S201M B16UC | Автомат.выкл-ль 1-полюсной S201M B16UC | 1 | ШТ | 3450.036 | Заказ | 5 недель | Модульные устройства | Автоматические выключатели | S201M | S201M | 4013614430626 | 0.125 | KG | 106.260 | CCM
2CDS271061R0187 | S201M K0,75UC | Автомат.выкл-ль 1-полюсной S201M K0,75UC | 1 | ШТ | 10632.396 | Заказ | 5 недель | Модульные устройства | Автоматические выключатели | S201M | S201M | 4013614430893 | 0.125 | KG | 106.260 | CCM
2CDS271061R0204 | S201M C20UC | Автомат.выкл-ль 1-полюсной S201M C20UC | 1 | ШТ | 3136.392 | Заказ | 5 недель | Модульные устройства | Автоматические выключатели | S201M | S201M | 4013614430800 | 0.125 | KG | 106.260 | CCM
2CDS271061R0205 | S201M B20UC | Автомат.выкл-ль 1-полюсной S201M B20UC | 1 | ШТ | 3450.036 | Заказ | 5 недель | Модульные устройства | Автоматические выключатели | S201M | S201M | 4013614430633 | 0.125 | KG | 106.260 | CCM
2CDS271061R0217 | S201M K1UC | Автомат.выкл-ль 1-полюсной S201M K1UC | 1 | ШТ | 10632.396 | Заказ | 5 недель | Модульные устройства | Автоматические выключатели | S201M | S201M | 4013614430909 | 0.125 | KG | 106.260 | CCM
2CDS271061R0218 | S201M Z1UC | Автомат.выкл-ль 1-полюсной S201M Z1UC | 1 | ШТ | 14176.512 | C | 5 недель | Модульные устройства | Автоматические выключатели | S201M | S201M | 4013614431128 | 0.125 | KG | 106.260 | CCM
2CDS271061R0254 | S201M C25UC | Автомат.выкл-ль 1-полюсной S201M C25UC | 1 | ШТ | 3763.68 | Заказ | 5 недель | Модульные устройства | Автоматические выключатели | S201M | S201M | 4013614430817 | 0.125 | KG | 106.260 | CCM
2CDS271061R0255 | S201M B25UC | Автомат.выкл-ль 1-полюсной S201M B25UC | 1 | ШТ | 4140.048 | Заказ | 5 недель | Модульные устройства | Автоматические выключатели | S201M | S201M | 4013614430640 | 0.125 | KG | 106.260 | CCM
2CDS271061R0257 | S201M K1,6UC | Автомат.выкл-ль 1-полюсной S201M K1,6UC | 1 | ШТ | 10632.396 | Заказ | 5 недель | Модульные устройства | Автоматические выключатели | S201M | S201M | 4013614430916 | 0.125 | KG | 106.260 | CCM
2CDS271061R0258 | S201M Z1,6UC | Автомат.выкл-ль 1-полюсной S201M Z1,6UC | 1 | ШТ | 14176.512 | Заказ | 5 недель | Модульные устройства | Автоматические выключатели | S201M | S201M | 4013614431135 | 0.125 | KG | 106.260 | CCM
2CDS271061R0277 | S201M K2UC | Автомат.выкл-ль 1-полюсной S201M K2UC | 1 | ШТ | 10632.396 | Заказ | 5 недель | Модульные устройства | Автоматические выключатели | S201M | S201M | 4013614430923 | 0.125 | KG | 106.260 | CCM
2CDS271061R0278 | S201M Z2UC | Автомат.выкл-ль 1-полюсной S201M Z2UC | 1 | ШТ | 14176.512 | A | 1 неделя | Модульные устройства | Автоматические выключатели | S201M | S201M | 4013614431142 | 0.125 | KG | 106.260 | CCM
2CDS271061R0317 | S201M K3UC | Автомат.выкл-ль 1-полюсной S201M K3UC | 1 | ШТ | 10632.396 | Заказ | 5 недель | Модульные устройства | Автоматические выключатели | S201M | S201M | 4013614430930 | 0.125 | KG | 106.260 | CCM
2CDS271061R0318 | S201M Z3UC | Автомат.выкл-ль 1-полюсной S201M Z3UC | 1 | ШТ | 14176.512 | Заказ | 5 недель | Модульные устройства | Автоматические выключатели | S201M | S201M | 4013614431159 | 0.125 | KG | 106.260 | CCM
2CDS271061R0324 | S201M C32UC | Автомат.выкл-ль 1-полюсной S201M C32UC | 1 | ШТ | 3763.68 | Заказ | 7 недель | Модульные устройства | Автоматические выключатели | S201M | S201M | 4013614430824 | 0.125 | KG | 106.260 | CCM
2CDS271061R0325 | S201M B32UC | Автомат.выкл-ль 1-полюсной S201M B32UC | 1 | ШТ | 4140.048 | Заказ | 5 недель | Модульные устройства | Автоматические выключатели | S201M | S201M | 4013614430657 | 0.125 | KG | 106.260 | CCM
2CDS271061R0337 | S201M K4UC | Автомат.выкл-ль 1-полюсной S201M K4UC | 1 | ШТ | 10632.396 | Заказ | 5 недель | Модульные устройства | Автоматические выключатели | S201M | S201M | 4013614430947 | 0.125 | KG | 106.260 | CCM
2CDS271061R0338 | S201M Z4UC | Автомат.выкл-ль 1-полюсной S201M Z4UC | 1 | ШТ | 14176.512 | Заказ | 5 недель | Модульные устройства | Автоматические выключатели | S201M | S201M | 4013614431166 | 0.125 | KG | 106.260 | CCM
2CDS271061R0357 | S201M K5UC | Автомат.выкл-ль 1-полюсной S201M K5UC | 1 | ШТ | 10632.396 | Заказ | 9 недель | Модульные устройства | Автоматические выключатели | S201M | S201M | 4013614430954 | 0.125 | KG | 106.260 | CCM
2CDS271061R0358 | S201M Z5UC | Автомат.выкл-ль 1-полюсной S201M Z5UC | 1 | ШТ | 14176.512 | Заказ | 7 недель | Модульные устройства | Автоматические выключатели | S201M | S201M | 4013614431173 | 0.125 | KG | 106.260 | CCM
2CDS271061R0377 | S201M K6UC | Автомат.выкл-ль 1-полюсной S201M K6UC | 1 | ШТ | 4947.624 | B | 2 недели | Модульные устройства | Автоматические выключатели | S201M | S201M | 4013614430961 | 0.125 | KG | 106.260 | CCM
2CDS271061R0378 | S201M Z6UC | Автомат.выкл-ль 1-полюсной S201M Z6UC | 1 | ШТ | 14176.512 | A | 1 неделя | Модульные устройства | Автоматические выключатели | S201M | S201M | 4013614431180 | 0.125 | KG | 106.260 | CCM
2CDS271061R0404 | S201M C40UC | Автомат.выкл-ль 1-полюсной S201M C40UC | 1 | ШТ | 4077.324 | Заказ | 9 недель | Модульные устройства | Автоматические выключатели | S201M | S201M | 4013614430831 | 0.125 | KG | 106.260 | CCM
2CDS271061R0405 | S201M B40UC | Автомат.выкл-ль 1-полюсной S201M B40UC | 1 | ШТ | 4485.048 | Заказ | 5 недель | Модульные устройства | Автоматические выключатели | S201M | S201M | 4013614430664 | 0.125 | KG | 106.260 | CCM
2CDS271061R0407 | S201M K8UC | Автомат.выкл-ль 1-полюсной S201M K8UC | 1 | ШТ | 10632.396 | Заказ | 9 недель | Модульные устройства | Автоматические выключатели | S201M | S201M | 4013614430978 | 0.125 | KG | 106.260 | CCM
2CDS271061R0408 | S201M Z8UC | Автомат.выкл-ль 1-полюсной S201M Z8UC | 1 | ШТ | 14176.512 | Заказ | 5 недель | Модульные устройства | Автоматические выключатели | S201M | S201M | 4013614431197 | 0.125 | KG | 106.260 | CCM
2CDS271061R0427 | S201M K10UC | Автомат.выкл-ль 1-полюсной S201M K10UC | 1 | ШТ | 9409.188 | B | 2 недели | Модульные устройства | Автоматические выключатели | S201M | S201M | 4013614430985 | 0.125 | KG | 106.260 | CCM
2CDS271061R0428 | S201M Z10UC | Автомат.выкл-ль 1-полюсной S201M Z10UC | 1 | ШТ | 12545.592 | Заказ | 5 недель | Модульные устройства | Автоматические выключатели | S201M | S201M | 4013614431203 | 0.125 | KG | 106.260 | CCM
2CDS271061R0447 | S201M K13UC | Автомат.выкл-ль 1-полюсной S201M K13UC | 1 | ШТ | 9409.188 | Заказ | 7 недель | Модульные устройства | Автоматические выключатели | S201M | S201M | 4013614430992 | 0.125 | KG | 106.260 | CCM
2CDS271061R0457 | S201M K15UC | Автомат.выкл-ль 1-полюсной S201M K15UC | 1 | ШТ | 9409.188 | Заказ | 5 недель | Модульные устройства | Автоматические выключатели | S201M | S201M | 4013614431005 | 0.125 | KG | 106.260 | CCM
2CDS271061R0458 | S201M Z15UC | Автомат.выкл-ль 1-полюсной S201M Z15UC | 1 | ШТ | 12545.592 | Заказ | 7 недель | Модульные устройства | Автоматические выключатели | S201M | S201M | 4013614431227 | 0.125 | KG | 106.260 | CCM
2CDS271061R0467 | S201M K16UC | Автомат.выкл-ль 1-полюсной S201M K16UC | 1 | ШТ | 9409.188 | Заказ | 5 недель | Модульные устройства | Автоматические выключатели | S201M | S201M | 4013614431012 | 0.125 | KG | 106.260 | CCM
2CDS271061R0468 | S201M Z16UC | Автомат.выкл-ль 1-полюсной S201M Z16UC | 1 | ШТ | 12545.592 | B | 2 недели | Модульные устройства | Автоматические выключатели | S201M | S201M | 4013614431234 | 0.125 | KG | 106.260 | CCM
2CDS271061R0487 | S201M K20UC | Автомат.выкл-ль 1-полюсной S201M K20UC | 1 | ШТ | 9409.188 | Заказ | 5 недель | Модульные устройства | Автоматические выключатели | S201M | S201M | 4013614431029 | 0.125 | KG | 106.260 | CCM
2CDS271061R0488 | S201M Z20UC | Автомат.выкл-ль 1-полюсной S201M Z20UC | 1 | ШТ | 12545.592 | Заказ | 5 недель | Модульные устройства | Автоматические выключатели | S201M | S201M | 4013614431241 | 0.125 | KG | 106.260 | CCM
2CDS271061R0504 | S201M C50UC | Автомат.выкл-ль 1-полюсной S201M C50UC | 1 | ШТ | 4077.324 | Заказ | 7 недель | Модульные устройства | Автоматические выключатели | S201M | S201M | 4013614430848 | 0.125 | KG | 106.260 | CCM
2CDS271061R0505 | S201M B50UC | Автомат.выкл-ль 1-полюсной S201M B50UC | 1 | ШТ | 4485.048 | Заказ | 5 недель | Модульные устройства | Автоматические выключатели | S201M | S201M | 4013614430671 | 0.125 | KG | 106.260 | CCM
2CDS271061R0517 | S201M K25UC | Автомат.выкл-ль 1-полюсной S201M K25UC | 1 | ШТ | 11291.016 | Заказ | 5 недель | Модульные устройства | Автоматические выключатели | S201M | S201M | 4013614431036 | 0.125 | KG | 106.260 | CCM
2CDS271061R0518 | S201M Z25UC | Автомат.выкл-ль 1-полюсной S201M Z25UC | 1 | ШТ | 15054.684 | Заказ | 7 недель | Модульные устройства | Автоматические выключатели | S201M | S201M | 4013614431258 | 0.125 | KG | 106.260 | CCM
2CDS271061R0527 | S201M K30UC | Автомат.выкл-ль 1-полюсной S201M K30UC | 1 | ШТ | 11291.016 | Заказ | 5 недель | Модульные устройства | Автоматические выключатели | S201M | S201M | 4013614431043 | 0.125 | KG | 106.260 | CCM
2CDS271061R0528 | S201M Z30UC | Автомат.выкл-ль 1-полюсной S201M Z30UC | 1 | ШТ | 15054.684 | Заказ | 7 недель | Модульные устройства | Автоматические выключатели | S201M | S201M | 4013614431265 | 0.125 | KG | 106.260 | CCM
2CDS271061R0537 | S201M K32UC | Автомат.выкл-ль 1-полюсной S201M K32UC | 1 | ШТ | 11291.016 | Заказ | 5 недель | Модульные устройства | Автоматические выключатели | S201M | S201M | 4013614431050 | 0.125 | KG | 106.260 | CCM
2CDS271061R0538 | S201M Z32UC | Автомат.выкл-ль 1-полюсной S201M Z32UC | 1 | ШТ | 15054.684 | Заказ | 5 недель | Модульные устройства | Автоматические выключатели | S201M | S201M | 4013614431272 | 0.125 | KG | 106.260 | CCM
2CDS271061R0547 | S201M K35UC | Автомат.выкл-ль 1-полюсной S201M K35UC | 1 | ШТ | 11291.016 | Заказ | 7 недель | Модульные устройства | Автоматические выключатели | S201M | S201M | 4013614431067 | 0.125 | KG | 106.260 | CCM
2CDS271061R0548 | S201M Z35UC | Автомат.выкл-ль 1-полюсной S201M Z35UC | 1 | ШТ | 15054.684 | Заказ | 7 недель | Модульные устройства | Автоматические выключатели | S201M | S201M | 4013614431289 | 0.125 | KG | 106.260 | CCM
2CDS271061R0557 | S201M K40UC | Автомат.выкл-ль 1-полюсной S201M K40UC | 1 | ШТ | 12231.936 | C | 5 недель | Модульные устройства | Автоматические выключатели | S201M | S201M | 4013614431074 | 0.125 | KG | 106.260 | CCM
2CDS271061R0558 | S201M Z40UC | Автомат.выкл-ль 1-полюсной S201M Z40UC | 1 | ШТ | 16309.248 | Заказ | 5 недель | Модульные устройства | Автоматические выключатели | S201M | S201M | 4013614431296 | 0.125 | KG | 106.260 | CCM
2CDS271061R0577 | S201M K50UC | Автомат.выкл-ль 1-полюсной S201M K50UC | 1 | ШТ | 12231.936 | Заказ | 5 недель | Модульные устройства | Автоматические выключатели | S201M | S201M | 4013614431081 | 0.125 | KG | 106.260 | CCM
2CDS271061R0578 | S201M Z50UC | Автомат.выкл-ль 1-полюсной S201M Z50UC | 1 | ШТ | 16309.248 | Заказ | 7 недель | Модульные устройства | Автоматические выключатели | S201M | S201M | 4013614431302 | 0.125 | KG | 106.260 | CCM
2CDS271061R0587 | S201M K60UC | Автомат.выкл-ль 1-полюсной S201M K60UC | 1 | ШТ | 15054.684 | Заказ | 7 недель | Модульные устройства | Автоматические выключатели | S201M | S201M | 4013614431098 | 0.125 | KG | 106.260 | CCM
2CDS271061R0588 | S201M Z60UC | Автомат.выкл-ль 1-полюсной S201M Z60UC | 1 | ШТ | 20072.94 | Заказ | 7 недель | Модульные устройства | Автоматические выключатели | S201M | S201M | 4013614431319 | 0.125 | KG | 106.260 | CCM
2CDS271061R0607 | S201M K63UC | Автомат.выкл-ль 1-полюсной S201M K63UC | 1 | ШТ | 15054.684 | Заказ | 5 недель | Модульные устройства | Автоматические выключатели | S201M | S201M | 4013614431104 | 0.125 | KG | 106.260 | CCM
2CDS271061R0608 | S201M Z63UC | Автомат.выкл-ль 1-полюсной S201M Z63UC | 1 | ШТ | 20072.94 | Заказ | 5 недель | Модульные устройства | Автоматические выключатели | S201M | S201M | 4013614431326 | 0.125 | KG | 106.260 | CCM
2CDS271061R0634 | S201M C63UC | Автомат.выкл-ль 1-полюсной S201M C63UC | 1 | ШТ | 5018.232 | Заказ | 5 недель | Модульные устройства | Автоматические выключатели | S201M | S201M | 4013614430855 | 0.125 | KG | 106.260 | CCM
2CDS271061R0635 | S201M B63UC | Автомат.выкл-ль 1-полюсной S201M B63UC | 1 | ШТ | 5520.072 | Заказ | 5 недель | Модульные устройства | Автоматические выключатели | S201M | S201M | 4013614430688 | 0.125 | KG | 106.260 | CCM
2CDS271061R0974 | S201M C1,6UC | Автомат.выкл-ль 1-полюсной S201M C1,6UC | 1 | ШТ | 3544.14 | Заказ | 7 недель | Модульные устройства | Автоматические выключатели | S201M | S201M | 4013614430718 | 0.125 | KG | 106.260 | CCM
2CDS271061R0984 | S201M C0,5UC | Автомат.выкл-ль 1-полюсной S201M C0,5UC | 1 | ШТ | 4077.324 | Заказ | 9 недель | Модульные устройства | Автоматические выключатели | S201M | S201M | 4013614430695 | 0.125 | KG | 106.260 | CCM
2CDS271065R0014 | S201MT C1UC | Автомат.выкл-ль 1-полюсной S201MT C1UC | 1 | ШТ | 6582.06 | Заказ | 5 недель | Модульные устройства | Автоматические выключатели | Автоматические выключатели |  | 4013614448218 | 0.125 | KG | 106.260 | CCM
2CDS271065R0024 | S201MT C2UC | Автомат.выкл-ль 1-полюсной S201MT C2UC | 1 | ШТ | 6582.06 | Заказ | 9 недель | Модульные устройства | Автоматические выключатели | Автоматические выключатели |  | 4013614448225 | 0.125 | KG | 106.260 | CCM
2CDS271065R0034 | S201MT C3UC | Автомат.выкл-ль 1-полюсной S201MT C3UC | 1 | ШТ | 6582.06 | Заказ | 5 недель | Модульные устройства | Автоматические выключатели | Автоматические выключатели |  | 4013614448232 | 0.125 | KG | 106.260 | CCM
2CDS271065R0044 | S201MT C4UC | Автомат.выкл-ль 1-полюсной S201MT C4UC | 1 | ШТ | 6582.06 | Заказ | 5 недель | Модульные устройства | Автоматические выключатели | Автоматические выключатели |  | 4013614448249 | 0.125 | KG | 106.260 | CCM
2CDS271065R0064 | S201MT C6UC | Автомат.выкл-ль 1-полюсной S201MT C6UC | 1 | ШТ | 6582.06 | Заказ | 5 недель | Модульные устройства | Автоматические выключатели | Автоматические выключатели |  | 4013614448256 | 0.125 | KG | 106.260 | CCM
2CDS271065R0065 | S201MT B6UC | Автомат.выкл-ль 1-полюсной S201MT B6UC | 1 | ШТ | 7043.772 | Заказ | 9 недель | Модульные устройства | Автоматические выключатели | Автоматические выключатели |  | 4013614464911 | 0.125 | KG | 106.260 | CCM
2CDS271065R0084 | S201MT C8UC | Автомат.выкл-ль 1-полюсной S201MT C8UC | 1 | ШТ | 6582.06 | Заказ | 7 недель | Модульные устройства | Автоматические выключатели | Автоматические выключатели |  | 4013614448263 | 0.125 | KG | 106.260 | CCM
2CDS271065R0087 | S201MT K0,2UC | Автомат.выкл-ль 1-полюсной S201MT K0,2UC | 1 | ШТ | 7483.608 | Заказ | 7 недель | Модульные устройства | Автоматические выключатели | Автоматические выключатели |  | 4013614448270 | 0.125 | KG | 106.260 | CCM
2CDS271065R0104 | S201MT C10UC | Автомат.выкл-ль 1-полюсной S201MT C10UC | 1 | ШТ | 5833.704 | Заказ | 5 недель | Модульные устройства | Автоматические выключатели | Автоматические выключатели |  | 4013614448287 | 0.125 | KG | 106.260 | CCM
2CDS271065R0105 | S201MT B10UC | Автомат.выкл-ль 1-полюсной S201MT B10UC | 1 | ШТ | 6321.66 | Заказ | 5 недель | Модульные устройства | Автоматические выключатели | Автоматические выключатели |  | 4013614464928 | 0.125 | KG | 106.260 | CCM
2CDS271065R0117 | S201MT K0,3UC | Автомат.выкл-ль 1-полюсной S201MT K0,3UC | 1 | ШТ | 7483.608 | Заказ | 7 недель | Модульные устройства | Автоматические выключатели | Автоматические выключатели |  | 4013614448294 | 0.125 | KG | 106.260 | CCM
2CDS271065R0134 | S201MT C13UC | Автомат.выкл-ль 1-полюсной S201MT C13UC | 1 | ШТ | 5833.704 | Заказ | 7 недель | Модульные устройства | Автоматические выключатели | Автоматические выключатели |  | 4013614448300 | 0.125 | KG | 106.260 | CCM
2CDS271065R0135 | S201MT B13UC | Автомат.выкл-ль 1-полюсной S201MT B13UC | 1 | ШТ | 6321.66 | Заказ | 7 недель | Модульные устройства | Автоматические выключатели | Автоматические выключатели |  | 4013614464935 | 0.125 | KG | 106.260 | CCM
2CDS271065R0157 | S201MT K0,5UC | Автомат.выкл-ль 1-полюсной S201MT K0,5UC | 1 | ШТ | 7483.608 | Заказ | 5 недель | Модульные устройства | Автоматические выключатели | Автоматические выключатели |  | 4013614448317 | 0.125 | KG | 106.260 | CCM
2CDS271065R0158 | S201MT Z0,5UC | Автомат.выкл-ль 1-полюсной S201MT Z0,5UC | 1 | ШТ | 8919.024 | Заказ | 7 недель | Модульные устройства | Автоматические выключатели | Автоматические выключатели |  | 4013614448324 | 0.125 | KG | 106.260 | CCM
2CDS271065R0164 | S201MT C16UC | Автомат.выкл-ль 1-полюсной S201MT C16UC | 1 | ШТ | 5833.704 | Заказ | 5 недель | Модульные устройства | Автоматические выключатели | Автоматические выключатели |  | 4013614448331 | 0.125 | KG | 106.260 | CCM
2CDS271065R0165 | S201MT B16UC | Автомат.выкл-ль 1-полюсной S201MT B16UC | 1 | ШТ | 6321.66 | Заказ | 5 недель | Модульные устройства | Автоматические выключатели | Автоматические выключатели |  | 4013614464942 | 0.125 | KG | 106.260 | CCM
2CDS271065R0187 | S201MT K0,75UC | Автомат.выкл-ль 1-полюсной S201MT K0,75UC | 1 | ШТ | 7483.608 | Заказ | 5 недель | Модульные устройства | Автоматические выключатели | Автоматические выключатели |  | 4013614448348 | 0.125 | KG | 106.260 | CCM
2CDS271065R0204 | S201MT C20UC | Автомат.выкл-ль 1-полюсной S201MT C20UC | 1 | ШТ | 5833.704 | Заказ | 5 недель | Модульные устройства | Автоматические выключатели | Автоматические выключатели |  | 4013614448355 | 0.125 | KG | 106.260 | CCM
2CDS271065R0205 | S201MT B20UC | Автомат.выкл-ль 1-полюсной S201MT B20UC | 1 | ШТ | 6321.66 | Заказ | 5 недель | Модульные устройства | Автоматические выключатели | Автоматические выключатели |  | 4013614464959 | 0.125 | KG | 106.260 | CCM
2CDS271065R0217 | S201MT K1UC | Автомат.выкл-ль 1-полюсной S201MT K1UC | 1 | ШТ | 7483.608 | Заказ | 5 недель | Модульные устройства | Автоматические выключатели | Автоматические выключатели |  | 4013614448362 | 0.125 | KG | 106.260 | CCM
2CDS271065R0218 | S201MT Z1UC | Автомат.выкл-ль 1-полюсной S201MT Z1UC | 1 | ШТ | 8919.024 | Заказ | 7 недель | Модульные устройства | Автоматические выключатели | Автоматические выключатели |  | 4013614448379 | 0.125 | KG | 106.260 | CCM
2CDS271065R0254 | S201MT C25UC | Автомат.выкл-ль 1-полюсной S201MT C25UC | 1 | ШТ | 6582.06 | Заказ | 5 недель | Модульные устройства | Автоматические выключатели | Автоматические выключатели |  | 4013614448386 | 0.125 | KG | 106.260 | CCM
2CDS271065R0255 | S201MT B25UC | Автомат.выкл-ль 1-полюсной S201MT B25UC | 1 | ШТ | 7043.772 | Заказ | 5 недель | Модульные устройства | Автоматические выключатели | Автоматические выключатели |  | 4013614464966 | 0.125 | KG | 106.260 | CCM
2CDS271065R0257 | S201MT K1,6UC | Автомат.выкл-ль 1-полюсной S201MT K1,6UC | 1 | ШТ | 7483.608 | Заказ | 7 недель | Модульные устройства | Автоматические выключатели | Автоматические выключатели |  | 4013614448393 | 0.125 | KG | 106.260 | CCM
2CDS271065R0258 | S201MT Z1,6UC | Автомат.выкл-ль 1-полюсной S201MT Z1,6UC | 1 | ШТ | 8919.024 | Заказ | 7 недель | Модульные устройства | Автоматические выключатели | Автоматические выключатели |  | 4013614448409 | 0.125 | KG | 106.260 | CCM
2CDS271065R0277 | S201MT K2UC | Автомат.выкл-ль 1-полюсной S201MT K2UC | 1 | ШТ | 7483.608 | Заказ | 9 недель | Модульные устройства | Автоматические выключатели | Автоматические выключатели |  | 4013614448416 | 0.125 | KG | 106.260 | CCM
2CDS271065R0278 | S201MT Z2UC | Автомат.выкл-ль 1-полюсной S201MT Z2UC | 1 | ШТ | 8919.024 | Заказ | 5 недель | Модульные устройства | Автоматические выключатели | Автоматические выключатели |  | 4013614448423 | 0.125 | KG | 106.260 | CCM
2CDS271065R0317 | S201MT K3UC | Автомат.выкл-ль 1-полюсной S201MT K3UC | 1 | ШТ | 7483.608 | Заказ | 5 недель | Модульные устройства | Автоматические выключатели | Автоматические выключатели |  | 4013614448430 | 0.125 | KG | 106.260 | CCM
2CDS271065R0318 | S201MT Z3UC | Автомат.выкл-ль 1-полюсной S201MT Z3UC | 1 | ШТ | 8919.024 | Заказ | 7 недель | Модульные устройства | Автоматические выключатели | Автоматические выключатели |  | 4013614448447 | 0.125 | KG | 106.260 | CCM
2CDS271065R0324 | S201MT C32UC | Автомат.выкл-ль 1-полюсной S201MT C32UC | 1 | ШТ | 6582.06 | Заказ | 5 недель | Модульные устройства | Автоматические выключатели | Автоматические выключатели |  | 4013614448454 | 0.125 | KG | 106.260 | CCM
2CDS271065R0325 | S201MT B32UC | Автомат.выкл-ль 1-полюсной S201MT B32UC | 1 | ШТ | 7043.772 | Заказ | 5 недель | Модульные устройства | Автоматические выключатели | Автоматические выключатели |  | 4013614464973 | 0.125 | KG | 106.260 | CCM
2CDS271065R0337 | S201MT K4UC | Автомат.выкл-ль 1-полюсной S201MT K4UC | 1 | ШТ | 7483.608 | Заказ | 5 недель | Модульные устройства | Автоматические выключатели | Автоматические выключатели |  | 4013614448461 | 0.125 | KG | 106.260 | CCM
2CDS271065R0338 | S201MT Z4UC | Автомат.выкл-ль 1-полюсной S201MT Z4UC | 1 | ШТ | 8919.024 | Заказ | 5 недель | Модульные устройства | Автоматические выключатели | Автоматические выключатели |  | 4013614448478 | 0.125 | KG | 106.260 | CCM
2CDS271065R0357 | S201MT K5UC | Автомат.выкл-ль 1-полюсной S201MT K5UC | 1 | ШТ | 7483.608 | Заказ | 7 недель | Модульные устройства | Автоматические выключатели | Автоматические выключатели |  | 4013614448485 | 0.125 | KG | 106.260 | CCM
2CDS271065R0358 | S201MT Z5UC | Автомат.выкл-ль 1-полюсной S201MT Z5UC | 1 | ШТ | 8919.024 | Заказ | 7 недель | Модульные устройства | Автоматические выключатели | Автоматические выключатели |  | 4013614448492 | 0.125 | KG | 106.260 | CCM
2CDS271065R0377 | S201MT K6UC | Автомат.выкл-ль 1-полюсной S201MT K6UC | 1 | ШТ | 7483.608 | Заказ | 5 недель | Модульные устройства | Автоматические выключатели | Автоматические выключатели |  | 4013614448508 | 0.125 | KG | 106.260 | CCM
2CDS271065R0378 | S201MT Z6UC | Автомат.выкл-ль 1-полюсной S201MT Z6UC | 1 | ШТ | 8919.024 | Заказ | 5 недель | Модульные устройства | Автоматические выключатели | Автоматические выключатели |  | 4013614448515 | 0.125 | KG | 106.260 | CCM
2CDS271065R0404 | S201MT C40UC | Автомат.выкл-ль 1-полюсной S201MT C40UC | 1 | ШТ | 7632.384 | Заказ | 7 недель | Модульные устройства | Автоматические выключатели | Автоматические выключатели |  | 4013614448522 | 0.125 | KG | 106.260 | CCM
2CDS271065R0405 | S201MT B40UC | Автомат.выкл-ль 1-полюсной S201MT B40UC | 1 | ШТ | 8126.928 | Заказ | 7 недель | Модульные устройства | Автоматические выключатели | Автоматические выключатели |  | 4013614464980 | 0.125 | KG | 106.260 | CCM
2CDS271065R0407 | S201MT K8UC | Автомат.выкл-ль 1-полюсной S201MT K8UC | 1 | ШТ | 7483.608 | Заказ | 5 недель | Модульные устройства | Автоматические выключатели | Автоматические выключатели |  | 4013614448539 | 0.125 | KG | 106.260 | CCM
2CDS271065R0408 | S201MT Z8UC | Автомат.выкл-ль 1-полюсной S201MT Z8UC | 1 | ШТ | 8919.024 | Заказ | 7 недель | Модульные устройства | Автоматические выключатели | Автоматические выключатели |  | 4013614448546 | 0.125 | KG | 106.260 | CCM
2CDS271065R0427 | S201MT-K10UC | Автоматич.выкл-ль 1-полюсный S201MT-K10UC | 1 | ШТ | 5494.14 | Заказ | 5 недель | Модульные устройства | Автоматические выключатели | S203 | S203 | 4013614448553 | 0.200 | KG | 109.296 | CCM
2CDS271065R0428 | S201MT Z10UC | Автомат.выкл-ль 1-полюсной S201MT Z10UC | 1 | ШТ | 7761.504 | Заказ | 5 недель | Модульные устройства | Автоматические выключатели | Автоматические выключатели |  | 4013614448560 | 0.125 | KG | 106.260 | CCM
2CDS271065R0447 | S201MT K13UC | Автомат.выкл-ль 1-полюсной S201MT K13UC | 1 | ШТ | 6582.06 | Заказ | 7 недель | Модульные устройства | Автоматические выключатели | Автоматические выключатели |  | 4013614448577 | 0.125 | KG | 106.260 | CCM
2CDS271065R0457 | S201MT K15UC | Автомат.выкл-ль 1-полюсной S201MT K15UC | 1 | ШТ | 6582.06 | Заказ | 7 недель | Модульные устройства | Автоматические выключатели | Автоматические выключатели |  | 4013614448591 | 0.125 | KG | 106.260 | CCM
2CDS271065R0458 | S201MT Z15UC | Автомат.выкл-ль 1-полюсной S201MT Z15UC | 1 | ШТ | 7761.504 | Заказ | 7 недель | Модульные устройства | Автоматические выключатели | Автоматические выключатели |  | 4013614448607 | 0.125 | KG | 106.260 | CCM
2CDS271065R0467 | S201MT K16UC | Автомат.выкл-ль 1-полюсной S201MT K16UC | 1 | ШТ | 6717.72 | Заказ | 5 недель | Модульные устройства | Автоматические выключатели | Автоматические выключатели |  | 4013614448614 | 0.125 | KG | 106.260 | CCM
2CDS271065R0468 | S201MT Z16UC | Автомат.выкл-ль 1-полюсной S201MT Z16UC | 1 | ШТ | 7761.504 | Заказ | 5 недель | Модульные устройства | Автоматические выключатели | Автоматические выключатели |  | 4013614448621 | 0.125 | KG | 106.260 | CCM
2CDS271065R0487 | S201MT K20UC | Автомат.выкл-ль 1-полюсной S201MT K20UC | 1 | ШТ | 6582.06 | Заказ | 5 недель | Модульные устройства | Автоматические выключатели | Автоматические выключатели |  | 4013614448638 | 0.125 | KG | 106.260 | CCM
2CDS271065R0488 | S201MT Z20UC | Автомат.выкл-ль 1-полюсной S201MT Z20UC | 1 | ШТ | 7761.504 | Заказ | 7 недель | Модульные устройства | Автоматические выключатели | Автоматические выключатели |  | 4013614448645 | 0.125 | KG | 106.260 | CCM
2CDS271065R0504 | S201MT C50UC | Автомат.выкл-ль 1-полюсной S201MT C50UC | 1 | ШТ | 8829.324 | Заказ | 7 недель | Модульные устройства | Автоматические выключатели | Автоматические выключатели |  | 4013614448652 | 0.125 | KG | 106.260 | CCM
2CDS271065R0505 | S201MT B50UC | Автомат.выкл-ль 1-полюсной S201MT B50UC | 1 | ШТ | 9391.668 | Заказ | 7 недель | Модульные устройства | Автоматические выключатели | Автоматические выключатели |  | 4013614464997 | 0.125 | KG | 106.260 | CCM
2CDS271065R0517 | S201MT K25UC | Автомат.выкл-ль 1-полюсной S201MT K25UC | 1 | ШТ | 7483.608 | Заказ | 5 недель | Модульные устройства | Автоматические выключатели | Автоматические выключатели |  | 4013614448669 | 0.125 | KG | 106.260 | CCM
2CDS271065R0518 | S201MT Z25UC | Автомат.выкл-ль 1-полюсной S201MT Z25UC | 1 | ШТ | 8919.024 | Заказ | 7 недель | Модульные устройства | Автоматические выключатели | Автоматические выключатели |  | 4013614448676 | 0.125 | KG | 106.260 | CCM
2CDS271065R0527 | S201MT K30UC | Автомат.выкл-ль 1-полюсной S201MT K30UC | 1 | ШТ | 7483.608 | Заказ | 7 недель | Модульные устройства | Автоматические выключатели | Автоматические выключатели |  | 4013614448683 | 0.125 | KG | 106.260 | CCM
2CDS271065R0528 | S201MT Z30UC | Автомат.выкл-ль 1-полюсной S201MT Z30UC | 1 | ШТ | 8919.024 | Заказ | 7 недель | Модульные устройства | Автоматические выключатели | Автоматические выключатели |  | 4013614448690 | 0.125 | KG | 106.260 | CCM
2CDS271065R0537 | S201MT K32UC | Автомат.выкл-ль 1-полюсной S201MT K32UC | 1 | ШТ | 7483.608 | Заказ | 5 недель | Модульные устройства | Автоматические выключатели | Автоматические выключатели |  | 4013614448706 | 0.125 | KG | 106.260 | CCM
2CDS271065R0538 | S201MT Z32UC | Автомат.выкл-ль 1-полюсной S201MT Z32UC | 1 | ШТ | 8919.024 | Заказ | 7 недель | Модульные устройства | Автоматические выключатели | Автоматические выключатели |  | 4013614448713 | 0.125 | KG | 106.260 | CCM
2CDS271065R0547 | S201MT K35UC | Автомат.выкл-ль 1-полюсной S201MT K35UC | 1 | ШТ | 7483.608 | Заказ | 7 недель | Модульные устройства | Автоматические выключатели | Автоматические выключатели |  | 4013614448720 | 0.125 | KG | 106.260 | CCM
2CDS271065R0548 | S201MT Z35UC | Автомат.выкл-ль 1-полюсной S201MT Z35UC | 1 | ШТ | 8919.024 | Заказ | 7 недель | Модульные устройства | Автоматические выключатели | Автоматические выключатели |  | 4013614448737 | 0.125 | KG | 106.260 | CCM
2CDS271065R0557 | S201MT K40UC | Автомат.выкл-ль 1-полюсной S201MT K40UC | 1 | ШТ | 8678.316 | Заказ | 5 недель | Модульные устройства | Автоматические выключатели | Автоматические выключатели |  | 4013614448744 | 0.125 | KG | 106.260 | CCM
2CDS271065R0558 | S201MT Z40UC | Автомат.выкл-ль 1-полюсной S201MT Z40UC | 1 | ШТ | 10240.68 | Заказ | 7 недель | Модульные устройства | Автоматические выключатели | Автоматические выключатели |  | 4013614448751 | 0.125 | KG | 106.260 | CCM
2CDS271065R0577 | S201MT K50UC | Автомат.выкл-ль 1-полюсной S201MT K50UC | 1 | ШТ | 10026.276 | Заказ | 7 недель | Модульные устройства | Автоматические выключатели | Автоматические выключатели |  | 4013614448768 | 0.125 | KG | 106.260 | CCM
2CDS271065R0578 | S201MT Z50UC | Автомат.выкл-ль 1-полюсной S201MT Z50UC | 1 | ШТ | 11890.584 | Заказ | 7 недель | Модульные устройства | Автоматические выключатели | Автоматические выключатели |  | 4013614448775 | 0.125 | KG | 106.260 | CCM
2CDS271065R0587 | S201MT K60UC | Автомат.выкл-ль 1-полюсной S201MT K60UC | 1 | ШТ | 11223.192 | Заказ | 7 недель | Модульные устройства | Автоматические выключатели | Автоматические выключатели |  | 4013614448782 | 0.125 | KG | 106.260 | CCM
2CDS271065R0588 | S201MT Z60UC | Автомат.выкл-ль 1-полюсной S201MT Z60UC | 1 | ШТ | 13207.86 | Заказ | 7 недель | Модульные устройства | Автоматические выключатели | Автоматические выключатели |  | 4013614448799 | 0.125 | KG | 106.260 | CCM
2CDS271065R0607 | S201MT K63UC | Автомат.выкл-ль 1-полюсной S201MT K63UC | 1 | ШТ | 11971.548 | Заказ | 5 недель | Модульные устройства | Автоматические выключатели | Автоматические выключатели |  | 4013614448805 | 0.125 | KG | 106.260 | CCM
2CDS271065R0608 | S201MT Z63UC | Автомат.выкл-ль 1-полюсной S201MT Z63UC | 1 | ШТ | 14199.108 | Заказ | 7 недель | Модульные устройства | Автоматические выключатели | Автоматические выключатели |  | 4013614448812 | 0.125 | KG | 106.260 | CCM
2CDS271065R0634 | S201MT C63UC | Автомат.выкл-ль 1-полюсной S201MT C63UC | 1 | ШТ | 10628.04 | Заказ | 5 недель | Модульные устройства | Автоматические выключатели | Автоматические выключатели |  | 4013614448829 | 0.125 | KG | 106.260 | CCM
2CDS271065R0635 | S201MT B63UC | Автомат.выкл-ль 1-полюсной S201MT B63UC | 1 | ШТ | 11378.556 | Заказ | 5 недель | Модульные устройства | Автоматические выключатели | Автоматические выключатели |  | 4013614465000 | 0.125 | KG | 106.260 | CCM
2CDS271065R0974 | S201MT C1,6UC | Автомат.выкл-ль 1-полюсной S201MT C1,6UC | 1 | ШТ | 6582.06 | Заказ | 7 недель | Модульные устройства | Автоматические выключатели | Автоматические выключатели |  | 4013614448836 | 0.125 | KG | 106.260 | CCM
2CDS271065R0984 | S201MT C0,5UC | Автомат.выкл-ль 1-полюсной S201MT C0,5UC | 1 | ШТ | 6582.06 | Заказ | 5 недель | Модульные устройства | Автоматические выключатели | Автоматические выключатели |  | 4013614448843 | 0.125 | KG | 106.260 | CCM
2CDS271103R0011 | S201M D1NA | Автомат.выкл-ль 1P+N S201M D1NA | 1 | ШТ | 7613.304 | Заказ | 5 недель | Модульные устройства | Автоматические выключатели | S201M | S201M | 4016779599849 | 0.130 | KG | 368.000 | CCM
2CDS271103R0014 | S201M C1NA | Автомат.выкл-ль 1P+N S201M C1NA | 1 | ШТ | 6090.66 | Заказ | 5 недель | Модульные устройства | Автоматические выключатели | S201M | S201M | 4016779550079 | 0.130 | KG | 368.000 | CCM
2CDS271103R0021 | S201M D2NA | Автомат.выкл-ль 1P+N S201M D2NA | 1 | ШТ | 7613.304 | Заказ | 7 недель | Модульные устройства | Автоматические выключатели | S201M | S201M | 4016779599863 | 0.130 | KG | 368.000 | CCM
2CDS271103R0024 | S201M C2NA | Автомат.выкл-ль 1P+N S201M C2NA | 1 | ШТ | 6090.66 | Заказ | 5 недель | Модульные устройства | Автоматические выключатели | S201M | S201M | 4016779550086 | 0.130 | KG | 230.000 | CCM
2CDS271103R0031 | S201M D3NA | Автомат.выкл-ль 1P+N S201M D3NA | 1 | ШТ | 7613.304 | Заказ | 7 недель | Модульные устройства | Автоматические выключатели | S201M | S201M | 4016779599887 | 0.130 | KG | 368.000 | CCM
2CDS271103R0034 | S201M C3NA | Автомат.выкл-ль 1P+N S201M C3NA | 1 | ШТ | 6090.66 | Заказ | 5 недель | Модульные устройства | Автоматические выключатели | S201M | S201M | 4016779550093 | 0.130 | KG | 368.000 | CCM
2CDS271103R0041 | S201M D4NA | Автомат.выкл-ль 1P+N S201M D4NA | 1 | ШТ | 7613.304 | Заказ | 5 недель | Модульные устройства | Автоматические выключатели | S201M | S201M | 4016779599900 | 0.130 | KG | 368.000 | CCM
2CDS271103R0044 | S201M C4NA | Автомат.выкл-ль 1P+N S201M C4NA | 1 | ШТ | 6090.66 | Заказ | 5 недель | Модульные устройства | Автоматические выключатели | S201M | S201M | 4016779550109 | 0.130 | KG | 368.000 | CCM
2CDS271103R0061 | S201M D6NA | Автомат.выкл-ль 1P+N S201M D6NA | 1 | ШТ | 7274.928 | Заказ | 5 недель | Модульные устройства | Автоматические выключатели | S201M | S201M | 4016779599924 | 0.130 | KG | 368.000 | CCM
2CDS271103R0064 | S201M C6NA | Автомат.выкл-ль 1P+N S201M C6NA | 1 | ШТ | 5819.952 | Заказ | 5 недель | Модульные устройства | Автоматические выключатели | S201M | S201M | 4016779550116 | 0.130 | KG | 368.000 | CCM
2CDS271103R0065 | S201M B6NA | Автомат.выкл-ль 1P+N S201M B6NA | 1 | ШТ | 6692.928 | Заказ | 5 недель | Модульные устройства | Автоматические выключатели | S201M | S201M | 4016779549509 | 0.130 | KG | 368.000 | CCM
2CDS271103R0081 | S201M D8NA | Автомат.выкл-ль 1P+N S201M D8NA | 1 | ШТ | 7274.928 | Заказ | 7 недель | Модульные устройства | Автоматические выключатели | S201M | S201M | 4016779599931 | 0.130 | KG | 368.000 | CCM
2CDS271103R0084 | S201M C8NA | Автомат.выкл-ль 1P+N S201M C8NA | 1 | ШТ | 5819.952 | Заказ | 7 недель | Модульные устройства | Автоматические выключатели | S201M | S201M | 4016779550123 | 0.130 | KG | 368.000 | CCM
2CDS271103R0085 | S201M B8NA | Автомат.выкл-ль 1P+N S201M B8NA | 1 | ШТ | 2986.068 | Заказ | 7 недель | Модульные устройства | Автоматические выключатели | S201M | S201M | 4016779602150 | 0.130 | KG | 368.000 | CCM
2CDS271103R0101 | S201M D10NA | Автомат.выкл-ль 1P+N S201M D10NA | 1 | ШТ | 6203.46 | Заказ | 7 недель | Модульные устройства | Автоматические выключатели | S201M | S201M | 4016779599948 | 0.130 | KG | 368.000 | CCM
2CDS271103R0104 | 2CDS271103R0104 | Автомат.выкл-ль 1P+N S201M C10NA | 1 | ШТ | 4962.768 | Заказ | 5 недель | Модульные устройства | Автоматические выключатели | S201M | S201M | 4016779550130 | 0.130 | KG | 368.000 | CCM
2CDS271103R0105 | S201M B10NA | Автомат.выкл-ль 1P+N S201M B10NA | 1 | ШТ | 5707.152 | Заказ | 5 недель | Модульные устройства | Автоматические выключатели | S201M | S201M | 4016779549516 | 0.130 | KG | 368.000 | CCM
2CDS271103R0134 | S201M C13NA | Автомат.выкл-ль 1P+N S201M C13NA | 1 | ШТ | 5865.072 | Заказ | 5 недель | Модульные устройства | Автоматические выключатели | S201M | S201M | 4016779550147 | 0.130 | KG | 368.000 | CCM
2CDS271103R0135 | S201M B13NA | Автомат.выкл-ль 1P+N S201M B13NA | 1 | ШТ | 6744.84 | Заказ | 5 недель | Модульные устройства | Автоматические выключатели | S201M | S201M | 4016779549523 | 0.130 | KG | 368.000 | CCM
2CDS271103R0157 | S201M K0.5NA | Автомат.выкл-ль 1P+N S201M K0.5NA | 1 | ШТ | 18272.004 | Заказ | 7 недель | Модульные устройства | Автоматические выключатели | S201M | S201M | 4016779599955 | 0.130 | KG | 368.000 | CCM
2CDS271103R0158 | S201M Z0.5NA | Автомат.выкл-ль 1P+N S201M Z0.5NA | 1 | ШТ | 19490.088 | Заказ | 7 недель | Модульные устройства | Автоматические выключатели | S201M | S201M | 4016779599962 | 0.130 | KG | 368.000 | CCM
2CDS271103R0161 | S201M D16NA | Автомат.выкл-ль 1P+N S201M D16NA | 1 | ШТ | 5639.52 | Заказ | 5 недель | Модульные устройства | Автоматические выключатели | S201M | S201M | 4016779599979 | 0.130 | KG | 368.000 | CCM
2CDS271103R0164 | S201M C16NA | Автомат.выкл-ль 1P+N S201M C16NA | 1 | ШТ | 4511.592 | Заказ | 5 недель | Модульные устройства | Автоматические выключатели | S201M | S201M | 4016779550154 | 0.130 | KG | 368.000 | CCM
2CDS271103R0165 | S201M B16NA | Автомат.выкл-ль 1P+N S201M B16NA | 1 | ШТ | 5188.344 | Заказ | 5 недель | Модульные устройства | Автоматические выключатели | S201M | S201M | 4016779549530 | 0.130 | KG | 368.000 | CCM
2CDS271103R0201 | S201M D20NA | Автомат.выкл-ль 1P+N S201M D20NA | 1 | ШТ | 7049.34 | Заказ | 7 недель | Модульные устройства | Автоматические выключатели | S201M | S201M | 4016779599986 | 0.130 | KG | 368.000 | CCM
2CDS271103R0204 | S201M C20NA | Автомат.выкл-ль 1P+N S201M C20NA | 1 | ШТ | 5639.52 | Заказ | 5 недель | Модульные устройства | Автоматические выключатели | S201M | S201M | 4016779550161 | 0.130 | KG | 368.000 | CCM
2CDS271103R0205 | S201M B20NA | Автомат.выкл-ль 1P+N S201M B20NA | 1 | ШТ | 6485.4 | Заказ | 7 недель | Модульные устройства | Автоматические выключатели | S201M | S201M | 4016779549547 | 0.130 | KG | 368.000 | CCM
2CDS271103R0217 | S201M K1NA | Автомат.выкл-ль 1P+N S201M K1NA | 1 | ШТ | 18272.004 | Заказ | 5 недель | Модульные устройства | Автоматические выключатели | S201M | S201M | 4016779599993 | 0.130 | KG | 368.000 | CCM
2CDS271103R0218 | S201M Z1NA | Автомат.выкл-ль 1P+N S201M Z1NA | 1 | ШТ | 19490.088 | Заказ | 7 недель | Модульные устройства | Автоматические выключатели | S201M | S201M | 4016779600002 | 0.130 | KG | 368.000 | CCM
2CDS271103R0251 | S201M D25NA | Автомат.выкл-ль 1P+N S201M D25NA | 1 | ШТ | 7049.34 | Заказ | 5 недель | Модульные устройства | Автоматические выключатели | S201M | S201M | 4016779600019 | 0.130 | KG | 368.000 | CCM
2CDS271103R0254 | S201M C25NA | Автомат.выкл-ль 1P+N S201M C25NA | 1 | ШТ | 5639.52 | Заказ | 5 недель | Модульные устройства | Автоматические выключатели | S201M | S201M | 4016779550178 | 0.130 | KG | 368.000 | CCM
2CDS271103R0255 | S201M B25NA | Автомат.выкл-ль 1P+N S201M B25NA | 1 | ШТ | 6485.4 | Заказ | 5 недель | Модульные устройства | Автоматические выключатели | S201M | S201M | 4016779549554 | 0.130 | KG | 368.000 | CCM
2CDS271103R0257 | S201M K1.6NA | Автомат.выкл-ль 1P+N S201M K1.6NA | 1 | ШТ | 18272.004 | Заказ | 7 недель | Модульные устройства | Автоматические выключатели | S201M | S201M | 4016779600026 | 0.130 | KG | 368.000 | CCM
2CDS271103R0258 | S201M Z1.6NA | Автомат.выкл-ль 1P+N S201M Z1.6NA | 1 | ШТ | 19490.088 | Заказ | 7 недель | Модульные устройства | Автоматические выключатели | S201M | S201M | 4016779600033 | 0.130 | KG | 368.000 | CCM
2CDS271103R0277 | S201M K2NA | Автомат.выкл-ль 1P+N S201M K2NA | 1 | ШТ | 18272.004 | Заказ | 5 недель | Модульные устройства | Автоматические выключатели | S201M | S201M | 4016779600040 | 0.130 | KG | 368.000 | CCM
2CDS271103R0278 | S201M Z2NA | Автомат.выкл-ль 1P+N S201M Z2NA | 1 | ШТ | 19490.088 | Заказ | 7 недель | Модульные устройства | Автоматические выключатели | S201M | S201M | 4016779600057 | 0.130 | KG | 368.000 | CCM
2CDS271103R0317 | S201M K3NA | Автомат.выкл-ль 1P+N S201M K3NA | 1 | ШТ | 18272.004 | Заказ | 7 недель | Модульные устройства | Автоматические выключатели | S201M | S201M | 4016779600064 | 0.130 | KG | 368.000 | CCM
2CDS271103R0318 | S201M Z3NA | Автомат.выкл-ль 1P+N S201M Z3NA | 1 | ШТ | 19490.088 | Заказ | 7 недель | Модульные устройства | Автоматические выключатели | S201M | S201M | 4016779600071 | 0.130 | KG | 368.000 | CCM
2CDS271103R0321 | S201M D32NA | Автомат.выкл-ль 1P+N S201M D32NA | 1 | ШТ | 7049.34 | Заказ | 7 недель | Модульные устройства | Автоматические выключатели | S201M | S201M | 4016779600088 | 0.130 | KG | 368.000 | CCM
2CDS271103R0324 | S201M C32NA | Автомат.выкл-ль 1P+N S201M C32NA | 1 | ШТ | 5639.52 | Заказ | 5 недель | Модульные устройства | Автоматические выключатели | S201M | S201M | 4016779550185 | 0.130 | KG | 368.000 | CCM
2CDS271103R0325 | S201M B32NA | Автомат.выкл-ль 1P+N S201M B32NA | 1 | ШТ | 6485.4 | Заказ | 7 недель | Модульные устройства | Автоматические выключатели | S201M | S201M | 4016779549561 | 0.130 | KG | 368.000 | CCM
2CDS271103R0337 | S201M K4NA | Автомат.выкл-ль 1P+N S201M K4NA | 1 | ШТ | 18272.004 | Заказ | 7 недель | Модульные устройства | Автоматические выключатели | S201M | S201M | 4016779600095 | 0.130 | KG | 368.000 | CCM
2CDS271103R0338 | S201M Z4NA | Автомат.выкл-ль 1P+N S201M Z4NA | 1 | ШТ | 19490.088 | Заказ | 5 недель | Модульные устройства | Автоматические выключатели | S201M | S201M | 4016779600101 | 0.130 | KG | 368.000 | CCM
2CDS271103R0377 | S201M K6NA | Автомат.выкл-ль 1P+N S201M K6NA | 1 | ШТ | 17459.88 | Заказ | 5 недель | Модульные устройства | Автоматические выключатели | S201M | S201M | 4016779600118 | 0.130 | KG | 368.000 | CCM
2CDS271103R0378 | S201M Z6NA | Автомат.выкл-ль 1P+N S201M Z6NA | 1 | ШТ | 18623.892 | Заказ | 5 недель | Модульные устройства | Автоматические выключатели | S201M | S201M | 4016779600125 | 0.130 | KG | 368.000 | CCM
2CDS271103R0401 | S201M D40NA | Автомат.выкл-ль 1P+N S201M D40NA | 1 | ШТ | 8459.28 | Заказ | 7 недель | Модульные устройства | Автоматические выключатели | S201M | S201M | 4016779600132 | 0.130 | KG | 368.000 | CCM
2CDS271103R0404 | S201M C40NA | Автомат.выкл-ль 1P+N S201M C40NA | 1 | ШТ | 6767.376 | Заказ | 5 недель | Модульные устройства | Автоматические выключатели | S201M | S201M | 4016779550192 | 0.130 | KG | 368.000 | CCM
2CDS271103R0405 | S201M B40NA | Автомат.выкл-ль 1P+N S201M B40NA | 1 | ШТ | 7782.528 | Заказ | 7 недель | Модульные устройства | Автоматические выключатели | S201M | S201M | 4016779549578 | 0.130 | KG | 368.000 | CCM
2CDS271103R0407 | S201M K8NA | Автомат.выкл-ль 1P+N S201M K8NA | 1 | ШТ | 17459.88 | Заказ | 7 недель | Модульные устройства | Автоматические выключатели | S201M | S201M | 4016779600149 | 0.130 | KG | 368.000 | CCM
2CDS271103R0408 | S201M Z8NA | Автомат.выкл-ль 1P+N S201M Z8NA | 1 | ШТ | 18623.892 | Заказ | 7 недель | Модульные устройства | Автоматические выключатели | S201M | S201M | 4016779600156 | 0.130 | KG | 368.000 | CCM
2CDS271103R0427 | S201M K10NA | Автомат.выкл-ль 1P+N S201M K10NA | 1 | ШТ | 14888.28 | Заказ | 5 недель | Модульные устройства | Автоматические выключатели | S201M | S201M | 4016779600163 | 0.130 | KG | 368.000 | CCM
2CDS271103R0428 | S201M Z10NA | Автомат.выкл-ль 1P+N S201M Z10NA | 1 | ШТ | 15880.8 | Заказ | 7 недель | Модульные устройства | Автоматические выключатели | S201M | S201M | 4016779600170 | 0.130 | KG | 368.000 | CCM
2CDS271103R0467 | S201M K16NA | Автомат.выкл-ль 1P+N S201M K16NA | 1 | ШТ | 13534.8 | Заказ | 7 недель | Модульные устройства | Автоматические выключатели | S201M | S201M | 4016779600187 | 0.130 | KG | 368.000 | CCM
2CDS271103R0468 | S201M Z16NA | Автомат.выкл-ль 1P+N S201M Z16NA | 1 | ШТ | 14437.128 | Заказ | 7 недель | Модульные устройства | Автоматические выключатели | S201M | S201M | 4016779600194 | 0.130 | KG | 368.000 | CCM
2CDS271103R0487 | S201M K20NA | Автомат.выкл-ль 1P+N S201M K20NA | 1 | ШТ | 16918.5 | Заказ | 7 недель | Модульные устройства | Автоматические выключатели | S201M | S201M | 4016779600200 | 0.130 | KG | 368.000 | CCM
2CDS271103R0488 | S201M Z20NA | Автомат.выкл-ль 1P+N S201M Z20NA | 1 | ШТ | 18046.38 | Заказ | 7 недель | Модульные устройства | Автоматические выключатели | S201M | S201M | 4016779600217 | 0.130 | KG | 368.000 | CCM
2CDS271103R0501 | S201M D50NA | Автомат.выкл-ль 1P+N S201M D50NA | 1 | ШТ | 10715.052 | Заказ | 7 недель | Модульные устройства | Автоматические выключатели | S201M | S201M | 4016779600224 | 0.130 | KG | 368.000 | CCM
2CDS271103R0504 | S201M C50NA | Автомат.выкл-ль 1P+N S201M C50NA | 1 | ШТ | 8572.044 | Заказ | 7 недель | Модульные устройства | Автоматические выключатели | S201M | S201M | 4016779543958 | 0.130 | KG | 368.000 | CCM
2CDS271103R0505 | S201M B50NA | Автомат.выкл-ль 1P+N S201M B50NA | 1 | ШТ | 9857.844 | Заказ | 7 недель | Модульные устройства | Автоматические выключатели | S201M | S201M | 4016779543835 | 0.130 | KG | 368.000 | CCM
2CDS271103R0517 | S201M K25NA | Автомат.выкл-ль 1P+N S201M K25NA | 1 | ШТ | 16918.5 | Заказ | 7 недель | Модульные устройства | Автоматические выключатели | S201M | S201M | 4016779600231 | 0.130 | KG | 368.000 | CCM
2CDS271103R0518 | S201M Z25NA | Автомат.выкл-ль 1P+N S201M Z25NA | 1 | ШТ | 18046.38 | Заказ | 7 недель | Модульные устройства | Автоматические выключатели | S201M | S201M | 4016779600248 | 0.130 | KG | 368.000 | CCM
2CDS271103R0537 | S201M K32NA | Автомат.выкл-ль 1P+N S201M K32NA | 1 | ШТ | 16918.5 | Заказ | 7 недель | Модульные устройства | Автоматические выключатели | S201M | S201M | 4016779600255 | 0.130 | KG | 368.000 | CCM
2CDS271103R0538 | S201M Z32NA | Автомат.выкл-ль 1P+N S201M Z32NA | 1 | ШТ | 18046.38 | Заказ | 7 недель | Модульные устройства | Автоматические выключатели | S201M | S201M | 4016779600262 | 0.130 | KG | 368.000 | CCM
2CDS271103R0557 | S201M K40NA | Автомат.выкл-ль 1P+N S201M K40NA | 1 | ШТ | 20302.176 | Заказ | 7 недель | Модульные устройства | Автоматические выключатели | S201M | S201M | 4016779600279 | 0.130 | KG | 368.000 | CCM
2CDS271103R0558 | S201M Z40NA | Автомат.выкл-ль 1P+N S201M Z40NA | 1 | ШТ | 21655.644 | Заказ | 7 недель | Модульные устройства | Автоматические выключатели | S201M | S201M | 4016779600286 | 0.130 | KG | 368.000 | CCM
2CDS271103R0577 | S201M K50NA | Автомат.выкл-ль 1P+N S201M K50NA | 1 | ШТ | 25716.084 | Заказ | 5 недель | Модульные устройства | Автоматические выключатели | S201M | S201M | 4016779600293 | 0.130 | KG | 368.000 | CCM
2CDS271103R0578 | S201M Z50NA | Автомат.выкл-ль 1P+N S201M Z50NA | 1 | ШТ | 27430.5 | Заказ | 7 недель | Модульные устройства | Автоматические выключатели | S201M | S201M | 4016779600309 | 0.130 | KG | 368.000 | CCM
2CDS271103R0607 | S201M K63NA | Автомат.выкл-ль 1P+N S201M K63NA | 1 | ШТ | 28423.056 | Заказ | 5 недель | Модульные устройства | Автоматические выключатели | S201M | S201M | 4016779600316 | 0.130 | KG | 368.000 | CCM
2CDS271103R0608 | S201M Z63NA | Автомат.выкл-ль 1P+N S201M Z63NA | 1 | ШТ | 30317.928 | Заказ | 7 недель | Модульные устройства | Автоматические выключатели | S201M | S201M | 4016779600323 | 0.130 | KG | 368.000 | CCM
2CDS271103R0631 | S201M D63NA | Автомат.выкл-ль 1P+N S201M D63NA | 1 | ШТ | 11842.92 | Заказ | 7 недель | Модульные устройства | Автоматические выключатели | S201M | S201M | 4016779600330 | 0.130 | KG | 368.000 | CCM
2CDS271103R0634 | S201M C63NA | Автомат.выкл-ль 1P+N S201M C63NA | 1 | ШТ | 9474.336 | Заказ | 5 недель | Модульные устройства | Автоматические выключатели | S201M | S201M | 4016779543965 | 0.130 | KG | 368.000 | CCM
2CDS271103R0635 | S201M B63NA | Автомат.выкл-ль 1P+N S201M B63NA | 1 | ШТ | 10895.484 | Заказ | 7 недель | Модульные устройства | Автоматические выключатели | S201M | S201M | 4016779543842 | 0.130 | KG | 368.000 | CCM
2CDS271103R0971 | S201M D1.6NA | Автомат.выкл-ль 1P+N S201M D1.6NA | 1 | ШТ | 7613.304 | Заказ | 7 недель | Модульные устройства | Автоматические выключатели | S201M | S201M | 4016779600347 | 0.130 | KG | 368.000 | CCM
2CDS271103R0974 | S201M C1.6NA | Автомат.выкл-ль 1P+N S201M C1.6NA | 1 | ШТ | 6090.66 | Заказ | 5 недель | Модульные устройства | Автоматические выключатели | S201M | S201M | 4016779550062 | 0.130 | KG | 368.000 | CCM
2CDS271103R0981 | S201M D0.5NA | Автомат.выкл-ль 1P+N S201M D0.5NA | 1 | ШТ | 7613.304 | Заказ | 7 недель | Модульные устройства | Автоматические выключатели | S201M | S201M | 4016779600354 | 0.130 | KG | 368.000 | CCM
2CDS271103R0984 | S201M C0.5NA | Автомат.выкл-ль 1P+N S201M C0.5NA | 1 | ШТ | 6090.66 | Заказ | 5 недель | Модульные устройства | Автоматические выключатели | S201M | S201M | 4016779550055 | 0.130 | KG | 368.000 | CCM
2CDS271106R0011 | S201MT-D1NA | Автомат.выкл-ль 1P+N S201MT-D1NA | 1 | ШТ | 7713.996 | Заказ | 6 недель | Модульные устройства | Автоматические выключатели |  |  | 4016779875516 | 0.300 | KG | 212.520 | CCM
2CDS271106R0014 | S201MT-C1NA | Автомат.выкл-ль 1P+N S201MT-C1NA | 1 | ШТ | 7032.948 | Заказ | 5 недель | Модульные устройства | Автоматические выключатели |  |  | 4016779766937 | 0.300 | KG | 212.520 | CCM
2CDS271106R0021 | S201MT-D2NA | Автомат.выкл-ль 1P+N S201MT-D2NA | 1 | ШТ | 7713.996 | Заказ | 6 недель | Модульные устройства | Автоматические выключатели |  |  | 4016779875530 | 0.300 | KG | 212.520 | CCM
2CDS271106R0024 | S201MT-C2NA | Автомат.выкл-ль 1P+N S201MT-C2NA | 1 | ШТ | 7032.948 | Заказ | 5 недель | Модульные устройства | Автоматические выключатели |  |  | 4016779766944 | 0.300 | KG | 212.520 | CCM
2CDS271106R0031 | S201MT-D3NA | Автомат.выкл-ль 1P+N S201MT-D3NA | 1 | ШТ | 7713.996 | Заказ | 6 недель | Модульные устройства | Автоматические выключатели |  |  | 4016779875547 | 0.300 | KG | 212.520 | CCM
2CDS271106R0034 | S201MT-C3NA | Автомат.выкл-ль 1P+N S201MT-C3NA | 1 | ШТ | 7032.948 | Заказ | 5 недель | Модульные устройства | Автоматические выключатели |  |  | 4016779766951 | 0.300 | KG | 212.520 | CCM
2CDS271106R0041 | S201MT-D4NA | Автомат.выкл-ль 1P+N S201MT-D4NA | 1 | ШТ | 7713.996 | Заказ | 6 недель | Модульные устройства | Автоматические выключатели |  |  | 4016779875554 | 0.300 | KG | 212.520 | CCM
2CDS271106R0044 | S201MT-C4NA | Автомат.выкл-ль 1P+N S201MT-C4NA | 1 | ШТ | 7032.948 | Заказ | 5 недель | Модульные устройства | Автоматические выключатели |  |  | 4016779766968 | 0.300 | KG | 212.520 | CCM
2CDS271106R0061 | S201MT-D6NA | Автомат.выкл-ль 1P+N S201MT-D6NA | 1 | ШТ | 7713.996 | Заказ | 6 недель | Модульные устройства | Автоматические выключатели |  |  | 4016779875561 | 0.300 | KG | 212.520 | CCM
2CDS271106R0064 | S201MT-C6NA | Автомат.выкл-ль 1P+N S201MT-C6NA | 1 | ШТ | 7032.948 | Заказ | 5 недель | Модульные устройства | Автоматические выключатели |  |  | 4016779766975 | 0.300 | KG | 212.520 | CCM
2CDS271106R0065 | S201MT-B6NA | Автомат.выкл-ль 1P+N S201MT-B6NA | 1 | ШТ | 6098.7 | Заказ | 6 недель | Модульные устройства | Автоматические выключатели |  |  | 4016779875233 | 0.300 | KG | 212.520 | CCM
2CDS271106R0081 | S201MT-D8NA | Автомат.выкл-ль 1P+N S201MT-D8NA | 1 | ШТ | 7713.996 | Заказ | 6 недель | Модульные устройства | Автоматические выключатели |  |  | 4016779875578 | 0.300 | KG | 212.520 | CCM
2CDS271106R0084 | S201MT-C8NA | Автомат.выкл-ль 1P+N S201MT-C8NA | 1 | ШТ | 7032.948 | Заказ | 5 недель | Модульные устройства | Автоматические выключатели |  |  | 4016779766982 | 0.300 | KG | 212.520 | CCM
2CDS271106R0101 | S201MT-D10NA | Автомат.выкл-ль 1P+N S201MT-D10NA | 1 | ШТ | 6408.66 | Заказ | 6 недель | Модульные устройства | Автоматические выключатели |  |  | 4016779875585 | 0.300 | KG | 212.520 | CCM
2CDS271106R0104 | S201MT-C10NA | Автомат.выкл-ль 1P+N S201MT-C10NA | 1 | ШТ | 5849.868 | Заказ | 5 недель | Модульные устройства | Автоматические выключатели |  |  | 4016779766999 | 0.300 | KG | 212.520 | CCM
2CDS271106R0105 | S201MT-B10NA | Автомат.выкл-ль 1P+N S201MT-B10NA | 1 | ШТ | 5064.06 | Заказ | 5 недель | Модульные устройства | Автоматические выключатели |  |  | 4016779875240 | 0.300 | KG | 212.520 | CCM
2CDS271106R0131 | S201MT-D13NA | Автомат.выкл-ль 1P+N S201MT-D13NA | 1 | ШТ | 9582.468 | Заказ | 6 недель | Модульные устройства | Автоматические выключатели |  |  | 4016779875592 | 0.300 | KG | 212.520 | CCM
2CDS271106R0134 | S201MT-C13NA | Автомат.выкл-ль 1P+N S201MT-C13NA | 1 | ШТ | 5849.868 | Заказ | 5 недель | Модульные устройства | Автоматические выключатели |  |  | 4016779767002 | 0.300 | KG | 212.520 | CCM
2CDS271106R0135 | S201MT-B13NA | Автомат.выкл-ль 1P+N S201MT-B13NA | 1 | ШТ | 5064.06 | Заказ | 5 недель | Модульные устройства | Автоматические выключатели |  |  | 4016779875257 | 0.300 | KG | 212.520 | CCM
2CDS271106R0157 | S201MT-K0,5NA | Автомат.выкл-ль 1P+N S201MT-K0,5NA | 1 | ШТ | 7713.996 | Заказ | 5 недель | Модульные устройства | Автоматические выключатели |  |  | 4016779767019 | 0.300 | KG | 212.520 | CCM
2CDS271106R0158 | S201MT-Z0,5NA | Автомат.выкл-ль 1P+N S201MT-Z0,5NA | 1 | ШТ | 8002.14 | Заказ | 5 недель | Модульные устройства | Автоматические выключатели |  |  | 4016779767026 | 0.300 | KG | 212.520 | CCM
2CDS271106R0161 | S201MT-D16NA | Автомат.выкл-ль 1P+N S201MT-D16NA | 1 | ШТ | 6408.66 | Заказ | 6 недель | Модульные устройства | Автоматические выключатели |  |  | 4016779875608 | 0.300 | KG | 212.520 | CCM
2CDS271106R0164 | S201MT-C16NA | Автомат.выкл-ль 1P+N S201MT-C16NA | 1 | ШТ | 5849.868 | Заказ | 5 недель | Модульные устройства | Автоматические выключатели |  |  | 4016779767033 | 0.300 | KG | 212.520 | CCM
2CDS271106R0165 | S201MT-B16NA | Автомат.выкл-ль 1P+N S201MT-B16NA | 1 | ШТ | 5064.06 | Заказ | 6 недель | Модульные устройства | Автоматические выключатели |  |  | 4016779875264 | 0.300 | KG | 212.520 | CCM
2CDS271106R0201 | S201MT-D20NA | Автомат.выкл-ль 1P+N S201MT-D20NA | 1 | ШТ | 7373.46 | Заказ | 6 недель | Модульные устройства | Автоматические выключатели |  |  | 4016779875615 | 0.300 | KG | 212.520 | CCM
2CDS271106R0204 | S201MT-C20NA | Автомат.выкл-ль 1P+N S201MT-C20NA | 1 | ШТ | 6740.472 | Заказ | 5 недель | Модульные устройства | Автоматические выключатели |  |  | 4016779767040 | 0.300 | KG | 212.520 | CCM
2CDS271106R0205 | S201MT-B20NA | Автомат.выкл-ль 1P+N S201MT-B20NA | 1 | ШТ | 5832.36 | Заказ | 6 недель | Модульные устройства | Автоматические выключатели |  |  | 4016779875271 | 0.300 | KG | 212.520 | CCM
2CDS271106R0217 | S201MT-K1NA | Автомат.выкл-ль 1P+N S201MT-K1NA | 1 | ШТ | 7713.996 | Заказ | 5 недель | Модульные устройства | Автоматические выключатели |  |  | 4016779767057 | 0.300 | KG | 212.520 | CCM
2CDS271106R0218 | S201MT-Z1NA | Автомат.выкл-ль 1P+N S201MT-Z1NA | 1 | ШТ | 8002.14 | Заказ | 5 недель | Модульные устройства | Автоматические выключатели |  |  | 4016779767064 | 0.300 | KG | 212.520 | CCM
2CDS271106R0251 | S201MT-D25NA | Автомат.выкл-ль 1P+N S201MT-D25NA | 1 | ШТ | 7713.996 | Заказ | 6 недель | Модульные устройства | Автоматические выключатели |  |  | 4016779875622 | 0.300 | KG | 212.520 | CCM
2CDS271106R0254 | S201MT-C25NA | Автомат.выкл-ль 1P+N S201MT-C25NA | 1 | ШТ | 7032.948 | Заказ | 5 недель | Модульные устройства | Автоматические выключатели |  |  | 4016779767071 | 0.300 | KG | 212.520 | CCM
2CDS271106R0255 | S201MT-B25NA | Автомат.выкл-ль 1P+N S201MT-B25NA | 1 | ШТ | 6098.7 | Заказ | 6 недель | Модульные устройства | Автоматические выключатели |  |  | 4016779875288 | 0.300 | KG | 212.520 | CCM
2CDS271106R0257 | S201MT-K1,6NA | Автомат.выкл-ль 1P+N S201MT-K1,6NA | 1 | ШТ | 7713.996 | Заказ | 5 недель | Модульные устройства | Автоматические выключатели |  |  | 4016779767088 | 0.300 | KG | 212.520 | CCM
2CDS271106R0258 | S201MT-Z1,6NA | Автомат.выкл-ль 1P+N S201MT-Z1,6NA | 1 | ШТ | 8002.14 | Заказ | 5 недель | Модульные устройства | Автоматические выключатели |  |  | 4016779767095 | 0.300 | KG | 212.520 | CCM
2CDS271106R0277 | S201MT-K2NA | Автомат.выкл-ль 1P+N S201MT-K2NA | 1 | ШТ | 7713.996 | Заказ | 5 недель | Модульные устройства | Автоматические выключатели |  |  | 4016779767101 | 0.300 | KG | 212.520 | CCM
2CDS271106R0278 | S201MT-Z2NA | Автомат.выкл-ль 1P+N S201MT-Z2NA | 1 | ШТ | 8002.14 | Заказ | 5 недель | Модульные устройства | Автоматические выключатели |  |  | 4016779767118 | 0.300 | KG | 212.520 | CCM
2CDS271106R0317 | S201MT-K3NA | Автомат.выкл-ль 1P+N S201MT-K3NA | 1 | ШТ | 7713.996 | Заказ | 5 недель | Модульные устройства | Автоматические выключатели |  |  | 4016779767125 | 0.300 | KG | 212.520 | CCM
2CDS271106R0318 | S201MT-Z3NA | Автомат.выкл-ль 1P+N S201MT-Z3NA | 1 | ШТ | 8002.14 | Заказ | 5 недель | Модульные устройства | Автоматические выключатели |  |  | 4016779767132 | 0.300 | KG | 212.520 | CCM
2CDS271106R0321 | S201MT-D32NA | Автомат.выкл-ль 1P+N S201MT-D32NA | 1 | ШТ | 8028.288 | Заказ | 5 недель | Модульные устройства | Автоматические выключатели |  |  | 4016779875639 | 0.300 | KG | 212.520 | CCM
2CDS271106R0324 | S201MT-C32NA | Автомат.выкл-ль 1P+N S201MT-C32NA | 1 | ШТ | 7321.068 | Заказ | 6 недель | Модульные устройства | Автоматические выключатели |  |  | 4016779767149 | 0.300 | KG | 212.520 | CCM
2CDS271106R0325 | S201MT-B32NA | Автомат.выкл-ль 1P+N S201MT-B32NA | 1 | ШТ | 6347.544 | Заказ | 5 недель | Модульные устройства | Автоматические выключатели |  |  | 4016779875295 | 0.300 | KG | 212.520 | CCM
2CDS271106R0337 | S201MT-K4NA | Автомат.выкл-ль 1P+N S201MT-K4NA | 1 | ШТ | 7713.996 | Заказ | 5 недель | Модульные устройства | Автоматические выключатели |  |  | 4016779767156 | 0.300 | KG | 212.520 | CCM
2CDS271106R0338 | S201MT-Z4NA | Автомат.выкл-ль 1P+N S201MT-Z4NA | 1 | ШТ | 8002.14 | Заказ | 5 недель | Модульные устройства | Автоматические выключатели |  |  | 4016779767163 | 0.300 | KG | 212.520 | CCM
2CDS271106R0377 | S201MT-K6NA | Автомат.выкл-ль 1P+N S201MT-K6NA | 1 | ШТ | 7713.996 | Заказ | 5 недель | Модульные устройства | Автоматические выключатели |  |  | 4016779767170 | 0.300 | KG | 212.520 | CCM
2CDS271106R0378 | S201MT-Z6NA | Автомат.выкл-ль 1P+N S201MT-Z6NA | 1 | ШТ | 8002.14 | Заказ | 5 недель | Модульные устройства | Автоматические выключатели |  |  | 4016779767187 | 0.300 | KG | 212.520 | CCM
2CDS271106R0401 | S201MT-D40NA | Автомат.выкл-ль 1P+N S201MT-D40NA | 1 | ШТ | 8342.64 | Заказ | 5 недель | Модульные устройства | Автоматические выключатели |  |  | 4016779875646 | 0.300 | KG | 212.520 | CCM
2CDS271106R0404 | S201MT-C40NA | Автомат.выкл-ль 1P+N S201MT-C40NA | 1 | ШТ | 7631.016 | Заказ | 6 недель | Модульные устройства | Автоматические выключатели |  |  | 4016779767194 | 0.300 | KG | 212.520 | CCM
2CDS271106R0405 | S201MT-B40NA | Автомат.выкл-ль 1P+N S201MT-B40NA | 1 | ШТ | 6596.364 | Заказ | 5 недель | Модульные устройства | Автоматические выключатели |  |  | 4016779875301 | 0.300 | KG | 212.520 | CCM
2CDS271106R0407 | S201MT-K8NA | Автомат.выкл-ль 1P+N S201MT-K8NA | 1 | ШТ | 7713.996 | Заказ | 5 недель | Модульные устройства | Автоматические выключатели |  |  | 4016779767200 | 0.300 | KG | 212.520 | CCM
2CDS271106R0408 | S201MT-Z8NA | Автомат.выкл-ль 1P+N S201MT-Z8NA | 1 | ШТ | 8002.14 | Заказ | 5 недель | Модульные устройства | Автоматические выключатели |  |  | 4016779767217 | 0.300 | KG | 212.520 | CCM
2CDS271106R0427 | S201MT-K10NA | Автомат.выкл-ль 1P+N S201MT-K10NA | 1 | ШТ | 6408.66 | Заказ | 5 недель | Модульные устройства | Автоматические выключатели |  |  | 4016779767224 | 0.300 | KG | 212.520 | CCM
2CDS271106R0428 | S201MT-Z10NA | Автомат.выкл-ль 1P+N S201MT-Z10NA | 1 | ШТ | 7242.516 | Заказ | 5 недель | Модульные устройства | Автоматические выключатели |  |  | 4016779767231 | 0.300 | KG | 212.520 | CCM
2CDS271106R0447 | S201MT-K13NA | Автомат.выкл-ль 1P+N S201MT-K13NA | 1 | ШТ | 7534.956 | Заказ | 5 недель | Модульные устройства | Автоматические выключатели |  |  | 4016779767248 | 0.300 | KG | 212.520 | CCM
2CDS271106R0467 | S201MT-K16NA | Автомат.выкл-ль 1P+N S201MT-K16NA | 1 | ШТ | 6408.66 | Заказ | 5 недель | Модульные устройства | Автоматические выключатели |  |  | 4016779767255 | 0.300 | KG | 212.520 | CCM
2CDS271106R0468 | S201MT-Z16NA | Автомат.выкл-ль 1P+N S201MT-Z16NA | 1 | ШТ | 7242.516 | Заказ | 5 недель | Модульные устройства | Автоматические выключатели |  |  | 4016779767262 | 0.300 | KG | 212.520 | CCM
2CDS271106R0487 | S201MT-K20NA | Автомат.выкл-ль 1P+N S201MT-K20NA | 1 | ШТ | 7373.46 | Заказ | 5 недель | Модульные устройства | Автоматические выключатели |  |  | 4016779767279 | 0.300 | KG | 212.520 | CCM
2CDS271106R0488 | S201MT-Z20NA | Автомат.выкл-ль 1P+N S201MT-Z20NA | 1 | ШТ | 7818.768 | Заказ | 5 недель | Модульные устройства | Автоматические выключатели |  |  | 4016779767286 | 0.300 | KG | 212.520 | CCM
2CDS271106R0501 | S201MT-D50NA | Автомат.выкл-ль 1P+N S201MT-D50NA | 1 | ШТ | 9621.708 | Заказ | 5 недель | Модульные устройства | Автоматические выключатели |  |  | 4016779875653 | 0.300 | KG | 212.520 | CCM
2CDS271106R0504 | S201MT-C50NA | Автомат.выкл-ль 1P+N S201MT-C50NA | 1 | ШТ | 8787.912 | Заказ | 6 недель | Модульные устройства | Автоматические выключатели |  |  | 4016779769891 | 0.300 | KG | 212.520 | CCM
2CDS271106R0505 | S201MT-B50NA | Автомат.выкл-ль 1P+N S201MT-B50NA | 1 | ШТ | 7609.2 | Заказ | 5 недель | Модульные устройства | Автоматические выключатели |  |  | 4016779875318 | 0.300 | KG | 212.520 | CCM
2CDS271106R0517 | S201MT-K25NA | Автомат.выкл-ль 1P+N S201MT-K25NA | 1 | ШТ | 7713.996 | Заказ | 5 недель | Модульные устройства | Автоматические выключатели |  |  | 4016779767293 | 0.300 | KG | 212.520 | CCM
2CDS271106R0518 | S201MT-Z25NA | Автомат.выкл-ль 1P+N S201MT-Z25NA | 1 | ШТ | 8002.14 | Заказ | 5 недель | Модульные устройства | Автоматические выключатели |  |  | 4016779767309 | 0.300 | KG | 212.520 | CCM
2CDS271106R0537 | S201MT-K32NA | Автомат.выкл-ль 1P+N S201MT-K32NA | 1 | ШТ | 8028.288 | Заказ | 6 недель | Модульные устройства | Автоматические выключатели |  |  | 4016779767316 | 0.300 | KG | 212.520 | CCM
2CDS271106R0538 | S201MT-Z32NA | Автомат.выкл-ль 1P+N S201MT-Z32NA | 1 | ШТ | 8211.672 | Заказ | 6 недель | Модульные устройства | Автоматические выключатели |  |  | 4016779767323 | 0.300 | KG | 212.520 | CCM
2CDS271106R0557 | S201MT-K40NA | Автомат.выкл-ль 1P+N S201MT-K40NA | 1 | ШТ | 8342.64 | Заказ | 6 недель | Модульные устройства | Автоматические выключатели |  |  | 4016779767330 | 0.300 | KG | 212.520 | CCM
2CDS271106R0558 | S201MT-Z40NA | Автомат.выкл-ль 1P+N S201MT-Z40NA | 1 | ШТ | 8395.02 | Заказ | 6 недель | Модульные устройства | Автоматические выключатели |  |  | 4016779767347 | 0.300 | KG | 212.520 | CCM
2CDS271106R0577 | S201MT-K50NA | Автомат.выкл-ль 1P+N S201MT-K50NA | 1 | ШТ | 9621.708 | Заказ | 6 недель | Модульные устройства | Автоматические выключатели |  |  | 4016779769907 | 0.300 | KG | 212.520 | CCM
2CDS271106R0578 | S201MT-Z50NA | Автомат.выкл-ль 1P+N S201MT-Z50NA | 1 | ШТ | 9128.424 | Заказ | 6 недель | Модульные устройства | Автоматические выключатели |  |  | 4016779767354 | 0.300 | KG | 212.520 | CCM
2CDS271106R0607 | S201MT-K63NA | Автомат.выкл-ль 1P+N S201MT-K63NA | 1 | ШТ | 10905.192 | Заказ | 6 недель | Модульные устройства | Автоматические выключатели |  |  | 4016779769914 | 0.300 | KG | 212.520 | CCM
2CDS271106R0608 | S201MT-Z63NA | Автомат.выкл-ль 1P+N S201MT-Z63NA | 1 | ШТ | 9883.692 | Заказ | 6 недель | Модульные устройства | Автоматические выключатели |  |  | 4016779767361 | 0.300 | KG | 212.520 | CCM
2CDS271106R0631 | S201MT-D63NA | Автомат.выкл-ль 1P+N S201MT-D63NA | 1 | ШТ | 10905.192 | Заказ | 5 недель | Модульные устройства | Автоматические выключатели |  |  | 4016779875660 | 0.300 | KG | 212.520 | CCM
2CDS271106R0634 | S201MT-C63NA | Автомат.выкл-ль 1P+N S201MT-C63NA | 1 | ШТ | 9966.612 | Заказ | 6 недель | Модульные устройства | Автоматические выключатели |  |  | 4016779769921 | 0.300 | KG | 212.520 | CCM
2CDS271106R0635 | S201MT-B63NA | Автомат.выкл-ль 1P+N S201MT-B63NA | 1 | ШТ | 8569.62 | Заказ | 5 недель | Модульные устройства | Автоматические выключатели |  |  | 4016779875325 | 0.300 | KG | 212.520 | CCM
2CDS271106R0971 | S201MT-D1,6NA | Автомат.выкл-ль 1P+N S201MT-D1,6NA | 1 | ШТ | 7713.996 | Заказ | 6 недель | Модульные устройства | Автоматические выключатели |  |  | 4016779875523 | 0.300 | KG | 212.520 | CCM
2CDS271106R0974 | S201MT-C1,6NA | Автомат.выкл-ль 1P+N S201MT-C1,6NA | 1 | ШТ | 7032.948 | Заказ | 5 недель | Модульные устройства | Автоматические выключатели |  |  | 4016779767378 | 0.300 | KG | 212.520 | CCM
2CDS271106R0981 | S201MT-D0,5NA | Автомат.выкл-ль 1P+N S201MT-D0,5NA | 1 | ШТ | 7713.996 | Заказ | 6 недель | Модульные устройства | Автоматические выключатели |  |  | 4016779875509 | 0.300 | KG | 212.520 | CCM
2CDS271106R0984 | S201MT-C0,5NA | Автомат.выкл-ль 1P+N S201MT-C0,5NA | 1 | ШТ | 7032.948 | Заказ | 5 недель | Модульные устройства | Автоматические выключатели |  |  | 4016779767385 | 0.300 | KG | 212.520 | CCM
2CDS272001R0011 | S202M D1 | Автомат.выкл-ль 2-полюсной S202M D1 | 1 | ШТ | 9927.084 | Заказ | 5 недель | Модульные устройства | Автоматические выключатели | S202M | S202M | 4016779600361 | 0.250 | KG | 368.000 | CCM
2CDS272001R0014 | S202M C1 | Автомат.выкл-ль 2-полюсной S202M C1 | 1 | ШТ | 7941.672 | Заказ | 5 недель | Модульные устройства | Автоматические выключатели | S202M | S202M | 4016779550222 | 0.250 | KG | 368.000 | CCM
2CDS272001R0021 | S202M D2 | Автомат.выкл-ль 2-полюсной S202M D2 | 1 | ШТ | 9927.084 | Заказ | 5 недель | Модульные устройства | Автоматические выключатели | S202M | S202M | 4016779600385 | 0.250 | KG | 368.000 | CCM
2CDS272001R0024 | S202M C2 | Автомат.выкл-ль 2-полюсной S202M C2 | 1 | ШТ | 6097.332 | A | 1 неделя | Модульные устройства | Автоматические выключатели | S202M | S202M | 4016779550239 | 0.250 | KG | 368.000 | CCM
2CDS272001R0031 | S202M D3 | Автомат.выкл-ль 2-полюсной S202M D3 | 1 | ШТ | 9927.084 | Заказ | 5 недель | Модульные устройства | Автоматические выключатели | S202M | S202M | 4016779600408 | 0.250 | KG | 368.000 | CCM
2CDS272001R0034 | S202M C3 | Автомат.выкл-ль 2-полюсной S202M C3 | 1 | ШТ | 6097.332 | C | 5 недель | Модульные устройства | Автоматические выключатели | S202M | S202M | 4016779550246 | 0.250 | KG | 368.000 | CCM
2CDS272001R0041 | S202M D4 | Автомат.выкл-ль 2-полюсной S202M D4 | 1 | ШТ | 9927.084 | Заказ | 5 недель | Модульные устройства | Автоматические выключатели | S202M | S202M | 4016779600422 | 0.250 | KG | 368.000 | CCM
2CDS272001R0044 | S202M C4 | Автомат.выкл-ль 2-полюсной S202M C4 | 1 | ШТ | 6097.332 | Заказ | 5 недель | Модульные устройства | Автоматические выключатели | S202M | S202M | 4016779550253 | 0.250 | KG | 368.000 | CCM
2CDS272001R0061 | S202M D6 | Автомат.выкл-ль 2-полюсной S202M D6 | 1 | ШТ | 8824.092 | Заказ | 5 недель | Модульные устройства | Автоматические выключатели | S202M | S202M | 4016779600446 | 0.250 | KG | 368.000 | CCM
2CDS272001R0064 | S202M C6 | Автомат.выкл-ль 2-полюсной S202M C6 | 1 | ШТ | 7059.264 | A | 1 неделя | Модульные устройства | Автоматические выключатели | S202M | S202M | 4016779550260 | 0.250 | KG | 368.000 | CCM
2CDS272001R0065 | S202M B6 | Автомат.выкл-ль 2-полюсной S202M B6 | 1 | ШТ | 8118.156 | Заказ | 5 недель | Модульные устройства | Автоматические выключатели | S202M | S202M | 4016779549585 | 0.250 | KG | 368.000 | CCM
2CDS272001R0081 | S202M D8 | Автомат.выкл-ль 2-полюсной S202M D8 | 1 | ШТ | 8824.092 | Заказ | 5 недель | Модульные устройства | Автоматические выключатели | S202M | S202M | 4016779600453 | 0.250 | KG | 368.000 | CCM
2CDS272001R0084 | S202M C8 | Автомат.выкл-ль 2-полюсной S202M C8 | 1 | ШТ | 7059.264 | Заказ | 5 недель | Модульные устройства | Автоматические выключатели | S202M | S202M | 4016779550277 | 0.250 | KG | 368.000 | CCM
2CDS272001R0085 | S202M B8 | Автомат.выкл-ль 2-полюсной S202M B8 | 1 | ШТ | 4870.02 | Заказ | 5 недель | Модульные устройства | Автоматические выключатели | S202M | S202M | 4016779600460 | 0.250 | KG | 368.000 | CCM
2CDS272001R0101 | 2CDS272001R0101 | Автомат.выкл-ль 2-полюсной S202M D10 | 1 | ШТ | 8088.732 | Заказ | 5 недель | Модульные устройства | Автоматические выключатели | S202M | S202M | 4016779600477 | 0.250 | KG | 368.000 | CCM
2CDS272001R0104 | S202M C10 | Автомат.выкл-ль 2-полюсной S202M C10 | 1 | ШТ | 5076.048 | A | 1 неделя | Модульные устройства | Автоматические выключатели | S202M | S202M | 4016779550284 | 0.250 | KG | 368.000 | CCM
2CDS272001R0105 | S202M B10 | Автомат.выкл-ль 2-полюсной S202M B10 | 1 | ШТ | 5862.672 | Заказ | 5 недель | Модульные устройства | Автоматические выключатели | S202M | S202M | 4016779549592 | 0.250 | KG | 368.000 | CCM
2CDS272001R0134 | S202M C13 | Автомат.выкл-ль 2-полюсной S202M C13 | 1 | ШТ | 7353.384 | Заказ | 5 недель | Модульные устройства | Автоматические выключатели | S202M | S202M | 4016779550291 | 0.250 | KG | 368.000 | CCM
2CDS272001R0135 | S202M B13 | Автомат.выкл-ль 2-полюсной S202M B13 | 1 | ШТ | 8456.388 | Заказ | 5 недель | Модульные устройства | Автоматические выключатели | S202M | S202M | 4016779549608 | 0.250 | KG | 368.000 | CCM
2CDS272001R0157 | S202M K0.5 | Автомат.выкл-ль 2-полюсной S202M K0.5 | 1 | ШТ | 30884.244 | Заказ | 5 недель | Модульные устройства | Автоматические выключатели | S202M | S202M | 4016779600484 | 0.250 | KG | 368.000 | CCM
2CDS272001R0158 | S202M Z0.5 | Автомат.выкл-ль 2-полюсной S202M Z0.5 | 1 | ШТ | 32943.18 | Заказ | 5 недель | Модульные устройства | Автоматические выключатели | S202M | S202M | 4016779600491 | 0.250 | KG | 368.000 | CCM
2CDS272001R0161 | S202M D16 | Автомат.выкл-ль 2-полюсной S202M D16 | 1 | ШТ | 7353.384 | Заказ | 5 недель | Модульные устройства | Автоматические выключатели | S202M | S202M | 4016779600507 | 0.250 | KG | 368.000 | CCM
2CDS272001R0164 | S202M C16 | Автомат.выкл-ль 2-полюсной S202M C16 | 1 | ШТ | 5882.736 | A | 1 неделя | Модульные устройства | Автоматические выключатели | S202M | S202M | 4016779550307 | 0.250 | KG | 368.000 | CCM
2CDS272001R0165 | S202M B16 | Автомат.выкл-ль 2-полюсной S202M B16 | 1 | ШТ | 6765.132 | Заказ | 5 недель | Модульные устройства | Автоматические выключатели | S202M | S202M | 4016779549615 | 0.250 | KG | 368.000 | CCM
2CDS272001R0201 | S202M D20 | Автомат.выкл-ль 2-полюсной S202M D20 | 1 | ШТ | 8088.732 | Заказ | 5 недель | Модульные устройства | Автоматические выключатели | S202M | S202M | 4016779600514 | 0.250 | KG | 368.000 | CCM
2CDS272001R0204 | S202M C20 | Автомат.выкл-ль 2-полюсной S202M C20 | 1 | ШТ | 6471 | Заказ | 5 недель | Модульные устройства | Автоматические выключатели | S202M | S202M | 4016779550314 | 0.250 | KG | 368.000 | CCM
2CDS272001R0205 | S202M B20 | Автомат.выкл-ль 2-полюсной S202M B20 | 1 | ШТ | 7441.644 | Заказ | 5 недель | Модульные устройства | Автоматические выключатели | S202M | S202M | 4016779549622 | 0.250 | KG | 368.000 | CCM
2CDS272001R0217 | S202M K1 | Автомат.выкл-ль 2-полюсной S202M K1 | 1 | ШТ | 23824.992 | Заказ | 7 недель | Модульные устройства | Автоматические выключатели | S202M | S202M | 4016779600521 | 0.250 | KG | 368.000 | CCM
2CDS272001R0218 | S202M Z1 | Автомат.выкл-ль 2-полюсной S202M Z1 | 1 | ШТ | 25413.324 | Заказ | 5 недель | Модульные устройства | Автоматические выключатели | S202M | S202M | 4016779600538 | 0.250 | KG | 368.000 | CCM
2CDS272001R0251 | S202M D25 | Автомат.выкл-ль 2-полюсной S202M D25 | 1 | ШТ | 8824.092 | Заказ | 5 недель | Модульные устройства | Автоматические выключатели | S202M | S202M | 4016779600545 | 0.250 | KG | 368.000 | CCM
2CDS272001R0254 | S202M C25 | Автомат.выкл-ль 2-полюсной S202M C25 | 1 | ШТ | 7059.264 | B | 2 недели | Модульные устройства | Автоматические выключатели | S202M | S202M | 4016779550321 | 0.250 | KG | 368.000 | CCM
2CDS272001R0255 | S202M B25 | Автомат.выкл-ль 2-полюсной S202M B25 | 1 | ШТ | 8118.156 | Заказ | 5 недель | Модульные устройства | Автоматические выключатели | S202M | S202M | 4016779549639 | 0.250 | KG | 368.000 | CCM
2CDS272001R0257 | S202M K1.6 | Автомат.выкл-ль 2-полюсной S202M K1.6 | 1 | ШТ | 23824.992 | Заказ | 5 недель | Модульные устройства | Автоматические выключатели | S202M | S202M | 4016779600552 | 0.250 | KG | 368.000 | CCM
2CDS272001R0258 | S202M Z1.6 | Автомат.выкл-ль 2-полюсной S202M Z1.6 | 1 | ШТ | 25413.324 | Заказ | 5 недель | Модульные устройства | Автоматические выключатели | S202M | S202M | 4016779600569 | 0.250 | KG | 368.000 | CCM
2CDS272001R0277 | S202M K2 | Автомат.выкл-ль 2-полюсной S202M K2 | 1 | ШТ | 23824.992 | Заказ | 5 недель | Модульные устройства | Автоматические выключатели | S202M | S202M | 4016779600576 | 0.250 | KG | 368.000 | CCM
2CDS272001R0278 | S202M Z2 | Автомат.выкл-ль 2-полюсной S202M Z2 | 1 | ШТ | 25413.324 | Заказ | 5 недель | Модульные устройства | Автоматические выключатели | S202M | S202M | 4016779600583 | 0.250 | KG | 368.000 | CCM
2CDS272001R0317 | S202M K3 | Автомат.выкл-ль 2-полюсной S202M K3 | 1 | ШТ | 23824.992 | Заказ | 9 недель | Модульные устройства | Автоматические выключатели | S202M | S202M | 4016779600590 | 0.250 | KG | 368.000 | CCM
2CDS272001R0318 | S202M Z3 | Автомат.выкл-ль 2-полюсной S202M Z3 | 1 | ШТ | 25413.324 | Заказ | 5 недель | Модульные устройства | Автоматические выключатели | S202M | S202M | 4016779600606 | 0.250 | KG | 368.000 | CCM
2CDS272001R0321 | S202M D32 | Автомат.выкл-ль 2-полюсной S202M D32 | 1 | ШТ | 8824.092 | Заказ | 7 недель | Модульные устройства | Автоматические выключатели | S202M | S202M | 4016779600613 | 0.250 | KG | 368.000 | CCM
2CDS272001R0324 | S202M C32 | Автомат.выкл-ль 2-полюсной S202M C32 | 1 | ШТ | 7059.264 | Заказ | 5 недель | Модульные устройства | Автоматические выключатели | S202M | S202M | 4016779550338 | 0.250 | KG | 368.000 | CCM
2CDS272001R0325 | S202M B32 | Автомат.выкл-ль 2-полюсной S202M B32 | 1 | ШТ | 8118.156 | Заказ | 5 недель | Модульные устройства | Автоматические выключатели | S202M | S202M | 4016779549646 | 0.250 | KG | 368.000 | CCM
2CDS272001R0337 | S202M K4 | Автомат.выкл-ль 2-полюсной S202M K4 | 1 | ШТ | 23824.992 | Заказ | 5 недель | Модульные устройства | Автоматические выключатели | S202M | S202M | 4016779600620 | 0.250 | KG | 368.000 | CCM
2CDS272001R0338 | S202M Z4 | Автомат.выкл-ль 2-полюсной S202M Z4 | 1 | ШТ | 25413.324 | Заказ | 5 недель | Модульные устройства | Автоматические выключатели | S202M | S202M | 4016779600637 | 0.250 | KG | 368.000 | CCM
2CDS272001R0377 | S202M K6 | Автомат.выкл-ль 2-полюсной S202M K6 | 1 | ШТ | 21177.756 | Заказ | 5 недель | Модульные устройства | Автоматические выключатели | S202M | S202M | 4016779600644 | 0.250 | KG | 368.000 | CCM
2CDS272001R0378 | S202M Z6 | Автомат.выкл-ль 2-полюсной S202M Z6 | 1 | ШТ | 22589.616 | Заказ | 5 недель | Модульные устройства | Автоматические выключатели | S202M | S202M | 4016779600651 | 0.250 | KG | 368.000 | CCM
2CDS272001R0401 | S202M D40 | Автомат.выкл-ль 2-полюсной S202M D40 | 1 | ШТ | 10294.752 | Заказ | 5 недель | Модульные устройства | Автоматические выключатели | S202M | S202M | 4016779600668 | 0.250 | KG | 368.000 | CCM
2CDS272001R0404 | S202M C40 | Автомат.выкл-ль 2-полюсной S202M C40 | 1 | ШТ | 8235.792 | Заказ | 5 недель | Модульные устройства | Автоматические выключатели | S202M | S202M | 4016779550345 | 0.250 | KG | 368.000 | CCM
2CDS272001R0405 | S202M B40 | Автомат.выкл-ль 2-полюсной S202M B40 | 1 | ШТ | 9471.156 | Заказ | 5 недель | Модульные устройства | Автоматические выключатели | S202M | S202M | 4016779549653 | 0.250 | KG | 368.000 | CCM
2CDS272001R0407 | S202M K8 | Автомат.выкл-ль 2-полюсной S202M K8 | 1 | ШТ | 21177.756 | Заказ | 7 недель | Модульные устройства | Автоматические выключатели | S202M | S202M | 4016779600675 | 0.250 | KG | 368.000 | CCM
2CDS272001R0408 | S202M Z8 | Автомат.выкл-ль 2-полюсной S202M Z8 | 1 | ШТ | 22589.616 | Заказ | 5 недель | Модульные устройства | Автоматические выключатели | S202M | S202M | 4016779600682 | 0.250 | KG | 368.000 | CCM
2CDS272001R0427 | S202M K10 | Автомат.выкл-ль 2-полюсной S202M K10 | 1 | ШТ | 19412.952 | Заказ | 5 недель | Модульные устройства | Автоматические выключатели | S202M | S202M | 4016779600699 | 0.250 | KG | 368.000 | CCM
2CDS272001R0428 | S202M Z10 | Автомат.выкл-ль 2-полюсной S202M Z10 | 1 | ШТ | 20707.176 | Заказ | 5 недель | Модульные устройства | Автоматические выключатели | S202M | S202M | 4016779600705 | 0.250 | KG | 368.000 | CCM
2CDS272001R0467 | S202M K16 | Автомат.выкл-ль 2-полюсной S202M K16 | 1 | ШТ | 17648.136 | Заказ | 5 недель | Модульные устройства | Автоматические выключатели | S202M | S202M | 4016779600712 | 0.250 | KG | 368.000 | CCM
2CDS272001R0468 | S202M Z16 | Автомат.выкл-ль 2-полюсной S202M Z16 | 1 | ШТ | 18824.676 | Заказ | 7 недель | Модульные устройства | Автоматические выключатели | S202M | S202M | 4016779600729 | 0.250 | KG | 368.000 | CCM
2CDS272001R0487 | S202M K20 | Автомат.выкл-ль 2-полюсной S202M K20 | 1 | ШТ | 19412.952 | Заказ | 5 недель | Модульные устройства | Автоматические выключатели | S202M | S202M | 4016779600736 | 0.250 | KG | 368.000 | CCM
2CDS272001R0488 | S202M Z20 | Автомат.выкл-ль 2-полюсной S202M Z20 | 1 | ШТ | 20707.176 | Заказ | 5 недель | Модульные устройства | Автоматические выключатели | S202M | S202M | 4016779600743 | 0.250 | KG | 368.000 | CCM
2CDS272001R0501 | S202M D50 | Автомат.выкл-ль 2-полюсной S202M D50 | 1 | ШТ | 13971.468 | Заказ | 5 недель | Модульные устройства | Автоматические выключатели | S202M | S202M | 4016779600750 | 0.250 | KG | 368.000 | CCM
2CDS272001R0504 | S202M C50 | Автомат.выкл-ль 2-полюсной S202M C50 | 1 | ШТ | 11177.16 | C | 5 недель | Модульные устройства | Автоматические выключатели | S202M | S202M | 4016779543972 | 0.250 | KG | 368.000 | CCM
2CDS272001R0505 | S202M B50 | Автомат.выкл-ль 2-полюсной S202M B50 | 1 | ШТ | 12853.704 | Заказ | 6 недель | Модульные устройства | Автоматические выключатели | S202M | S202M | 4016779543859 | 0.250 | KG | 368.000 | CCM
2CDS272001R0517 | S202M K25 | Автомат.выкл-ль 2-полюсной S202M K25 | 1 | ШТ | 21177.756 | Заказ | 5 недель | Модульные устройства | Автоматические выключатели | S202M | S202M | 4016779600767 | 0.250 | KG | 368.000 | CCM
2CDS272001R0518 | S202M Z25 | Автомат.выкл-ль 2-полюсной S202M Z25 | 1 | ШТ | 22589.616 | Заказ | 7 недель | Модульные устройства | Автоматические выключатели | S202M | S202M | 4016779600774 | 0.250 | KG | 368.000 | CCM
2CDS272001R0537 | S202M K32 | Автомат.выкл-ль 2-полюсной S202M K32 | 1 | ШТ | 21177.756 | Заказ | 5 недель | Модульные устройства | Автоматические выключатели | S202M | S202M | 4016779600781 | 0.250 | KG | 368.000 | CCM
2CDS272001R0538 | S202M Z32 | Автомат.выкл-ль 2-полюсной S202M Z32 | 1 | ШТ | 22589.616 | Заказ | 7 недель | Модульные устройства | Автоматические выключатели | S202M | S202M | 4016779600798 | 0.250 | KG | 368.000 | CCM
2CDS272001R0557 | S202M K40 | Автомат.выкл-ль 2-полюсной S202M K40 | 1 | ШТ | 24707.388 | Заказ | 5 недель | Модульные устройства | Автоматические выключатели | S202M | S202M | 4016779600804 | 0.250 | KG | 368.000 | CCM
2CDS272001R0558 | S202M Z40 | Автомат.выкл-ль 2-полюсной S202M Z40 | 1 | ШТ | 26354.532 | Заказ | 7 недель | Модульные устройства | Автоматические выключатели | S202M | S202M | 4016779600811 | 0.250 | KG | 368.000 | CCM
2CDS272001R0577 | S202M K50 | Автомат.выкл-ль 2-полюсной S202M K50 | 1 | ШТ | 33531.444 | Заказ | 5 недель | Модульные устройства | Автоматические выключатели | S202M | S202M | 4016779600828 | 0.250 | KG | 368.000 | CCM
2CDS272001R0578 | S202M Z50 | Автомат.выкл-ль 2-полюсной S202M Z50 | 1 | ШТ | 35766.888 | Заказ | 7 недель | Модульные устройства | Автоматические выключатели | S202M | S202M | 4016779600835 | 0.250 | KG | 368.000 | CCM
2CDS272001R0607 | S202M K63 | Автомат.выкл-ль 2-полюсной S202M K63 | 1 | ШТ | 37061.052 | Заказ | 5 недель | Модульные устройства | Автоматические выключатели | S202M | S202M | 4016779600842 | 0.250 | KG | 368.000 | CCM
2CDS272001R0608 | S202M Z63 | Автомат.выкл-ль 2-полюсной S202M Z63 | 1 | ШТ | 39531.828 | Заказ | 7 недель | Модульные устройства | Автоматические выключатели | S202M | S202M | 4016779600859 | 0.250 | KG | 368.000 | CCM
2CDS272001R0631 | S202M D63 | Автомат.выкл-ль 2-полюсной S202M D63 | 1 | ШТ | 15442.104 | Заказ | 5 недель | Модульные устройства | Автоматические выключатели | S202M | S202M | 4016779600866 | 0.250 | KG | 368.000 | CCM
2CDS272001R0634 | S202M C63 | Автомат.выкл-ль 2-полюсной S202M C63 | 1 | ШТ | 12353.736 | Заказ | 5 недель | Модульные устройства | Автоматические выключатели | S202M | S202M | 4016779543989 | 0.250 | KG | 368.000 | CCM
2CDS272001R0635 | S202M B63 | Автомат.выкл-ль 2-полюсной S202M B63 | 1 | ШТ | 14206.764 | Заказ | 5 недель | Модульные устройства | Автоматические выключатели | S202M | S202M | 4016779543866 | 0.250 | KG | 368.000 | CCM
2CDS272001R0971 | S202M D1.6 | Автомат.выкл-ль 2-полюсной S202M D1.6 | 1 | ШТ | 9927.084 | Заказ | 5 недель | Модульные устройства | Автоматические выключатели | S202M | S202M | 4016779600873 | 0.250 | KG | 368.000 | CCM
2CDS272001R0974 | S202M C1.6 | Автомат.выкл-ль 2-полюсной S202M C1.6 | 1 | ШТ | 7941.672 | Заказ | 9 недель | Модульные устройства | Автоматические выключатели | S202M | S202M | 4016779550215 | 0.250 | KG | 368.000 | CCM
2CDS272001R0981 | S202M D0.5 | Автомат.выкл-ль 2-полюсной S202M D0.5 | 1 | ШТ | 12868.428 | Заказ | 5 недель | Модульные устройства | Автоматические выключатели | S202M | S202M | 4016779600880 | 0.250 | KG | 368.000 | CCM
2CDS272001R0984 | S202M C0.5 | Автомат.выкл-ль 2-полюсной S202M C0.5 | 1 | ШТ | 10294.752 | Заказ | 5 недель | Модульные устройства | Автоматические выключатели | S202M | S202M | 4016779550208 | 0.250 | KG | 368.000 | CCM
2CDS272006R0011 | S202MT-D1 | Автомат.выкл-ль 2-полюсной S202MT-D1 | 1 | ШТ | 9647.952 | Заказ | 6 недель | Модульные устройства | Автоматические выключатели |  |  | 4016779875349 | 0.300 | KG | 212.520 | CCM
2CDS272006R0014 | S202MT-C1 | Автомат.выкл-ль 2-полюсной S202MT-C1 | 1 | ШТ | 8809.74 | Заказ | 5 недель | Модульные устройства | Автоматические выключатели |  |  | 4016779767392 | 0.300 | KG | 212.520 | CCM
2CDS272006R0021 | S202MT-D2 | Автомат.выкл-ль 2-полюсной S202MT-D2 | 1 | ШТ | 9647.952 | Заказ | 6 недель | Модульные устройства | Автоматические выключатели |  |  | 4016779875363 | 0.300 | KG | 212.520 | CCM
2CDS272006R0024 | S202MT-C2 | Автомат.выкл-ль 2-полюсной S202MT-C2 | 1 | ШТ | 8809.74 | Заказ | 5 недель | Модульные устройства | Автоматические выключатели |  |  | 4016779767408 | 0.300 | KG | 212.520 | CCM
2CDS272006R0031 | S202MT-D3 | Автомат.выкл-ль 2-полюсной S202MT-D3 | 1 | ШТ | 9647.952 | Заказ | 6 недель | Модульные устройства | Автоматические выключатели |  |  | 4016779875370 | 0.300 | KG | 212.520 | CCM
2CDS272006R0034 | S202MT-C3 | Автомат.выкл-ль 2-полюсной S202MT-C3 | 1 | ШТ | 8809.74 | Заказ | 5 недель | Модульные устройства | Автоматические выключатели |  |  | 4016779767415 | 0.300 | KG | 212.520 | CCM
2CDS272006R0041 | S202MT-D4 | Автомат.выкл-ль 2-полюсной S202MT-D4 | 1 | ШТ | 9647.952 | Заказ | 6 недель | Модульные устройства | Автоматические выключатели |  |  | 4016779875387 | 0.300 | KG | 212.520 | CCM
2CDS272006R0044 | S202MT-C4 | Автомат.выкл-ль 2-полюсной S202MT-C4 | 1 | ШТ | 8809.74 | Заказ | 5 недель | Модульные устройства | Автоматические выключатели |  |  | 4016779767422 | 0.300 | KG | 212.520 | CCM
2CDS272006R0061 | S202MT-D6 | Автомат.выкл-ль 2-полюсной S202MT-D6 | 1 | ШТ | 9647.952 | Заказ | 5 недель | Модульные устройства | Автоматические выключатели |  |  | 4016779875394 | 0.300 | KG | 212.520 | CCM
2CDS272006R0064 | S202MT-C6 | Автомат.выкл-ль 2-полюсной S202MT-C6 | 1 | ШТ | 8809.74 | Заказ | 5 недель | Модульные устройства | Автоматические выключатели |  |  | 4016779767439 | 0.300 | KG | 212.520 | CCM
2CDS272006R0065 | S202MT-B6 | Автомат.выкл-ль 2-полюсной S202MT-B6 | 1 | ШТ | 7631.016 | Заказ | 5 недель | Модульные устройства | Автоматические выключатели |  |  | 4016779875134 | 0.300 | KG | 212.520 | CCM
2CDS272006R0081 | S202MT-D8 | Автомат.выкл-ль 2-полюсной S202MT-D8 | 1 | ШТ | 9647.952 | Заказ | 5 недель | Модульные устройства | Автоматические выключатели |  |  | 4016779875400 | 0.300 | KG | 212.520 | CCM
2CDS272006R0084 | S202MT-C8 | Автомат.выкл-ль 2-полюсной S202MT-C8 | 1 | ШТ | 8809.74 | Заказ | 5 недель | Модульные устройства | Автоматические выключатели |  |  | 4016779767446 | 0.300 | KG | 212.520 | CCM
2CDS272006R0101 | S202MT-D10 | Автомат.выкл-ль 2-полюсной S202MT-D10 | 1 | ШТ | 8028.288 | Заказ | 5 недель | Модульные устройства | Автоматические выключатели |  |  | 4016779875417 | 0.300 | KG | 212.520 | CCM
2CDS272006R0104 | S202MT-C10 | Автомат.выкл-ль 2-полюсной S202MT-C10 | 1 | ШТ | 7338.552 | Заказ | 5 недель | Модульные устройства | Автоматические выключатели |  |  | 4016779767453 | 0.300 | KG | 212.520 | CCM
2CDS272006R0105 | S202MT-B10 | Автомат.выкл-ль 2-полюсной S202MT-B10 | 1 | ШТ | 15148.572 | Заказ | 5 недель | Модульные устройства | Автоматические выключатели |  |  | 4016779875141 | 0.300 | KG | 212.520 | CCM
2CDS272006R0131 | S202MT-D13 | Автомат.выкл-ль 2-полюсной S202MT-D13 | 1 | ШТ | 16562.988 | Заказ | 6 недель | Модульные устройства | Автоматические выключатели |  |  | 4016779875424 | 0.300 | KG | 212.520 | CCM
2CDS272006R0134 | S202MT-C13 | Автомат.выкл-ль 2-полюсной S202MT-C13 | 1 | ШТ | 7338.552 | Заказ | 5 недель | Модульные устройства | Автоматические выключатели |  |  | 4016779767460 | 0.300 | KG | 212.520 | CCM
2CDS272006R0135 | S202MT-B13 | Автомат.выкл-ль 2-полюсной S202MT-B13 | 1 | ШТ | 6347.544 | Заказ | 5 недель | Модульные устройства | Автоматические выключатели |  |  | 4016779875158 | 0.300 | KG | 212.520 | CCM
2CDS272006R0157 | S202MT-K0,5 | Автомат.выкл-ль 2-полюсной S202MT-K0,5 | 1 | ШТ | 9647.952 | Заказ | 5 недель | Модульные устройства | Автоматические выключатели |  |  | 4016779767477 | 0.300 | KG | 212.520 | CCM
2CDS272006R0158 | S202MT-Z0,5 | Автомат.выкл-ль 2-полюсной S202MT-Z0,5 | 1 | ШТ | 10407.552 | Заказ | 5 недель | Модульные устройства | Автоматические выключатели |  |  | 4016779767484 | 0.300 | KG | 212.520 | CCM
2CDS272006R0161 | S202MT-D16 | Автомат.выкл-ль 2-полюсной S202MT-D16 | 1 | ШТ | 8028.288 | Заказ | 5 недель | Модульные устройства | Автоматические выключатели |  |  | 4016779875431 | 0.300 | KG | 212.520 | CCM
2CDS272006R0164 | S202MT-C16 | Автомат.выкл-ль 2-полюсной S202MT-C16 | 1 | ШТ | 7338.552 | Заказ | 5 недель | Модульные устройства | Автоматические выключатели |  |  | 4016779767491 | 0.300 | KG | 212.520 | CCM
2CDS272006R0165 | S202MT-B16 | Автомат.выкл-ль 2-полюсной S202MT-B16 | 1 | ШТ | 6347.544 | Заказ | 5 недель | Модульные устройства | Автоматические выключатели |  |  | 4016779875165 | 0.300 | KG | 212.520 | CCM
2CDS272006R0201 | S202MT-D20 | Автомат.выкл-ль 2-полюсной S202MT-D20 | 1 | ШТ | 9255.024 | Заказ | 6 недель | Модульные устройства | Автоматические выключатели |  |  | 4016779875448 | 0.300 | KG | 212.520 | CCM
2CDS272006R0204 | S202MT-C20 | Автомат.выкл-ль 2-полюсной S202MT-C20 | 1 | ШТ | 8456.1 | Заказ | 5 недель | Модульные устройства | Автоматические выключатели |  |  | 4016779767507 | 0.300 | KG | 212.520 | CCM
2CDS272006R0205 | S202MT-B20 | Автомат.выкл-ль 2-полюсной S202MT-B20 | 1 | ШТ | 7321.068 | Заказ | 5 недель | Модульные устройства | Автоматические выключатели |  |  | 4016779875172 | 0.300 | KG | 212.520 | CCM
2CDS272006R0217 | S202MT-K1 | Автомат.выкл-ль 2-полюсной S202MT-K1 | 1 | ШТ | 9647.952 | Заказ | 5 недель | Модульные устройства | Автоматические выключатели |  |  | 4016779767514 | 0.300 | KG | 212.520 | CCM
2CDS272006R0218 | S202MT-Z1 | Автомат.выкл-ль 2-полюсной S202MT-Z1 | 1 | ШТ | 10407.552 | Заказ | 5 недель | Модульные устройства | Автоматические выключатели |  |  | 4016779767521 | 0.300 | KG | 212.520 | CCM
2CDS272006R0251 | S202MT-D25 | Автомат.выкл-ль 2-полюсной S202MT-D25 | 1 | ШТ | 9647.952 | Заказ | 5 недель | Модульные устройства | Автоматические выключатели |  |  | 4016779875455 | 0.300 | KG | 212.520 | CCM
2CDS272006R0254 | S202MT-C25 | Автомат.выкл-ль 2-полюсной S202MT-C25 | 1 | ШТ | 8809.74 | Заказ | 5 недель | Модульные устройства | Автоматические выключатели |  |  | 4016779767538 | 0.300 | KG | 212.520 | CCM
2CDS272006R0255 | S202MT-B25 | Автомат.выкл-ль 2-полюсной S202MT-B25 | 1 | ШТ | 7631.016 | Заказ | 5 недель | Модульные устройства | Автоматические выключатели |  |  | 4016779875189 | 0.300 | KG | 212.520 | CCM
2CDS272006R0257 | S202MT-K1,6 | Автомат.выкл-ль 2-полюсной S202MT-K1,6 | 1 | ШТ | 9647.952 | Заказ | 5 недель | Модульные устройства | Автоматические выключатели |  |  | 4016779767545 | 0.300 | KG | 212.520 | CCM
2CDS272006R0258 | S202MT-Z1,6 | Автомат.выкл-ль 2-полюсной S202MT-Z1,6 | 1 | ШТ | 10407.552 | Заказ | 5 недель | Модульные устройства | Автоматические выключатели |  |  | 4016779767552 | 0.300 | KG | 212.520 | CCM
2CDS272006R0277 | S202MT-K2 | Автомат.выкл-ль 2-полюсной S202MT-K2 | 1 | ШТ | 9647.952 | Заказ | 5 недель | Модульные устройства | Автоматические выключатели |  |  | 4016779767569 | 0.300 | KG | 212.520 | CCM
2CDS272006R0278 | S202MT-Z2 | Автомат.выкл-ль 2-полюсной S202MT-Z2 | 1 | ШТ | 10407.552 | Заказ | 5 недель | Модульные устройства | Автоматические выключатели |  |  | 4016779767576 | 0.300 | KG | 212.520 | CCM
2CDS272006R0317 | S202MT-K3 | Автомат.выкл-ль 2-полюсной S202MT-K3 | 1 | ШТ | 9647.952 | Заказ | 5 недель | Модульные устройства | Автоматические выключатели |  |  | 4016779767583 | 0.300 | KG | 212.520 | CCM
2CDS272006R0318 | S202MT-Z3 | Автомат.выкл-ль 2-полюсной S202MT-Z3 | 1 | ШТ | 10407.552 | Заказ | 5 недель | Модульные устройства | Автоматические выключатели |  |  | 4016779767590 | 0.300 | KG | 212.520 | CCM
2CDS272006R0321 | S202MT-D32 | Автомат.выкл-ль 2-полюсной S202MT-D32 | 1 | ШТ | 10067.016 | Заказ | 5 недель | Модульные устройства | Автоматические выключатели |  |  | 4016779875462 | 0.300 | KG | 212.520 | CCM
2CDS272006R0324 | S202MT-C32 | Автомат.выкл-ль 2-полюсной S202MT-C32 | 1 | ШТ | 9180.816 | Заказ | 5 недель | Модульные устройства | Автоматические выключатели |  |  | 4016779767606 | 0.300 | KG | 212.520 | CCM
2CDS272006R0325 | S202MT-B32 | Автомат.выкл-ль 2-полюсной S202MT-B32 | 1 | ШТ | 7962.804 | Заказ | 5 недель | Модульные устройства | Автоматические выключатели |  |  | 4016779875196 | 0.300 | KG | 212.520 | CCM
2CDS272006R0337 | S202MT-K4 | Автомат.выкл-ль 2-полюсной S202MT-K4 | 1 | ШТ | 9647.952 | Заказ | 5 недель | Модульные устройства | Автоматические выключатели |  |  | 4016779767613 | 0.300 | KG | 212.520 | CCM
2CDS272006R0338 | S202MT-Z4 | Автомат.выкл-ль 2-полюсной S202MT-Z4 | 1 | ШТ | 10407.552 | Заказ | 5 недель | Модульные устройства | Автоматические выключатели |  |  | 4016779767620 | 0.300 | KG | 212.520 | CCM
2CDS272006R0377 | S202MT-K6 | Автомат.выкл-ль 2-полюсной S202MT-K6 | 1 | ШТ | 9647.952 | Заказ | 5 недель | Модульные устройства | Автоматические выключатели |  |  | 4016779767637 | 0.300 | KG | 212.520 | CCM
2CDS272006R0378 | S202MT-Z6 | Автомат.выкл-ль 2-полюсной S202MT-Z6 | 1 | ШТ | 10407.552 | Заказ | 5 недель | Модульные устройства | Автоматические выключатели |  |  | 4016779767644 | 0.300 | KG | 212.520 | CCM
2CDS272006R0401 | S202MT-D40 | Автомат.выкл-ль 2-полюсной S202MT-D40 | 1 | ШТ | 10459.92 | Заказ | 5 недель | Модульные устройства | Автоматические выключатели |  |  | 4016779875479 | 0.300 | KG | 212.520 | CCM
2CDS272006R0404 | S202MT-C40 | Автомат.выкл-ль 2-полюсной S202MT-C40 | 1 | ШТ | 9551.868 | Заказ | 6 недель | Модульные устройства | Автоматические выключатели |  |  | 4016779767651 | 0.300 | KG | 212.520 | CCM
2CDS272006R0405 | S202MT-B40 | Автомат.выкл-ль 2-полюсной S202MT-B40 | 1 | ШТ | 8268.396 | Заказ | 5 недель | Модульные устройства | Автоматические выключатели |  |  | 4016779875202 | 0.300 | KG | 212.520 | CCM
2CDS272006R0407 | S202MT-K8 | Автомат.выкл-ль 2-полюсной S202MT-K8 | 1 | ШТ | 9647.952 | Заказ | 5 недель | Модульные устройства | Автоматические выключатели |  |  | 4016779767668 | 0.300 | KG | 212.520 | CCM
2CDS272006R0408 | S202MT-Z8 | Автомат.выкл-ль 2-полюсной S202MT-Z8 | 1 | ШТ | 10407.552 | Заказ | 5 недель | Модульные устройства | Автоматические выключатели |  |  | 4016779767675 | 0.300 | KG | 212.520 | CCM
2CDS272006R0427 | S202MT-K10 | Автомат.выкл-ль 2-полюсной S202MT-K10 | 1 | ШТ | 8028.288 | Заказ | 5 недель | Модульные устройства | Автоматические выключатели |  |  | 4016779767682 | 0.300 | KG | 212.520 | CCM
2CDS272006R0428 | S202MT-Z10 | Автомат.выкл-ль 2-полюсной S202MT-Z10 | 1 | ШТ | 8656.956 | Заказ | 5 недель | Модульные устройства | Автоматические выключатели |  |  | 4016779767699 | 0.300 | KG | 212.520 | CCM
2CDS272006R0447 | S202MT-K13 | Автомат.выкл-ль 2-полюсной S202MT-K13 | 1 | ШТ | 8993.088 | Заказ | 5 недель | Модульные устройства | Автоматические выключатели |  |  | 4016779767705 | 0.300 | KG | 212.520 | CCM
2CDS272006R0467 | S202MT-K16 | Автомат.выкл-ль 2-полюсной S202MT-K16 | 1 | ШТ | 8028.288 | Заказ | 5 недель | Модульные устройства | Автоматические выключатели |  |  | 4016779767712 | 0.300 | KG | 212.520 | CCM
2CDS272006R0468 | S202MT-Z16 | Автомат.выкл-ль 2-полюсной S202MT-Z16 | 1 | ШТ | 8656.956 | Заказ | 6 недель | Модульные устройства | Автоматические выключатели |  |  | 4016779767729 | 0.300 | KG | 212.520 | CCM
2CDS272006R0487 | S202MT-K20 | Автомат.выкл-ль 2-полюсной S202MT-K20 | 1 | ШТ | 9228.816 | Заказ | 5 недель | Модульные устройства | Автоматические выключатели |  |  | 4016779767736 | 0.300 | KG | 212.520 | CCM
2CDS272006R0488 | S202MT-Z20 | Автомат.выкл-ль 2-полюсной S202MT-Z20 | 1 | ШТ | 9962.208 | Заказ | 5 недель | Модульные устройства | Автоматические выключатели |  |  | 4016779767743 | 0.300 | KG | 212.520 | CCM
2CDS272006R0501 | S202MT-D50 | Автомат.выкл-ль 2-полюсной S202MT-D50 | 1 | ШТ | 12053.364 | Заказ | 5 недель | Модульные устройства | Автоматические выключатели |  |  | 4016779875486 | 0.300 | KG | 212.520 | CCM
2CDS272006R0504 | S202MT-C50 | Автомат.выкл-ль 2-полюсной S202MT-C50 | 1 | ШТ | 11001.252 | Заказ | 5 недель | Модульные устройства | Автоматические выключатели |  |  | 4016779767750 | 0.300 | KG | 212.520 | CCM
2CDS272006R0505 | S202MT-B50 | Автомат.выкл-ль 2-полюсной S202MT-B50 | 1 | ШТ | 9530.04 | Заказ | 5 недель | Модульные устройства | Автоматические выключатели |  |  | 4016779875219 | 0.300 | KG | 212.520 | CCM
2CDS272006R0517 | S202MT-K25 | Автомат.выкл-ль 2-полюсной S202MT-K25 | 1 | ШТ | 9647.952 | Заказ | 5 недель | Модульные устройства | Автоматические выключатели |  |  | 4016779767767 | 0.300 | KG | 212.520 | CCM
2CDS272006R0518 | S202MT-Z25 | Автомат.выкл-ль 2-полюсной S202MT-Z25 | 1 | ШТ | 10407.552 | Заказ | 5 недель | Модульные устройства | Автоматические выключатели |  |  | 4016779767774 | 0.300 | KG | 212.520 | CCM
2CDS272006R0537 | S202MT-K32 | Автомат.выкл-ль 2-полюсной S202MT-K32 | 1 | ШТ | 10040.844 | Заказ | 5 недель | Модульные устройства | Автоматические выключатели |  |  | 4016779767781 | 0.300 | KG | 212.520 | CCM
2CDS272006R0538 | S202MT-Z32 | Автомат.выкл-ль 2-полюсной S202MT-Z32 | 1 | ШТ | 10826.604 | Заказ | 6 недель | Модульные устройства | Автоматические выключатели |  |  | 4016779767798 | 0.300 | KG | 212.520 | CCM
2CDS272006R0557 | S202MT-K40 | Автомат.выкл-ль 2-полюсной S202MT-K40 | 1 | ШТ | 10459.92 | Заказ | 6 недель | Модульные устройства | Автоматические выключатели |  |  | 4016779767804 | 0.300 | KG | 212.520 | CCM
2CDS272006R0558 | S202MT-Z40 | Автомат.выкл-ль 2-полюсной S202MT-Z40 | 1 | ШТ | 11271.924 | Заказ | 6 недель | Модульные устройства | Автоматические выключатели |  |  | 4016779767811 | 0.300 | KG | 212.520 | CCM
2CDS272006R0577 | S202MT-K50 | Автомат.выкл-ль 2-полюсной S202MT-K50 | 1 | ШТ | 12053.364 | Заказ | 6 недель | Модульные устройства | Автоматические выключатели |  |  | 4016779767828 | 0.300 | KG | 212.520 | CCM
2CDS272006R0578 | S202MT-Z50 | Автомат.выкл-ль 2-полюсной S202MT-Z50 | 1 | ШТ | 12996.3 | Заказ | 6 недель | Модульные устройства | Автоматические выключатели |  |  | 4016779767835 | 0.300 | KG | 212.520 | CCM
2CDS272006R0607 | S202MT-K63 | Автомат.выкл-ль 2-полюсной S202MT-K63 | 1 | ШТ | 13677.36 | Заказ | 6 недель | Модульные устройства | Автоматические выключатели |  |  | 4016779767842 | 0.300 | KG | 212.520 | CCM
2CDS272006R0608 | S202MT-Z63 | Автомат.выкл-ль 2-полюсной S202MT-Z63 | 1 | ШТ | 14720.688 | Заказ | 6 недель | Модульные устройства | Автоматические выключатели |  |  | 4016779767859 | 0.300 | KG | 212.520 | CCM
2CDS272006R0631 | S202MT-D63 | Автомат.выкл-ль 2-полюсной S202MT-D63 | 1 | ШТ | 13677.36 | Заказ | 5 недель | Модульные устройства | Автоматические выключатели |  |  | 4016779875493 | 0.300 | KG | 212.520 | CCM
2CDS272006R0634 | S202MT-C63 | Автомат.выкл-ль 2-полюсной S202MT-C63 | 1 | ШТ | 12468.06 | Заказ | 5 недель | Модульные устройства | Автоматические выключатели |  |  | 4016779767866 | 0.300 | KG | 212.520 | CCM
2CDS272006R0635 | S202MT-B63 | Автомат.выкл-ль 2-полюсной S202MT-B63 | 1 | ШТ | 10813.536 | Заказ | 5 недель | Модульные устройства | Автоматические выключатели |  |  | 4016779875226 | 0.300 | KG | 212.520 | CCM
2CDS272006R0971 | S202MT-D1,6 | Автомат.выкл-ль 2-полюсной S202MT-D1,6 | 1 | ШТ | 9647.952 | Заказ | 6 недель | Модульные устройства | Автоматические выключатели |  |  | 4016779875356 | 0.300 | KG | 212.520 | CCM
2CDS272006R0974 | S202MT-C1,6 | Автомат.выкл-ль 2-полюсной S202MT-C1,6 | 1 | ШТ | 8809.74 | Заказ | 5 недель | Модульные устройства | Автоматические выключатели |  |  | 4016779767873 | 0.300 | KG | 212.520 | CCM
2CDS272006R0981 | S202MT-D0,5 | Автомат.выкл-ль 2-полюсной S202MT-D0,5 | 1 | ШТ | 9647.952 | Заказ | 6 недель | Модульные устройства | Автоматические выключатели |  |  | 4016779875332 | 0.300 | KG | 212.520 | CCM
2CDS272006R0984 | S202MT-C0,5 | Автомат.выкл-ль 2-полюсной S202MT-C0,5 | 1 | ШТ | 8809.74 | Заказ | 5 недель | Модульные устройства | Автоматические выключатели |  |  | 4016779767880 | 0.300 | KG | 212.520 | CCM
2CDS272061R0014 | S202M C1UC | Автомат.выкл-ль 2-полюсной S202M C1UC | 1 | ШТ | 7788.852 | C | 5 недель | Модульные устройства | Автоматические выключатели | S202M | S202M | 4013614432927 | 0.250 | KG | 212.520 | CCM
2CDS272061R0024 | S202M C2UC | Автомат.выкл-ль 2-полюсной S202M C2UC | 1 | ШТ | 7788.852 | A | 1 неделя | Модульные устройства | Автоматические выключатели | S202M | S202M | 4013614432941 | 0.250 | KG | 212.520 | CCM
2CDS272061R0034 | S202M C3UC | Автомат.выкл-ль 2-полюсной S202M C3UC | 1 | ШТ | 7788.852 | A | 1 неделя | Модульные устройства | Автоматические выключатели | S202M | S202M | 4013614432958 | 0.250 | KG | 212.520 | CCM
2CDS272061R0044 | S202M C4UC | Автомат.выкл-ль 2-полюсной S202M C4UC | 1 | ШТ | 7788.852 | A | 1 неделя | Модульные устройства | Автоматические выключатели | S202M | S202M | 4013614432965 | 0.250 | KG | 212.520 | CCM
2CDS272061R0064 | S202M C6UC | Автомат.выкл-ль 2-полюсной S202M C6UC | 1 | ШТ | 7788.852 | A | 1 неделя | Модульные устройства | Автоматические выключатели | S202M | S202M | 4013614432972 | 0.250 | KG | 212.520 | CCM
2CDS272061R0065 | S202M B6UC | Автомат.выкл-ль 2-полюсной S202M B6UC | 1 | ШТ | 8567.724 | A | 1 неделя | Модульные устройства | Автоматические выключатели | S202M | S202M | 4013614432811 | 0.250 | KG | 212.520 | CCM
2CDS272061R0084 | S202M C8UC | Автомат.выкл-ль 2-полюсной S202M C8UC | 1 | ШТ | 7788.852 | Заказ | 5 недель | Модульные устройства | Автоматические выключатели | S202M | S202M | 4013614432989 | 0.250 | KG | 212.520 | CCM
2CDS272061R0087 | S202M K0,2UC | Автомат.выкл-ль 2-полюсной S202M K0,2UC | 1 | ШТ | 26881.848 | Заказ | 7 недель | Модульные устройства | Автоматические выключатели | S202M | S202M | 4013614433085 | 0.250 | KG | 212.520 | CCM
2CDS272061R0104 | S202M C10UC | Автомат.выкл-ль 2-полюсной S202M C10UC | 1 | ШТ | 6892.788 | A | 1 неделя | Модульные устройства | Автоматические выключатели | S202M | S202M | 4013614432996 | 0.250 | KG | 212.520 | CCM
2CDS272061R0105 | S202M B10UC | Автомат.выкл-ль 2-полюсной S202M B10UC | 1 | ШТ | 7582.056 | A | 1 неделя | Модульные устройства | Автоматические выключатели | S202M | S202M | 4013614432828 | 0.250 | KG | 212.520 | CCM
2CDS272061R0117 | S202M K0,3UC | Автомат.выкл-ль 2-полюсной S202M K0,3UC | 1 | ШТ | 26881.848 | Заказ | 5 недель | Модульные устройства | Автоматические выключатели | S202M | S202M | 4013614433092 | 0.250 | KG | 212.520 | CCM
2CDS272061R0134 | S202M C13UC | Автомат.выкл-ль 2-полюсной S202M C13UC | 1 | ШТ | 6892.788 | Заказ | 5 недель | Модульные устройства | Автоматические выключатели | S202M | S202M | 4013614433009 | 0.250 | KG | 212.520 | CCM
2CDS272061R0135 | S202M B13UC | Автомат.выкл-ль 2-полюсной S202M B13UC | 1 | ШТ | 7582.056 | Заказ | 7 недель | Модульные устройства | Автоматические выключатели | S202M | S202M | 4013614432835 | 0.250 | KG | 212.520 | CCM
2CDS272061R0157 | S202M K0,5UC | Автомат.выкл-ль 2-полюсной S202M K0,5UC | 1 | ШТ | 11374.608 | Заказ | 5 недель | Модульные устройства | Автоматические выключатели | S202M | S202M | 4013614433108 | 0.250 | KG | 212.520 | CCM
2CDS272061R0158 | S202M Z0,5UC | Автомат.выкл-ль 2-полюсной S202M Z0,5UC | 1 | ШТ | 35842.464 | Заказ | 5 недель | Модульные устройства | Автоматические выключатели | S202M | S202M | 4013614433337 | 0.250 | KG | 212.520 | CCM
2CDS272061R0164 | S202M C16UC | Автомат.выкл-ль 2-полюсной S202M C16UC | 1 | ШТ | 6892.788 | B | 2 недели | Модульные устройства | Автоматические выключатели | S202M | S202M | 4013614433016 | 0.250 | KG | 212.520 | CCM
2CDS272061R0165 | S202M B16UC | Автомат.выкл-ль 2-полюсной S202M B16UC | 1 | ШТ | 7582.056 | C | 5 недель | Модульные устройства | Автоматические выключатели | S202M | S202M | 4013614432842 | 0.250 | KG | 212.520 | CCM
2CDS272061R0187 | S202M K0,75UC | Автомат.выкл-ль 2-полюсной S202M K0,75UC | 1 | ШТ | 23366.496 | Заказ | 5 недель | Модульные устройства | Автоматические выключатели | S202M | S202M | 4013614433115 | 0.250 | KG | 212.520 | CCM
2CDS272061R0204 | S202M C20UC | Автомат.выкл-ль 2-полюсной S202M C20UC | 1 | ШТ | 6892.788 | C | 5 недель | Модульные устройства | Автоматические выключатели | S202M | S202M | 4013614433023 | 0.250 | KG | 212.520 | CCM
2CDS272061R0205 | S202M B20UC | Автомат.выкл-ль 2-полюсной S202M B20UC | 1 | ШТ | 7582.056 | Заказ | 5 недель | Модульные устройства | Автоматические выключатели | S202M | S202M | 4013614432859 | 0.250 | KG | 212.520 | CCM
2CDS272061R0217 | S202M K1UC | Автомат.выкл-ль 2-полюсной S202M K1UC | 1 | ШТ | 23366.496 | A | 1 неделя | Модульные устройства | Автоматические выключатели | S202M | S202M | 4013614433122 | 0.250 | KG | 212.520 | CCM
2CDS272061R0218 | S202M Z1UC | Автомат.выкл-ль 2-полюсной S202M Z1UC | 1 | ШТ | 13597.728 | Заказ | 5 недель | Модульные устройства | Автоматические выключатели | S202M | S202M | 4013614433344 | 0.250 | KG | 212.520 | CCM
2CDS272061R0254 | S202M C25UC | Автомат.выкл-ль 2-полюсной S202M C25UC | 1 | ШТ | 8271.348 | B | 2 недели | Модульные устройства | Автоматические выключатели | S202M | S202M | 4013614433030 | 0.250 | KG | 212.520 | CCM
2CDS272061R0255 | S202M B25UC | Автомат.выкл-ль 2-полюсной S202M B25UC | 1 | ШТ | 9098.472 | B | 2 недели | Модульные устройства | Автоматические выключатели | S202M | S202M | 4013614432866 | 0.250 | KG | 212.520 | CCM
2CDS272061R0257 | S202M K1,6UC | Автомат.выкл-ль 2-полюсной S202M K1,6UC | 1 | ШТ | 23366.496 | Заказ | 5 недель | Модульные устройства | Автоматические выключатели | S202M | S202M | 4013614433139 | 0.250 | KG | 212.520 | CCM
2CDS272061R0258 | S202M Z1,6UC | Автомат.выкл-ль 2-полюсной S202M Z1,6UC | 1 | ШТ | 31155.348 | Заказ | 5 недель | Модульные устройства | Автоматические выключатели | S202M | S202M | 4013614433351 | 0.250 | KG | 212.520 | CCM
2CDS272061R0277 | S202M K2UC | Автомат.выкл-ль 2-полюсной S202M K2UC | 1 | ШТ | 11374.608 | A | 1 неделя | Модульные устройства | Автоматические выключатели | S202M | S202M | 4013614433146 | 0.250 | KG | 212.520 | CCM
2CDS272061R0278 | S202M Z2UC | Автомат.выкл-ль 2-полюсной S202M Z2UC | 1 | ШТ | 13597.728 | A | 1 неделя | Модульные устройства | Автоматические выключатели | S202M | S202M | 4013614433368 | 0.250 | KG | 212.520 | CCM
2CDS272061R0317 | S202M K3UC | Автомат.выкл-ль 2-полюсной S202M K3UC | 1 | ШТ | 11374.608 | B | 2 недели | Модульные устройства | Автоматические выключатели | S202M | S202M | 4013614433153 | 0.250 | KG | 212.520 | CCM
2CDS272061R0318 | S202M Z3UC | Автомат.выкл-ль 2-полюсной S202M Z3UC | 1 | ШТ | 13597.728 | A | 1 неделя | Модульные устройства | Автоматические выключатели | S202M | S202M | 4013614433375 | 0.250 | KG | 212.520 | CCM
2CDS272061R0324 | S202M C32UC | Автомат.выкл-ль 2-полюсной S202M C32UC | 1 | ШТ | 8271.348 | Заказ | 5 недель | Модульные устройства | Автоматические выключатели | S202M | S202M | 4013614433047 | 0.250 | KG | 212.520 | CCM
2CDS272061R0325 | S202M B32UC | Автомат.выкл-ль 2-полюсной S202M B32UC | 1 | ШТ | 9098.472 | Заказ | 5 недель | Модульные устройства | Автоматические выключатели | S202M | S202M | 4013614432873 | 0.250 | KG | 212.520 | CCM
2CDS272061R0337 | S202M K4UC | Автомат.выкл-ль 2-полюсной S202M K4UC | 1 | ШТ | 11374.608 | A | 1 неделя | Модульные устройства | Автоматические выключатели | S202M | S202M | 4013614433160 | 0.250 | KG | 212.520 | CCM
2CDS272061R0338 | S202M Z4UC | Автомат.выкл-ль 2-полюсной S202M Z4UC | 1 | ШТ | 13597.728 | A | 1 неделя | Модульные устройства | Автоматические выключатели | S202M | S202M | 4013614433382 | 0.250 | KG | 212.520 | CCM
2CDS272061R0357 | S202M K5UC | Автомат.выкл-ль 2-полюсной S202M K5UC | 1 | ШТ | 23366.496 | Заказ | 5 недель | Модульные устройства | Автоматические выключатели | S202M | S202M | 4013614433177 | 0.250 | KG | 212.520 | CCM
2CDS272061R0358 | S202M Z5UC | Автомат.выкл-ль 2-полюсной S202M Z5UC | 1 | ШТ | 31155.348 | Заказ | 5 недель | Модульные устройства | Автоматические выключатели | S202M | S202M | 4013614433399 | 0.250 | KG | 212.520 | CCM
2CDS272061R0377 | S202M K6UC | Автомат.выкл-ль 2-полюсной S202M K6UC | 1 | ШТ | 11374.608 | A | 1 неделя | Модульные устройства | Автоматические выключатели | S202M | S202M | 4013614433184 | 0.250 | KG | 212.520 | CCM
2CDS272061R0378 | S202M Z6UC | Автомат.выкл-ль 2-полюсной S202M Z6UC | 1 | ШТ | 13597.728 | A | 1 неделя | Модульные устройства | Автоматические выключатели | S202M | S202M | 4013614433405 | 0.250 | KG | 212.520 | CCM
2CDS272061R0404 | S202M C40UC | Автомат.выкл-ль 2-полюсной S202M C40UC | 1 | ШТ | 8960.628 | Заказ | 5 недель | Модульные устройства | Автоматические выключатели | S202M | S202M | 4013614433054 | 0.250 | KG | 212.520 | CCM
2CDS272061R0405 | S202M B40UC | Автомат.выкл-ль 2-полюсной S202M B40UC | 1 | ШТ | 9856.68 | Заказ | 5 недель | Модульные устройства | Автоматические выключатели | S202M | S202M | 4013614432880 | 0.250 | KG | 212.520 | CCM
2CDS272061R0407 | S202M K8UC | Автомат.выкл-ль 2-полюсной S202M K8UC | 1 | ШТ | 23366.496 | Заказ | 5 недель | Модульные устройства | Автоматические выключатели | S202M | S202M | 4013614433191 | 0.250 | KG | 212.520 | CCM
2CDS272061R0408 | S202M Z8UC | Автомат.выкл-ль 2-полюсной S202M Z8UC | 1 | ШТ | 31155.348 | Заказ | 5 недель | Модульные устройства | Автоматические выключатели | S202M | S202M | 4013614433412 | 0.250 | KG | 212.520 | CCM
2CDS272061R0427 | S202M K10UC | Автомат.выкл-ль 2-полюсной S202M K10UC | 1 | ШТ | 9991.428 | A | 1 неделя | Модульные устройства | Автоматические выключатели | S202M | S202M | 4013614433207 | 0.250 | KG | 212.520 | CCM
2CDS272061R0428 | S202M Z10UC | Автомат.выкл-ль 2-полюсной S202M Z10UC | 1 | ШТ | 11842.632 | C | 5 недель | Модульные устройства | Автоматические выключатели | S202M | S202M | 4013614433429 | 0.250 | KG | 212.520 | CCM
2CDS272061R0447 | S202M K13UC | Автомат.выкл-ль 2-полюсной S202M K13UC | 1 | ШТ | 20678.328 | Заказ | 5 недель | Модульные устройства | Автоматические выключатели | S202M | S202M | 4013614433214 | 0.250 | KG | 212.520 | CCM
2CDS272061R0457 | S202M K15UC | Автомат.выкл-ль 2-полюсной S202M K15UC | 1 | ШТ | 20678.328 | Заказ | 5 недель | Модульные устройства | Автоматические выключатели | S202M | S202M | 4013614433221 | 0.250 | KG | 212.520 | CCM
2CDS272061R0458 | S202M Z15UC | Автомат.выкл-ль 2-полюсной S202M Z15UC | 1 | ШТ | 27571.128 | Заказ | 5 недель | Модульные устройства | Автоматические выключатели | S202M | S202M | 4013614433443 | 0.250 | KG | 212.520 | CCM
2CDS272061R0467 | S202M K16UC | Автомат.выкл-ль 2-полюсной S202M K16UC | 1 | ШТ | 9991.428 | B | 2 недели | Модульные устройства | Автоматические выключатели | S202M | S202M | 4013614433238 | 0.250 | KG | 212.520 | CCM
2CDS272061R0468 | S202M Z16UC | Автомат.выкл-ль 2-полюсной S202M Z16UC | 1 | ШТ | 27571.128 | Заказ | 5 недель | Модульные устройства | Автоматические выключатели | S202M | S202M | 4013614433450 | 0.250 | KG | 212.520 | CCM
2CDS272061R0487 | S202M K20UC | Автомат.выкл-ль 2-полюсной S202M K20UC | 1 | ШТ | 20678.328 | Заказ | 5 недель | Модульные устройства | Автоматические выключатели | S202M | S202M | 4013614433245 | 0.250 | KG | 212.520 | CCM
2CDS272061R0488 | S202M Z20UC | Автомат.выкл-ль 2-полюсной S202M Z20UC | 1 | ШТ | 27571.128 | Заказ | 5 недель | Модульные устройства | Автоматические выключатели | S202M | S202M | 4013614433467 | 0.250 | KG | 212.520 | CCM
2CDS272061R0504 | S202M C50UC | Автомат.выкл-ль 2-полюсной S202M C50UC | 1 | ШТ | 8960.628 | Заказ | 5 недель | Модульные устройства | Автоматические выключатели | S202M | S202M | 4013614433061 | 0.250 | KG | 212.520 | CCM
2CDS272061R0505 | S202M B50UC | Автомат.выкл-ль 2-полюсной S202M B50UC | 1 | ШТ | 9856.68 | Заказ | 5 недель | Модульные устройства | Автоматические выключатели | S202M | S202M | 4013614432897 | 0.250 | KG | 212.520 | CCM
2CDS272061R0517 | S202M K25UC | Автомат.выкл-ль 2-полюсной S202M K25UC | 1 | ШТ | 11374.608 | Заказ | 5 недель | Модульные устройства | Автоматические выключатели | S202M | S202M | 4013614433252 | 0.250 | KG | 212.520 | CCM
2CDS272061R0518 | S202M Z25UC | Автомат.выкл-ль 2-полюсной S202M Z25UC | 1 | ШТ | 33085.332 | Заказ | 5 недель | Модульные устройства | Автоматические выключатели | S202M | S202M | 4013614433474 | 0.250 | KG | 212.520 | CCM
2CDS272061R0527 | S202M K30UC | Автомат.выкл-ль 2-полюсной S202M K30UC | 1 | ШТ | 24814.008 | Заказ | 5 недель | Модульные устройства | Автоматические выключатели | S202M | S202M | 4013614433269 | 0.250 | KG | 212.520 | CCM
2CDS272061R0528 | S202M Z30UC | Автомат.выкл-ль 2-полюсной S202M Z30UC | 1 | ШТ | 33085.332 | Заказ | 7 недель | Модульные устройства | Автоматические выключатели | S202M | S202M | 4013614433481 | 0.250 | KG | 212.520 | CCM
2CDS272061R0537 | S202M K32UC | Автомат.выкл-ль 2-полюсной S202M K32UC | 1 | ШТ | 24814.008 | Заказ | 5 недель | Модульные устройства | Автоматические выключатели | S202M | S202M | 4013614433276 | 0.250 | KG | 212.520 | CCM
2CDS272061R0538 | S202M Z32UC | Автомат.выкл-ль 2-полюсной S202M Z32UC | 1 | ШТ | 33085.332 | Заказ | 5 недель | Модульные устройства | Автоматические выключатели | S202M | S202M | 4013614433498 | 0.250 | KG | 212.520 | CCM
2CDS272061R0547 | S202M K35UC | Автомат.выкл-ль 2-полюсной S202M K35UC | 1 | ШТ | 24814.008 | Заказ | 7 недель | Модульные устройства | Автоматические выключатели | S202M | S202M | 4013614433283 | 0.250 | KG | 212.520 | CCM
2CDS272061R0548 | S202M Z35UC | Автомат.выкл-ль 2-полюсной S202M Z35UC | 1 | ШТ | 33085.332 | Заказ | 7 недель | Модульные устройства | Автоматические выключатели | S202M | S202M | 4013614433504 | 0.250 | KG | 212.520 | CCM
2CDS272061R0557 | S202M K40UC | Автомат.выкл-ль 2-полюсной S202M K40UC | 1 | ШТ | 26881.848 | Заказ | 5 недель | Модульные устройства | Автоматические выключатели | S202M | S202M | 4013614433290 | 0.250 | KG | 212.520 | CCM
2CDS272061R0558 | S202M Z40UC | Автомат.выкл-ль 2-полюсной S202M Z40UC | 1 | ШТ | 35842.464 | Заказ | 5 недель | Модульные устройства | Автоматические выключатели | S202M | S202M | 4013614433511 | 0.250 | KG | 212.520 | CCM
2CDS272061R0577 | S202M K50UC | Автомат.выкл-ль 2-полюсной S202M K50UC | 1 | ШТ | 26881.848 | C | 5 недель | Модульные устройства | Автоматические выключатели | S202M | S202M | 4013614433306 | 0.250 | KG | 212.520 | CCM
2CDS272061R0578 | S202M Z50UC | Автомат.выкл-ль 2-полюсной S202M Z50UC | 1 | ШТ | 35842.464 | B | 2 недели | Модульные устройства | Автоматические выключатели | S202M | S202M | 4013614433528 | 0.250 | KG | 212.520 | CCM
2CDS272061R0587 | S202M K60UC | Автомат.выкл-ль 2-полюсной S202M K60UC | 1 | ШТ | 33085.332 | Заказ | 7 недель | Модульные устройства | Автоматические выключатели | S202M | S202M | 4013614433313 | 0.250 | KG | 212.520 | CCM
2CDS272061R0588 | S202M Z60UC | Автомат.выкл-ль 2-полюсной S202M Z60UC | 1 | ШТ | 44113.752 | Заказ | 7 недель | Модульные устройства | Автоматические выключатели | S202M | S202M | 4013614433535 | 0.250 | KG | 212.520 | CCM
2CDS272061R0607 | S202M K63UC | Автомат.выкл-ль 2-полюсной S202M K63UC | 1 | ШТ | 33085.332 | Заказ | 5 недель | Модульные устройства | Автоматические выключатели | S202M | S202M | 4013614433320 | 0.250 | KG | 212.520 | CCM
2CDS272061R0608 | S202M Z63UC | Автомат.выкл-ль 2-полюсной S202M Z63UC | 1 | ШТ | 44113.752 | Заказ | 5 недель | Модульные устройства | Автоматические выключатели | S202M | S202M | 4013614433542 | 0.250 | KG | 212.520 | CCM
2CDS272061R0634 | S202M C63UC | Автомат.выкл-ль 2-полюсной S202M C63UC | 1 | ШТ | 11028.444 | B | 2 недели | Модульные устройства | Автоматические выключатели | S202M | S202M | 4013614433078 | 0.250 | KG | 212.520 | CCM
2CDS272061R0635 | S202M B63UC | Автомат.выкл-ль 2-полюсной S202M B63UC | 1 | ШТ | 12131.268 | Заказ | 5 недель | Модульные устройства | Автоматические выключатели | S202M | S202M | 4013614432903 | 0.250 | KG | 212.520 | CCM
2CDS272061R0974 | S202M C1,6UC | Автомат.выкл-ль 2-полюсной S202M C1,6UC | 1 | ШТ | 7788.852 | Заказ | 5 недель | Модульные устройства | Автоматические выключатели | S202M | S202M | 4013614432934 | 0.250 | KG | 212.520 | CCM
2CDS272061R0984 | S202M C0,5UC | Автомат.выкл-ль 2-полюсной S202M C0,5UC | 1 | ШТ | 8960.628 | Заказ | 5 недель | Модульные устройства | Автоматические выключатели | S202M | S202M | 4013614432910 | 0.250 | KG | 212.520 | CCM
2CDS272065R0014 | S202MT C1UC | Автомат.выкл-ль 2-полюсной S202MT C1UC | 1 | ШТ | 15113.784 | Заказ | 5 недель | Модульные устройства | Автоматические выключатели | Автоматические выключатели |  | 4013614448850 | 0.250 | KG | 212.520 | CCM
2CDS272065R0024 | S202MT C2UC | Автомат.выкл-ль 2-полюсной S202MT C2UC | 1 | ШТ | 15113.784 | Заказ | 5 недель | Модульные устройства | Автоматические выключатели | Автоматические выключатели |  | 4013614448867 | 0.250 | KG | 212.520 | CCM
2CDS272065R0034 | S202MT C3UC | Автомат.выкл-ль 2-полюсной S202MT C3UC | 1 | ШТ | 15113.784 | Заказ | 7 недель | Модульные устройства | Автоматические выключатели | Автоматические выключатели |  | 4013614448874 | 0.250 | KG | 212.520 | CCM
2CDS272065R0044 | S202MT C4UC | Автомат.выкл-ль 2-полюсной S202MT C4UC | 1 | ШТ | 15113.784 | Заказ | 5 недель | Модульные устройства | Автоматические выключатели | Автоматические выключатели |  | 4013614448881 | 0.250 | KG | 212.520 | CCM
2CDS272065R0064 | S202MT C6UC | Автомат.выкл-ль 2-полюсной S202MT C6UC | 1 | ШТ | 15113.784 | Заказ | 5 недель | Модульные устройства | Автоматические выключатели | Автоматические выключатели |  | 4013614448898 | 0.250 | KG | 212.520 | CCM
2CDS272065R0065 | S202MT B6UC | Автомат.выкл-ль 2-полюсной S202MT B6UC | 1 | ШТ | 16074.408 | Заказ | 9 недель | Модульные устройства | Автоматические выключатели | Автоматические выключатели |  | 4013614465215 | 0.250 | KG | 212.520 | CCM
2CDS272065R0084 | S202MT C8UC | Автомат.выкл-ль 2-полюсной S202MT C8UC | 1 | ШТ | 15113.784 | Заказ | 5 недель | Модульные устройства | Автоматические выключатели | Автоматические выключатели |  | 4013614448904 | 0.250 | KG | 212.520 | CCM
2CDS272065R0087 | S202MT K0,2UC | Автомат.выкл-ль 2-полюсной S202MT K0,2UC | 1 | ШТ | 17207.88 | Заказ | 5 недель | Модульные устройства | Автоматические выключатели | Автоматические выключатели |  | 4013614448911 | 0.250 | KG | 212.520 | CCM
2CDS272065R0104 | S202MT C10UC | Автомат.выкл-ль 2-полюсной S202MT C10UC | 1 | ШТ | 13317.288 | Заказ | 5 недель | Модульные устройства | Автоматические выключатели | Автоматические выключатели |  | 4013614448928 | 0.250 | KG | 212.520 | CCM
2CDS272065R0105 | S202MT B10UC | Автомат.выкл-ль 2-полюсной S202MT B10UC | 1 | ШТ | 14448.576 | Заказ | 5 недель | Модульные устройства | Автоматические выключатели | Автоматические выключатели |  | 4013614465222 | 0.250 | KG | 212.520 | CCM
2CDS272065R0117 | S202MT K0,3UC | Автомат.выкл-ль 2-полюсной S202MT K0,3UC | 1 | ШТ | 17207.88 | Заказ | 7 недель | Модульные устройства | Автоматические выключатели | Автоматические выключатели |  | 4013614448935 | 0.250 | KG | 212.520 | CCM
2CDS272065R0134 | S202MT C13UC | Автомат.выкл-ль 2-полюсной S202MT C13UC | 1 | ШТ | 13317.288 | Заказ | 5 недель | Модульные устройства | Автоматические выключатели | Автоматические выключатели |  | 4013614448942 | 0.250 | KG | 212.520 | CCM
2CDS272065R0135 | S202MT B13UC | Автомат.выкл-ль 2-полюсной S202MT B13UC | 1 | ШТ | 14448.576 | Заказ | 7 недель | Модульные устройства | Автоматические выключатели | Автоматические выключатели |  | 4013614465239 | 0.250 | KG | 212.520 | CCM
2CDS272065R0157 | S202MT K0,5UC | Автомат.выкл-ль 2-полюсной S202MT K0,5UC | 1 | ШТ | 17207.88 | Заказ | 5 недель | Модульные устройства | Автоматические выключатели | Автоматические выключатели |  | 4013614448959 | 0.250 | KG | 212.520 | CCM
2CDS272065R0158 | S202MT Z0,5UC | Автомат.выкл-ль 2-полюсной S202MT Z0,5UC | 1 | ШТ | 20477.028 | Заказ | 7 недель | Модульные устройства | Автоматические выключатели | Автоматические выключатели |  | 4013614448966 | 0.250 | KG | 212.520 | CCM
2CDS272065R0164 | S202MT C16UC | Автомат.выкл-ль 2-полюсной S202MT C16UC | 1 | ШТ | 13317.288 | Заказ | 5 недель | Модульные устройства | Автоматические выключатели | Автоматические выключатели |  | 4013614448973 | 0.250 | KG | 212.520 | CCM
2CDS272065R0165 | S202MT B16UC | Автомат.выкл-ль 2-полюсной S202MT B16UC | 1 | ШТ | 14448.576 | Заказ | 5 недель | Модульные устройства | Автоматические выключатели | Автоматические выключатели |  | 4013614465246 | 0.250 | KG | 212.520 | CCM
2CDS272065R0187 | S202MT K0,75UC | Автомат.выкл-ль 2-полюсной S202MT K0,75UC | 1 | ШТ | 17207.88 | Заказ | 7 недель | Модульные устройства | Автоматические выключатели | Автоматические выключатели |  | 4013614448980 | 0.250 | KG | 212.520 | CCM
2CDS272065R0204 | S202MT C20UC | Автомат.выкл-ль 2-полюсной S202MT C20UC | 1 | ШТ | 13317.288 | Заказ | 5 недель | Модульные устройства | Автоматические выключатели | Автоматические выключатели |  | 4013614448997 | 0.250 | KG | 212.520 | CCM
2CDS272065R0205 | S202MT B20UC | Автомат.выкл-ль 2-полюсной S202MT B20UC | 1 | ШТ | 14448.576 | Заказ | 5 недель | Модульные устройства | Автоматические выключатели | Автоматические выключатели |  | 4013614465253 | 0.250 | KG | 212.520 | CCM
2CDS272065R0217 | S202MT K1UC | Автомат.выкл-ль 2-полюсной S202MT K1UC | 1 | ШТ | 17207.88 | Заказ | 5 недель | Модульные устройства | Автоматические выключатели | Автоматические выключатели |  | 4013614449000 | 0.250 | KG | 212.520 | CCM
2CDS272065R0218 | S202MT Z1UC | Автомат.выкл-ль 2-полюсной S202MT Z1UC | 1 | ШТ | 20477.028 | Заказ | 7 недель | Модульные устройства | Автоматические выключатели | Автоматические выключатели |  | 4013614449017 | 0.250 | KG | 212.520 | CCM
2CDS272065R0254 | S202MT C25UC | Автомат.выкл-ль 2-полюсной S202MT C25UC | 1 | ШТ | 15113.784 | Заказ | 5 недель | Модульные устройства | Автоматические выключатели | Автоматические выключатели |  | 4013614449024 | 0.250 | KG | 212.520 | CCM
2CDS272065R0255 | S202MT B25UC | Автомат.выкл-ль 2-полюсной S202MT B25UC | 1 | ШТ | 16074.408 | Заказ | 5 недель | Модульные устройства | Автоматические выключатели | Автоматические выключатели |  | 4013614465260 | 0.250 | KG | 212.520 | CCM
2CDS272065R0257 | S202MT K1,6UC | Автомат.выкл-ль 2-полюсной S202MT K1,6UC | 1 | ШТ | 17207.88 | Заказ | 7 недель | Модульные устройства | Автоматические выключатели | Автоматические выключатели |  | 4013614449031 | 0.250 | KG | 212.520 | CCM
2CDS272065R0258 | S202MT Z1,6UC | Автомат.выкл-ль 2-полюсной S202MT Z1,6UC | 1 | ШТ | 20477.028 | Заказ | 5 недель | Модульные устройства | Автоматические выключатели | Автоматические выключатели |  | 4013614449048 | 0.250 | KG | 212.520 | CCM
2CDS272065R0277 | S202MT K2UC | Автомат.выкл-ль 2-полюсной S202MT K2UC | 1 | ШТ | 17207.88 | Заказ | 5 недель | Модульные устройства | Автоматические выключатели | Автоматические выключатели |  | 4013614449055 | 0.250 | KG | 212.520 | CCM
2CDS272065R0278 | S202MT Z2UC | Автомат.выкл-ль 2-полюсной S202MT Z2UC | 1 | ШТ | 20477.028 | Заказ | 5 недель | Модульные устройства | Автоматические выключатели | Автоматические выключатели |  | 4013614449062 | 0.250 | KG | 212.520 | CCM
2CDS272065R0317 | S202MT K3UC | Автомат.выкл-ль 2-полюсной S202MT K3UC | 1 | ШТ | 17207.88 | Заказ | 5 недель | Модульные устройства | Автоматические выключатели | Автоматические выключатели |  | 4013614449079 | 0.250 | KG | 212.520 | CCM
2CDS272065R0318 | S202MT Z3UC | Автомат.выкл-ль 2-полюсной S202MT Z3UC | 1 | ШТ | 20477.028 | Заказ | 7 недель | Модульные устройства | Автоматические выключатели | Автоматические выключатели |  | 4013614449086 | 0.250 | KG | 212.520 | CCM
2CDS272065R0324 | S202MT C32UC | Автомат.выкл-ль 2-полюсной S202MT C32UC | 1 | ШТ | 15113.784 | Заказ | 5 недель | Модульные устройства | Автоматические выключатели | Автоматические выключатели |  | 4013614449093 | 0.250 | KG | 212.520 | CCM
2CDS272065R0325 | S202MT B32UC | Автомат.выкл-ль 2-полюсной S202MT B32UC | 1 | ШТ | 16074.408 | Заказ | 5 недель | Модульные устройства | Автоматические выключатели | Автоматические выключатели |  | 4013614465277 | 0.250 | KG | 212.520 | CCM
2CDS272065R0337 | S202MT K4UC | Автомат.выкл-ль 2-полюсной S202MT K4UC | 1 | ШТ | 17207.88 | Заказ | 5 недель | Модульные устройства | Автоматические выключатели | Автоматические выключатели |  | 4013614449109 | 0.250 | KG | 212.520 | CCM
2CDS272065R0357 | S202MT K5UC | Автомат.выкл-ль 2-полюсной S202MT K5UC | 1 | ШТ | 17207.88 | Заказ | 7 недель | Модульные устройства | Автоматические выключатели | Автоматические выключатели |  | 4013614449123 | 0.250 | KG | 212.520 | CCM
2CDS272065R0358 | S202MT Z5UC | Автомат.выкл-ль 2-полюсной S202MT Z5UC | 1 | ШТ | 20477.028 | Заказ | 7 недель | Модульные устройства | Автоматические выключатели | Автоматические выключатели |  | 4013614449130 | 0.250 | KG | 212.520 | CCM
2CDS272065R0377 | S202MT K6UC | Автомат.выкл-ль 2-полюсной S202MT K6UC | 1 | ШТ | 17207.88 | Заказ | 5 недель | Модульные устройства | Автоматические выключатели | Автоматические выключатели |  | 4013614449147 | 0.250 | KG | 212.520 | CCM
2CDS272065R0404 | S202MT C40UC | Автомат.выкл-ль 2-полюсной S202MT C40UC | 1 | ШТ | 17509.848 | Заказ | 5 недель | Модульные устройства | Автоматические выключатели | Автоматические выключатели |  | 4013614449161 | 0.250 | KG | 212.520 | CCM
2CDS272065R0405 | S202MT B40UC | Автомат.выкл-ль 2-полюсной S202MT B40UC | 1 | ШТ | 18599.58 | Заказ | 7 недель | Модульные устройства | Автоматические выключатели | Автоматические выключатели |  | 4013614465284 | 0.250 | KG | 212.520 | CCM
2CDS272065R0407 | S202MT K8UC | Автомат.выкл-ль 2-полюсной S202MT K8UC | 1 | ШТ | 17207.88 | Заказ | 5 недель | Модульные устройства | Автоматические выключатели | Автоматические выключатели |  | 4013614449178 | 0.250 | KG | 212.520 | CCM
2CDS272065R0408 | S202MT Z8UC | Автомат.выкл-ль 2-полюсной S202MT Z8UC | 1 | ШТ | 20477.028 | Заказ | 7 недель | Модульные устройства | Автоматические выключатели | Автоматические выключатели |  | 4013614449185 | 0.250 | KG | 212.520 | CCM
2CDS272065R0427 | S202MT K10UC | Автомат.выкл-ль 2-полюсной S202MT K10UC | 1 | ШТ | 15113.784 | Заказ | 5 недель | Модульные устройства | Автоматические выключатели | Автоматические выключатели |  | 4013614449192 | 0.250 | KG | 212.520 | CCM
2CDS272065R0428 | S202MT Z10UC | Автомат.выкл-ль 2-полюсной S202MT Z10UC | 1 | ШТ | 17833.692 | Заказ | 7 недель | Модульные устройства | Автоматические выключатели | Автоматические выключатели |  | 4013614449208 | 0.250 | KG | 212.520 | CCM
2CDS272065R0447 | S202MT K13UC | Автомат.выкл-ль 2-полюсной S202MT K13UC | 1 | ШТ | 15113.784 | Заказ | 7 недель | Модульные устройства | Автоматические выключатели | Автоматические выключатели |  | 4013614449215 | 0.250 | KG | 212.520 | CCM
2CDS272065R0457 | S202MT K15UC | Автомат.выкл-ль 2-полюсной S202MT K15UC | 1 | ШТ | 15113.784 | Заказ | 7 недель | Модульные устройства | Автоматические выключатели | Автоматические выключатели |  | 4013614449239 | 0.250 | KG | 212.520 | CCM
2CDS272065R0458 | S202MT Z15UC | Автомат.выкл-ль 2-полюсной S202MT Z15UC | 1 | ШТ | 17833.692 | Заказ | 7 недель | Модульные устройства | Автоматические выключатели | Автоматические выключатели |  | 4013614449246 | 0.250 | KG | 212.520 | CCM
2CDS272065R0467 | S202MT K16UC | Автомат.выкл-ль 2-полюсной S202MT K16UC | 1 | ШТ | 15113.784 | Заказ | 9 недель | Модульные устройства | Автоматические выключатели | Автоматические выключатели |  | 4013614449253 | 0.250 | KG | 212.520 | CCM
2CDS272065R0468 | S202MT Z16UC | Автомат.выкл-ль 2-полюсной S202MT Z16UC | 1 | ШТ | 17833.692 | Заказ | 7 недель | Модульные устройства | Автоматические выключатели | Автоматические выключатели |  | 4013614449260 | 0.250 | KG | 212.520 | CCM
2CDS272065R0487 | S202MT K20UC | Автомат.выкл-ль 2-полюсной S202MT K20UC | 1 | ШТ | 15113.784 | Заказ | 5 недель | Модульные устройства | Автоматические выключатели | Автоматические выключатели |  | 4013614449277 | 0.250 | KG | 212.520 | CCM
2CDS272065R0488 | S202MT Z20UC | Автомат.выкл-ль 2-полюсной S202MT Z20UC | 1 | ШТ | 17833.692 | Заказ | 7 недель | Модульные устройства | Автоматические выключатели | Автоматические выключатели |  | 4013614449284 | 0.250 | KG | 212.520 | CCM
2CDS272065R0504 | S202MT C50UC | Автомат.выкл-ль 2-полюсной S202MT C50UC | 1 | ШТ | 20199.132 | Заказ | 7 недель | Модульные устройства | Автоматические выключатели | Автоматические выключатели |  | 4013614449291 | 0.250 | KG | 212.520 | CCM
2CDS272065R0505 | S202MT B50UC | Автомат.выкл-ль 2-полюсной S202MT B50UC | 1 | ШТ | 21490.152 | Заказ | 5 недель | Модульные устройства | Автоматические выключатели | Автоматические выключатели |  | 4013614465291 | 0.250 | KG | 212.520 | CCM
2CDS272065R0517 | S202MT K25UC | Автомат.выкл-ль 2-полюсной S202MT K25UC | 1 | ШТ | 17207.88 | Заказ | 5 недель | Модульные устройства | Автоматические выключатели | Автоматические выключатели |  | 4013614449307 | 0.250 | KG | 212.520 | CCM
2CDS272065R0518 | S202MT Z25UC | Автомат.выкл-ль 2-полюсной S202MT Z25UC | 1 | ШТ | 20477.028 | Заказ | 7 недель | Модульные устройства | Автоматические выключатели | Автоматические выключатели |  | 4013614449314 | 0.250 | KG | 212.520 | CCM
2CDS272065R0527 | S202MT K30UC | Автомат.выкл-ль 2-полюсной S202MT K30UC | 1 | ШТ | 17207.88 | Заказ | 7 недель | Модульные устройства | Автоматические выключатели | Автоматические выключатели |  | 4013614449321 | 0.250 | KG | 212.520 | CCM
2CDS272065R0528 | S202MT Z30UC | Автомат.выкл-ль 2-полюсной S202MT Z30UC | 1 | ШТ | 20477.028 | Заказ | 7 недель | Модульные устройства | Автоматические выключатели | Автоматические выключатели |  | 4013614449338 | 0.250 | KG | 212.520 | CCM
2CDS272065R0537 | S202MT K32UC | Автомат.выкл-ль 2-полюсной S202MT K32UC | 1 | ШТ | 17207.88 | Заказ | 5 недель | Модульные устройства | Автоматические выключатели | Автоматические выключатели |  | 4013614449345 | 0.250 | KG | 212.520 | CCM
2CDS272065R0538 | S202MT Z32UC | Автомат.выкл-ль 2-полюсной S202MT Z32UC | 1 | ШТ | 20477.028 | Заказ | 7 недель | Модульные устройства | Автоматические выключатели | Автоматические выключатели |  | 4013614449352 | 0.250 | KG | 212.520 | CCM
2CDS272065R0547 | S202MT K35UC | Автомат.выкл-ль 2-полюсной S202MT K35UC | 1 | ШТ | 17207.88 | Заказ | 7 недель | Модульные устройства | Автоматические выключатели | Автоматические выключатели |  | 4013614449369 | 0.250 | KG | 212.520 | CCM
2CDS272065R0548 | S202MT Z35UC | Автомат.выкл-ль 2-полюсной S202MT Z35UC | 1 | ШТ | 20477.028 | Заказ | 7 недель | Модульные устройства | Автоматические выключатели | Автоматические выключатели |  | 4013614449376 | 0.250 | KG | 212.520 | CCM
2CDS272065R0557 | S202MT K40UC | Автомат.выкл-ль 2-полюсной S202MT K40UC | 1 | ШТ | 19899.312 | Заказ | 7 недель | Модульные устройства | Автоматические выключатели | Автоматические выключатели |  | 4013614449383 | 0.250 | KG | 212.520 | CCM
2CDS272065R0558 | S202MT Z40UC | Автомат.выкл-ль 2-полюсной S202MT Z40UC | 1 | ШТ | 23448.588 | Заказ | 7 недель | Модульные устройства | Автоматические выключатели | Автоматические выключатели |  | 4013614449390 | 0.250 | KG | 212.520 | CCM
2CDS272065R0577 | S202MT K50UC | Автомат.выкл-ль 2-полюсной S202MT K50UC | 1 | ШТ | 22894.956 | Заказ | 7 недель | Модульные устройства | Автоматические выключатели | Автоматические выключатели |  | 4013614449406 | 0.250 | KG | 212.520 | CCM
2CDS272065R0578 | S202MT Z50UC | Автомат.выкл-ль 2-полюсной S202MT Z50UC | 1 | ШТ | 27247.272 | Заказ | 7 недель | Модульные устройства | Автоматические выключатели | Автоматические выключатели |  | 4013614449413 | 0.250 | KG | 212.520 | CCM
2CDS272065R0587 | S202MT K60UC | Автомат.выкл-ль 2-полюсной S202MT K60UC | 1 | ШТ | 25741.788 | Заказ | 7 недель | Модульные устройства | Автоматические выключатели | Автоматические выключатели |  | 4013614449420 | 0.250 | KG | 212.520 | CCM
2CDS272065R0588 | S202MT Z60UC | Автомат.выкл-ль 2-полюсной S202MT Z60UC | 1 | ШТ | 30218.808 | Заказ | 7 недель | Модульные устройства | Автоматические выключатели | Автоматические выключатели |  | 4013614447570 | 0.250 | KG | 212.520 | CCM
2CDS272065R0607 | S202MT K63UC | Автомат.выкл-ль 2-полюсной S202MT K63UC | 1 | ШТ | 27382.896 | Заказ | 7 недель | Модульные устройства | Автоматические выключатели | Автоматические выключатели |  | 4013614447587 | 0.250 | KG | 212.520 | CCM
2CDS272065R0608 | S202MT Z63UC | Автомат.выкл-ль 2-полюсной S202MT Z63UC | 1 | ШТ | 32531.712 | Заказ | 7 недель | Модульные устройства | Автоматические выключатели | Автоматические выключатели |  | 4013614447594 | 0.250 | KG | 212.520 | CCM
2CDS272065R0634 | S202MT C63UC | Автомат.выкл-ль 2-полюсной S202MT C63UC | 1 | ШТ | 24391.692 | Заказ | 5 недель | Модульные устройства | Автоматические выключатели | Автоматические выключатели |  | 4013614449437 | 0.250 | KG | 212.520 | CCM
2CDS272065R0635 | S202MT B63UC | Автомат.выкл-ль 2-полюсной S202MT B63UC | 1 | ШТ | 26006.568 | Заказ | 5 недель | Модульные устройства | Автоматические выключатели | Автоматические выключатели |  | 4013614465307 | 0.250 | KG | 212.520 | CCM
2CDS272065R0974 | S202MT C1,6UC | Автомат.выкл-ль 2-полюсной S202MT C1,6UC | 1 | ШТ | 15113.784 | Заказ | 7 недель | Модульные устройства | Автоматические выключатели | Автоматические выключатели |  | 4013614449444 | 0.250 | KG | 212.520 | CCM
2CDS272065R0984 | S202MT C0,5UC | Автомат.выкл-ль 2-полюсной S202MT C0,5UC | 1 | ШТ | 15113.784 | Заказ | 5 недель | Модульные устройства | Автоматические выключатели | Автоматические выключатели |  | 4013614449451 | 0.250 | KG | 212.520 | CCM
2CDS273001R0011 | S203M D1 | Автомат.выкл-ль 3-полюсной S203M D1 | 1 | ШТ | 14033.568 | Заказ | 5 недель | Модульные устройства | Автоматические выключатели | S203M | S203M | 4016779600897 | 0.380 | KG | 552.000 | CCM
2CDS273001R0014 | S203M C1 | Автомат.выкл-ль 3-полюсной S203M C1 | 1 | ШТ | 11226.852 | Заказ | 5 недель | Модульные устройства | Автоматические выключатели | S203M | S203M | 4016779550376 | 0.380 | KG | 552.000 | CCM
2CDS273001R0021 | S203M D2 | Автомат.выкл-ль 3-полюсной S203M D2 | 1 | ШТ | 14033.568 | Заказ | 9 недель | Модульные устройства | Автоматические выключатели | S203M | S203M | 4016779600910 | 0.380 | KG | 552.000 | CCM
2CDS273001R0024 | S203M C2 | Автомат.выкл-ль 3-полюсной S203M C2 | 1 | ШТ | 11226.852 | C | 5 недель | Модульные устройства | Автоматические выключатели | S203M | S203M | 4016779550383 | 0.380 | KG | 552.000 | CCM
2CDS273001R0031 | S203M D3 | Автомат.выкл-ль 3-полюсной S203M D3 | 1 | ШТ | 14033.568 | Заказ | 5 недель | Модульные устройства | Автоматические выключатели | S203M | S203M | 4016779600934 | 0.380 | KG | 552.000 | CCM
2CDS273001R0034 | S203M C3 | Автомат.выкл-ль 3-полюсной S203M C3 | 1 | ШТ | 11226.852 | Заказ | 5 недель | Модульные устройства | Автоматические выключатели | S203M | S203M | 4016779550390 | 0.380 | KG | 552.000 | CCM
2CDS273001R0041 | S203M D4 | Автомат.выкл-ль 3-полюсной S203M D4 | 1 | ШТ | 14033.568 | Заказ | 5 недель | Модульные устройства | Автоматические выключатели | S203M | S203M | 4016779600958 | 0.380 | KG | 552.000 | CCM
2CDS273001R0044 | S203M C4 | Автомат.выкл-ль 3-полюсной S203M C4 | 1 | ШТ | 11226.852 | B | 2 недели | Модульные устройства | Автоматические выключатели | S203M | S203M | 4016779550406 | 0.380 | KG | 552.000 | CCM
2CDS273001R0061 | S203M D6 | Автомат.выкл-ль 3-полюсной S203M D6 | 1 | ШТ | 13472.232 | Заказ | 5 недель | Модульные устройства | Автоматические выключатели | S203M | S203M | 4016779600972 | 0.380 | KG | 552.000 | CCM
2CDS273001R0064 | S203M C6 | Автомат.выкл-ль 3-полюсной S203M C6 | 1 | ШТ | 10777.776 | A | 1 неделя | Модульные устройства | Автоматические выключатели | S203M | S203M | 4016779550413 | 0.380 | KG | 552.000 | CCM
2CDS273001R0065 | S203M B6 | Автомат.выкл-ль 3-полюсной S203M B6 | 1 | ШТ | 12394.416 | C | 5 недель | Модульные устройства | Автоматические выключатели | S203M | S203M | 4016779549660 | 0.380 | KG | 552.000 | CCM
2CDS273001R0081 | S203M D8 | Автомат.выкл-ль 3-полюсной S203M D8 | 1 | ШТ | 13472.232 | Заказ | 5 недель | Модульные устройства | Автоматические выключатели | S203M | S203M | 4016779600989 | 0.380 | KG | 552.000 | CCM
2CDS273001R0084 | S203M C8 | Автомат.выкл-ль 3-полюсной S203M C8 | 1 | ШТ | 10777.776 | Заказ | 9 недель | Модульные устройства | Автоматические выключатели | S203M | S203M | 4016779550420 | 0.380 | KG | 552.000 | CCM
2CDS273001R0085 | S203M B8 | Автомат.выкл-ль 3-полюсной S203M B8 | 1 | ШТ | 12394.416 | Заказ | 7 недель | Модульные устройства | Автоматические выключатели | S203M | S203M | 4016779600996 | 0.380 | KG | 552.000 | CCM
2CDS273001R0101 | S203M D10 | Автомат.выкл-ль 3-полюсной S203M D10 | 1 | ШТ | 12349.548 | B | 2 недели | Модульные устройства | Автоматические выключатели | S203M | S203M | 4016779601009 | 0.380 | KG | 552.000 | CCM
2CDS273001R0104 | S203M C10 | Автомат.выкл-ль 3-полюсной S203M C10 | 1 | ШТ | 7700.988 | A | 1 неделя | Модульные устройства | Автоматические выключатели | S203M | S203M | 4016779550437 | 0.380 | KG | 552.000 | CCM
2CDS273001R0105 | S203M B10 | Автомат.выкл-ль 3-полюсной S203M B10 | 1 | ШТ | 11361.552 | C | 5 недель | Модульные устройства | Автоматические выключатели | S203M | S203M | 4016779549677 | 0.380 | KG | 552.000 | CCM
2CDS273001R0134 | S203M C13 | Автомат.выкл-ль 3-полюсной S203M C13 | 1 | ШТ | 11226.852 | Заказ | 5 недель | Модульные устройства | Автоматические выключатели | S203M | S203M | 4016779550444 | 0.380 | KG | 552.000 | CCM
2CDS273001R0135 | S203M B13 | Автомат.выкл-ль 3-полюсной S203M B13 | 1 | ШТ | 12910.86 | Заказ | 5 недель | Модульные устройства | Автоматические выключатели | S203M | S203M | 4016779549684 | 0.380 | KG | 552.000 | CCM
2CDS273001R0157 | S203M K0.5 | Автомат.выкл-ль 3-полюсной S203M K0.5 | 1 | ШТ | 47152.716 | Заказ | 7 недель | Модульные устройства | Автоматические выключатели | S203M | S203M | 4016779601016 | 0.380 | KG | 552.000 | CCM
2CDS273001R0158 | S203M Z0.5 | Автомат.выкл-ль 3-полюсной S203M Z0.5 | 1 | ШТ | 50296.224 | Заказ | 5 недель | Модульные устройства | Автоматические выключатели | S203M | S203M | 4016779601023 | 0.380 | KG | 552.000 | CCM
2CDS273001R0161 | S203M D16 | Автомат.выкл-ль 3-полюсной S203M D16 | 1 | ШТ | 11226.852 | A | 1 неделя | Модульные устройства | Автоматические выключатели | S203M | S203M | 4016779601030 | 0.380 | KG | 552.000 | CCM
2CDS273001R0164 | S203M C16 | Автомат.выкл-ль 3-полюсной S203M C16 | 1 | ШТ | 8981.484 | A | 1 неделя | Модульные устройства | Автоматические выключатели | S203M | S203M | 4016779550451 | 0.380 | KG | 552.000 | CCM
2CDS273001R0165 | S203M B16 | Автомат.выкл-ль 3-полюсной S203M B16 | 1 | ШТ | 10328.676 | B | 2 недели | Модульные устройства | Автоматические выключатели | S203M | S203M | 4016779549691 | 0.380 | KG | 552.000 | CCM
2CDS273001R0201 | S203M D20 | Автомат.выкл-ль 3-полюсной S203M D20 | 1 | ШТ | 12910.86 | B | 2 недели | Модульные устройства | Автоматические выключатели | S203M | S203M | 4016779601047 | 0.380 | KG | 552.000 | CCM
2CDS273001R0204 | S203M C20 | Автомат.выкл-ль 3-полюсной S203M C20 | 1 | ШТ | 10328.676 | A | 1 неделя | Модульные устройства | Автоматические выключатели | S203M | S203M | 4016779550468 | 0.380 | KG | 552.000 | CCM
2CDS273001R0205 | S203M B20 | Автомат.выкл-ль 3-полюсной S203M B20 | 1 | ШТ | 11877.972 | Заказ | 5 недель | Модульные устройства | Автоматические выключатели | S203M | S203M | 4016779549707 | 0.380 | KG | 552.000 | CCM
2CDS273001R0217 | S203M K1 | Автомат.выкл-ль 3-полюсной S203M K1 | 1 | ШТ | 33680.508 | Заказ | 5 недель | Модульные устройства | Автоматические выключатели | S203M | S203M | 4016779601054 | 0.380 | KG | 552.000 | CCM
2CDS273001R0218 | S203M Z1 | Автомат.выкл-ль 3-полюсной S203M Z1 | 1 | ШТ | 35925.876 | Заказ | 5 недель | Модульные устройства | Автоматические выключатели | S203M | S203M | 4016779601061 | 0.380 | KG | 552.000 | CCM
2CDS273001R0251 | S203M D25 | Автомат.выкл-ль 3-полюсной S203M D25 | 1 | ШТ | 10160.772 | A | 1 неделя | Модульные устройства | Автоматические выключатели | S203M | S203M | 4016779601078 | 0.380 | KG | 552.000 | CCM
2CDS273001R0254 | S203M C25 | Автомат.выкл-ль 3-полюсной S203M C25 | 1 | ШТ | 10777.776 | A | 1 неделя | Модульные устройства | Автоматические выключатели | S203M | S203M | 4016779550475 | 0.380 | KG | 552.000 | CCM
2CDS273001R0255 | S203M B25 | Автомат.выкл-ль 3-полюсной S203M B25 | 1 | ШТ | 12394.416 | Заказ | 5 недель | Модульные устройства | Автоматические выключатели | S203M | S203M | 4016779549714 | 0.380 | KG | 552.000 | CCM
2CDS273001R0257 | S203M K1.6 | Автомат.выкл-ль 3-полюсной S203M K1.6 | 1 | ШТ | 33680.508 | Заказ | 5 недель | Модульные устройства | Автоматические выключатели | S203M | S203M | 4016779601085 | 0.380 | KG | 552.000 | CCM
2CDS273001R0258 | S203M Z1.6 | Автомат.выкл-ль 3-полюсной S203M Z1.6 | 1 | ШТ | 35925.876 | Заказ | 7 недель | Модульные устройства | Автоматические выключатели | S203M | S203M | 4016779601092 | 0.380 | KG | 552.000 | CCM
2CDS273001R0277 | S203M K2 | Автомат.выкл-ль 3-полюсной S203M K2 | 1 | ШТ | 33680.508 | Заказ | 5 недель | Модульные устройства | Автоматические выключатели | S203M | S203M | 4016779601108 | 0.380 | KG | 552.000 | CCM
2CDS273001R0278 | S203M Z2 | Автомат.выкл-ль 3-полюсной S203M Z2 | 1 | ШТ | 35925.876 | Заказ | 5 недель | Модульные устройства | Автоматические выключатели | S203M | S203M | 4016779601115 | 0.380 | KG | 552.000 | CCM
2CDS273001R0317 | S203M K3 | Автомат.выкл-ль 3-полюсной S203M K3 | 1 | ШТ | 33680.508 | Заказ | 9 недель | Модульные устройства | Автоматические выключатели | S203M | S203M | 4016779601122 | 0.380 | KG | 552.000 | CCM
2CDS273001R0318 | S203M Z3 | Автомат.выкл-ль 3-полюсной S203M Z3 | 1 | ШТ | 35925.876 | Заказ | 5 недель | Модульные устройства | Автоматические выключатели | S203M | S203M | 4016779601139 | 0.380 | KG | 552.000 | CCM
2CDS273001R0321 | S203M D32 | Автомат.выкл-ль 3-полюсной S203M D32 | 1 | ШТ | 13472.232 | B | 2 недели | Модульные устройства | Автоматические выключатели | S203M | S203M | 4016779601146 | 0.380 | KG | 552.000 | CCM
2CDS273001R0324 | S203M C32 | Автомат.выкл-ль 3-полюсной S203M C32 | 1 | ШТ | 10777.776 | A | 1 неделя | Модульные устройства | Автоматические выключатели | S203M | S203M | 4016779550482 | 0.380 | KG | 552.000 | CCM
2CDS273001R0325 | S203M B32 | Автомат.выкл-ль 3-полюсной S203M B32 | 1 | ШТ | 12394.416 | Заказ | 5 недель | Модульные устройства | Автоматические выключатели | S203M | S203M | 4016779549721 | 0.380 | KG | 552.000 | CCM
2CDS273001R0337 | S203M K4 | Автомат.выкл-ль 3-полюсной S203M K4 | 1 | ШТ | 33680.508 | Заказ | 5 недель | Модульные устройства | Автоматические выключатели | S203M | S203M | 4016779601153 | 0.380 | KG | 552.000 | CCM
2CDS273001R0338 | S203M Z4 | Автомат.выкл-ль 3-полюсной S203M Z4 | 1 | ШТ | 35925.876 | Заказ | 5 недель | Модульные устройства | Автоматические выключатели | S203M | S203M | 4016779601160 | 0.380 | KG | 552.000 | CCM
2CDS273001R0377 | S203M K6 | Автомат.выкл-ль 3-полюсной S203M K6 | 1 | ШТ | 32333.292 | Заказ | 9 недель | Модульные устройства | Автоматические выключатели | S203M | S203M | 4016779601177 | 0.380 | KG | 552.000 | CCM
2CDS273001R0378 | S203M Z6 | Автомат.выкл-ль 3-полюсной S203M Z6 | 1 | ШТ | 34488.828 | Заказ | 7 недель | Модульные устройства | Автоматические выключатели | S203M | S203M | 4016779601184 | 0.380 | KG | 552.000 | CCM
2CDS273001R0401 | S203M D40 | Автомат.выкл-ль 3-полюсной S203M D40 | 1 | ШТ | 15717.564 | B | 2 недели | Модульные устройства | Автоматические выключатели | S203M | S203M | 4016779601191 | 0.380 | KG | 552.000 | CCM
2CDS273001R0404 | S203M C40 | Автомат.выкл-ль 3-полюсной S203M C40 | 1 | ШТ | 10026.036 | A | 1 неделя | Модульные устройства | Автоматические выключатели | S203M | S203M | 4016779550499 | 0.380 | KG | 552.000 | CCM
2CDS273001R0405 | S203M B40 | Автомат.выкл-ль 3-полюсной S203M B40 | 1 | ШТ | 14460.18 | Заказ | 5 недель | Модульные устройства | Автоматические выключатели | S203M | S203M | 4016779549738 | 0.380 | KG | 552.000 | CCM
2CDS273001R0407 | S203M K8 | Автомат.выкл-ль 3-полюсной S203M K8 | 1 | ШТ | 32333.292 | Заказ | 7 недель | Модульные устройства | Автоматические выключатели | S203M | S203M | 4016779601207 | 0.380 | KG | 552.000 | CCM
2CDS273001R0408 | S203M Z8 | Автомат.выкл-ль 3-полюсной S203M Z8 | 1 | ШТ | 34488.828 | Заказ | 7 недель | Модульные устройства | Автоматические выключатели | S203M | S203M | 4016779601214 | 0.380 | KG | 552.000 | CCM
2CDS273001R0427 | S203M K10 | Автомат.выкл-ль 3-полюсной S203M K10 | 1 | ШТ | 29638.848 | Заказ | 5 недель | Модульные устройства | Автоматические выключатели | S203M | S203M | 4016779601221 | 0.380 | KG | 552.000 | CCM
2CDS273001R0428 | S203M Z10 | Автомат.выкл-ль 3-полюсной S203M Z10 | 1 | ШТ | 31614.804 | Заказ | 5 недель | Модульные устройства | Автоматические выключатели | S203M | S203M | 4016779601238 | 0.380 | KG | 552.000 | CCM
2CDS273001R0467 | S203M K16 | Автомат.выкл-ль 3-полюсной S203M K16 | 1 | ШТ | 26944.416 | Заказ | 5 недель | Модульные устройства | Автоматические выключатели | S203M | S203M | 4016779601245 | 0.380 | KG | 552.000 | CCM
2CDS273001R0468 | S203M Z16 | Автомат.выкл-ль 3-полюсной S203M Z16 | 1 | ШТ | 28740.684 | Заказ | 7 недель | Модульные устройства | Автоматические выключатели | S203M | S203M | 4016779601252 | 0.380 | KG | 552.000 | CCM
2CDS273001R0487 | S203M K20 | Автомат.выкл-ль 3-полюсной S203M K20 | 1 | ШТ | 30986.076 | Заказ | 5 недель | Модульные устройства | Автоматические выключатели | S203M | S203M | 4016779601269 | 0.380 | KG | 552.000 | CCM
2CDS273001R0488 | S203M Z20 | Автомат.выкл-ль 3-полюсной S203M Z20 | 1 | ШТ | 33051.828 | Заказ | 5 недель | Модульные устройства | Автоматические выключатели | S203M | S203M | 4016779601276 | 0.380 | KG | 552.000 | CCM
2CDS273001R0501 | S203M D50 | Автомат.выкл-ль 3-полюсной S203M D50 | 1 | ШТ | 21330.972 | B | 2 недели | Модульные устройства | Автоматические выключатели | S203M | S203M | 4016779601283 | 0.380 | KG | 552.000 | CCM
2CDS273001R0504 | S203M C50 | Автомат.выкл-ль 3-полюсной S203M C50 | 1 | ШТ | 11568.84 | A | 1 неделя | Модульные устройства | Автоматические выключатели | S203M | S203M | 4016779543996 | 0.380 | KG | 552.000 | CCM
2CDS273001R0505 | S203M B50 | Автомат.выкл-ль 3-полюсной S203M B50 | 1 | ШТ | 19624.5 | Заказ | 5 недель | Модульные устройства | Автоматические выключатели | S203M | S203M | 4016779543873 | 0.380 | KG | 552.000 | CCM
2CDS273001R0517 | S203M K25 | Автомат.выкл-ль 3-полюсной S203M K25 | 1 | ШТ | 32333.292 | Заказ | 5 недель | Модульные устройства | Автоматические выключатели | S203M | S203M | 4016779601290 | 0.380 | KG | 552.000 | CCM
2CDS273001R0518 | S203M Z25 | Автомат.выкл-ль 3-полюсной S203M Z25 | 1 | ШТ | 34488.828 | Заказ | 7 недель | Модульные устройства | Автоматические выключатели | S203M | S203M | 4016779601306 | 0.380 | KG | 552.000 | CCM
2CDS273001R0537 | S203M K32 | Автомат.выкл-ль 3-полюсной S203M K32 | 1 | ШТ | 9138.168 | Заказ | 5 недель | Модульные устройства | Автоматические выключатели | S203M | S203M | 4016779601313 | 0.380 | KG | 552.000 | CCM
2CDS273001R0538 | S203M Z32 | Автомат.выкл-ль 3-полюсной S203M Z32 | 1 | ШТ | 9829.104 | Заказ | 7 недель | Модульные устройства | Автоматические выключатели | S203M | S203M | 4016779601320 | 0.380 | KG | 552.000 | CCM
2CDS273001R0557 | S203M K40 | Автомат.выкл-ль 3-полюсной S203M K40 | 1 | ШТ | 9498.984 | Заказ | 5 недель | Модульные устройства | Автоматические выключатели | S203M | S203M | 4016779601337 | 0.380 | KG | 552.000 | CCM
2CDS273001R0558 | S203M Z40 | Автомат.выкл-ль 3-полюсной S203M Z40 | 1 | ШТ | 10221.144 | Заказ | 7 недель | Модульные устройства | Автоматические выключатели | S203M | S203M | 4016779601344 | 0.380 | KG | 552.000 | CCM
2CDS273001R0577 | S203M K50 | Автомат.выкл-ль 3-полюсной S203M K50 | 1 | ШТ | 10972.404 | Заказ | 5 недель | Модульные устройства | Автоматические выключатели | S203M | S203M | 4016779601351 | 0.380 | KG | 552.000 | CCM
2CDS273001R0578 | S203M Z50 | Автомат.выкл-ль 3-полюсной S203M Z50 | 1 | ШТ | 11802.78 | Заказ | 7 недель | Модульные устройства | Автоматические выключатели | S203M | S203M | 4016779601368 | 0.380 | KG | 552.000 | CCM
2CDS273001R0607 | S203M K63 | Автомат.выкл-ль 3-полюсной S203M K63 | 1 | ШТ | 12428.244 | Заказ | 5 недель | Модульные устройства | Автоматические выключатели | S203M | S203M | 4016779601375 | 0.380 | KG | 552.000 | CCM
2CDS273001R0608 | S203M Z63 | Автомат.выкл-ль 3-полюсной S203M Z63 | 1 | ШТ | 13384.308 | Заказ | 7 недель | Модульные устройства | Автоматические выключатели | S203M | S203M | 4016779601382 | 0.380 | KG | 552.000 | CCM
2CDS273001R0631 | S203M D63 | Автомат.выкл-ль 3-полюсной S203M D63 | 1 | ШТ | 23576.352 | B | 2 недели | Модульные устройства | Автоматические выключатели | S203M | S203M | 4016779601399 | 0.380 | KG | 552.000 | CCM
2CDS273001R0634 | S203M C63 | Автомат.выкл-ль 3-полюсной S203M C63 | 1 | ШТ | 13111.656 | A | 1 неделя | Модульные устройства | Автоматические выключатели | S203M | S203M | 4016779544009 | 0.380 | KG | 552.000 | CCM
2CDS273001R0635 | S203M B63 | Автомат.выкл-ль 3-полюсной S203M B63 | 1 | ШТ | 21690.252 | Заказ | 5 недель | Модульные устройства | Автоматические выключатели | S203M | S203M | 4016779543880 | 0.380 | KG | 552.000 | CCM
2CDS273001R0971 | S203M D1.6 | Автомат.выкл-ль 3-полюсной S203M D1.6 | 1 | ШТ | 14033.568 | Заказ | 5 недель | Модульные устройства | Автоматические выключатели | S203M | S203M | 4016779601405 | 0.380 | KG | 552.000 | CCM
2CDS273001R0974 | S203M C1.6 | Автомат.выкл-ль 3-полюсной S203M C1.6 | 1 | ШТ | 11226.852 | Заказ | 9 недель | Модульные устройства | Автоматические выключатели | S203M | S203M | 4016779550369 | 0.380 | KG | 552.000 | CCM
2CDS273001R0981 | S203M D0.5 | Автомат.выкл-ль 3-полюсной S203M D0.5 | 1 | ШТ | 19646.964 | Заказ | 7 недель | Модульные устройства | Автоматические выключатели | S203M | S203M | 4016779601412 | 0.380 | KG | 552.000 | CCM
2CDS273001R0984 | S203M C0.5 | Автомат.выкл-ль 3-полюсной S203M C0.5 | 1 | ШТ | 15717.564 | Заказ | 9 недель | Модульные устройства | Автоматические выключатели | S203M | S203M | 4016779550352 | 0.380 | KG | 552.000 | CCM
2CDS273006R0011 | S203MT-D1 | Автомат.выкл-ль 3-полюсной S203MT-D1 | 1 | ШТ | 14668.332 | Заказ | 6 недель | Модульные устройства | Автоматические выключатели |  |  | 4016779871938 | 0.440 | KG | 318.780 | CCM
2CDS273006R0014 | S203MT-C1 | Автомат.выкл-ль 3-полюсной S203MT-C1 | 1 | ШТ | 13358.64 | Заказ | 5 недель | Модульные устройства | Автоматические выключатели |  |  | 4016779769938 | 0.440 | KG | 318.780 | CCM
2CDS273006R0021 | S203MT-D2 | Автомат.выкл-ль 3-полюсной S203MT-D2 | 1 | ШТ | 14668.332 | Заказ | 6 недель | Модульные устройства | Автоматические выключатели |  |  | 4016779871952 | 0.440 | KG | 318.780 | CCM
2CDS273006R0024 | S203MT-C2 | Автомат.выкл-ль 3-полюсной S203MT-C2 | 1 | ШТ | 13358.64 | Заказ | 5 недель | Модульные устройства | Автоматические выключатели |  |  | 4016779769945 | 0.440 | KG | 318.780 | CCM
2CDS273006R0031 | S203MT-D3 | Автомат.выкл-ль 3-полюсной S203MT-D3 | 1 | ШТ | 14668.332 | Заказ | 5 недель | Модульные устройства | Автоматические выключатели |  |  | 4016779871969 | 0.440 | KG | 318.780 | CCM
2CDS273006R0034 | S203MT-C3 | Автомат.выкл-ль 3-полюсной S203MT-C3 | 1 | ШТ | 13358.64 | Заказ | 5 недель | Модульные устройства | Автоматические выключатели |  |  | 4016779769952 | 0.440 | KG | 318.780 | CCM
2CDS273006R0041 | S203MT-D4 | Автомат.выкл-ль 3-полюсной S203MT-D4 | 1 | ШТ | 14668.332 | Заказ | 5 недель | Модульные устройства | Автоматические выключатели |  |  | 4016779871976 | 0.440 | KG | 318.780 | CCM
2CDS273006R0044 | S203MT-C4 | Автомат.выкл-ль 3-полюсной S203MT-C4 | 1 | ШТ | 13358.64 | Заказ | 5 недель | Модульные устройства | Автоматические выключатели |  |  | 4016779769969 | 0.440 | KG | 318.780 | CCM
2CDS273006R0061 | S203MT-D6 | Автомат.выкл-ль 3-полюсной S203MT-D6 | 1 | ШТ | 14668.332 | Заказ | 5 недель | Модульные устройства | Автоматические выключатели |  |  | 4016779871983 | 0.440 | KG | 318.780 | CCM
2CDS273006R0064 | S203MT-C6 | Автомат.выкл-ль 3-полюсной S203MT-C6 | 1 | ШТ | 13358.64 | Заказ | 5 недель | Модульные устройства | Автоматические выключатели |  |  | 4016779769976 | 0.440 | KG | 318.780 | CCM
2CDS273006R0065 | S203MT-B6 | Автомат.выкл-ль 3-полюсной S203MT-B6 | 1 | ШТ | 11577.504 | Заказ | 5 недель | Модульные устройства | Автоматические выключатели |  |  | 4016779871624 | 0.440 | KG | 318.780 | CCM
2CDS273006R0081 | S203MT-D8 | Автомат.выкл-ль 3-полюсной S203MT-D8 | 1 | ШТ | 14668.332 | Заказ | 5 недель | Модульные устройства | Автоматические выключатели |  |  | 4016779871990 | 0.440 | KG | 318.780 | CCM
2CDS273006R0084 | S203MT-C8 | Автомат.выкл-ль 3-полюсной S203MT-C8 | 1 | ШТ | 13358.64 | Заказ | 5 недель | Модульные устройства | Автоматические выключатели |  |  | 4016779769983 | 0.440 | KG | 318.780 | CCM
2CDS273006R0101 | S203MT-D10 | Автомат.выкл-ль 3-полюсной S203MT-D10 | 1 | ШТ | 12210.528 | Заказ | 5 недель | Модульные устройства | Автоматические выключатели |  |  | 4016779872003 | 0.440 | KG | 318.780 | CCM
2CDS273006R0104 | S203MT-C10 | Автомат.выкл-ль 3-полюсной S203MT-C10 | 1 | ШТ | 11123.46 | Заказ | 5 недель | Модульные устройства | Автоматические выключатели |  |  | 4016779769990 | 0.440 | KG | 318.780 | CCM
2CDS273006R0105 | S203MT-B10 | Автомат.выкл-ль 3-полюсной S203MT-B10 | 1 | ШТ | 9656.652 | Заказ | 5 недель | Модульные устройства | Автоматические выключатели |  |  | 4016779871631 | 0.440 | KG | 318.780 | CCM
2CDS273006R0131 | S203MT-D13 | Автомат.выкл-ль 3-полюсной S203MT-D13 | 1 | ШТ | 24848.832 | Заказ | 6 недель | Модульные устройства | Автоматические выключатели |  |  | 4016779872010 | 0.440 | KG | 318.780 | CCM
2CDS273006R0134 | S203MT-C13 | Автомат.выкл-ль 3-полюсной S203MT-C13 | 1 | ШТ | 11123.46 | Заказ | 5 недель | Модульные устройства | Автоматические выключатели |  |  | 4016779770002 | 0.440 | KG | 318.780 | CCM
2CDS273006R0135 | S203MT-B13 | Автомат.выкл-ль 3-полюсной S203MT-B13 | 1 | ШТ | 9656.652 | Заказ | 6 недель | Модульные устройства | Автоматические выключатели |  |  | 4016779871648 | 0.440 | KG | 318.780 | CCM
2CDS273006R0157 | S203MT-K0,5 | Автомат.выкл-ль 3-полюсной S203MT-K0,5 | 1 | ШТ | 14646.504 | Заказ | 5 недель | Модульные устройства | Автоматические выключатели |  |  | 4016779770019 | 0.440 | KG | 318.780 | CCM
2CDS273006R0158 | S203MT-Z0,5 | Автомат.выкл-ль 3-полюсной S203MT-Z0,5 | 1 | ШТ | 15768.444 | Заказ | 5 недель | Модульные устройства | Автоматические выключатели |  |  | 4016779770026 | 0.440 | KG | 318.780 | CCM
2CDS273006R0161 | S203MT-D16 | Автомат.выкл-ль 3-полюсной S203MT-D16 | 1 | ШТ | 12210.528 | Заказ | 5 недель | Модульные устройства | Автоматические выключатели |  |  | 4016779872027 | 0.440 | KG | 318.780 | CCM
2CDS273006R0164 | S203MT-C16 | Автомат.выкл-ль 3-полюсной S203MT-C16 | 1 | ШТ | 11123.46 | Заказ | 5 недель | Модульные устройства | Автоматические выключатели |  |  | 4016779770033 | 0.440 | KG | 318.780 | CCM
2CDS273006R0165 | S203MT-B16 | Автомат.выкл-ль 3-полюсной S203MT-B16 | 1 | ШТ | 9656.652 | Заказ | 5 недель | Модульные устройства | Автоматические выключатели |  |  | 4016779871655 | 0.440 | KG | 318.780 | CCM
2CDS273006R0201 | S203MT-D20 | Автомат.выкл-ль 3-полюсной S203MT-D20 | 1 | ШТ | 14044.032 | Заказ | 5 недель | Модульные устройства | Автоматические выключатели |  |  | 4016779872034 | 0.440 | KG | 318.780 | CCM
2CDS273006R0204 | S203MT-C20 | Автомат.выкл-ль 3-полюсной S203MT-C20 | 1 | ШТ | 12799.86 | Заказ | 5 недель | Модульные устройства | Автоматические выключатели |  |  | 4016779770040 | 0.440 | KG | 318.780 | CCM
2CDS273006R0205 | S203MT-B20 | Автомат.выкл-ль 3-полюсной S203MT-B20 | 1 | ШТ | 11101.632 | Заказ | 5 недель | Модульные устройства | Автоматические выключатели |  |  | 4016779871662 | 0.440 | KG | 318.780 | CCM
2CDS273006R0217 | S203MT-K1 | Автомат.выкл-ль 3-полюсной S203MT-K1 | 1 | ШТ | 14646.504 | Заказ | 5 недель | Модульные устройства | Автоматические выключатели |  |  | 4016779770057 | 0.440 | KG | 318.780 | CCM
2CDS273006R0218 | S203MT-Z1 | Автомат.выкл-ль 3-полюсной S203MT-Z1 | 1 | ШТ | 15768.444 | Заказ | 5 недель | Модульные устройства | Автоматические выключатели |  |  | 4016779770064 | 0.440 | KG | 318.780 | CCM
2CDS273006R0251 | S203MT-D25 | Автомат.выкл-ль 3-полюсной S203MT-D25 | 1 | ШТ | 14668.332 | Заказ | 5 недель | Модульные устройства | Автоматические выключатели |  |  | 4016779872041 | 0.440 | KG | 318.780 | CCM
2CDS273006R0254 | S203MT-C25 | Автомат.выкл-ль 3-полюсной S203MT-C25 | 1 | ШТ | 13358.64 | Заказ | 5 недель | Модульные устройства | Автоматические выключатели |  |  | 4016779770071 | 0.440 | KG | 318.780 | CCM
2CDS273006R0255 | S203MT-B25 | Автомат.выкл-ль 3-полюсной S203MT-B25 | 1 | ШТ | 11577.504 | Заказ | 5 недель | Модульные устройства | Автоматические выключатели |  |  | 4016779871679 | 0.440 | KG | 318.780 | CCM
2CDS273006R0257 | S203MT-K1,6 | Автомат.выкл-ль 3-полюсной S203MT-K1,6 | 1 | ШТ | 14646.504 | Заказ | 5 недель | Модульные устройства | Автоматические выключатели |  |  | 4016779770088 | 0.440 | KG | 318.780 | CCM
2CDS273006R0258 | S203MT-Z1,6 | Автомат.выкл-ль 3-полюсной S203MT-Z1,6 | 1 | ШТ | 15768.444 | Заказ | 5 недель | Модульные устройства | Автоматические выключатели |  |  | 4016779770095 | 0.440 | KG | 318.780 | CCM
2CDS273006R0277 | S203MT-K2 | Автомат.выкл-ль 3-полюсной S203MT-K2 | 1 | ШТ | 14646.504 | Заказ | 5 недель | Модульные устройства | Автоматические выключатели |  |  | 4016779770101 | 0.440 | KG | 318.780 | CCM
2CDS273006R0278 | S203MT-Z2 | Автомат.выкл-ль 3-полюсной S203MT-Z2 | 1 | ШТ | 15768.444 | Заказ | 5 недель | Модульные устройства | Автоматические выключатели |  |  | 4016779770118 | 0.440 | KG | 318.780 | CCM
2CDS273006R0317 | S203MT-K3 | Автомат.выкл-ль 3-полюсной S203MT-K3 | 1 | ШТ | 14646.504 | Заказ | 5 недель | Модульные устройства | Автоматические выключатели |  |  | 4016779770125 | 0.440 | KG | 318.780 | CCM
2CDS273006R0318 | S203MT-Z3 | Автомат.выкл-ль 3-полюсной S203MT-Z3 | 1 | ШТ | 15768.444 | Заказ | 5 недель | Модульные устройства | Автоматические выключатели |  |  | 4016779770132 | 0.440 | KG | 318.780 | CCM
2CDS273006R0321 | S203MT-D32 | Автомат.выкл-ль 3-полюсной S203MT-D32 | 1 | ШТ | 15270.78 | Заказ | 5 недель | Модульные устройства | Автоматические выключатели |  |  | 4016779872058 | 0.440 | KG | 318.780 | CCM
2CDS273006R0324 | S203MT-C32 | Автомат.выкл-ль 3-полюсной S203MT-C32 | 1 | ШТ | 13913.112 | Заказ | 5 недель | Модульные устройства | Автоматические выключатели |  |  | 4016779770149 | 0.440 | KG | 318.780 | CCM
2CDS273006R0325 | S203MT-B32 | Автомат.выкл-ль 3-полюсной S203MT-B32 | 1 | ШТ | 12075.18 | Заказ | 5 недель | Модульные устройства | Автоматические выключатели |  |  | 4016779871686 | 0.440 | KG | 318.780 | CCM
2CDS273006R0337 | S203MT-K4 | Автомат.выкл-ль 3-полюсной S203MT-K4 | 1 | ШТ | 14646.504 | Заказ | 5 недель | Модульные устройства | Автоматические выключатели |  |  | 4016779770156 | 0.440 | KG | 318.780 | CCM
2CDS273006R0338 | S203MT-Z4 | Автомат.выкл-ль 3-полюсной S203MT-Z4 | 1 | ШТ | 15768.444 | Заказ | 5 недель | Модульные устройства | Автоматические выключатели |  |  | 4016779770163 | 0.440 | KG | 318.780 | CCM
2CDS273006R0377 | S203MT-K6 | Автомат.выкл-ль 3-полюсной S203MT-K6 | 1 | ШТ | 14646.504 | Заказ | 5 недель | Модульные устройства | Автоматические выключатели |  |  | 4016779770170 | 0.440 | KG | 318.780 | CCM
2CDS273006R0378 | S203MT-Z6 | Автомат.выкл-ль 3-полюсной S203MT-Z6 | 1 | ШТ | 15768.444 | Заказ | 5 недель | Модульные устройства | Автоматические выключатели |  |  | 4016779770187 | 0.440 | KG | 318.780 | CCM
2CDS273006R0401 | S203MT-D40 | Автомат.выкл-ль 3-полюсной S203MT-D40 | 1 | ШТ | 15873.228 | Заказ | 5 недель | Модульные устройства | Автоматические выключатели |  |  | 4016779872065 | 0.440 | KG | 318.780 | CCM
2CDS273006R0404 | S203MT-C40 | Автомат.выкл-ль 3-полюсной S203MT-C40 | 1 | ШТ | 14476.212 | Заказ | 5 недель | Модульные устройства | Автоматические выключатели |  |  | 4016779770194 | 0.440 | KG | 318.780 | CCM
2CDS273006R0405 | S203MT-B40 | Автомат.выкл-ль 3-полюсной S203MT-B40 | 1 | ШТ | 12472.428 | Заказ | 5 недель | Модульные устройства | Автоматические выключатели |  |  | 4016779871693 | 0.440 | KG | 318.780 | CCM
2CDS273006R0407 | S203MT-K8 | Автомат.выкл-ль 3-полюсной S203MT-K8 | 1 | ШТ | 14646.504 | Заказ | 5 недель | Модульные устройства | Автоматические выключатели |  |  | 4016779770200 | 0.440 | KG | 318.780 | CCM
2CDS273006R0408 | S203MT-Z8 | Автомат.выкл-ль 3-полюсной S203MT-Z8 | 1 | ШТ | 15768.444 | Заказ | 5 недель | Модульные устройства | Автоматические выключатели |  |  | 4016779770217 | 0.440 | KG | 318.780 | CCM
2CDS273006R0427 | S203MT-K10 | Автомат.выкл-ль 3-полюсной S203MT-K10 | 1 | ШТ | 12210.528 | Заказ | 5 недель | Модульные устройства | Автоматические выключатели |  |  | 4016779770224 | 0.440 | KG | 318.780 | CCM
2CDS273006R0428 | S203MT-Z10 | Автомат.выкл-ль 3-полюсной S203MT-Z10 | 1 | ШТ | 13153.488 | Заказ | 5 недель | Модульные устройства | Автоматические выключатели |  |  | 4016779770231 | 0.440 | KG | 318.780 | CCM
2CDS273006R0447 | S203MT-K13 | Автомат.выкл-ль 3-полюсной S203MT-K13 | 1 | ШТ | 13703.508 | Заказ | 5 недель | Модульные устройства | Автоматические выключатели |  |  | 4016779770248 | 0.440 | KG | 318.780 | CCM
2CDS273006R0467 | S203MT-K16 | Автомат.выкл-ль 3-полюсной S203MT-K16 | 1 | ШТ | 12210.528 | Заказ | 5 недель | Модульные устройства | Автоматические выключатели |  |  | 4016779770255 | 0.440 | KG | 318.780 | CCM
2CDS273006R0468 | S203MT-Z16 | Автомат.выкл-ль 3-полюсной S203MT-Z16 | 1 | ШТ | 13153.488 | Заказ | 5 недель | Модульные устройства | Автоматические выключатели |  |  | 4016779770262 | 0.440 | KG | 318.780 | CCM
2CDS273006R0487 | S203MT-K20 | Автомат.выкл-ль 3-полюсной S203MT-K20 | 1 | ШТ | 14044.032 | Заказ | 5 недель | Модульные устройства | Автоматические выключатели |  |  | 4016779770279 | 0.440 | KG | 318.780 | CCM
2CDS273006R0488 | S203MT-Z20 | Автомат.выкл-ль 3-полюсной S203MT-Z20 | 1 | ШТ | 15113.568 | Заказ | 5 недель | Модульные устройства | Автоматические выключатели |  |  | 4016779770286 | 0.440 | KG | 318.780 | CCM
2CDS273006R0501 | S203MT-D50 | Автомат.выкл-ль 3-полюсной S203MT-D50 | 1 | ШТ | 18331.008 | Заказ | 6 недель | Модульные устройства | Автоматические выключатели |  |  | 4016779872072 | 0.440 | KG | 318.780 | CCM
2CDS273006R0504 | S203MT-C50 | Автомат.выкл-ль 3-полюсной S203MT-C50 | 1 | ШТ | 16707 | Заказ | 5 недель | Модульные устройства | Автоматические выключатели |  |  | 4016779770293 | 0.440 | KG | 318.780 | CCM
2CDS273006R0505 | S203MT-B50 | Автомат.выкл-ль 3-полюсной S203MT-B50 | 1 | ШТ | 14493.696 | Заказ | 5 недель | Модульные устройства | Автоматические выключатели |  |  | 4016779871709 | 0.440 | KG | 318.780 | CCM
2CDS273006R0517 | S203MT-K25 | Автомат.выкл-ль 3-полюсной S203MT-K25 | 1 | ШТ | 14646.504 | Заказ | 5 недель | Модульные устройства | Автоматические выключатели |  |  | 4016779770309 | 0.440 | KG | 318.780 | CCM
2CDS273006R0518 | S203MT-Z25 | Автомат.выкл-ль 3-полюсной S203MT-Z25 | 1 | ШТ | 15768.444 | Заказ | 5 недель | Модульные устройства | Автоматические выключатели |  |  | 4016779770316 | 0.440 | KG | 318.780 | CCM
2CDS273006R0537 | S203MT-K32 | Автомат.выкл-ль 3-полюсной S203MT-K32 | 1 | ШТ | 15270.78 | Заказ | 5 недель | Модульные устройства | Автоматические выключатели |  |  | 4016779770323 | 0.440 | KG | 318.780 | CCM
2CDS273006R0538 | S203MT-Z32 | Автомат.выкл-ль 3-полюсной S203MT-Z32 | 1 | ШТ | 16423.272 | Заказ | 6 недель | Модульные устройства | Автоматические выключатели |  |  | 4016779770330 | 0.440 | KG | 318.780 | CCM
2CDS273006R0557 | S203MT-K40 | Автомат.выкл-ль 3-полюсной S203MT-K40 | 1 | ШТ | 15873.228 | Заказ | 5 недель | Модульные устройства | Автоматические выключатели |  |  | 4016779770347 | 0.440 | KG | 318.780 | CCM
2CDS273006R0558 | S203MT-Z40 | Автомат.выкл-ль 3-полюсной S203MT-Z40 | 1 | ШТ | 17073.732 | Заказ | 6 недель | Модульные устройства | Автоматические выключатели |  |  | 4016779770354 | 0.440 | KG | 318.780 | CCM
2CDS273006R0577 | S203MT-K50 | Автомат.выкл-ль 3-полюсной S203MT-K50 | 1 | ШТ | 18331.008 | Заказ | 5 недель | Модульные устройства | Автоматические выключатели |  |  | 4016779770361 | 0.440 | KG | 318.780 | CCM
2CDS273006R0578 | S203MT-Z50 | Автомат.выкл-ль 3-полюсной S203MT-Z50 | 1 | ШТ | 19714.92 | Заказ | 6 недель | Модульные устройства | Автоматические выключатели |  |  | 4016779770378 | 0.440 | KG | 318.780 | CCM
2CDS273006R0607 | S203MT-K63 | Автомат.выкл-ль 3-полюсной S203MT-K63 | 1 | ШТ | 20762.652 | Заказ | 5 недель | Модульные устройства | Автоматические выключатели |  |  | 4016779770385 | 0.440 | KG | 318.780 | CCM
2CDS273006R0608 | S203MT-Z63 | Автомат.выкл-ль 3-полюсной S203MT-Z63 | 1 | ШТ | 22356.108 | Заказ | 6 недель | Модульные устройства | Автоматические выключатели |  |  | 4016779770392 | 0.440 | KG | 318.780 | CCM
2CDS273006R0631 | S203MT-D63 | Автомат.выкл-ль 3-полюсной S203MT-D63 | 1 | ШТ | 20762.652 | Заказ | 5 недель | Модульные устройства | Автоматические выключатели |  |  | 4016779872089 | 0.440 | KG | 318.780 | CCM
2CDS273006R0634 | S203MT-C63 | Автомат.выкл-ль 3-полюсной S203MT-C63 | 1 | ШТ | 18937.836 | Заказ | 5 недель | Модульные устройства | Автоматические выключатели |  |  | 4016779770408 | 0.440 | KG | 318.780 | CCM
2CDS273006R0635 | S203MT-B63 | Автомат.выкл-ль 3-полюсной S203MT-B63 | 1 | ШТ | 16418.916 | Заказ | 5 недель | Модульные устройства | Автоматические выключатели |  |  | 4016779871716 | 0.440 | KG | 318.780 | CCM
2CDS273006R0971 | S203MT-D1,6 | Автомат.выкл-ль 3-полюсной S203MT-D1,6 | 1 | ШТ | 14668.332 | Заказ | 6 недель | Модульные устройства | Автоматические выключатели |  |  | 4016779871945 | 0.440 | KG | 318.780 | CCM
2CDS273006R0974 | S203MT-C1,6 | Автомат.выкл-ль 3-полюсной S203MT-C1,6 | 1 | ШТ | 13358.64 | Заказ | 5 недель | Модульные устройства | Автоматические выключатели |  |  | 4016779770415 | 0.440 | KG | 318.780 | CCM
2CDS273006R0981 | S203MT-D0,5 | Автомат.выкл-ль 3-полюсной S203MT-D0,5 | 1 | ШТ | 14668.332 | Заказ | 6 недель | Модульные устройства | Автоматические выключатели |  |  | 4016779871921 | 0.440 | KG | 318.780 | CCM
2CDS273006R0984 | S203MT-C0,5 | Автомат.выкл-ль 3-полюсной S203MT-C0,5 | 1 | ШТ | 13358.64 | Заказ | 5 недель | Модульные устройства | Автоматические выключатели |  |  | 4016779770422 | 0.440 | KG | 318.780 | CCM
2CDS273061R0014 | S203M C1UC | Автомат.выкл-ль 3-полюсной S203M C1UC | 1 | ШТ | 12404.472 | Заказ | 5 недель | Модульные устройства | Автоматические выключатели | S203M | S203M | 4013614435140 | 0.375 | KG | 318.780 | CCM
2CDS273061R0024 | S203M C2UC | Автомат.выкл-ль 3-полюсной S203M C2UC | 1 | ШТ | 12404.472 | Заказ | 7 недель | Модульные устройства | Автоматические выключатели | S203M | S203M | 4013614435164 | 0.375 | KG | 318.780 | CCM
2CDS273061R0034 | S203M C3UC | Автомат.выкл-ль 3-полюсной S203M C3UC | 1 | ШТ | 12404.472 | Заказ | 5 недель | Модульные устройства | Автоматические выключатели | S203M | S203M | 4013614435171 | 0.375 | KG | 318.780 | CCM
2CDS273061R0044 | S203M C4UC | Автомат.выкл-ль 3-полюсной S203M C4UC | 1 | ШТ | 12404.472 | Заказ | 5 недель | Модульные устройства | Автоматические выключатели | S203M | S203M | 4013614435188 | 0.375 | KG | 318.780 | CCM
2CDS273061R0064 | S203M C6UC | Автомат.выкл-ль 3-полюсной S203M C6UC | 1 | ШТ | 12404.472 | Заказ | 5 недель | Модульные устройства | Автоматические выключатели | S203M | S203M | 4013614435195 | 0.375 | KG | 318.780 | CCM
2CDS273061R0065 | S203M B6UC | Автомат.выкл-ль 3-полюсной S203M B6UC | 1 | ШТ | 13644.924 | Заказ | 5 недель | Модульные устройства | Автоматические выключатели | S203M | S203M | 4013614435034 | 0.375 | KG | 318.780 | CCM
2CDS273061R0084 | S203M C8UC | Автомат.выкл-ль 3-полюсной S203M C8UC | 1 | ШТ | 12404.472 | Заказ | 7 недель | Модульные устройства | Автоматические выключатели | S203M | S203M | 4013614435201 | 0.375 | KG | 318.780 | CCM
2CDS273061R0087 | S203M K0,2UC | Автомат.выкл-ль 3-полюсной S203M K0,2UC | 1 | ШТ | 17212.356 | Заказ | 7 недель | Модульные устройства | Автоматические выключатели | S203M | S203M | 4013614435300 | 0.375 | KG | 318.780 | CCM
2CDS273061R0104 | S203M C10UC | Автомат.выкл-ль 3-полюсной S203M C10UC | 1 | ШТ | 10977.36 | Заказ | 5 недель | Модульные устройства | Автоматические выключатели | S203M | S203M | 4013614435218 | 0.375 | KG | 318.780 | CCM
2CDS273061R0105 | S203M B10UC | Автомат.выкл-ль 3-полюсной S203M B10UC | 1 | ШТ | 12075.144 | Заказ | 5 недель | Модульные устройства | Автоматические выключатели | S203M | S203M | 4013614435041 | 0.375 | KG | 318.780 | CCM
2CDS273061R0117 | S203M K0,3UC | Автомат.выкл-ль 3-полюсной S203M K0,3UC | 1 | ШТ | 17212.356 | Заказ | 7 недель | Модульные устройства | Автоматические выключатели | S203M | S203M | 4013614435317 | 0.375 | KG | 318.780 | CCM
2CDS273061R0134 | S203M C13UC | Автомат.выкл-ль 3-полюсной S203M C13UC | 1 | ШТ | 10977.36 | Заказ | 7 недель | Модульные устройства | Автоматические выключатели | S203M | S203M | 4013614435225 | 0.375 | KG | 318.780 | CCM
2CDS273061R0135 | S203M B13UC | Автомат.выкл-ль 3-полюсной S203M B13UC | 1 | ШТ | 12075.144 | Заказ | 7 недель | Модульные устройства | Автоматические выключатели | S203M | S203M | 4013614435058 | 0.375 | KG | 318.780 | CCM
2CDS273061R0157 | S203M K0,5UC | Автомат.выкл-ль 3-полюсной S203M K0,5UC | 1 | ШТ | 17212.356 | Заказ | 10 недель | Модульные устройства | Автоматические выключатели | S203M | S203M | 4013614435324 | 0.375 | KG | 318.780 | CCM
2CDS273061R0158 | S203M Z0,5UC | Автомат.выкл-ль 3-полюсной S203M Z0,5UC | 1 | ШТ | 20191.848 | Заказ | 7 недель | Модульные устройства | Автоматические выключатели | S203M | S203M | 4013614435553 | 0.375 | KG | 318.780 | CCM
2CDS273061R0164 | S203M C16UC | Автомат.выкл-ль 3-полюсной S203M C16UC | 1 | ШТ | 10977.36 | Заказ | 5 недель | Модульные устройства | Автоматические выключатели | S203M | S203M | 4013614435232 | 0.375 | KG | 318.780 | CCM
2CDS273061R0165 | S203M B16UC | Автомат.выкл-ль 3-полюсной S203M B16UC | 1 | ШТ | 12075.144 | Заказ | 5 недель | Модульные устройства | Автоматические выключатели | S203M | S203M | 4013614435065 | 0.375 | KG | 318.780 | CCM
2CDS273061R0187 | S203M K0,75UC | Автомат.выкл-ль 3-полюсной S203M K0,75UC | 1 | ШТ | 17212.356 | Заказ | 5 недель | Модульные устройства | Автоматические выключатели | S203M | S203M | 4013614435331 | 0.375 | KG | 318.780 | CCM
2CDS273061R0204 | S203M C20UC | Автомат.выкл-ль 3-полюсной S203M C20UC | 1 | ШТ | 10977.36 | Заказ | 5 недель | Модульные устройства | Автоматические выключатели | S203M | S203M | 4013614435249 | 0.375 | KG | 318.780 | CCM
2CDS273061R0205 | S203M B20UC | Автомат.выкл-ль 3-полюсной S203M B20UC | 1 | ШТ | 12075.144 | Заказ | 7 недель | Модульные устройства | Автоматические выключатели | S203M | S203M | 4013614435072 | 0.375 | KG | 318.780 | CCM
2CDS273061R0217 | S203M K1UC | Автомат.выкл-ль 3-полюсной S203M K1UC | 1 | ШТ | 17212.356 | Заказ | 5 недель | Модульные устройства | Автоматические выключатели | S203M | S203M | 4013614435348 | 0.375 | KG | 318.780 | CCM
2CDS273061R0218 | S203M Z1UC | Автомат.выкл-ль 3-полюсной S203M Z1UC | 1 | ШТ | 20191.848 | Заказ | 7 недель | Модульные устройства | Автоматические выключатели | S203M | S203M | 4013614435560 | 0.375 | KG | 318.780 | CCM
2CDS273061R0254 | S203M C25UC | Автомат.выкл-ль 3-полюсной S203M C25UC | 1 | ШТ | 13172.868 | Заказ | 5 недель | Модульные устройства | Автоматические выключатели | S203M | S203M | 4013614435256 | 0.375 | KG | 318.780 | CCM
2CDS273061R0255 | S203M B25UC | Автомат.выкл-ль 3-полюсной S203M B25UC | 1 | ШТ | 14490.168 | Заказ | 7 недель | Модульные устройства | Автоматические выключатели | S203M | S203M | 4013614435089 | 0.375 | KG | 318.780 | CCM
2CDS273061R0257 | S203M K1,6UC | Автомат.выкл-ль 3-полюсной S203M K1,6UC | 1 | ШТ | 17212.356 | Заказ | 5 недель | Модульные устройства | Автоматические выключатели | S203M | S203M | 4013614435355 | 0.375 | KG | 318.780 | CCM
2CDS273061R0258 | S203M Z1,6UC | Автомат.выкл-ль 3-полюсной S203M Z1,6UC | 1 | ШТ | 20191.848 | Заказ | 5 недель | Модульные устройства | Автоматические выключатели | S203M | S203M | 4013614435577 | 0.375 | KG | 318.780 | CCM
2CDS273061R0277 | S203M K2UC | Автомат.выкл-ль 3-полюсной S203M K2UC | 1 | ШТ | 17212.356 | Заказ | 5 недель | Модульные устройства | Автоматические выключатели | S203M | S203M | 4013614435362 | 0.375 | KG | 318.780 | CCM
2CDS273061R0278 | S203M Z2UC | Автомат.выкл-ль 3-полюсной S203M Z2UC | 1 | ШТ | 20191.848 | Заказ | 5 недель | Модульные устройства | Автоматические выключатели | S203M | S203M | 4013614435584 | 0.375 | KG | 318.780 | CCM
2CDS273061R0317 | S203M K3UC | Автомат.выкл-ль 3-полюсной S203M K3UC | 1 | ШТ | 17212.356 | Заказ | 5 недель | Модульные устройства | Автоматические выключатели | S203M | S203M | 4013614435379 | 0.375 | KG | 318.780 | CCM
2CDS273061R0318 | S203M Z3UC | Автомат.выкл-ль 3-полюсной S203M Z3UC | 1 | ШТ | 20191.848 | Заказ | 5 недель | Модульные устройства | Автоматические выключатели | S203M | S203M | 4013614435591 | 0.375 | KG | 318.780 | CCM
2CDS273061R0324 | S203M C32UC | Автомат.выкл-ль 3-полюсной S203M C32UC | 1 | ШТ | 13172.868 | Заказ | 5 недель | Модульные устройства | Автоматические выключатели | S203M | S203M | 4013614435263 | 0.375 | KG | 318.780 | CCM
2CDS273061R0325 | S203M B32UC | Автомат.выкл-ль 3-полюсной S203M B32UC | 1 | ШТ | 14490.168 | Заказ | 5 недель | Модульные устройства | Автоматические выключатели | S203M | S203M | 4013614435096 | 0.375 | KG | 318.780 | CCM
2CDS273061R0337 | S203M K4UC | Автомат.выкл-ль 3-полюсной S203M K4UC | 1 | ШТ | 17212.356 | C | 5 недель | Модульные устройства | Автоматические выключатели | S203M | S203M | 4013614435386 | 0.375 | KG | 318.780 | CCM
2CDS273061R0338 | S203M Z4UC | Автомат.выкл-ль 3-полюсной S203M Z4UC | 1 | ШТ | 20191.848 | A | 1 неделя | Модульные устройства | Автоматические выключатели | S203M | S203M | 4013614435607 | 0.375 | KG | 318.780 | CCM
2CDS273061R0357 | S203M K5UC | Автомат.выкл-ль 3-полюсной S203M K5UC | 1 | ШТ | 17212.356 | Заказ | 7 недель | Модульные устройства | Автоматические выключатели | S203M | S203M | 4013614435393 | 0.375 | KG | 318.780 | CCM
2CDS273061R0358 | S203M Z5UC | Автомат.выкл-ль 3-полюсной S203M Z5UC | 1 | ШТ | 20191.848 | Заказ | 7 недель | Модульные устройства | Автоматические выключатели | S203M | S203M | 4013614435614 | 0.375 | KG | 318.780 | CCM
2CDS273061R0377 | S203M K6UC | Автомат.выкл-ль 3-полюсной S203M K6UC | 1 | ШТ | 17212.356 | Заказ | 5 недель | Модульные устройства | Автоматические выключатели | S203M | S203M | 4013614435409 | 0.375 | KG | 318.780 | CCM
2CDS273061R0378 | S203M Z6UC | Автомат.выкл-ль 3-полюсной S203M Z6UC | 1 | ШТ | 20191.848 | Заказ | 5 недель | Модульные устройства | Автоматические выключатели | S203M | S203M | 4013614435621 | 0.375 | KG | 318.780 | CCM
2CDS273061R0404 | S203M C40UC | Автомат.выкл-ль 3-полюсной S203M C40UC | 1 | ШТ | 14270.604 | Заказ | 7 недель | Модульные устройства | Автоматические выключатели | S203M | S203M | 4013614435270 | 0.375 | KG | 318.780 | CCM
2CDS273061R0405 | S203M B40UC | Автомат.выкл-ль 3-полюсной S203M B40UC | 1 | ШТ | 15697.644 | Заказ | 7 недель | Модульные устройства | Автоматические выключатели | S203M | S203M | 4013614435102 | 0.375 | KG | 318.780 | CCM
2CDS273061R0407 | S203M K8UC | Автомат.выкл-ль 3-полюсной S203M K8UC | 1 | ШТ | 17212.356 | Заказ | 7 недель | Модульные устройства | Автоматические выключатели | S203M | S203M | 4013614435416 | 0.375 | KG | 318.780 | CCM
2CDS273061R0408 | S203M Z8UC | Автомат.выкл-ль 3-полюсной S203M Z8UC | 1 | ШТ | 20191.848 | Заказ | 7 недель | Модульные устройства | Автоматические выключатели | S203M | S203M | 4013614435638 | 0.375 | KG | 318.780 | CCM
2CDS273061R0427 | S203M K10UC | Автомат.выкл-ль 3-полюсной S203M K10UC | 1 | ШТ | 15135.504 | Заказ | 5 недель | Модульные устройства | Автоматические выключатели | S203M | S203M | 4013614435423 | 0.375 | KG | 318.780 | CCM
2CDS273061R0428 | S203M Z10UC | Автомат.выкл-ль 3-полюсной S203M Z10UC | 1 | ШТ | 17605.188 | Заказ | 5 недель | Модульные устройства | Автоматические выключатели | S203M | S203M | 4013614435645 | 0.375 | KG | 318.780 | CCM
2CDS273061R0447 | S203M K13UC | Автомат.выкл-ль 3-полюсной S203M K13UC | 1 | ШТ | 15127.188 | Заказ | 7 недель | Модульные устройства | Автоматические выключатели | S203M | S203M | 4013614435430 | 0.375 | KG | 318.780 | CCM
2CDS273061R0457 | S203M K15UC | Автомат.выкл-ль 3-полюсной S203M K15UC | 1 | ШТ | 15135.504 | Заказ | 7 недель | Модульные устройства | Автоматические выключатели | S203M | S203M | 4013614435447 | 0.375 | KG | 318.780 | CCM
2CDS273061R0458 | S203M Z15UC | Автомат.выкл-ль 3-полюсной S203M Z15UC | 1 | ШТ | 17605.188 | Заказ | 7 недель | Модульные устройства | Автоматические выключатели | S203M | S203M | 4013614435669 | 0.375 | KG | 318.780 | CCM
2CDS273061R0467 | S203M K16UC | Автомат.выкл-ль 3-полюсной S203M K16UC | 1 | ШТ | 15135.504 | Заказ | 5 недель | Модульные устройства | Автоматические выключатели | S203M | S203M | 4013614435454 | 0.375 | KG | 318.780 | CCM
2CDS273061R0468 | S203M Z16UC | Автомат.выкл-ль 3-полюсной S203M Z16UC | 1 | ШТ | 17605.188 | Заказ | 7 недель | Модульные устройства | Автоматические выключатели | S203M | S203M | 4013614435676 | 0.375 | KG | 318.780 | CCM
2CDS273061R0487 | S203M K20UC | Автомат.выкл-ль 3-полюсной S203M K20UC | 1 | ШТ | 15135.504 | Заказ | 5 недель | Модульные устройства | Автоматические выключатели | S203M | S203M | 4013614435461 | 0.375 | KG | 318.780 | CCM
2CDS273061R0488 | S203M Z20UC | Автомат.выкл-ль 3-полюсной S203M Z20UC | 1 | ШТ | 17605.188 | Заказ | 7 недель | Модульные устройства | Автоматические выключатели | S203M | S203M | 4013614435683 | 0.375 | KG | 318.780 | CCM
2CDS273061R0504 | S203M C50UC | Автомат.выкл-ль 3-полюсной S203M C50UC | 1 | ШТ | 14270.604 | Заказ | 7 недель | Модульные устройства | Автоматические выключатели | S203M | S203M | 4013614435287 | 0.375 | KG | 318.780 | CCM
2CDS273061R0505 | S203M B50UC | Автомат.выкл-ль 3-полюсной S203M B50UC | 1 | ШТ | 15697.644 | Заказ | 7 недель | Модульные устройства | Автоматические выключатели | S203M | S203M | 4013614435119 | 0.375 | KG | 318.780 | CCM
2CDS273061R0517 | S203M K25UC | Автомат.выкл-ль 3-полюсной S203M K25UC | 1 | ШТ | 17212.356 | Заказ | 5 недель | Модульные устройства | Автоматические выключатели | S203M | S203M | 4013614435478 | 0.375 | KG | 318.780 | CCM
2CDS273061R0518 | S203M Z25UC | Автомат.выкл-ль 3-полюсной S203M Z25UC | 1 | ШТ | 20191.848 | Заказ | 5 недель | Модульные устройства | Автоматические выключатели | S203M | S203M | 4013614435690 | 0.375 | KG | 318.780 | CCM
2CDS273061R0527 | S203M K30UC | Автомат.выкл-ль 3-полюсной S203M K30UC | 1 | ШТ | 17212.356 | Заказ | 5 недель | Модульные устройства | Автоматические выключатели | S203M | S203M | 4013614435485 | 0.375 | KG | 318.780 | CCM
2CDS273061R0528 | S203M Z30UC | Автомат.выкл-ль 3-полюсной S203M Z30UC | 1 | ШТ | 20191.848 | Заказ | 7 недель | Модульные устройства | Автоматические выключатели | S203M | S203M | 4013614435706 | 0.375 | KG | 318.780 | CCM
2CDS273061R0537 | S203M K32UC | Автомат.выкл-ль 3-полюсной S203M K32UC | 1 | ШТ | 17212.356 | Заказ | 5 недель | Модульные устройства | Автоматические выключатели | S203M | S203M | 4013614435492 | 0.375 | KG | 318.780 | CCM
2CDS273061R0538 | S203M Z32UC | Автомат.выкл-ль 3-полюсной S203M Z32UC | 1 | ШТ | 20191.848 | Заказ | 7 недель | Модульные устройства | Автоматические выключатели | S203M | S203M | 4013614435713 | 0.375 | KG | 318.780 | CCM
2CDS273061R0547 | S203M K35UC | Автомат.выкл-ль 3-полюсной S203M K35UC | 1 | ШТ | 17212.356 | Заказ | 7 недель | Модульные устройства | Автоматические выключатели | S203M | S203M | 4013614435508 | 0.375 | KG | 318.780 | CCM
2CDS273061R0548 | S203M Z35UC | Автомат.выкл-ль 3-полюсной S203M Z35UC | 1 | ШТ | 20191.848 | Заказ | 7 недель | Модульные устройства | Автоматические выключатели | S203M | S203M | 4013614435720 | 0.375 | KG | 318.780 | CCM
2CDS273061R0557 | S203M K40UC | Автомат.выкл-ль 3-полюсной S203M K40UC | 1 | ШТ | 19978.74 | Заказ | 5 недель | Модульные устройства | Автоматические выключатели | S203M | S203M | 4013614435515 | 0.375 | KG | 318.780 | CCM
2CDS273061R0558 | S203M Z40UC | Автомат.выкл-ль 3-полюсной S203M Z40UC | 1 | ШТ | 23188.02 | Заказ | 7 недель | Модульные устройства | Автоматические выключатели | S203M | S203M | 4013614435737 | 0.375 | KG | 318.780 | CCM
2CDS273061R0577 | S203M K50UC | Автомат.выкл-ль 3-полюсной S203M K50UC | 1 | ШТ | 23045.916 | Заказ | 9 недель | Модульные устройства | Автоматические выключатели | S203M | S203M | 4013614435522 | 0.375 | KG | 318.780 | CCM
2CDS273061R0578 | S203M Z50UC | Автомат.выкл-ль 3-полюсной S203M Z50UC | 1 | ШТ | 26944.776 | Заказ | 7 недель | Модульные устройства | Автоматические выключатели | S203M | S203M | 4013614435744 | 0.375 | KG | 318.780 | CCM
2CDS273061R0587 | S203M K60UC | Автомат.выкл-ль 3-полюсной S203M K60UC | 1 | ШТ | 25816.452 | Заказ | 7 недель | Модульные устройства | Автоматические выключатели | S203M | S203M | 4013614435539 | 0.375 | KG | 318.780 | CCM
2CDS273061R0588 | S203M Z60UC | Автомат.выкл-ль 3-полюсной S203M Z60UC | 1 | ШТ | 29844.804 | Заказ | 7 недель | Модульные устройства | Автоматические выключатели | S203M | S203M | 4013614435751 | 0.375 | KG | 318.780 | CCM
2CDS273061R0607 | S203M K63UC | Автомат.выкл-ль 3-полюсной S203M K63UC | 1 | ШТ | 27496.32 | Заказ | 5 недель | Модульные устройства | Автоматические выключатели | S203M | S203M | 4013614435546 | 0.375 | KG | 318.780 | CCM
2CDS273061R0608 | S203M Z63UC | Автомат.выкл-ль 3-полюсной S203M Z63UC | 1 | ШТ | 32109.672 | Заказ | 7 недель | Модульные устройства | Автоматические выключатели | S203M | S203M | 4013614435768 | 0.375 | KG | 318.780 | CCM
2CDS273061R0634 | S203M C63UC | Автомат.выкл-ль 3-полюсной S203M C63UC | 1 | ШТ | 17563.8 | Заказ | 7 недель | Модульные устройства | Автоматические выключатели | S203M | S203M | 4013614435294 | 0.375 | KG | 318.780 | CCM
2CDS273061R0635 | S203M B63UC | Автомат.выкл-ль 3-полюсной S203M B63UC | 1 | ШТ | 19320.228 | Заказ | 7 недель | Модульные устройства | Автоматические выключатели | S203M | S203M | 4013614435126 | 0.375 | KG | 318.780 | CCM
2CDS273061R0974 | S203M C1,6UC | Автомат.выкл-ль 3-полюсной S203M C1,6UC | 1 | ШТ | 12404.472 | Заказ | 7 недель | Модульные устройства | Автоматические выключатели | S203M | S203M | 4013614435157 | 0.375 | KG | 318.780 | CCM
2CDS273061R0984 | S203M C0,5UC | Автомат.выкл-ль 3-полюсной S203M C0,5UC | 1 | ШТ | 14270.604 | Заказ | 7 недель | Модульные устройства | Автоматические выключатели | S203M | S203M | 4013614435133 | 0.375 | KG | 318.780 | CCM
2CDS273065R0014 | S203MT C1UC | Автомат.выкл-ль 3-полюсной S203MT C1UC | 1 | ШТ | 22894.956 | Заказ | 7 недель | Модульные устройства | Автоматические выключатели | Автоматические выключатели |  | 4013614447600 | 0.375 | KG | 318.780 | CCM
2CDS273065R0024 | S203MT C2UC | Автомат.выкл-ль 3-полюсной S203MT C2UC | 1 | ШТ | 22894.956 | Заказ | 7 недель | Модульные устройства | Автоматические выключатели | Автоматические выключатели |  | 4013614447617 | 0.375 | KG | 318.780 | CCM
2CDS273065R0034 | S203MT C3UC | Автомат.выкл-ль 3-полюсной S203MT C3UC | 1 | ШТ | 22894.956 | Заказ | 7 недель | Модульные устройства | Автоматические выключатели | Автоматические выключатели |  | 4013614447624 | 0.375 | KG | 318.780 | CCM
2CDS273065R0044 | S203MT C4UC | Автомат.выкл-ль 3-полюсной S203MT C4UC | 1 | ШТ | 22894.956 | Заказ | 5 недель | Модульные устройства | Автоматические выключатели | Автоматические выключатели |  | 4013614447631 | 0.375 | KG | 318.780 | CCM
2CDS273065R0064 | S203MT C6UC | Автомат.выкл-ль 3-полюсной S203MT C6UC | 1 | ШТ | 22894.956 | Заказ | 7 недель | Модульные устройства | Автоматические выключатели | Автоматические выключатели |  | 4013614447648 | 0.375 | KG | 318.780 | CCM
2CDS273065R0065 | S203MT B6UC | Автомат.выкл-ль 3-полюсной S203MT B6UC | 1 | ШТ | 24562.38 | Заказ | 9 недель | Модульные устройства | Автоматические выключатели | Автоматические выключатели |  | 4013614465512 | 0.375 | KG | 318.780 | CCM
2CDS273065R0084 | S203MT C8UC | Автомат.выкл-ль 3-полюсной S203MT C8UC | 1 | ШТ | 22894.956 | Заказ | 7 недель | Модульные устройства | Автоматические выключатели | Автоматические выключатели |  | 4013614447655 | 0.375 | KG | 318.780 | CCM
2CDS273065R0087 | S203MT K0,2UC | Автомат.выкл-ль 3-полюсной S203MT K0,2UC | 1 | ШТ | 26037.192 | Заказ | 7 недель | Модульные устройства | Автоматические выключатели | Автоматические выключатели |  | 4013614447662 | 0.375 | KG | 318.780 | CCM
2CDS273065R0104 | S203MT C10UC | Автомат.выкл-ль 3-полюсной S203MT C10UC | 1 | ШТ | 20352.3 | Заказ | 5 недель | Модульные устройства | Автоматические выключатели | Автоматические выключатели |  | 4013614447679 | 0.375 | KG | 318.780 | CCM
2CDS273065R0105 | S203MT B10UC | Автомат.выкл-ль 3-полюсной S203MT B10UC | 1 | ШТ | 22032.828 | Заказ | 9 недель | Модульные устройства | Автоматические выключатели | Автоматические выключатели |  | 4013614465529 | 0.375 | KG | 318.780 | CCM
2CDS273065R0117 | S203MT K0,3UC | Автомат.выкл-ль 3-полюсной S203MT K0,3UC | 1 | ШТ | 26037.192 | Заказ | 7 недель | Модульные устройства | Автоматические выключатели | Автоматические выключатели |  | 4013614447686 | 0.375 | KG | 318.780 | CCM
2CDS273065R0134 | S203MT C13UC | Автомат.выкл-ль 3-полюсной S203MT C13UC | 1 | ШТ | 20352.3 | Заказ | 7 недель | Модульные устройства | Автоматические выключатели | Автоматические выключатели |  | 4013614447693 | 0.375 | KG | 318.780 | CCM
2CDS273065R0135 | S203MT B13UC | Автомат.выкл-ль 3-полюсной S203MT B13UC | 1 | ШТ | 22032.828 | Заказ | 7 недель | Модульные устройства | Автоматические выключатели | Автоматические выключатели |  | 4013614465536 | 0.375 | KG | 318.780 | CCM
2CDS273065R0157 | S203MT K0,5UC | Автомат.выкл-ль 3-полюсной S203MT K0,5UC | 1 | ШТ | 26037.192 | Заказ | 7 недель | Модульные устройства | Автоматические выключатели | Автоматические выключатели |  | 4013614447709 | 0.375 | KG | 318.780 | CCM
2CDS273065R0158 | S203MT Z0,5UC | Автомат.выкл-ль 3-полюсной S203MT Z0,5UC | 1 | ШТ | 31041.564 | Заказ | 7 недель | Модульные устройства | Автоматические выключатели | Автоматические выключатели |  | 4013614447716 | 0.375 | KG | 318.780 | CCM
2CDS273065R0164 | S203MT C16UC | Автомат.выкл-ль 3-полюсной S203MT C16UC | 1 | ШТ | 20352.3 | Заказ | 7 недель | Модульные устройства | Автоматические выключатели | Автоматические выключатели |  | 4013614447723 | 0.375 | KG | 318.780 | CCM
2CDS273065R0165 | S203MT B16UC | Автомат.выкл-ль 3-полюсной S203MT B16UC | 1 | ШТ | 22032.828 | Заказ | 7 недель | Модульные устройства | Автоматические выключатели | Автоматические выключатели |  | 4013614465543 | 0.375 | KG | 318.780 | CCM
2CDS273065R0187 | S203MT K0,75UC | Автомат.выкл-ль 3-полюсной S203MT K0,75UC | 1 | ШТ | 26037.192 | Заказ | 7 недель | Модульные устройства | Автоматические выключатели | Автоматические выключатели |  | 4013614447730 | 0.375 | KG | 318.780 | CCM
2CDS273065R0204 | S203MT C20UC | Автомат.выкл-ль 3-полюсной S203MT C20UC | 1 | ШТ | 20352.3 | Заказ | 7 недель | Модульные устройства | Автоматические выключатели | Автоматические выключатели |  | 4013614447747 | 0.375 | KG | 318.780 | CCM
2CDS273065R0205 | S203MT B20UC | Автомат.выкл-ль 3-полюсной S203MT B20UC | 1 | ШТ | 22032.828 | Заказ | 7 недель | Модульные устройства | Автоматические выключатели | Автоматические выключатели |  | 4013614465550 | 0.375 | KG | 318.780 | CCM
2CDS273065R0217 | S203MT K1UC | Автомат.выкл-ль 3-полюсной S203MT K1UC | 1 | ШТ | 26037.192 | Заказ | 7 недель | Модульные устройства | Автоматические выключатели | Автоматические выключатели |  | 4013614447754 | 0.375 | KG | 318.780 | CCM
2CDS273065R0218 | S203MT Z1UC | Автомат.выкл-ль 3-полюсной S203MT Z1UC | 1 | ШТ | 31041.564 | Заказ | 7 недель | Модульные устройства | Автоматические выключатели | Автоматические выключатели |  | 4013614447761 | 0.375 | KG | 318.780 | CCM
2CDS273065R0254 | S203MT C25UC | Автомат.выкл-ль 3-полюсной S203MT C25UC | 1 | ШТ | 22894.956 | Заказ | 7 недель | Модульные устройства | Автоматические выключатели | Автоматические выключатели |  | 4013614447778 | 0.375 | KG | 318.780 | CCM
2CDS273065R0255 | S203MT B25UC | Автомат.выкл-ль 3-полюсной S203MT B25UC | 1 | ШТ | 24562.38 | Заказ | 7 недель | Модульные устройства | Автоматические выключатели | Автоматические выключатели |  | 4013614465567 | 0.375 | KG | 318.780 | CCM
2CDS273065R0257 | S203MT K1,6UC | Автомат.выкл-ль 3-полюсной S203MT K1,6UC | 1 | ШТ | 26037.192 | Заказ | 7 недель | Модульные устройства | Автоматические выключатели | Автоматические выключатели |  | 4013614447785 | 0.375 | KG | 318.780 | CCM
2CDS273065R0258 | S203MT Z1,6UC | Автомат.выкл-ль 3-полюсной S203MT Z1,6UC | 1 | ШТ | 31041.564 | Заказ | 7 недель | Модульные устройства | Автоматические выключатели | Автоматические выключатели |  | 4013614447792 | 0.375 | KG | 318.780 | CCM
2CDS273065R0277 | S203MT K2UC | Автомат.выкл-ль 3-полюсной S203MT K2UC | 1 | ШТ | 26037.192 | Заказ | 7 недель | Модульные устройства | Автоматические выключатели | Автоматические выключатели |  | 4013614447808 | 0.375 | KG | 318.780 | CCM
2CDS273065R0278 | S203MT Z2UC | Автомат.выкл-ль 3-полюсной S203MT Z2UC | 1 | ШТ | 31041.564 | Заказ | 7 недель | Модульные устройства | Автоматические выключатели | Автоматические выключатели |  | 4013614447815 | 0.375 | KG | 318.780 | CCM
2CDS273065R0317 | S203MT K3UC | Автомат.выкл-ль 3-полюсной S203MT K3UC | 1 | ШТ | 26037.192 | Заказ | 5 недель | Модульные устройства | Автоматические выключатели | Автоматические выключатели |  | 4013614447822 | 0.375 | KG | 318.780 | CCM
2CDS273065R0318 | S203MT Z3UC | Автомат.выкл-ль 3-полюсной S203MT Z3UC | 1 | ШТ | 31041.564 | Заказ | 7 недель | Модульные устройства | Автоматические выключатели | Автоматические выключатели |  | 4013614447839 | 0.375 | KG | 318.780 | CCM
2CDS273065R0324 | S203MT C32UC | Автомат.выкл-ль 3-полюсной S203MT C32UC | 1 | ШТ | 22894.956 | Заказ | 7 недель | Модульные устройства | Автоматические выключатели | Автоматические выключатели |  | 4013614447846 | 0.375 | KG | 318.780 | CCM
2CDS273065R0325 | S203MT B32UC | Автомат.выкл-ль 3-полюсной S203MT B32UC | 1 | ШТ | 24564.54 | Заказ | 7 недель | Модульные устройства | Автоматические выключатели | Автоматические выключатели |  | 4013614465574 | 0.375 | KG | 318.780 | CCM
2CDS273065R0337 | S203MT K4UC | Автомат.выкл-ль 3-полюсной S203MT K4UC | 1 | ШТ | 26037.192 | Заказ | 5 недель | Модульные устройства | Автоматические выключатели | Автоматические выключатели |  | 4013614447853 | 0.375 | KG | 318.780 | CCM
2CDS273065R0338 | S203MT Z4UC | Автомат.выкл-ль 3-полюсной S203MT Z4UC | 1 | ШТ | 31041.564 | Заказ | 7 недель | Модульные устройства | Автоматические выключатели | Автоматические выключатели |  | 4013614447860 | 0.375 | KG | 318.780 | CCM
2CDS273065R0357 | S203MT K5UC | Автомат.выкл-ль 3-полюсной S203MT K5UC | 1 | ШТ | 26037.192 | Заказ | 7 недель | Модульные устройства | Автоматические выключатели | Автоматические выключатели |  | 4013614447877 | 0.375 | KG | 318.780 | CCM
2CDS273065R0358 | S203MT Z5UC | Автомат.выкл-ль 3-полюсной S203MT Z5UC | 1 | ШТ | 31041.564 | Заказ | 7 недель | Модульные устройства | Автоматические выключатели | Автоматические выключатели |  | 4013614447884 | 0.375 | KG | 318.780 | CCM
2CDS273065R0377 | S203MT K6UC | Автомат.выкл-ль 3-полюсной S203MT K6UC | 1 | ШТ | 26037.192 | Заказ | 5 недель | Модульные устройства | Автоматические выключатели | Автоматические выключатели |  | 4013614447891 | 0.375 | KG | 318.780 | CCM
2CDS273065R0378 | S203MT Z6UC | Автомат.выкл-ль 3-полюсной S203MT Z6UC | 1 | ШТ | 31041.564 | Заказ | 7 недель | Модульные устройства | Автоматические выключатели | Автоматические выключатели |  | 4013614447907 | 0.375 | KG | 318.780 | CCM
2CDS273065R0404 | S203MT C40UC | Автомат.выкл-ль 3-полюсной S203MT C40UC | 1 | ШТ | 26490.132 | Заказ | 7 недель | Модульные устройства | Автоматические выключатели | Автоматические выключатели |  | 4013614447914 | 0.375 | KG | 318.780 | CCM
2CDS273065R0405 | S203MT B40UC | Автомат.выкл-ль 3-полюсной S203MT B40UC | 1 | ШТ | 28354.464 | Заказ | 7 недель | Модульные устройства | Автоматические выключатели | Автоматические выключатели |  | 4013614465581 | 0.375 | KG | 318.780 | CCM
2CDS273065R0407 | S203MT K8UC | Автомат.выкл-ль 3-полюсной S203MT K8UC | 1 | ШТ | 26037.192 | Заказ | 7 недель | Модульные устройства | Автоматические выключатели | Автоматические выключатели |  | 4013614447921 | 0.375 | KG | 318.780 | CCM
2CDS273065R0408 | S203MT Z8UC | Автомат.выкл-ль 3-полюсной S203MT Z8UC | 1 | ШТ | 31041.564 | Заказ | 7 недель | Модульные устройства | Автоматические выключатели | Автоматические выключатели |  | 4013614447938 | 0.375 | KG | 318.780 | CCM
2CDS273065R0427 | S203MT K10UC | Автомат.выкл-ль 3-полюсной S203MT K10UC | 1 | ШТ | 22894.956 | Заказ | 5 недель | Модульные устройства | Автоматические выключатели | Автоматические выключатели |  | 4013614447945 | 0.375 | KG | 318.780 | CCM
2CDS273065R0428 | S203MT Z10UC | Автомат.выкл-ль 3-полюсной S203MT Z10UC | 1 | ШТ | 27083.148 | Заказ | 7 недель | Модульные устройства | Автоматические выключатели | Автоматические выключатели |  | 4013614447952 | 0.375 | KG | 318.780 | CCM
2CDS273065R0447 | S203MT K13UC | Автомат.выкл-ль 3-полюсной S203MT K13UC | 1 | ШТ | 22894.956 | Заказ | 7 недель | Модульные устройства | Автоматические выключатели | Автоматические выключатели |  | 4013614447969 | 0.375 | KG | 318.780 | CCM
2CDS273065R0457 | S203MT K15UC | Автомат.выкл-ль 3-полюсной S203MT K15UC | 1 | ШТ | 22894.956 | Заказ | 7 недель | Модульные устройства | Автоматические выключатели | Автоматические выключатели |  | 4013614447983 | 0.375 | KG | 318.780 | CCM
2CDS273065R0458 | S203MT Z15UC | Автомат.выкл-ль 3-полюсной S203MT Z15UC | 1 | ШТ | 24770.232 | Заказ | 7 недель | Модульные устройства | Автоматические выключатели | Автоматические выключатели |  | 4013614447990 | 0.375 | KG | 318.780 | CCM
2CDS273065R0467 | S203MT K16UC | Автомат.выкл-ль 3-полюсной S203MT K16UC | 1 | ШТ | 22894.956 | Заказ | 7 недель | Модульные устройства | Автоматические выключатели | Автоматические выключатели |  | 4013614448003 | 0.375 | KG | 318.780 | CCM
2CDS273065R0468 | S203MT Z16UC | Автомат.выкл-ль 3-полюсной S203MT Z16UC | 1 | ШТ | 27083.148 | Заказ | 7 недель | Модульные устройства | Автоматические выключатели | Автоматические выключатели |  | 4013614448010 | 0.375 | KG | 318.780 | CCM
2CDS273065R0487 | S203MT K20UC | Автомат.выкл-ль 3-полюсной S203MT K20UC | 1 | ШТ | 22894.956 | Заказ | 7 недель | Модульные устройства | Автоматические выключатели | Автоматические выключатели |  | 4013614448027 | 0.375 | KG | 318.780 | CCM
2CDS273065R0488 | S203MT Z20UC | Автомат.выкл-ль 3-полюсной S203MT Z20UC | 1 | ШТ | 27083.148 | Заказ | 7 недель | Модульные устройства | Автоматические выключатели | Автоматические выключатели |  | 4013614448034 | 0.375 | KG | 318.780 | CCM
2CDS273065R0504 | S203MT C50UC | Автомат.выкл-ль 3-полюсной S203MT C50UC | 1 | ШТ | 30678.324 | Заказ | 7 недель | Модульные устройства | Автоматические выключатели | Автоматические выключатели |  | 4013614448041 | 0.375 | KG | 318.780 | CCM
2CDS273065R0505 | S203MT B50UC | Автомат.выкл-ль 3-полюсной S203MT B50UC | 1 | ШТ | 32691.456 | Заказ | 7 недель | Модульные устройства | Автоматические выключатели | Автоматические выключатели |  | 4013614465598 | 0.375 | KG | 318.780 | CCM
2CDS273065R0517 | S203MT K25UC | Автомат.выкл-ль 3-полюсной S203MT K25UC | 1 | ШТ | 26037.192 | Заказ | 5 недель | Модульные устройства | Автоматические выключатели | Автоматические выключатели |  | 4013614448058 | 0.375 | KG | 318.780 | CCM
2CDS273065R0518 | S203MT Z25UC | Автомат.выкл-ль 3-полюсной S203MT Z25UC | 1 | ШТ | 31041.564 | Заказ | 7 недель | Модульные устройства | Автоматические выключатели | Автоматические выключатели |  | 4013614448065 | 0.375 | KG | 318.780 | CCM
2CDS273065R0527 | S203MT K30UC | Автомат.выкл-ль 3-полюсной S203MT K30UC | 1 | ШТ | 26037.192 | Заказ | 7 недель | Модульные устройства | Автоматические выключатели | Автоматические выключатели |  | 4013614448072 | 0.375 | KG | 318.780 | CCM
2CDS273065R0528 | S203MT Z30UC | Автомат.выкл-ль 3-полюсной S203MT Z30UC | 1 | ШТ | 31041.564 | Заказ | 7 недель | Модульные устройства | Автоматические выключатели | Автоматические выключатели |  | 4013614448089 | 0.375 | KG | 318.780 | CCM
2CDS273065R0537 | S203MT K32UC | Автомат.выкл-ль 3-полюсной S203MT K32UC | 1 | ШТ | 26037.192 | Заказ | 5 недель | Модульные устройства | Автоматические выключатели | Автоматические выключатели |  | 4013614448096 | 0.375 | KG | 318.780 | CCM
2CDS273065R0538 | S203MT Z32UC | Автомат.выкл-ль 3-полюсной S203MT Z32UC | 1 | ШТ | 31041.564 | Заказ | 7 недель | Модульные устройства | Автоматические выключатели | Автоматические выключатели |  | 4013614448102 | 0.375 | KG | 318.780 | CCM
2CDS273065R0547 | S203MT K35UC | Автомат.выкл-ль 3-полюсной S203MT K35UC | 1 | ШТ | 26037.192 | Заказ | 7 недель | Модульные устройства | Автоматические выключатели | Автоматические выключатели |  | 4013614448119 | 0.375 | KG | 318.780 | CCM
2CDS273065R0548 | S203MT Z35UC | Автомат.выкл-ль 3-полюсной S203MT Z35UC | 1 | ШТ | 31041.564 | Заказ | 7 недель | Модульные устройства | Автоматические выключатели | Автоматические выключатели |  | 4013614448126 | 0.375 | KG | 318.780 | CCM
2CDS273065R0557 | S203MT K40UC | Автомат.выкл-ль 3-полюсной S203MT K40UC | 1 | ШТ | 30227.58 | Заказ | 7 недель | Модульные устройства | Автоматические выключатели | Автоматические выключатели |  | 4013614448133 | 0.375 | KG | 318.780 | CCM
2CDS273065R0558 | S203MT Z40UC | Автомат.выкл-ль 3-полюсной S203MT Z40UC | 1 | ШТ | 35667.396 | Заказ | 7 недель | Модульные устройства | Автоматические выключатели | Автоматические выключатели |  | 4013614448140 | 0.375 | KG | 318.780 | CCM
2CDS273065R0577 | S203MT K50UC | Автомат.выкл-ль 3-полюсной S203MT K50UC | 1 | ШТ | 34864.332 | Заказ | 7 недель | Модульные устройства | Автоматические выключатели | Автоматические выключатели |  | 4013614448157 | 0.375 | KG | 318.780 | CCM
2CDS273065R0578 | S203MT Z50UC | Автомат.выкл-ль 3-полюсной S203MT Z50UC | 1 | ШТ | 41444.16 | Заказ | 7 недель | Модульные устройства | Автоматические выключатели | Автоматические выключатели |  | 4013614448164 | 0.375 | KG | 318.780 | CCM
2CDS273065R0587 | S203MT K60UC | Автомат.выкл-ль 3-полюсной S203MT K60UC | 1 | ШТ | 39059.064 | Заказ | 7 недель | Модульные устройства | Автоматические выключатели | Автоматические выключатели |  | 4013614448171 | 0.375 | KG | 318.780 | CCM
2CDS273065R0588 | S203MT Z60UC | Автомат.выкл-ль 3-полюсной S203MT Z60UC | 1 | ШТ | 45901.512 | Заказ | 7 недель | Модульные устройства | Автоматические выключатели | Автоматические выключатели |  | 4013614446917 | 0.375 | KG | 318.780 | CCM
2CDS273065R0607 | S203MT K63UC | Автомат.выкл-ль 3-полюсной S203MT K63UC | 1 | ШТ | 41597.376 | Заказ | 7 недель | Модульные устройства | Автоматические выключатели | Автоматические выключатели |  | 4013614446924 | 0.375 | KG | 318.780 | CCM
2CDS273065R0608 | S203MT Z63UC | Автомат.выкл-ль 3-полюсной S203MT Z63UC | 1 | ШТ | 49374.168 | Заказ | 7 недель | Модульные устройства | Автоматические выключатели | Автоматические выключатели |  | 4013614446931 | 0.375 | KG | 318.780 | CCM
2CDS273065R0634 | S203MT C63UC | Автомат.выкл-ль 3-полюсной S203MT C63UC | 1 | ШТ | 36962.796 | Заказ | 7 недель | Модульные устройства | Автоматические выключатели | Автоматические выключатели |  | 4013614448188 | 0.375 | KG | 318.780 | CCM
2CDS273065R0635 | S203MT B63UC | Автомат.выкл-ль 3-полюсной S203MT B63UC | 1 | ШТ | 39551.4 | Заказ | 7 недель | Модульные устройства | Автоматические выключатели | Автоматические выключатели |  | 4013614465604 | 0.375 | KG | 318.780 | CCM
2CDS273065R0974 | S203MT C1,6UC | Автомат.выкл-ль 3-полюсной S203MT C1,6UC | 1 | ШТ | 22894.956 | Заказ | 7 недель | Модульные устройства | Автоматические выключатели | Автоматические выключатели |  | 4013614448195 | 0.375 | KG | 318.780 | CCM
2CDS273065R0984 | S203MT C0,5UC | Автомат.выкл-ль 3-полюсной S203MT C0,5UC | 1 | ШТ | 22892.772 | Заказ | 7 недель | Модульные устройства | Автоматические выключатели | Автоматические выключатели |  | 4013614448201 | 0.375 | KG | 318.780 | CCM
2CDS273103R0011 | S203M-D1NA | Автомат.выкл-ль 3P+N S203M-D1NA | 1 | ШТ | 17930.832 | Заказ | 7 недель | Модульные устройства | Автоматические выключатели | S203M | S203M | 4016779663328 | 0.500 | KG | 425.040 | CCM
2CDS273103R0014 | S203M C1NA | Автомат.выкл-ль 3P+N S203M C1NA | 1 | ШТ | 14344.68 | Заказ | 9 недель | Модульные устройства | Автоматические выключатели | S203M | S203M | 4016779550529 | 0.380 | KG | 690.000 | CCM
2CDS273103R0021 | S203M-D2NA | Автомат.выкл-ль 3P+N S203M-D2NA | 1 | ШТ | 17930.832 | Заказ | 9 недель | Модульные устройства | Автоматические выключатели | S203M | S203M | 4016779663342 | 0.500 | KG | 425.040 | CCM
2CDS273103R0024 | S203M C2NA | Автомат.выкл-ль 3P+N S203M C2NA | 1 | ШТ | 14344.68 | Заказ | 9 недель | Модульные устройства | Автоматические выключатели | S203M | S203M | 4016779550536 | 0.380 | KG | 690.000 | CCM
2CDS273103R0031 | S203M-D3NA | Автомат.выкл-ль 3P+N S203M-D3NA | 1 | ШТ | 17930.832 | Заказ | 7 недель | Модульные устройства | Автоматические выключатели | S203M | S203M | 4016779663359 | 0.500 | KG | 425.040 | CCM
2CDS273103R0034 | S203M C3NA | Автомат.выкл-ль 3P+N S203M C3NA | 1 | ШТ | 14344.68 | Заказ | 9 недель | Модульные устройства | Автоматические выключатели | S203M | S203M | 4016779550543 | 0.380 | KG | 690.000 | CCM
2CDS273103R0041 | S203M-D4NA | Автомат.выкл-ль 3P+N S203M-D4NA | 1 | ШТ | 17930.832 | Заказ | 9 недель | Модульные устройства | Автоматические выключатели | S203M | S203M | 4016779663366 | 0.500 | KG | 425.040 | CCM
2CDS273103R0044 | S203M C4NA | Автомат.выкл-ль 3P+N S203M C4NA | 1 | ШТ | 14344.68 | Заказ | 5 недель | Модульные устройства | Автоматические выключатели | S203M | S203M | 4016779550550 | 0.380 | KG | 690.000 | CCM
2CDS273103R0061 | S203M-D6NA | Автомат.выкл-ль 3P+N S203M-D6NA | 1 | ШТ | 17133.912 | Заказ | 9 недель | Модульные устройства | Автоматические выключатели | S203M | S203M | 4016779663373 | 0.500 | KG | 425.040 | CCM
2CDS273103R0064 | S203M C6NA | Автомат.выкл-ль 3P+N S203M C6NA | 1 | ШТ | 13707.144 | Заказ | 6 недель | Модульные устройства | Автоматические выключатели | S203M | S203M | 4016779550567 | 0.380 | KG | 690.000 | CCM
2CDS273103R0065 | S203M B6NA | Автомат.выкл-ль 3P+N S203M B6NA | 1 | ШТ | 15763.212 | Заказ | 6 недель | Модульные устройства | Автоматические выключатели | S203M | S203M | 4016779549745 | 0.380 | KG | 690.000 | CCM
2CDS273103R0081 | S203M-D8NA | Автомат.выкл-ль 3P+N S203M-D8NA | 1 | ШТ | 17133.912 | Заказ | 7 недель | Модульные устройства | Автоматические выключатели | S203M | S203M | 4016779663380 | 0.500 | KG | 425.040 | CCM
2CDS273103R0084 | S203M C8NA | Автомат.выкл-ль 3P+N S203M C8NA | 1 | ШТ | 13707.144 | Заказ | 9 недель | Модульные устройства | Автоматические выключатели | S203M | S203M | 4016779550574 | 0.380 | KG | 690.000 | CCM
2CDS273103R0085 | S203M B8NA | Автомат.выкл-ль 3P+N S203M B8NA | 1 | ШТ | 8412.492 | Заказ | 7 недель | Модульные устройства | Автоматические выключатели | S203M | S203M | 4016779601467 | 0.380 | KG | 690.000 | CCM
2CDS273103R0101 | S203M-D10NA | Автомат.выкл-ль 3P+N S203M-D10NA | 1 | ШТ | 14610.324 | Заказ | 9 недель | Модульные устройства | Автоматические выключатели | S203M | S203M | 4016779663397 | 0.500 | KG | 425.040 | CCM
2CDS273103R0104 | S203M C10NA | Автомат.выкл-ль 3P+N S203M C10NA | 1 | ШТ | 11688.228 | Заказ | 6 недель | Модульные устройства | Автоматические выключатели | S203M | S203M | 4016779550581 | 0.380 | KG | 690.000 | CCM
2CDS273103R0105 | S203M B10NA | Автомат.выкл-ль 3P+N S203M B10NA | 1 | ШТ | 13441.488 | Заказ | 6 недель | Модульные устройства | Автоматические выключатели | S203M | S203M | 4016779549752 | 0.380 | KG | 690.000 | CCM
2CDS273103R0134 | S203M C13NA | Автомат.выкл-ль 3P+N S203M C13NA | 1 | ШТ | 13813.392 | Заказ | 9 недель | Модульные устройства | Автоматические выключатели | S203M | S203M | 4016779550598 | 0.380 | KG | 690.000 | CCM
2CDS273103R0135 | S203M B13NA | Автомат.выкл-ль 3P+N S203M B13NA | 1 | ШТ | 15885.348 | Заказ | 9 недель | Модульные устройства | Автоматические выключатели | S203M | S203M | 4016779549769 | 0.380 | KG | 690.000 | CCM
2CDS273103R0157 | S203M-K0.5NA | Автомат.выкл-ль 3п. S203M-K0.5NA | 1 | ШТ | 43033.956 | Заказ | 7 недель | Модульные устройства | Автоматические выключатели | S203M | S203M | 4016779659444 | 0.500 | KG | 386.400 | CCM
2CDS273103R0158 | S203M Z0.5NA | Автомат.выкл-ль 3P+N S203M Z0.5NA | 1 | ШТ | 45902.904 | Заказ | 7 недель | Модульные устройства | Автоматические выключатели | S203M | S203M | 4016779601474 | 0.380 | KG | 690.000 | CCM
2CDS273103R0161 | S203M-D16NA | Автомат.выкл-ль 3P+N S203M-D16NA | 1 | ШТ | 13282.08 | Заказ | 9 недель | Модульные устройства | Автоматические выключатели | S203M | S203M | 4016779663410 | 0.500 | KG | 425.040 | CCM
2CDS273103R0164 | 2CDS273103R0164 | Автомат.выкл-ль 3P+N S203M C16NA | 1 | ШТ | 10625.664 | Заказ | 5 недель | Модульные устройства | Автоматические выключатели | S203M | S203M | 4016779550604 | 0.380 | KG | 690.000 | CCM
2CDS273103R0165 | S203M B16NA | Автомат.выкл-ль 3P+N S203M B16NA | 1 | ШТ | 12219.516 | Заказ | 5 недель | Модульные устройства | Автоматические выключатели | S203M | S203M | 4016779549776 | 0.380 | KG | 690.000 | CCM
2CDS273103R0201 | S203M-D20NA | Автомат.выкл-ль 3P+N S203M-D20NA | 1 | ШТ | 16602.612 | Заказ | 9 недель | Модульные устройства | Автоматические выключатели | S203M | S203M | 4016779663427 | 0.500 | KG | 425.040 | CCM
2CDS273103R0204 | S203M C20NA | Автомат.выкл-ль 3P+N S203M C20NA | 1 | ШТ | 13282.08 | Заказ | 6 недель | Модульные устройства | Автоматические выключатели | S203M | S203M | 4016779550611 | 0.380 | KG | 690.000 | CCM
2CDS273103R0205 | S203M B20NA | Автомат.выкл-ль 3P+N S203M B20NA | 1 | ШТ | 15274.416 | Заказ | 6 недель | Модульные устройства | Автоматические выключатели | S203M | S203M | 4016779549783 | 0.380 | KG | 690.000 | CCM
2CDS273103R0217 | S203M-K1NA | Автомат.выкл-ль 3п. S203M-K1NA | 1 | ШТ | 43033.956 | Заказ | 7 недель | Модульные устройства | Автоматические выключатели | S203M | S203M | 4016779659451 | 0.500 | KG | 386.400 | CCM
2CDS273103R0218 | S203M Z1NA | Автомат.выкл-ль 3P+N S203M Z1NA | 1 | ШТ | 45902.904 | Заказ | 7 недель | Модульные устройства | Автоматические выключатели | S203M | S203M | 4016779601481 | 0.380 | KG | 690.000 | CCM
2CDS273103R0251 | S203M-D25NA | Автомат.выкл-ль 3P+N S203M-D25NA | 1 | ШТ | 16602.612 | Заказ | 9 недель | Модульные устройства | Автоматические выключатели | S203M | S203M | 4016779663434 | 0.500 | KG | 425.040 | CCM
2CDS273103R0254 | S203M C25NA | Автомат.выкл-ль 3P+N S203M C25NA | 1 | ШТ | 13282.08 | Заказ | 6 недель | Модульные устройства | Автоматические выключатели | S203M | S203M | 4016779550628 | 0.380 | KG | 690.000 | CCM
2CDS273103R0255 | S203M B25NA | Автомат.выкл-ль 3P+N S203M B25NA | 1 | ШТ | 15274.416 | Заказ | 6 недель | Модульные устройства | Автоматические выключатели | S203M | S203M | 4016779549790 | 0.380 | KG | 690.000 | CCM
2CDS273103R0257 | S203M-K1.6NA | Автомат.выкл-ль 3п. S203M-K1.6NA | 1 | ШТ | 43033.956 | Заказ | 7 недель | Модульные устройства | Автоматические выключатели | S203M | S203M | 4016779659468 | 0.500 | KG | 386.400 | CCM
2CDS273103R0258 | S203M Z1.6NA | Автомат.выкл-ль 3P+N S203M Z1.6NA | 1 | ШТ | 45902.904 | Заказ | 7 недель | Модульные устройства | Автоматические выключатели | S203M | S203M | 4016779601498 | 0.380 | KG | 690.000 | CCM
2CDS273103R0277 | S203M-K2NA | Автомат.выкл-ль 3п. S203M-K2NA | 1 | ШТ | 43033.956 | Заказ | 7 недель | Модульные устройства | Автоматические выключатели | S203M | S203M | 4016779659475 | 0.500 | KG | 386.400 | CCM
2CDS273103R0278 | S203M Z2NA | Автомат.выкл-ль 3P+N S203M Z2NA | 1 | ШТ | 45902.904 | Заказ | 7 недель | Модульные устройства | Автоматические выключатели | S203M | S203M | 4016779601504 | 0.380 | KG | 690.000 | CCM
2CDS273103R0317 | S203M-K3NA | Автомат.выкл-ль 3п. S203M-K3NA | 1 | ШТ | 43033.956 | Заказ | 9 недель | Модульные устройства | Автоматические выключатели | S203M | S203M | 4016779659482 | 0.500 | KG | 386.400 | CCM
2CDS273103R0318 | S203M Z3NA | Автомат.выкл-ль 3P+N S203M Z3NA | 1 | ШТ | 45902.904 | Заказ | 7 недель | Модульные устройства | Автоматические выключатели | S203M | S203M | 4016779601511 | 0.380 | KG | 690.000 | CCM
2CDS273103R0321 | S203M-D32NA | Автомат.выкл-ль 3P+N S203M-D32NA | 1 | ШТ | 16602.612 | Заказ | 9 недель | Модульные устройства | Автоматические выключатели | S203M | S203M | 4016779663441 | 0.500 | KG | 425.040 | CCM
2CDS273103R0324 | S203M C32NA | Автомат.выкл-ль 3P+N S203M C32NA | 1 | ШТ | 13282.08 | Заказ | 5 недель | Модульные устройства | Автоматические выключатели | S203M | S203M | 4016779550635 | 0.380 | KG | 690.000 | CCM
2CDS273103R0325 | S203M B32NA | Автомат.выкл-ль 3P+N S203M B32NA | 1 | ШТ | 15274.416 | Заказ | 5 недель | Модульные устройства | Автоматические выключатели | S203M | S203M | 4016779549806 | 0.380 | KG | 690.000 | CCM
2CDS273103R0337 | S203M-K4NA | Автомат.выкл-ль 3п. S203M-K4NA | 1 | ШТ | 43033.956 | Заказ | 7 недель | Модульные устройства | Автоматические выключатели | S203M | S203M | 4016779659499 | 0.500 | KG | 386.400 | CCM
2CDS273103R0338 | S203M Z4NA | Автомат.выкл-ль 3P+N S203M Z4NA | 1 | ШТ | 45902.904 | Заказ | 5 недель | Модульные устройства | Автоматические выключатели | S203M | S203M | 4016779601528 | 0.380 | KG | 690.000 | CCM
2CDS273103R0377 | S203M-K6NA | Автомат.выкл-ль 3п. S203M-K6NA | 1 | ШТ | 41121.36 | Заказ | 9 недель | Модульные устройства | Автоматические выключатели | S203M | S203M | 4016779659505 | 0.500 | KG | 386.400 | CCM
2CDS273103R0378 | S203M Z6NA | Автомат.выкл-ль 3P+N S203M Z6NA | 1 | ШТ | 43862.76 | Заказ | 7 недель | Модульные устройства | Автоматические выключатели | S203M | S203M | 4016779601535 | 0.380 | KG | 690.000 | CCM
2CDS273103R0401 | S203M-D40NA | Автомат.выкл-ль 3P+N S203M-D40NA | 1 | ШТ | 19923.144 | Заказ | 9 недель | Модульные устройства | Автоматические выключатели | S203M | S203M | 4016779663458 | 0.500 | KG | 425.040 | CCM
2CDS273103R0404 | S203M C40NA | Автомат.выкл-ль 3P+N S203M C40NA | 1 | ШТ | 15938.52 | Заказ | 6 недель | Модульные устройства | Автоматические выключатели | S203M | S203M | 4016779550642 | 0.380 | KG | 690.000 | CCM
2CDS273103R0405 | S203M B40NA | Автомат.выкл-ль 3P+N S203M B40NA | 1 | ШТ | 18329.268 | Заказ | 9 недель | Модульные устройства | Автоматические выключатели | S203M | S203M | 4016779549813 | 0.380 | KG | 690.000 | CCM
2CDS273103R0407 | S203M-K8NA | Автомат.выкл-ль 3п. S203M-K8NA | 1 | ШТ | 41121.36 | Заказ | 7 недель | Модульные устройства | Автоматические выключатели | S203M | S203M | 4016779659512 | 0.500 | KG | 386.400 | CCM
2CDS273103R0408 | S203M Z8NA | Автомат.выкл-ль 3P+N S203M Z8NA | 1 | ШТ | 43862.76 | Заказ | 7 недель | Модульные устройства | Автоматические выключатели | S203M | S203M | 4016779601542 | 0.380 | KG | 690.000 | CCM
2CDS273103R0427 | S203M-K10NA | Автомат.выкл-ль 3п. S203M-K10NA | 1 | ШТ | 35064.732 | Заказ | 9 недель | Модульные устройства | Автоматические выключатели | S203M | S203M | 4016779659529 | 0.500 | KG | 386.400 | CCM
2CDS273103R0428 | S203M Z10NA | Автомат.выкл-ль 3P+N S203M Z10NA | 1 | ШТ | 37402.332 | Заказ | 7 недель | Модульные устройства | Автоматические выключатели | S203M | S203M | 4016779601559 | 0.380 | KG | 690.000 | CCM
2CDS273103R0467 | S203M-K16NA | Автомат.выкл-ль 3п. S203M-K16NA | 1 | ШТ | 31877.028 | Заказ | 6 недель | Модульные устройства | Автоматические выключатели | S203M | S203M | 4016779659543 | 0.500 | KG | 386.400 | CCM
2CDS273103R0468 | S203M Z16NA | Автомат.выкл-ль 3P+N S203M Z16NA | 1 | ШТ | 34002.168 | Заказ | 7 недель | Модульные устройства | Автоматические выключатели | S203M | S203M | 4016779601566 | 0.380 | KG | 690.000 | CCM
2CDS273103R0487 | S203M-K20NA | Автомат.выкл-ль 3п. S203M-K20NA | 1 | ШТ | 39846.288 | Заказ | 7 недель | Модульные устройства | Автоматические выключатели | S203M | S203M | 4016779659550 | 0.500 | KG | 386.400 | CCM
2CDS273103R0488 | S203M Z20NA | Автомат.выкл-ль 3P+N S203M Z20NA | 1 | ШТ | 42502.692 | Заказ | 7 недель | Модульные устройства | Автоматические выключатели | S203M | S203M | 4016779601573 | 0.380 | KG | 690.000 | CCM
2CDS273103R0501 | S203M-D50NA | Автомат.выкл-ль 3P+N S203M-D50NA | 1 | ШТ | 25235.964 | Заказ | 7 недель | Модульные устройства | Автоматические выключатели | S203M | S203M | 4016779663465 | 0.580 | KG | 425.040 | CCM
2CDS273103R0504 | S203M C50NA | Автомат.выкл-ль 3P+N S203M C50NA | 1 | ШТ | 20188.788 | Заказ | 6 недель | Модульные устройства | Автоматические выключатели | S203M | S203M | 4016779544016 | 0.380 | KG | 690.000 | CCM
2CDS273103R0505 | S203M B50NA | Автомат.выкл-ль 3P+N S203M B50NA | 1 | ШТ | 23217.108 | Заказ | 7 недель | Модульные устройства | Автоматические выключатели | S203M | S203M | 4016779543897 | 0.380 | KG | 690.000 | CCM
2CDS273103R0517 | S203M-K25NA | Автомат.выкл-ль 3п. S203M-K25NA | 1 | ШТ | 39846.288 | Заказ | 6 недель | Модульные устройства | Автоматические выключатели | S203M | S203M | 4016779659567 | 0.500 | KG | 386.400 | CCM
2CDS273103R0518 | S203M Z25NA | Автомат.выкл-ль 3P+N S203M Z25NA | 1 | ШТ | 42502.692 | Заказ | 7 недель | Модульные устройства | Автоматические выключатели | S203M | S203M | 4016779601580 | 0.380 | KG | 690.000 | CCM
2CDS273103R0537 | S203M-K32NA | Автомат.выкл-ль 3п. S203M-K32NA | 1 | ШТ | 39846.288 | Заказ | 7 недель | Модульные устройства | Автоматические выключатели | S203M | S203M | 4016779659574 | 0.500 | KG | 386.400 | CCM
2CDS273103R0538 | S203M Z32NA | Автомат.выкл-ль 3P+N S203M Z32NA | 1 | ШТ | 42502.692 | Заказ | 7 недель | Модульные устройства | Автоматические выключатели | S203M | S203M | 4016779601597 | 0.380 | KG | 690.000 | CCM
2CDS273103R0557 | S203M-K40NA | Автомат.выкл-ль 3п. S203M-K40NA | 1 | ШТ | 47815.524 | Заказ | 7 недель | Модульные устройства | Автоматические выключатели | S203M | S203M | 4016779659581 | 0.500 | KG | 386.400 | CCM
2CDS273103R0558 | S203M Z40NA | Автомат.выкл-ль 3P+N S203M Z40NA | 1 | ШТ | 51003.24 | Заказ | 7 недель | Модульные устройства | Автоматические выключатели | S203M | S203M | 4016779601603 | 0.380 | KG | 690.000 | CCM
2CDS273103R0577 | S203M-K50NA | Автомат.выкл-ль 3п. S203M-K50NA | 1 | ШТ | 60566.316 | Заказ | 7 недель | Модульные устройства | Автоматические выключатели | S203M | S203M | 4016779659604 | 0.580 | KG | 386.400 | CCM
2CDS273103R0578 | S203M Z50NA | Автомат.выкл-ль 3P+N S203M Z50NA | 1 | ШТ | 64604.1 | Заказ | 7 недель | Модульные устройства | Автоматические выключатели | S203M | S203M | 4016779601610 | 0.380 | KG | 690.000 | CCM
2CDS273103R0607 | S203M-K63NA | Автомат.выкл-ль 3п. S203M-K63NA | 1 | ШТ | 66941.748 | Заказ | 7 недель | Модульные устройства | Автоматические выключатели | S203M | S203M | 4016779659611 | 0.580 | KG | 386.400 | CCM
2CDS273103R0608 | S203M Z63NA | Автомат.выкл-ль 3P+N S203M Z63NA | 1 | ШТ | 71404.5 | Заказ | 7 недель | Модульные устройства | Автоматические выключатели | S203M | S203M | 4016779601627 | 0.380 | KG | 690.000 | CCM
2CDS273103R0631 | S203M-D63NA | Автомат.выкл-ль 3P+N S203M-D63NA | 1 | ШТ | 27892.404 | Заказ | 7 недель | Модульные устройства | Автоматические выключатели | S203M | S203M | 4016779663472 | 0.580 | KG | 425.040 | CCM
2CDS273103R0634 | S203M C63NA | Автомат.выкл-ль 3P+N S203M C63NA | 1 | ШТ | 22313.94 | Заказ | 9 недель | Модульные устройства | Автоматические выключатели | S203M | S203M | 4016779544023 | 0.380 | KG | 690.000 | CCM
2CDS273103R0635 | S203M B63NA | Автомат.выкл-ль 3P+N S203M B63NA | 1 | ШТ | 25661.016 | Заказ | 9 недель | Модульные устройства | Автоматические выключатели | S203M | S203M | 4016779543903 | 0.380 | KG | 690.000 | CCM
2CDS273103R0971 | S203M-D1.6NA | Автомат.выкл-ль 3P+N S203M-D1.6NA | 1 | ШТ | 17930.832 | Заказ | 7 недель | Модульные устройства | Автоматические выключатели | S203M | S203M | 4016779663335 | 0.500 | KG | 425.040 | CCM
2CDS273103R0974 | S203M C1.6NA | Автомат.выкл-ль 3P+N S203M C1.6NA | 1 | ШТ | 14344.68 | Заказ | 9 недель | Модульные устройства | Автоматические выключатели | S203M | S203M | 4016779550505 | 0.380 | KG | 690.000 | CCM
2CDS273103R0981 | S203M-D0.5NA | Автомат.выкл-ль 3P+N S203M-D0.5NA | 1 | ШТ | 17930.832 | Заказ | 7 недель | Модульные устройства | Автоматические выключатели | S203M | S203M | 4016779663311 | 0.500 | KG | 425.040 | CCM
2CDS273103R0984 | S203M C0.5NA | Автомат.выкл-ль 3P+N S203M C0.5NA | 1 | ШТ | 14344.68 | Заказ | 9 недель | Модульные устройства | Автоматические выключатели | S203M | S203M | 4016779550512 | 0.380 | KG | 690.000 | CCM
2CDS273106R0011 | S203MT-D1NA | Автомат.выкл-ль 3P+N S203MT-D1NA | 1 | ШТ | 28594.452 | Заказ | 6 недель | Модульные устройства | Автоматические выключатели |  |  | 4016779872270 | 0.580 | KG | 425.040 | CCM
2CDS273106R0014 | S203MT-C1NA | Автомат.выкл-ль 3P+N S203MT-C1NA | 1 | ШТ | 16541.16 | Заказ | 5 недель | Модульные устройства | Автоматические выключатели |  |  | 4016779771436 | 0.580 | KG | 425.040 | CCM
2CDS273106R0021 | S203MT-D2NA | Автомат.выкл-ль 3P+N S203MT-D2NA | 1 | ШТ | 28594.452 | Заказ | 6 недель | Модульные устройства | Автоматические выключатели |  |  | 4016779872294 | 0.580 | KG | 425.040 | CCM
2CDS273106R0024 | S203MT-C2NA | Автомат.выкл-ль 3P+N S203MT-C2NA | 1 | ШТ | 16541.16 | Заказ | 5 недель | Модульные устройства | Автоматические выключатели |  |  | 4016779771443 | 0.580 | KG | 425.040 | CCM
2CDS273106R0031 | S203MT-D3NA | Автомат.выкл-ль 3P+N S203MT-D3NA | 1 | ШТ | 28594.452 | Заказ | 6 недель | Модульные устройства | Автоматические выключатели |  |  | 4016779872300 | 0.580 | KG | 425.040 | CCM
2CDS273106R0034 | S203MT-C3NA | Автомат.выкл-ль 3P+N S203MT-C3NA | 1 | ШТ | 16541.16 | Заказ | 5 недель | Модульные устройства | Автоматические выключатели |  |  | 4016779771450 | 0.580 | KG | 425.040 | CCM
2CDS273106R0041 | S203MT-D4NA | Автомат.выкл-ль 3P+N S203MT-D4NA | 1 | ШТ | 28594.452 | Заказ | 6 недель | Модульные устройства | Автоматические выключатели |  |  | 4016779872317 | 0.580 | KG | 425.040 | CCM
2CDS273106R0044 | S203MT-C4NA | Автомат.выкл-ль 3P+N S203MT-C4NA | 1 | ШТ | 16541.16 | Заказ | 5 недель | Модульные устройства | Автоматические выключатели |  |  | 4016779771467 | 0.580 | KG | 425.040 | CCM
2CDS273106R0061 | S203MT-D6NA | Автомат.выкл-ль 3P+N S203MT-D6NA | 1 | ШТ | 28594.452 | Заказ | 5 недель | Модульные устройства | Автоматические выключатели |  |  | 4016779872324 | 0.580 | KG | 425.040 | CCM
2CDS273106R0064 | S203MT-C6NA | Автомат.выкл-ль 3P+N S203MT-C6NA | 1 | ШТ | 16541.16 | Заказ | 5 недель | Модульные устройства | Автоматические выключатели |  |  | 4016779771474 | 0.580 | KG | 425.040 | CCM
2CDS273106R0065 | S203MT-B6NA | Автомат.выкл-ль 3P+N S203MT-B6NA | 1 | ШТ | 14327.808 | Заказ | 5 недель | Модульные устройства | Автоматические выключатели |  |  | 4016779871822 | 0.580 | KG | 425.040 | CCM
2CDS273106R0081 | S203MT-D8NA | Автомат.выкл-ль 3P+N S203MT-D8NA | 1 | ШТ | 28594.452 | Заказ | 6 недель | Модульные устройства | Автоматические выключатели |  |  | 4016779872331 | 0.580 | KG | 425.040 | CCM
2CDS273106R0084 | S203MT-C8NA | Автомат.выкл-ль 3P+N S203MT-C8NA | 1 | ШТ | 16541.16 | Заказ | 5 недель | Модульные устройства | Автоматические выключатели |  |  | 4016779771481 | 0.580 | KG | 425.040 | CCM
2CDS273106R0101 | S203MT-D10NA | Автомат.выкл-ль 3P+N S203MT-D10NA | 1 | ШТ | 25831.08 | Заказ | 6 недель | Модульные устройства | Автоматические выключатели |  |  | 4016779872348 | 0.580 | KG | 425.040 | CCM
2CDS273106R0104 | S203MT-C10NA | Автомат.выкл-ль 3P+N S203MT-C10NA | 1 | ШТ | 13768.992 | Заказ | 5 недель | Модульные устройства | Автоматические выключатели |  |  | 4016779771498 | 0.580 | KG | 425.040 | CCM
2CDS273106R0105 | S203MT-B10NA | Автомат.выкл-ль 3P+N S203MT-B10NA | 1 | ШТ | 11931.132 | Заказ | 5 недель | Модульные устройства | Автоматические выключатели |  |  | 4016779871839 | 0.580 | KG | 425.040 | CCM
2CDS273106R0131 | S203MT-D13NA | Автомат.выкл-ль 3P+N S203MT-D13NA | 1 | ШТ | 25831.08 | Заказ | 6 недель | Модульные устройства | Автоматические выключатели |  |  | 4016779872355 | 0.580 | KG | 425.040 | CCM
2CDS273106R0134 | S203MT-C13NA | Автомат.выкл-ль 3P+N S203MT-C13NA | 1 | ШТ | 13768.992 | Заказ | 5 недель | Модульные устройства | Автоматические выключатели |  |  | 4016779771504 | 0.580 | KG | 425.040 | CCM
2CDS273106R0135 | S203MT-B13NA | Автомат.выкл-ль 3P+N S203MT-B13NA | 1 | ШТ | 11931.132 | Заказ | 6 недель | Модульные устройства | Автоматические выключатели |  |  | 4016779871846 | 0.580 | KG | 425.040 | CCM
2CDS273106R0157 | S203MT-K0,5NA | Автомат.выкл-ль 3P+N S203MT-K0,5NA | 1 | ШТ | 19623.252 | Заказ | 5 недель | Модульные устройства | Автоматические выключатели |  |  | 4016779771511 | 0.580 | KG | 425.040 | CCM
2CDS273106R0158 | S203MT-Z0,5NA | Автомат.выкл-ль 3P+N S203MT-Z0,5NA | 1 | ШТ | 19243.416 | Заказ | 5 недель | Модульные устройства | Автоматические выключатели |  |  | 4016779771528 | 0.580 | KG | 425.040 | CCM
2CDS273106R0161 | S203MT-D16NA | Автомат.выкл-ль 3P+N S203MT-D16NA | 1 | ШТ | 25831.08 | Заказ | 6 недель | Модульные устройства | Автоматические выключатели |  |  | 4016779872362 | 0.580 | KG | 425.040 | CCM
2CDS273106R0164 | S203MT-C16NA | Автомат.выкл-ль 3P+N S203MT-C16NA | 1 | ШТ | 13768.992 | Заказ | 5 недель | Модульные устройства | Автоматические выключатели |  |  | 4016779771535 | 0.580 | KG | 425.040 | CCM
2CDS273106R0165 | S203MT-B16NA | Автомат.выкл-ль 3P+N S203MT-B16NA | 1 | ШТ | 11931.132 | Заказ | 5 недель | Модульные устройства | Автоматические выключатели |  |  | 4016779871853 | 0.580 | KG | 425.040 | CCM
2CDS273106R0201 | S203MT-D20NA | Автомат.выкл-ль 3P+N S203MT-D20NA | 1 | ШТ | 25831.08 | Заказ | 6 недель | Модульные устройства | Автоматические выключатели |  |  | 4016779872379 | 0.580 | KG | 425.040 | CCM
2CDS273106R0204 | S203MT-C20NA | Автомат.выкл-ль 3P+N S203MT-C20NA | 1 | ШТ | 15838.296 | Заказ | 5 недель | Модульные устройства | Автоматические выключатели |  |  | 4016779771542 | 0.580 | KG | 425.040 | CCM
2CDS273106R0205 | S203MT-B20NA | Автомат.выкл-ль 3P+N S203MT-B20NA | 1 | ШТ | 13729.716 | Заказ | 5 недель | Модульные устройства | Автоматические выключатели |  |  | 4016779871860 | 0.580 | KG | 425.040 | CCM
2CDS273106R0217 | S203MT-K1NA | Автомат.выкл-ль 3P+N S203MT-K1NA | 1 | ШТ | 19623.252 | Заказ | 5 недель | Модульные устройства | Автоматические выключатели |  |  | 4016779771559 | 0.580 | KG | 425.040 | CCM
2CDS273106R0218 | S203MT-Z1NA | Автомат.выкл-ль 3P+N S203MT-Z1NA | 1 | ШТ | 19243.416 | Заказ | 5 недель | Модульные устройства | Автоматические выключатели |  |  | 4016779771566 | 0.580 | KG | 425.040 | CCM
2CDS273106R0251 | S203MT-D25NA | Автомат.выкл-ль 3P+N S203MT-D25NA | 1 | ШТ | 28594.452 | Заказ | 6 недель | Модульные устройства | Автоматические выключатели |  |  | 4016779872386 | 0.580 | KG | 425.040 | CCM
2CDS273106R0254 | S203MT-C25NA | Автомат.выкл-ль 3P+N S203MT-C25NA | 1 | ШТ | 16541.16 | Заказ | 5 недель | Модульные устройства | Автоматические выключатели |  |  | 4016779771573 | 0.580 | KG | 425.040 | CCM
2CDS273106R0255 | S203MT-B25NA | Автомат.выкл-ль 3P+N S203MT-B25NA | 1 | ШТ | 14327.808 | Заказ | 6 недель | Модульные устройства | Автоматические выключатели |  |  | 4016779871877 | 0.580 | KG | 425.040 | CCM
2CDS273106R0257 | S203MT-K1,6NA | Автомат.выкл-ль 3P+N S203MT-K1,6NA | 1 | ШТ | 19623.252 | Заказ | 5 недель | Модульные устройства | Автоматические выключатели |  |  | 4016779771580 | 0.580 | KG | 425.040 | CCM
2CDS273106R0258 | S203MT-Z1,6NA | Автомат.выкл-ль 3P+N S203MT-Z1,6NA | 1 | ШТ | 19243.416 | Заказ | 5 недель | Модульные устройства | Автоматические выключатели |  |  | 4016779771597 | 0.580 | KG | 425.040 | CCM
2CDS273106R0277 | S203MT-K2NA | Автомат.выкл-ль 3P+N S203MT-K2NA | 1 | ШТ | 19623.252 | Заказ | 5 недель | Модульные устройства | Автоматические выключатели |  |  | 4016779771603 | 0.580 | KG | 425.040 | CCM
2CDS273106R0278 | S203MT-Z2NA | Автомат.выкл-ль 3P+N S203MT-Z2NA | 1 | ШТ | 19243.416 | Заказ | 5 недель | Модульные устройства | Автоматические выключатели |  |  | 4016779771610 | 0.580 | KG | 425.040 | CCM
2CDS273106R0317 | S203MT-K3NA | Автомат.выкл-ль 3P+N S203MT-K3NA | 1 | ШТ | 19623.252 | Заказ | 5 недель | Модульные устройства | Автоматические выключатели |  |  | 4016779771627 | 0.580 | KG | 425.040 | CCM
2CDS273106R0318 | S203MT-Z3NA | Автомат.выкл-ль 3P+N S203MT-Z3NA | 1 | ШТ | 19243.416 | Заказ | 5 недель | Модульные устройства | Автоматические выключатели |  |  | 4016779771634 | 0.580 | KG | 425.040 | CCM
2CDS273106R0321 | S203MT-D32NA | Автомат.выкл-ль 3P+N S203MT-D32NA | 1 | ШТ | 28790.928 | Заказ | 5 недель | Модульные устройства | Автоматические выключатели |  |  | 4016779872393 | 0.580 | KG | 425.040 | CCM
2CDS273106R0324 | S203MT-C32NA | Автомат.выкл-ль 3P+N S203MT-C32NA | 1 | ШТ | 17222.184 | Заказ | 6 недель | Модульные устройства | Автоматические выключатели |  |  | 4016779771641 | 0.580 | KG | 425.040 | CCM
2CDS273106R0325 | S203MT-B32NA | Автомат.выкл-ль 3P+N S203MT-B32NA | 1 | ШТ | 14925.9 | Заказ | 5 недель | Модульные устройства | Автоматические выключатели |  |  | 4016779871884 | 0.580 | KG | 425.040 | CCM
2CDS273106R0337 | S203MT-K4NA | Автомат.выкл-ль 3P+N S203MT-K4NA | 1 | ШТ | 19623.252 | Заказ | 5 недель | Модульные устройства | Автоматические выключатели |  |  | 4016779771658 | 0.580 | KG | 425.040 | CCM
2CDS273106R0338 | S203MT-Z4NA | Автомат.выкл-ль 3P+N S203MT-Z4NA | 1 | ШТ | 19243.416 | Заказ | 5 недель | Модульные устройства | Автоматические выключатели |  |  | 4016779771665 | 0.580 | KG | 425.040 | CCM
2CDS273106R0377 | S203MT-K6NA | Автомат.выкл-ль 3P+N S203MT-K6NA | 1 | ШТ | 19623.252 | Заказ | 5 недель | Модульные устройства | Автоматические выключатели |  |  | 4016779771672 | 0.580 | KG | 425.040 | CCM
2CDS273106R0378 | S203MT-Z6NA | Автомат.выкл-ль 3P+N S203MT-Z6NA | 1 | ШТ | 19243.416 | Заказ | 5 недель | Модульные устройства | Автоматические выключатели |  |  | 4016779771689 | 0.580 | KG | 425.040 | CCM
2CDS273106R0401 | S203MT-D40NA | Автомат.выкл-ль 3P+N S203MT-D40NA | 1 | ШТ | 39045.684 | Заказ | 5 недель | Модульные устройства | Автоматические выключатели |  |  | 4016779872409 | 0.580 | KG | 425.040 | CCM
2CDS273106R0404 | S203MT-C40NA | Автомат.выкл-ль 3P+N S203MT-C40NA | 1 | ШТ | 17907.576 | Заказ | 6 недель | Модульные устройства | Автоматические выключатели |  |  | 4016779771696 | 0.580 | KG | 425.040 | CCM
2CDS273106R0405 | S203MT-B40NA | Автомат.выкл-ль 3P+N S203MT-B40NA | 1 | ШТ | 15528.348 | Заказ | 5 недель | Модульные устройства | Автоматические выключатели |  |  | 4016779871891 | 0.580 | KG | 425.040 | CCM
2CDS273106R0407 | S203MT-K8NA | Автомат.выкл-ль 3P+N S203MT-K8NA | 1 | ШТ | 19623.252 | Заказ | 5 недель | Модульные устройства | Автоматические выключатели |  |  | 4016779771702 | 0.580 | KG | 425.040 | CCM
2CDS273106R0408 | S203MT-Z8NA | Автомат.выкл-ль 3P+N S203MT-Z8NA | 1 | ШТ | 19243.416 | Заказ | 5 недель | Модульные устройства | Автоматические выключатели |  |  | 4016779771719 | 0.580 | KG | 425.040 | CCM
2CDS273106R0427 | S203MT-K10NA | Автомат.выкл-ль 3P+N S203MT-K10NA | 1 | ШТ | 17549.592 | Заказ | 5 недель | Модульные устройства | Автоматические выключатели |  |  | 4016779771726 | 0.580 | KG | 425.040 | CCM
2CDS273106R0428 | S203MT-Z10NA | Автомат.выкл-ль 3P+N S203MT-Z10NA | 1 | ШТ | 16628.448 | Заказ | 5 недель | Модульные устройства | Автоматические выключатели |  |  | 4016779771733 | 0.580 | KG | 425.040 | CCM
2CDS273106R0447 | S203MT-K13NA | Автомат.выкл-ль 3P+N S203MT-K13NA | 1 | ШТ | 17549.592 | Заказ | 5 недель | Модульные устройства | Автоматические выключатели |  |  | 4016779771740 | 0.580 | KG | 425.040 | CCM
2CDS273106R0467 | S203MT-K16NA | Автомат.выкл-ль 3P+N S203MT-K16NA | 1 | ШТ | 16960.284 | Заказ | 5 недель | Модульные устройства | Автоматические выключатели |  |  | 4016779771757 | 0.580 | KG | 425.040 | CCM
2CDS273106R0468 | S203MT-Z16NA | Автомат.выкл-ль 3P+N S203MT-Z16NA | 1 | ШТ | 16628.448 | Заказ | 5 недель | Модульные устройства | Автоматические выключатели |  |  | 4016779771764 | 0.580 | KG | 425.040 | CCM
2CDS273106R0487 | S203MT-K20NA | Автомат.выкл-ль 3P+N S203MT-K20NA | 1 | ШТ | 18732.684 | Заказ | 5 недель | Модульные устройства | Автоматические выключатели |  |  | 4016779771771 | 0.580 | KG | 425.040 | CCM
2CDS273106R0488 | S203MT-Z20NA | Автомат.выкл-ль 3P+N S203MT-Z20NA | 1 | ШТ | 18592.98 | Заказ | 5 недель | Модульные устройства | Автоматические выключатели |  |  | 4016779771788 | 0.580 | KG | 425.040 | CCM
2CDS273106R0501 | S203MT-D50NA | Автомат.выкл-ль 3P+N S203MT-D50NA | 1 | ШТ | 43974.396 | Заказ | 5 недель | Модульные устройства | Автоматические выключатели |  |  | 4016779872416 | 0.580 | KG | 425.040 | CCM
2CDS273106R0504 | S203MT-C50NA | Автомат.выкл-ль 3P+N S203MT-C50NA | 1 | ШТ | 20679.72 | Заказ | 6 недель | Модульные устройства | Автоматические выключатели |  |  | 4016779774390 | 0.580 | KG | 425.040 | CCM
2CDS273106R0505 | S203MT-B50NA | Автомат.выкл-ль 3P+N S203MT-B50NA | 1 | ШТ | 17907.576 | Заказ | 5 недель | Модульные устройства | Автоматические выключатели |  |  | 4016779871907 | 0.580 | KG | 425.040 | CCM
2CDS273106R0517 | S203MT-K25NA | Автомат.выкл-ль 3P+N S203MT-K25NA | 1 | ШТ | 21098.808 | Заказ | 5 недель | Модульные устройства | Автоматические выключатели |  |  | 4016779771795 | 0.580 | KG | 425.040 | CCM
2CDS273106R0518 | S203MT-Z25NA | Автомат.выкл-ль 3P+N S203MT-Z25NA | 1 | ШТ | 19243.416 | Заказ | 5 недель | Модульные устройства | Автоматические выключатели |  |  | 4016779771801 | 0.580 | KG | 425.040 | CCM
2CDS273106R0537 | S203MT-K32NA | Автомат.выкл-ль 3P+N S203MT-K32NA | 1 | ШТ | 22679.136 | Заказ | 6 недель | Модульные устройства | Автоматические выключатели |  |  | 4016779771818 | 0.580 | KG | 425.040 | CCM
2CDS273106R0538 | S203MT-Z32NA | Автомат.выкл-ль 3P+N S203MT-Z32NA | 1 | ШТ | 19898.268 | Заказ | 6 недель | Модульные устройства | Автоматические выключатели |  |  | 4016779771825 | 0.580 | KG | 425.040 | CCM
2CDS273106R0557 | S203MT-K40NA | Автомат.выкл-ль 3P+N S203MT-K40NA | 1 | ШТ | 26621.256 | Заказ | 6 недель | Модульные устройства | Автоматические выключатели |  |  | 4016779771832 | 0.580 | KG | 425.040 | CCM
2CDS273106R0558 | S203MT-Z40NA | Автомат.выкл-ль 3P+N S203MT-Z40NA | 1 | ШТ | 20553.132 | Заказ | 6 недель | Модульные устройства | Автоматические выключатели |  |  | 4016779771849 | 0.580 | KG | 425.040 | CCM
2CDS273106R0577 | S203MT-K50NA | Автомат.выкл-ль 3P+N S203MT-K50NA | 1 | ШТ | 34509.852 | Заказ | 6 недель | Модульные устройства | Автоматические выключатели |  |  | 4016779774406 | 0.580 | KG | 425.040 | CCM
2CDS273106R0578 | S203MT-Z50NA | Автомат.выкл-ль 3P+N S203MT-Z50NA | 1 | ШТ | 23194.32 | Заказ | 6 недель | Модульные устройства | Автоматические выключатели |  |  | 4016779771856 | 0.580 | KG | 425.040 | CCM
2CDS273106R0607 | S203MT-K63NA | Автомат.выкл-ль 3P+N S203MT-K63NA | 1 | ШТ | 39045.684 | Заказ | 6 недель | Модульные устройства | Автоматические выключатели |  |  | 4016779774413 | 0.580 | KG | 425.040 | CCM
2CDS273106R0608 | S203MT-Z63NA | Автомат.выкл-ль 3P+N S203MT-Z63NA | 1 | ШТ | 25835.472 | Заказ | 6 недель | Модульные устройства | Автоматические выключатели |  |  | 4016779771863 | 0.580 | KG | 425.040 | CCM
2CDS273106R0631 | S203MT-D63NA | Автомат.выкл-ль 3P+N S203MT-D63NA | 1 | ШТ | 50876.352 | Заказ | 5 недель | Модульные устройства | Автоматические выключатели |  |  | 4016779872423 | 0.580 | KG | 425.040 | CCM
2CDS273106R0634 | S203MT-C63NA | Автомат.выкл-ль 3P+N S203MT-C63NA | 1 | ШТ | 23425.668 | Заказ | 6 недель | Модульные устройства | Автоматические выключатели |  |  | 4016779774420 | 0.580 | KG | 425.040 | CCM
2CDS273106R0635 | S203MT-B63NA | Автомат.выкл-ль 3P+N S203MT-B63NA | 1 | ШТ | 20304.276 | Заказ | 5 недель | Модульные устройства | Автоматические выключатели |  |  | 4016779871914 | 0.580 | KG | 425.040 | CCM
2CDS273106R0971 | S203MT-D1,6NA | Автомат.выкл-ль 3P+N S203MT-D1,6NA | 1 | ШТ | 28594.452 | Заказ | 6 недель | Модульные устройства | Автоматические выключатели |  |  | 4016779872287 | 0.580 | KG | 425.040 | CCM
2CDS273106R0974 | S203MT-C1,6NA | Автомат.выкл-ль 3P+N S203MT-C1,6NA | 1 | ШТ | 16541.16 | Заказ | 5 недель | Модульные устройства | Автоматические выключатели |  |  | 4016779771870 | 0.580 | KG | 425.040 | CCM
2CDS273106R0981 | S203MT-D0,5NA | Автомат.выкл-ль 3P+N S203MT-D0,5NA | 1 | ШТ | 28594.452 | Заказ | 6 недель | Модульные устройства | Автоматические выключатели |  |  | 4016779872263 | 0.580 | KG | 425.040 | CCM
2CDS273106R0984 | S203MT-C0,5NA | Автомат.выкл-ль 3P+N S203MT-C0,5NA | 1 | ШТ | 16541.16 | Заказ | 5 недель | Модульные устройства | Автоматические выключатели |  |  | 4016779771887 | 0.580 | KG | 425.040 | CCM
2CDS274001R0011 | S204M D1 | Автомат.выкл-ль 4-полюсной S204M D1 | 1 | ШТ | 19142.04 | Заказ | 7 недель | Модульные устройства | Автоматические выключатели | S204M | S204M | 4016779601634 | 0.500 | KG | 690.000 | CCM
2CDS274001R0014 | S204M C1 | Автомат.выкл-ль 4-полюсной S204M C1 | 1 | ШТ | 15313.608 | Заказ | 9 недель | Модульные устройства | Автоматические выключатели | S204M | S204M | 4016779550673 | 0.500 | KG | 690.000 | CCM
2CDS274001R0021 | S204M D2 | Автомат.выкл-ль 4-полюсной S204M D2 | 1 | ШТ | 19142.04 | Заказ | 9 недель | Модульные устройства | Автоматические выключатели | S204M | S204M | 4016779601658 | 0.500 | KG | 690.000 | CCM
2CDS274001R0024 | S204M C2 | Автомат.выкл-ль 4-полюсной S204M C2 | 1 | ШТ | 15313.608 | Заказ | 9 недель | Модульные устройства | Автоматические выключатели | S204M | S204M | 4016779550680 | 0.500 | KG | 690.000 | CCM
2CDS274001R0031 | S204M D3 | Автомат.выкл-ль 4-полюсной S204M D3 | 1 | ШТ | 19142.04 | Заказ | 7 недель | Модульные устройства | Автоматические выключатели | S204M | S204M | 4016779601672 | 0.500 | KG | 690.000 | CCM
2CDS274001R0034 | S204M C3 | Автомат.выкл-ль 4-полюсной S204M C3 | 1 | ШТ | 15313.608 | Заказ | 9 недель | Модульные устройства | Автоматические выключатели | S204M | S204M | 4016779550697 | 0.500 | KG | 690.000 | CCM
2CDS274001R0041 | S204M D4 | Автомат.выкл-ль 4-полюсной S204M D4 | 1 | ШТ | 19142.04 | Заказ | 9 недель | Модульные устройства | Автоматические выключатели | S204M | S204M | 4016779601696 | 0.500 | KG | 690.000 | CCM
2CDS274001R0044 | S204M C4 | Автомат.выкл-ль 4-полюсной S204M C4 | 1 | ШТ | 15313.608 | Заказ | 6 недель | Модульные устройства | Автоматические выключатели | S204M | S204M | 4016779550703 | 0.500 | KG | 690.000 | CCM
2CDS274001R0061 | S204M D6 | Автомат.выкл-ль 4-полюсной S204M D6 | 1 | ШТ | 18376.38 | Заказ | 9 недель | Модульные устройства | Автоматические выключатели | S204M | S204M | 4016779601719 | 0.500 | KG | 690.000 | CCM
2CDS274001R0064 | S204M C6 | Автомат.выкл-ль 4-полюсной S204M C6 | 1 | ШТ | 14701.08 | Заказ | 5 недель | Модульные устройства | Автоматические выключатели | S204M | S204M | 4016779550710 | 0.500 | KG | 690.000 | CCM
2CDS274001R0065 | S204M B6 | Автомат.выкл-ль 4-полюсной S204M B6 | 1 | ШТ | 16906.26 | Заказ | 6 недель | Модульные устройства | Автоматические выключатели | S204M | S204M | 4016779549820 | 0.500 | KG | 690.000 | CCM
2CDS274001R0081 | S204M D8 | Автомат.выкл-ль 4-полюсной S204M D8 | 1 | ШТ | 18376.38 | Заказ | 7 недель | Модульные устройства | Автоматические выключатели | S204M | S204M | 4016779601726 | 0.500 | KG | 690.000 | CCM
2CDS274001R0084 | S204M C8 | Автомат.выкл-ль 4-полюсной S204M C8 | 1 | ШТ | 14701.08 | Заказ | 9 недель | Модульные устройства | Автоматические выключатели | S204M | S204M | 4016779550727 | 0.500 | KG | 690.000 | CCM
2CDS274001R0085 | S204M B8 | Автомат.выкл-ль 4-полюсной S204M B8 | 1 | ШТ | 16906.26 | Заказ | 6 недель | Модульные устройства | Автоматические выключатели | S204M | S204M | 4016779601733 | 0.500 | KG | 690.000 | CCM
2CDS274001R0101 | S204M D10 | Автомат.выкл-ль 4-полюсной S204M D10 | 1 | ШТ | 15313.608 | Заказ | 9 недель | Модульные устройства | Автоматические выключатели | S204M | S204M | 4016779601740 | 0.500 | KG | 690.000 | CCM
2CDS274001R0104 | S204M C10 | Автомат.выкл-ль 4-полюсной S204M C10 | 1 | ШТ | 12250.908 | Заказ | 5 недель | Модульные устройства | Автоматические выключатели | S204M | S204M | 4016779550734 | 0.500 | KG | 690.000 | CCM
2CDS274001R0105 | S204M B10 | Автомат.выкл-ль 4-полюсной S204M B10 | 1 | ШТ | 14088.528 | Заказ | 6 недель | Модульные устройства | Автоматические выключатели | S204M | S204M | 4016779549837 | 0.500 | KG | 690.000 | CCM
2CDS274001R0134 | S204M C13 | Автомат.выкл-ль 4-полюсной S204M C13 | 1 | ШТ | 15313.608 | Заказ | 9 недель | Модульные устройства | Автоматические выключатели | S204M | S204M | 4016779550741 | 0.500 | KG | 690.000 | CCM
2CDS274001R0135 | S204M B13 | Автомат.выкл-ль 4-полюсной S204M B13 | 1 | ШТ | 17610.708 | Заказ | 9 недель | Модульные устройства | Автоматические выключатели | S204M | S204M | 4016779549844 | 0.500 | KG | 690.000 | CCM
2CDS274001R0157 | S204M K0.5 | Автомат.выкл-ль 4-полюсной S204M K0.5 | 1 | ШТ | 64317.252 | Заказ | 5 недель | Модульные устройства | Автоматические выключатели | S204M | S204M | 4016779601757 | 0.500 | KG | 690.000 | CCM
2CDS274001R0158 | S204M Z0.5 | Автомат.выкл-ль 4-полюсной S204M Z0.5 | 1 | ШТ | 68605.056 | Заказ | 7 недель | Модульные устройства | Автоматические выключатели | S204M | S204M | 4016779601764 | 0.500 | KG | 690.000 | CCM
2CDS274001R0161 | S204M D16 | Автомат.выкл-ль 4-полюсной S204M D16 | 1 | ШТ | 15313.608 | Заказ | 5 недель | Модульные устройства | Автоматические выключатели | S204M | S204M | 4016779601771 | 0.500 | KG | 690.000 | CCM
2CDS274001R0164 | S204M C16 | Автомат.выкл-ль 4-полюсной S204M C16 | 1 | ШТ | 12250.908 | C | 5 недель | Модульные устройства | Автоматические выключатели | S204M | S204M | 4016779550758 | 0.500 | KG | 690.000 | CCM
2CDS274001R0165 | S204M B16 | Автомат.выкл-ль 4-полюсной S204M B16 | 1 | ШТ | 14088.528 | Заказ | 5 недель | Модульные устройства | Автоматические выключатели | S204M | S204M | 4016779549851 | 0.500 | KG | 690.000 | CCM
2CDS274001R0201 | S204M D20 | Автомат.выкл-ль 4-полюсной S204M D20 | 1 | ШТ | 17610.708 | Заказ | 9 недель | Модульные устройства | Автоматические выключатели | S204M | S204M | 4016779601788 | 0.500 | KG | 690.000 | CCM
2CDS274001R0204 | S204M C20 | Автомат.выкл-ль 4-полюсной S204M C20 | 1 | ШТ | 14088.528 | Заказ | 5 недель | Модульные устройства | Автоматические выключатели | S204M | S204M | 4016779550765 | 0.500 | KG | 690.000 | CCM
2CDS274001R0205 | S204M B20 | Автомат.выкл-ль 4-полюсной S204M B20 | 1 | ШТ | 16201.788 | Заказ | 6 недель | Модульные устройства | Автоматические выключатели | S204M | S204M | 4016779549868 | 0.500 | KG | 690.000 | CCM
2CDS274001R0217 | S204M K1 | Автомат.выкл-ль 4-полюсной S204M K1 | 1 | ШТ | 45940.896 | Заказ | 5 недель | Модульные устройства | Автоматические выключатели | S204M | S204M | 4016779601795 | 0.500 | KG | 690.000 | CCM
2CDS274001R0218 | S204M Z1 | Автомат.выкл-ль 4-полюсной S204M Z1 | 1 | ШТ | 49003.62 | Заказ | 7 недель | Модульные устройства | Автоматические выключатели | S204M | S204M | 4016779601801 | 0.500 | KG | 690.000 | CCM
2CDS274001R0251 | S204M D25 | Автомат.выкл-ль 4-полюсной S204M D25 | 1 | ШТ | 18376.38 | Заказ | 9 недель | Модульные устройства | Автоматические выключатели | S204M | S204M | 4016779601818 | 0.500 | KG | 690.000 | CCM
2CDS274001R0254 | S204M C25 | Автомат.выкл-ль 4-полюсной S204M C25 | 1 | ШТ | 14701.08 | C | 5 недель | Модульные устройства | Автоматические выключатели | S204M | S204M | 4016779550772 | 0.500 | KG | 690.000 | CCM
2CDS274001R0255 | S204M B25 | Автомат.выкл-ль 4-полюсной S204M B25 | 1 | ШТ | 16906.26 | Заказ | 6 недель | Модульные устройства | Автоматические выключатели | S204M | S204M | 4016779549875 | 0.500 | KG | 690.000 | CCM
2CDS274001R0257 | S204M K1.6 | Автомат.выкл-ль 4-полюсной S204M K1.6 | 1 | ШТ | 45940.896 | Заказ | 7 недель | Модульные устройства | Автоматические выключатели | S204M | S204M | 4016779601825 | 0.500 | KG | 690.000 | CCM
2CDS274001R0258 | S204M Z1.6 | Автомат.выкл-ль 4-полюсной S204M Z1.6 | 1 | ШТ | 49003.62 | Заказ | 7 недель | Модульные устройства | Автоматические выключатели | S204M | S204M | 4016779601832 | 0.500 | KG | 690.000 | CCM
2CDS274001R0277 | S204M K2 | Автомат.выкл-ль 4-полюсной S204M K2 | 1 | ШТ | 45940.896 | Заказ | 7 недель | Модульные устройства | Автоматические выключатели | S204M | S204M | 4016779601849 | 0.500 | KG | 690.000 | CCM
2CDS274001R0278 | S204M Z2 | Автомат.выкл-ль 4-полюсной S204M Z2 | 1 | ШТ | 49003.62 | Заказ | 7 недель | Модульные устройства | Автоматические выключатели | S204M | S204M | 4016779601856 | 0.500 | KG | 690.000 | CCM
2CDS274001R0317 | S204M K3 | Автомат.выкл-ль 4-полюсной S204M K3 | 1 | ШТ | 45940.896 | Заказ | 9 недель | Модульные устройства | Автоматические выключатели | S204M | S204M | 4016779601863 | 0.500 | KG | 690.000 | CCM
2CDS274001R0318 | S204M Z3 | Автомат.выкл-ль 4-полюсной S204M Z3 | 1 | ШТ | 49003.62 | Заказ | 7 недель | Модульные устройства | Автоматические выключатели | S204M | S204M | 4016779601870 | 0.500 | KG | 690.000 | CCM
2CDS274001R0321 | S204M D32 | Автомат.выкл-ль 4-полюсной S204M D32 | 1 | ШТ | 18376.38 | Заказ | 5 недель | Модульные устройства | Автоматические выключатели | S204M | S204M | 4016779601887 | 0.500 | KG | 690.000 | CCM
2CDS274001R0324 | S204M C32 | Автомат.выкл-ль 4-полюсной S204M C32 | 1 | ШТ | 14701.08 | Заказ | 5 недель | Модульные устройства | Автоматические выключатели | S204M | S204M | 4016779550789 | 0.500 | KG | 690.000 | CCM
2CDS274001R0325 | S204M B32 | Автомат.выкл-ль 4-полюсной S204M B32 | 1 | ШТ | 16906.26 | Заказ | 5 недель | Модульные устройства | Автоматические выключатели | S204M | S204M | 4016779549882 | 0.500 | KG | 690.000 | CCM
2CDS274001R0337 | S204M K4 | Автомат.выкл-ль 4-полюсной S204M K4 | 1 | ШТ | 45940.896 | Заказ | 7 недель | Модульные устройства | Автоматические выключатели | S204M | S204M | 4016779601894 | 0.500 | KG | 690.000 | CCM
2CDS274001R0338 | S204M Z4 | Автомат.выкл-ль 4-полюсной S204M Z4 | 1 | ШТ | 49003.62 | Заказ | 7 недель | Модульные устройства | Автоматические выключатели | S204M | S204M | 4016779601900 | 0.500 | KG | 690.000 | CCM
2CDS274001R0377 | S204M K6 | Автомат.выкл-ль 4-полюсной S204M K6 | 1 | ШТ | 44103.264 | Заказ | 9 недель | Модульные устройства | Автоматические выключатели | S204M | S204M | 4016779601917 | 0.500 | KG | 690.000 | CCM
2CDS274001R0378 | S204M Z6 | Автомат.выкл-ль 4-полюсной S204M Z6 | 1 | ШТ | 47043.48 | Заказ | 7 недель | Модульные устройства | Автоматические выключатели | S204M | S204M | 4016779601924 | 0.500 | KG | 690.000 | CCM
2CDS274001R0401 | S204M D40 | Автомат.выкл-ль 4-полюсной S204M D40 | 1 | ШТ | 21439.08 | Заказ | 5 недель | Модульные устройства | Автоматические выключатели | S204M | S204M | 4016779601931 | 0.500 | KG | 690.000 | CCM
2CDS274001R0404 | S204M C40 | Автомат.выкл-ль 4-полюсной S204M C40 | 1 | ШТ | 17151.252 | Заказ | 5 недель | Модульные устройства | Автоматические выключатели | S204M | S204M | 4016779550796 | 0.500 | KG | 690.000 | CCM
2CDS274001R0405 | S204M B40 | Автомат.выкл-ль 4-полюсной S204M B40 | 1 | ШТ | 19723.956 | Заказ | 5 недель | Модульные устройства | Автоматические выключатели | S204M | S204M | 4016779549899 | 0.500 | KG | 690.000 | CCM
2CDS274001R0407 | S204M K8 | Автомат.выкл-ль 4-полюсной S204M K8 | 1 | ШТ | 44103.264 | Заказ | 7 недель | Модульные устройства | Автоматические выключатели | S204M | S204M | 4016779601948 | 0.500 | KG | 690.000 | CCM
2CDS274001R0408 | S204M Z8 | Автомат.выкл-ль 4-полюсной S204M Z8 | 1 | ШТ | 47043.48 | Заказ | 7 недель | Модульные устройства | Автоматические выключатели | S204M | S204M | 4016779601955 | 0.500 | KG | 690.000 | CCM
2CDS274001R0427 | S204M K10 | Автомат.выкл-ль 4-полюсной S204M K10 | 1 | ШТ | 36752.712 | Заказ | 9 недель | Модульные устройства | Автоматические выключатели | S204M | S204M | 4016779601962 | 0.500 | KG | 690.000 | CCM
2CDS274001R0428 | S204M Z10 | Автомат.выкл-ль 4-полюсной S204M Z10 | 1 | ШТ | 39202.896 | Заказ | 7 недель | Модульные устройства | Автоматические выключатели | S204M | S204M | 4016779601979 | 0.500 | KG | 690.000 | CCM
2CDS274001R0467 | S204M K16 | Автомат.выкл-ль 4-полюсной S204M K16 | 1 | ШТ | 36752.712 | Заказ | 6 недель | Модульные устройства | Автоматические выключатели | S204M | S204M | 4016779601986 | 0.500 | KG | 690.000 | CCM
2CDS274001R0468 | S204M Z16 | Автомат.выкл-ль 4-полюсной S204M Z16 | 1 | ШТ | 39202.896 | Заказ | 7 недель | Модульные устройства | Автоматические выключатели | S204M | S204M | 4016779601993 | 0.500 | KG | 690.000 | CCM
2CDS274001R0487 | S204M K20 | Автомат.выкл-ль 4-полюсной S204M K20 | 1 | ШТ | 42265.644 | Заказ | 7 недель | Модульные устройства | Автоматические выключатели | S204M | S204M | 4016779602006 | 0.500 | KG | 690.000 | CCM
2CDS274001R0488 | S204M Z20 | Автомат.выкл-ль 4-полюсной S204M Z20 | 1 | ШТ | 45083.34 | Заказ | 7 недель | Модульные устройства | Автоматические выключатели | S204M | S204M | 4016779659628 | 0.500 | KG | 116.730 | CCM
2CDS274001R0501 | S204M D50 | Автомат.выкл-ль 4-полюсной S204M D50 | 1 | ШТ | 29095.908 | Заказ | 5 недель | Модульные устройства | Автоматические выключатели | S204M | S204M | 4016779602013 | 0.500 | KG | 690.000 | CCM
2CDS274001R0504 | S204M C50 | Автомат.выкл-ль 4-полюсной S204M C50 | 1 | ШТ | 23276.724 | Заказ | 5 недель | Модульные устройства | Автоматические выключатели | S204M | S204M | 4016779544030 | 0.500 | KG | 690.000 | CCM
2CDS274001R0505 | S204M B50 | Автомат.выкл-ль 4-полюсной S204M B50 | 1 | ШТ | 26768.232 | Заказ | 5 недель | Модульные устройства | Автоматические выключатели | S204M | S204M | 4016779543910 | 0.500 | KG | 690.000 | CCM
2CDS274001R0517 | S204M K25 | Автомат.выкл-ль 4-полюсной S204M K25 | 1 | ШТ | 44103.264 | Заказ | 6 недель | Модульные устройства | Автоматические выключатели | S204M | S204M | 4016779602020 | 0.500 | KG | 690.000 | CCM
2CDS274001R0518 | S204M Z25 | Автомат.выкл-ль 4-полюсной S204M Z25 | 1 | ШТ | 47043.48 | Заказ | 5 недель | Модульные устройства | Автоматические выключатели | S204M | S204M | 4016779602037 | 0.500 | KG | 690.000 | CCM
2CDS274001R0537 | S204M K32 | Автомат.выкл-ль 4-полюсной S204M K32 | 1 | ШТ | 44103.264 | Заказ | 5 недель | Модульные устройства | Автоматические выключатели | S204M | S204M | 4016779602044 | 0.500 | KG | 690.000 | CCM
2CDS274001R0538 | S204M Z32 | Автомат.выкл-ль 4-полюсной S204M Z32 | 1 | ШТ | 47043.48 | Заказ | 7 недель | Модульные устройства | Автоматические выключатели | S204M | S204M | 4016779602051 | 0.500 | KG | 690.000 | CCM
2CDS274001R0557 | S204M K40 | Автомат.выкл-ль 4-полюсной S204M K40 | 1 | ШТ | 51453.804 | Заказ | 5 недель | Модульные устройства | Автоматические выключатели | S204M | S204M | 4016779602068 | 0.500 | KG | 690.000 | CCM
2CDS274001R0558 | S204M Z40 | Автомат.выкл-ль 4-полюсной S204M Z40 | 1 | ШТ | 54884.064 | Заказ | 7 недель | Модульные устройства | Автоматические выключатели | S204M | S204M | 4016779602075 | 0.500 | KG | 690.000 | CCM
2CDS274001R0577 | S204M K50 | Автомат.выкл-ль 4-полюсной S204M K50 | 1 | ШТ | 69830.172 | Заказ | 7 недель | Модульные устройства | Автоматические выключатели | S204M | S204M | 4016779602082 | 0.500 | KG | 690.000 | CCM
2CDS274001R0578 | S204M Z50 | Автомат.выкл-ль 4-полюсной S204M Z50 | 1 | ШТ | 74485.5 | Заказ | 7 недель | Модульные устройства | Автоматические выключатели | S204M | S204M | 4016779602099 | 0.500 | KG | 690.000 | CCM
2CDS274001R0607 | S204M K63 | Автомат.выкл-ль 4-полюсной S204M K63 | 1 | ШТ | 77180.736 | Заказ | 5 недель | Модульные устройства | Автоматические выключатели | S204M | S204M | 4016779602105 | 0.500 | KG | 690.000 | CCM
2CDS274001R0608 | S204M Z63 | Автомат.выкл-ль 4-полюсной S204M Z63 | 1 | ШТ | 82326.096 | Заказ | 7 недель | Модульные устройства | Автоматические выключатели | S204M | S204M | 4016779602112 | 0.500 | KG | 690.000 | CCM
2CDS274001R0631 | S204M D63 | Автомат.выкл-ль 4-полюсной S204M D63 | 1 | ШТ | 32158.632 | Заказ | 5 недель | Модульные устройства | Автоматические выключатели | S204M | S204M | 4016779602129 | 0.500 | KG | 690.000 | CCM
2CDS274001R0634 | S204M C63 | Автомат.выкл-ль 4-полюсной S204M C63 | 1 | ШТ | 25726.956 | Заказ | 5 недель | Модульные устройства | Автоматические выключатели | S204M | S204M | 4016779544047 | 0.500 | KG | 690.000 | CCM
2CDS274001R0635 | S204M B63 | Автомат.выкл-ль 4-полюсной S204M B63 | 1 | ШТ | 29585.94 | Заказ | 5 недель | Модульные устройства | Автоматические выключатели | S204M | S204M | 4016779543927 | 0.500 | KG | 690.000 | CCM
2CDS274001R0971 | S204M D1.6 | Автомат.выкл-ль 4-полюсной S204M D1.6 | 1 | ШТ | 19142.04 | Заказ | 7 недель | Модульные устройства | Автоматические выключатели | S204M | S204M | 4016779602136 | 0.500 | KG | 690.000 | CCM
2CDS274001R0974 | S204M C1.6 | Автомат.выкл-ль 4-полюсной S204M C1.6 | 1 | ШТ | 15313.608 | Заказ | 9 недель | Модульные устройства | Автоматические выключатели | S204M | S204M | 4016779550666 | 0.500 | KG | 690.000 | CCM
2CDS274001R0981 | S204M D0.5 | Автомат.выкл-ль 4-полюсной S204M D0.5 | 1 | ШТ | 26798.844 | Заказ | 7 недель | Модульные устройства | Автоматические выключатели | S204M | S204M | 4016779602143 | 0.500 | KG | 690.000 | CCM
2CDS274001R0984 | S204M C0.5 | Автомат.выкл-ль 4-полюсной S204M C0.5 | 1 | ШТ | 21439.08 | Заказ | 9 недель | Модульные устройства | Автоматические выключатели | S204M | S204M | 4016779550659 | 0.500 | KG | 690.000 | CCM
2CDS274006R0011 | S204MT-D1 | Автомат.выкл-ль 4-полюсной S204MT-D1 | 1 | ШТ | 21046.416 | Заказ | 6 недель | Модульные устройства | Автоматические выключатели |  |  | 4016779872102 | 0.580 | KG | 425.040 | CCM
2CDS274006R0014 | S204MT-C1 | Автомат.выкл-ль 4-полюсной S204MT-C1 | 1 | ШТ | 19252.176 | Заказ | 5 недель | Модульные устройства | Автоматические выключатели |  |  | 4016779771894 | 0.580 | KG | 425.040 | CCM
2CDS274006R0021 | S204MT-D2 | Автомат.выкл-ль 4-полюсной S204MT-D2 | 1 | ШТ | 21046.416 | Заказ | 6 недель | Модульные устройства | Автоматические выключатели |  |  | 4016779872126 | 0.580 | KG | 425.040 | CCM
2CDS274006R0024 | S204MT-C2 | Автомат.выкл-ль 4-полюсной S204MT-C2 | 1 | ШТ | 19252.176 | Заказ | 5 недель | Модульные устройства | Автоматические выключатели |  |  | 4016779771900 | 0.580 | KG | 425.040 | CCM
2CDS274006R0031 | S204MT-D3 | Автомат.выкл-ль 4-полюсной S204MT-D3 | 1 | ШТ | 21046.416 | Заказ | 6 недель | Модульные устройства | Автоматические выключатели |  |  | 4016779872133 | 0.580 | KG | 425.040 | CCM
2CDS274006R0034 | S204MT-C3 | Автомат.выкл-ль 4-полюсной S204MT-C3 | 1 | ШТ | 19252.176 | Заказ | 5 недель | Модульные устройства | Автоматические выключатели |  |  | 4016779771917 | 0.580 | KG | 425.040 | CCM
2CDS274006R0041 | S204MT-D4 | Автомат.выкл-ль 4-полюсной S204MT-D4 | 1 | ШТ | 21046.416 | Заказ | 6 недель | Модульные устройства | Автоматические выключатели |  |  | 4016779872140 | 0.580 | KG | 425.040 | CCM
2CDS274006R0044 | S204MT-C4 | Автомат.выкл-ль 4-полюсной S204MT-C4 | 1 | ШТ | 19252.176 | Заказ | 5 недель | Модульные устройства | Автоматические выключатели |  |  | 4016779771924 | 0.580 | KG | 425.040 | CCM
2CDS274006R0061 | S204MT-D6 | Автомат.выкл-ль 4-полюсной S204MT-D6 | 1 | ШТ | 21046.416 | Заказ | 6 недель | Модульные устройства | Автоматические выключатели |  |  | 4016779872157 | 0.580 | KG | 425.040 | CCM
2CDS274006R0064 | S204MT-C6 | Автомат.выкл-ль 4-полюсной S204MT-C6 | 1 | ШТ | 19252.176 | Заказ | 5 недель | Модульные устройства | Автоматические выключатели |  |  | 4016779771931 | 0.580 | KG | 425.040 | CCM
2CDS274006R0065 | S204MT-B6 | Автомат.выкл-ль 4-полюсной S204MT-B6 | 1 | ШТ | 16645.908 | Заказ | 6 недель | Модульные устройства | Автоматические выключатели |  |  | 4016779871723 | 0.580 | KG | 425.040 | CCM
2CDS274006R0081 | S204MT-D8 | Автомат.выкл-ль 4-полюсной S204MT-D8 | 1 | ШТ | 21046.416 | Заказ | 5 недель | Модульные устройства | Автоматические выключатели |  |  | 4016779872164 | 0.580 | KG | 425.040 | CCM
2CDS274006R0084 | S204MT-C8 | Автомат.выкл-ль 4-полюсной S204MT-C8 | 1 | ШТ | 19252.176 | Заказ | 5 недель | Модульные устройства | Автоматические выключатели |  |  | 4016779771948 | 0.580 | KG | 425.040 | CCM
2CDS274006R0101 | S204MT-D10 | Автомат.выкл-ль 4-полюсной S204MT-D10 | 1 | ШТ | 17519.04 | Заказ | 6 недель | Модульные устройства | Автоматические выключатели |  |  | 4016779872171 | 0.580 | KG | 425.040 | CCM
2CDS274006R0104 | S204MT-C10 | Автомат.выкл-ль 4-полюсной S204MT-C10 | 1 | ШТ | 16025.988 | Заказ | 5 недель | Модульные устройства | Автоматические выключатели |  |  | 4016779771955 | 0.580 | KG | 425.040 | CCM
2CDS274006R0105 | S204MT-B10 | Автомат.выкл-ль 4-полюсной S204MT-B10 | 1 | ШТ | 13856.304 | Заказ | 6 недель | Модульные устройства | Автоматические выключатели |  |  | 4016779871730 | 0.580 | KG | 425.040 | CCM
2CDS274006R0131 | S204MT-D13 | Автомат.выкл-ль 4-полюсной S204MT-D13 | 1 | ШТ | 30170.46 | Заказ | 6 недель | Модульные устройства | Автоматические выключатели |  |  | 4016779872188 | 0.580 | KG | 425.040 | CCM
2CDS274006R0134 | S204MT-C13 | Автомат.выкл-ль 4-полюсной S204MT-C13 | 1 | ШТ | 16025.988 | Заказ | 5 недель | Модульные устройства | Автоматические выключатели |  |  | 4016779771962 | 0.580 | KG | 425.040 | CCM
2CDS274006R0135 | S204MT-B13 | Автомат.выкл-ль 4-полюсной S204MT-B13 | 1 | ШТ | 13856.304 | Заказ | 6 недель | Модульные устройства | Автоматические выключатели |  |  | 4016779871747 | 0.580 | KG | 425.040 | CCM
2CDS274006R0157 | S204MT-K0,5 | Автомат.выкл-ль 4-полюсной S204MT-K0,5 | 1 | ШТ | 21046.416 | Заказ | 5 недель | Модульные устройства | Автоматические выключатели |  |  | 4016779771979 | 0.580 | KG | 425.040 | CCM
2CDS274006R0158 | S204MT-Z0,5 | Автомат.выкл-ль 4-полюсной S204MT-Z0,5 | 1 | ШТ | 22670.412 | Заказ | 5 недель | Модульные устройства | Автоматические выключатели |  |  | 4016779771986 | 0.580 | KG | 425.040 | CCM
2CDS274006R0161 | S204MT-D16 | Автомат.выкл-ль 4-полюсной S204MT-D16 | 1 | ШТ | 17519.04 | Заказ | 6 недель | Модульные устройства | Автоматические выключатели |  |  | 4016779872195 | 0.580 | KG | 425.040 | CCM
2CDS274006R0164 | S204MT-C16 | Автомат.выкл-ль 4-полюсной S204MT-C16 | 1 | ШТ | 16025.988 | Заказ | 5 недель | Модульные устройства | Автоматические выключатели |  |  | 4016779771993 | 0.580 | KG | 425.040 | CCM
2CDS274006R0165 | S204MT-B16 | Автомат.выкл-ль 4-полюсной S204MT-B16 | 1 | ШТ | 13856.304 | Заказ | 6 недель | Модульные устройства | Автоматические выключатели |  |  | 4016779871754 | 0.580 | KG | 425.040 | CCM
2CDS274006R0201 | S204MT-D20 | Автомат.выкл-ль 4-полюсной S204MT-D20 | 1 | ШТ | 20186.4 | Заказ | 6 недель | Модульные устройства | Автоматические выключатели |  |  | 4016779872201 | 0.580 | KG | 425.040 | CCM
2CDS274006R0204 | S204MT-C20 | Автомат.выкл-ль 4-полюсной S204MT-C20 | 1 | ШТ | 18444.528 | Заказ | 5 недель | Модульные устройства | Автоматические выключатели |  |  | 4016779772006 | 0.580 | KG | 425.040 | CCM
2CDS274006R0205 | S204MT-B20 | Автомат.выкл-ль 4-полюсной S204MT-B20 | 1 | ШТ | 15964.908 | Заказ | 6 недель | Модульные устройства | Автоматические выключатели |  |  | 4016779871761 | 0.580 | KG | 425.040 | CCM
2CDS274006R0217 | S204MT-K1 | Автомат.выкл-ль 4-полюсной S204MT-K1 | 1 | ШТ | 21046.416 | Заказ | 5 недель | Модульные устройства | Автоматические выключатели |  |  | 4016779772013 | 0.580 | KG | 425.040 | CCM
2CDS274006R0218 | S204MT-Z1 | Автомат.выкл-ль 4-полюсной S204MT-Z1 | 1 | ШТ | 22670.412 | Заказ | 5 недель | Модульные устройства | Автоматические выключатели |  |  | 4016779772020 | 0.580 | KG | 425.040 | CCM
2CDS274006R0251 | S204MT-D25 | Автомат.выкл-ль 4-полюсной S204MT-D25 | 1 | ШТ | 21046.416 | Заказ | 6 недель | Модульные устройства | Автоматические выключатели |  |  | 4016779872218 | 0.580 | KG | 425.040 | CCM
2CDS274006R0254 | S204MT-C25 | Автомат.выкл-ль 4-полюсной S204MT-C25 | 1 | ШТ | 19252.176 | Заказ | 5 недель | Модульные устройства | Автоматические выключатели |  |  | 4016779772037 | 0.580 | KG | 425.040 | CCM
2CDS274006R0255 | S204MT-B25 | Автомат.выкл-ль 4-полюсной S204MT-B25 | 1 | ШТ | 16645.908 | Заказ | 6 недель | Модульные устройства | Автоматические выключатели |  |  | 4016779871778 | 0.580 | KG | 425.040 | CCM
2CDS274006R0257 | S204MT-K1,6 | Автомат.выкл-ль 4-полюсной S204MT-K1,6 | 1 | ШТ | 21046.416 | Заказ | 5 недель | Модульные устройства | Автоматические выключатели |  |  | 4016779772044 | 0.580 | KG | 425.040 | CCM
2CDS274006R0258 | S204MT-Z1,6 | Автомат.выкл-ль 4-полюсной S204MT-Z1,6 | 1 | ШТ | 22670.412 | Заказ | 5 недель | Модульные устройства | Автоматические выключатели |  |  | 4016779772051 | 0.580 | KG | 425.040 | CCM
2CDS274006R0277 | S204MT-K2 | Автомат.выкл-ль 4-полюсной S204MT-K2 | 1 | ШТ | 21046.416 | Заказ | 5 недель | Модульные устройства | Автоматические выключатели |  |  | 4016779772068 | 0.580 | KG | 425.040 | CCM
2CDS274006R0278 | S204MT-Z2 | Автомат.выкл-ль 4-полюсной S204MT-Z2 | 1 | ШТ | 22670.412 | Заказ | 5 недель | Модульные устройства | Автоматические выключатели |  |  | 4016779772075 | 0.580 | KG | 425.040 | CCM
2CDS274006R0317 | S204MT-K3 | Автомат.выкл-ль 4-полюсной S204MT-K3 | 1 | ШТ | 21046.416 | Заказ | 5 недель | Модульные устройства | Автоматические выключатели |  |  | 4016779772082 | 0.580 | KG | 425.040 | CCM
2CDS274006R0318 | S204MT-Z3 | Автомат.выкл-ль 4-полюсной S204MT-Z3 | 1 | ШТ | 22670.412 | Заказ | 5 недель | Модульные устройства | Автоматические выключатели |  |  | 4016779772099 | 0.580 | KG | 425.040 | CCM
2CDS274006R0321 | S204MT-D32 | Автомат.выкл-ль 4-полюсной S204MT-D32 | 1 | ШТ | 21941.364 | Заказ | 5 недель | Модульные устройства | Автоматические выключатели |  |  | 4016779872225 | 0.580 | KG | 425.040 | CCM
2CDS274006R0324 | S204MT-C32 | Автомат.выкл-ль 4-полюсной S204MT-C32 | 1 | ШТ | 20033.592 | Заказ | 5 недель | Модульные устройства | Автоматические выключатели |  |  | 4016779772105 | 0.580 | KG | 425.040 | CCM
2CDS274006R0325 | S204MT-B32 | Автомат.выкл-ль 4-полюсной S204MT-B32 | 1 | ШТ | 17348.772 | Заказ | 5 недель | Модульные устройства | Автоматические выключатели |  |  | 4016779871785 | 0.580 | KG | 425.040 | CCM
2CDS274006R0337 | S204MT-K4 | Автомат.выкл-ль 4-полюсной S204MT-K4 | 1 | ШТ | 21046.416 | Заказ | 5 недель | Модульные устройства | Автоматические выключатели |  |  | 4016779772112 | 0.580 | KG | 425.040 | CCM
2CDS274006R0338 | S204MT-Z4 | Автомат.выкл-ль 4-полюсной S204MT-Z4 | 1 | ШТ | 22670.412 | Заказ | 5 недель | Модульные устройства | Автоматические выключатели |  |  | 4016779772129 | 0.580 | KG | 425.040 | CCM
2CDS274006R0377 | S204MT-K6 | Автомат.выкл-ль 4-полюсной S204MT-K6 | 1 | ШТ | 21046.416 | Заказ | 5 недель | Модульные устройства | Автоматические выключатели |  |  | 4016779772136 | 0.580 | KG | 425.040 | CCM
2CDS274006R0378 | S204MT-Z6 | Автомат.выкл-ль 4-полюсной S204MT-Z6 | 1 | ШТ | 22670.412 | Заказ | 5 недель | Модульные устройства | Автоматические выключатели |  |  | 4016779772143 | 0.580 | KG | 425.040 | CCM
2CDS274006R0401 | S204MT-D40 | Автомат.выкл-ль 4-полюсной S204MT-D40 | 1 | ШТ | 22853.772 | Заказ | 5 недель | Модульные устройства | Автоматические выключатели |  |  | 4016779872232 | 0.580 | KG | 425.040 | CCM
2CDS274006R0404 | S204MT-C40 | Автомат.выкл-ль 4-полюсной S204MT-C40 | 1 | ШТ | 20823.792 | Заказ | 6 недель | Модульные устройства | Автоматические выключатели |  |  | 4016779772150 | 0.580 | KG | 425.040 | CCM
2CDS274006R0405 | S204MT-B40 | Автомат.выкл-ль 4-полюсной S204MT-B40 | 1 | ШТ | 18029.832 | Заказ | 5 недель | Модульные устройства | Автоматические выключатели |  |  | 4016779871792 | 0.580 | KG | 425.040 | CCM
2CDS274006R0407 | S204MT-K8 | Автомат.выкл-ль 4-полюсной S204MT-K8 | 1 | ШТ | 21046.416 | Заказ | 5 недель | Модульные устройства | Автоматические выключатели |  |  | 4016779772167 | 0.580 | KG | 425.040 | CCM
2CDS274006R0408 | S204MT-Z8 | Автомат.выкл-ль 4-полюсной S204MT-Z8 | 1 | ШТ | 22670.412 | Заказ | 5 недель | Модульные устройства | Автоматические выключатели |  |  | 4016779772174 | 0.580 | KG | 425.040 | CCM
2CDS274006R0427 | S204MT-K10 | Автомат.выкл-ль 4-полюсной S204MT-K10 | 1 | ШТ | 17257.104 | Заказ | 5 недель | Модульные устройства | Автоматические выключатели |  |  | 4016779772181 | 0.580 | KG | 425.040 | CCM
2CDS274006R0428 | S204MT-Z10 | Автомат.выкл-ль 4-полюсной S204MT-Z10 | 1 | ШТ | 18850.548 | Заказ | 5 недель | Модульные устройства | Автоматические выключатели |  |  | 4016779772198 | 0.580 | KG | 425.040 | CCM
2CDS274006R0447 | S204MT-K13 | Автомат.выкл-ль 4-полюсной S204MT-K13 | 1 | ШТ | 19623.252 | Заказ | 5 недель | Модульные устройства | Автоматические выключатели |  |  | 4016779772204 | 0.580 | KG | 425.040 | CCM
2CDS274006R0467 | S204MT-K16 | Автомат.выкл-ль 4-полюсной S204MT-K16 | 1 | ШТ | 17257.104 | Заказ | 6 недель | Модульные устройства | Автоматические выключатели |  |  | 4016779772211 | 0.580 | KG | 425.040 | CCM
2CDS274006R0468 | S204MT-Z16 | Автомат.выкл-ль 4-полюсной S204MT-Z16 | 1 | ШТ | 18850.548 | Заказ | 5 недель | Модульные устройства | Автоматические выключатели |  |  | 4016779772228 | 0.580 | KG | 425.040 | CCM
2CDS274006R0487 | S204MT-K20 | Автомат.выкл-ль 4-полюсной S204MT-K20 | 1 | ШТ | 20186.4 | Заказ | 5 недель | Модульные устройства | Автоматические выключатели |  |  | 4016779772235 | 0.580 | KG | 425.040 | CCM
2CDS274006R0488 | S204MT-Z20 | Автомат.выкл-ль 4-полюсной S204MT-Z20 | 1 | ШТ | 19623.252 | Заказ | 5 недель | Модульные устройства | Автоматические выключатели |  |  | 4016779772242 | 0.580 | KG | 425.040 | CCM
2CDS274006R0501 | S204MT-D50 | Автомат.выкл-ль 4-полюсной S204MT-D50 | 1 | ШТ | 26280.756 | Заказ | 5 недель | Модульные устройства | Автоматические выключатели |  |  | 4016779872249 | 0.580 | KG | 425.040 | CCM
2CDS274006R0504 | S204MT-C50 | Автомат.выкл-ль 4-полюсной S204MT-C50 | 1 | ШТ | 24049.932 | Заказ | 6 недель | Модульные устройства | Автоматические выключатели |  |  | 4016779772259 | 0.580 | KG | 425.040 | CCM
2CDS274006R0505 | S204MT-B50 | Автомат.выкл-ль 4-полюсной S204MT-B50 | 1 | ШТ | 20780.1 | Заказ | 5 недель | Модульные устройства | Автоматические выключатели |  |  | 4016779871808 | 0.580 | KG | 425.040 | CCM
2CDS274006R0517 | S204MT-K25 | Автомат.выкл-ль 4-полюсной S204MT-K25 | 1 | ШТ | 21046.416 | Заказ | 5 недель | Модульные устройства | Автоматические выключатели |  |  | 4016779772266 | 0.580 | KG | 425.040 | CCM
2CDS274006R0518 | S204MT-Z25 | Автомат.выкл-ль 4-полюсной S204MT-Z25 | 1 | ШТ | 22670.412 | Заказ | 5 недель | Модульные устройства | Автоматические выключатели |  |  | 4016779772273 | 0.580 | KG | 425.040 | CCM
2CDS274006R0537 | S204MT-K32 | Автомат.выкл-ль 4-полюсной S204MT-K32 | 1 | ШТ | 21941.364 | Заказ | 6 недель | Модульные устройства | Автоматические выключатели |  |  | 4016779772280 | 0.580 | KG | 425.040 | CCM
2CDS274006R0538 | S204MT-Z32 | Автомат.выкл-ль 4-полюсной S204MT-Z32 | 1 | ШТ | 23587.188 | Заказ | 6 недель | Модульные устройства | Автоматические выключатели |  |  | 4016779772297 | 0.580 | KG | 425.040 | CCM
2CDS274006R0557 | S204MT-K40 | Автомат.выкл-ль 4-полюсной S204MT-K40 | 1 | ШТ | 22801.368 | Заказ | 6 недель | Модульные устройства | Автоматические выключатели |  |  | 4016779772303 | 0.580 | KG | 425.040 | CCM
2CDS274006R0558 | S204MT-Z40 | Автомат.выкл-ль 4-полюсной S204MT-Z40 | 1 | ШТ | 24530.184 | Заказ | 6 недель | Модульные устройства | Автоматические выключатели |  |  | 4016779772310 | 0.580 | KG | 425.040 | CCM
2CDS274006R0577 | S204MT-K50 | Автомат.выкл-ль 4-полюсной S204MT-K50 | 1 | ШТ | 26280.756 | Заказ | 5 недель | Модульные устройства | Автоматические выключатели |  |  | 4016779772327 | 0.580 | KG | 425.040 | CCM
2CDS274006R0578 | S204MT-Z50 | Автомат.выкл-ль 4-полюсной S204MT-Z50 | 1 | ШТ | 28267.068 | Заказ | 6 недель | Модульные устройства | Автоматические выключатели |  |  | 4016779772334 | 0.580 | KG | 425.040 | CCM
2CDS274006R0607 | S204MT-K63 | Автомат.выкл-ль 4-полюсной S204MT-K63 | 1 | ШТ | 29808.108 | Заказ | 6 недель | Модульные устройства | Автоматические выключатели |  |  | 4016779772341 | 0.580 | KG | 425.040 | CCM
2CDS274006R0608 | S204MT-Z63 | Автомат.выкл-ль 4-полюсной S204MT-Z63 | 1 | ШТ | 32082.552 | Заказ | 6 недель | Модульные устройства | Автоматические выключатели |  |  | 4016779772358 | 0.580 | KG | 425.040 | CCM
2CDS274006R0631 | S204MT-D63 | Автомат.выкл-ль 4-полюсной S204MT-D63 | 1 | ШТ | 29808.108 | Заказ | 5 недель | Модульные устройства | Автоматические выключатели |  |  | 4016779872256 | 0.580 | KG | 425.040 | CCM
2CDS274006R0634 | S204MT-C63 | Автомат.выкл-ль 4-полюсной S204MT-C63 | 1 | ШТ | 27271.716 | Заказ | 6 недель | Модульные устройства | Автоматические выключатели |  |  | 4016779772365 | 0.580 | KG | 425.040 | CCM
2CDS274006R0635 | S204MT-B63 | Автомат.выкл-ль 4-полюсной S204MT-B63 | 1 | ШТ | 23530.428 | Заказ | 5 недель | Модульные устройства | Автоматические выключатели |  |  | 4016779871815 | 0.580 | KG | 425.040 | CCM
2CDS274006R0971 | S204MT-D1,6 | Автомат.выкл-ль 4-полюсной S204MT-D1,6 | 1 | ШТ | 21046.416 | Заказ | 6 недель | Модульные устройства | Автоматические выключатели |  |  | 4016779872119 | 0.580 | KG | 425.040 | CCM
2CDS274006R0974 | S204MT-C1,6 | Автомат.выкл-ль 4-полюсной S204MT-C1,6 | 1 | ШТ | 19252.176 | Заказ | 5 недель | Модульные устройства | Автоматические выключатели |  |  | 4016779772372 | 0.580 | KG | 425.040 | CCM
2CDS274006R0981 | S204MT-D0,5 | Автомат.выкл-ль 4-полюсной S204MT-D0,5 | 1 | ШТ | 21046.416 | Заказ | 6 недель | Модульные устройства | Автоматические выключатели |  |  | 4016779872096 | 0.580 | KG | 425.040 | CCM
2CDS274006R0984 | S204MT-C0,5 | Автомат.выкл-ль 4-полюсной S204MT-C0,5 | 1 | ШТ | 19252.176 | Заказ | 5 недель | Модульные устройства | Автоматические выключатели |  |  | 4016779772389 | 0.580 | KG | 425.040 | CCM
2CDS274061R0014 | S204M C1UC | Автомат.выкл-ль 4-полюсной 204M C1UC | 1 | ШТ | 17720.652 | Заказ | 7 недель | Модульные устройства | Автоматические выключатели | S204M | S204M | 4013614437366 | 0.500 | KG | 425.040 | CCM
2CDS274061R0024 | S204M C2UC | Автомат.выкл-ль 4-полюсной 204M C2UC | 1 | ШТ | 17720.652 | Заказ | 5 недель | Модульные устройства | Автоматические выключатели | S204M | S204M | 4013614437380 | 0.500 | KG | 425.040 | CCM
2CDS274061R0034 | S204M C3UC | Автомат.выкл-ль 4-полюсной 204M C3UC | 1 | ШТ | 17720.652 | Заказ | 7 недель | Модульные устройства | Автоматические выключатели | S204M | S204M | 4013614437397 | 0.500 | KG | 425.040 | CCM
2CDS274061R0044 | S204M C4UC | Автомат.выкл-ль 4-полюсной 204M C4UC | 1 | ШТ | 17720.652 | Заказ | 5 недель | Модульные устройства | Автоматические выключатели | S204M | S204M | 4013614437403 | 0.500 | KG | 425.040 | CCM
2CDS274061R0064 | S204M C6UC | Автомат.выкл-ль 4-полюсной 204M C6UC | 1 | ШТ | 17720.652 | Заказ | 7 недель | Модульные устройства | Автоматические выключатели | S204M | S204M | 4013614437410 | 0.500 | KG | 425.040 | CCM
2CDS274061R0065 | S204M B6UC | Автомат.выкл-ль 4-полюсной 204M B6UC | 1 | ШТ | 19492.692 | Заказ | 7 недель | Модульные устройства | Автоматические выключатели | S204M | S204M | 4013614437250 | 0.500 | KG | 425.040 | CCM
2CDS274061R0084 | S204M C8UC | Автомат.выкл-ль 4-полюсной 204M C8UC | 1 | ШТ | 17720.652 | Заказ | 7 недель | Модульные устройства | Автоматические выключатели | S204M | S204M | 4013614437427 | 0.500 | KG | 425.040 | CCM
2CDS274061R0087 | S204M K0,2UC | Автомат.выкл-ль 4-полюсной S204M K0,2UC | 1 | ШТ | 24729.96 | Заказ | 7 недель | Модульные устройства | Автоматические выключатели | S204M | S204M | 4013614437526 | 0.500 | KG | 425.040 | CCM
2CDS274061R0104 | S204M C10UC | Автомат.выкл-ль 4-полюсной S204M C10UC | 1 | ШТ | 15682.008 | Заказ | 7 недель | Модульные устройства | Автоматические выключатели | S204M | S204M | 4013614437434 | 0.500 | KG | 425.040 | CCM
2CDS274061R0105 | S204M B10UC | Автомат.выкл-ль 4-полюсной S204M B10UC | 1 | ШТ | 17250.168 | Заказ | 7 недель | Модульные устройства | Автоматические выключатели | S204M | S204M | 4013614437267 | 0.500 | KG | 425.040 | CCM
2CDS274061R0117 | S204M K0,3UC | Автомат.выкл-ль 4-полюсной S204M K0,3UC | 1 | ШТ | 24729.96 | Заказ | 7 недель | Модульные устройства | Автоматические выключатели | S204M | S204M | 4013614437533 | 0.500 | KG | 425.040 | CCM
2CDS274061R0134 | S204M C13UC | Автомат.выкл-ль 4-полюсной S204M C13UC | 1 | ШТ | 15682.008 | Заказ | 7 недель | Модульные устройства | Автоматические выключатели | S204M | S204M | 4013614437441 | 0.500 | KG | 425.040 | CCM
2CDS274061R0135 | S204M B13UC | Автомат.выкл-ль 4-полюсной S204M B13UC | 1 | ШТ | 17250.168 | Заказ | 7 недель | Модульные устройства | Автоматические выключатели | S204M | S204M | 4013614437274 | 0.500 | KG | 425.040 | CCM
2CDS274061R0157 | S204M K0,5UC | Автомат.выкл-ль 4-полюсной S204M K0,5UC | 1 | ШТ | 24729.96 | Заказ | 7 недель | Модульные устройства | Автоматические выключатели | S204M | S204M | 4013614437540 | 0.500 | KG | 425.040 | CCM
2CDS274061R0158 | S204M Z0,5UC | Автомат.выкл-ль 4-полюсной S204M Z0,5UC | 1 | ШТ | 31173.636 | Заказ | 7 недель | Модульные устройства | Автоматические выключатели | S204M | S204M | 4013614437779 | 0.500 | KG | 425.040 | CCM
2CDS274061R0164 | S204M C16UC | Автомат.выкл-ль 4-полюсной S204M C16UC | 1 | ШТ | 15682.008 | Заказ | 5 недель | Модульные устройства | Автоматические выключатели | S204M | S204M | 4013614437458 | 0.500 | KG | 425.040 | CCM
2CDS274061R0165 | S204M B16UC | Автомат.выкл-ль 4-полюсной S204M B16UC | 1 | ШТ | 17250.168 | Заказ | 7 недель | Модульные устройства | Автоматические выключатели | S204M | S204M | 4013614437281 | 0.500 | KG | 425.040 | CCM
2CDS274061R0187 | S204M K0,75UC | Автомат.выкл-ль 4-полюсной S204M K0,75UC | 1 | ШТ | 24729.96 | Заказ | 7 недель | Модульные устройства | Автоматические выключатели | S204M | S204M | 4013614437557 | 0.500 | KG | 425.040 | CCM
2CDS274061R0204 | S204M C20UC | Автомат.выкл-ль 4-полюсной S204M C20UC | 1 | ШТ | 15682.008 | Заказ | 7 недель | Модульные устройства | Автоматические выключатели | S204M | S204M | 4013614437465 | 0.500 | KG | 425.040 | CCM
2CDS274061R0205 | S204M B20UC | Автомат.выкл-ль 4-полюсной S204M B20UC | 1 | ШТ | 17250.168 | Заказ | 5 недель | Модульные устройства | Автоматические выключатели | S204M | S204M | 4013614437298 | 0.500 | KG | 425.040 | CCM
2CDS274061R0217 | S204M K1UC | Автомат.выкл-ль 4-полюсной S204M K1UC | 1 | ШТ | 24729.96 | Заказ | 5 недель | Модульные устройства | Автоматические выключатели | S204M | S204M | 4013614437564 | 0.500 | KG | 425.040 | CCM
2CDS274061R0218 | S204M Z1UC | Автомат.выкл-ль 4-полюсной S204M Z1UC | 1 | ШТ | 31173.636 | Заказ | 7 недель | Модульные устройства | Автоматические выключатели | S204M | S204M | 4013614437786 | 0.500 | KG | 425.040 | CCM
2CDS274061R0254 | S204M C25UC | Автомат.выкл-ль 4-полюсной S204M C25UC | 1 | ШТ | 18818.364 | Заказ | 7 недель | Модульные устройства | Автоматические выключатели | S204M | S204M | 4013614437472 | 0.500 | KG | 425.040 | CCM
2CDS274061R0255 | S204M B25UC | Автомат.выкл-ль 4-полюсной S204M B25UC | 1 | ШТ | 20700.228 | Заказ | 7 недель | Модульные устройства | Автоматические выключатели | S204M | S204M | 4013614437304 | 0.500 | KG | 425.040 | CCM
2CDS274061R0257 | S204M K1,6UC | Автомат.выкл-ль 4-полюсной S204M K1,6UC | 1 | ШТ | 24729.96 | Заказ | 7 недель | Модульные устройства | Автоматические выключатели | S204M | S204M | 4013614437571 | 0.500 | KG | 425.040 | CCM
2CDS274061R0258 | S204M Z1,6UC | Автомат.выкл-ль 4-полюсной S204M Z1,6UC | 1 | ШТ | 31173.636 | Заказ | 7 недель | Модульные устройства | Автоматические выключатели | S204M | S204M | 4013614437793 | 0.500 | KG | 425.040 | CCM
2CDS274061R0277 | S204M K2UC | Автомат.выкл-ль 4-полюсной S204M K2UC | 1 | ШТ | 24729.96 | Заказ | 5 недель | Модульные устройства | Автоматические выключатели | S204M | S204M | 4013614437588 | 0.500 | KG | 425.040 | CCM
2CDS274061R0278 | S204M Z2UC | Автомат.выкл-ль 4-полюсной S204M Z2UC | 1 | ШТ | 31173.636 | Заказ | 5 недель | Модульные устройства | Автоматические выключатели | S204M | S204M | 4013614437809 | 0.500 | KG | 425.040 | CCM
2CDS274061R0317 | S204M K3UC | Автомат.выкл-ль 4-полюсной S204M K3UC | 1 | ШТ | 24729.96 | Заказ | 7 недель | Модульные устройства | Автоматические выключатели | S204M | S204M | 4013614437595 | 0.500 | KG | 425.040 | CCM
2CDS274061R0318 | S204M Z3UC | Автомат.выкл-ль 4-полюсной S204M Z3UC | 1 | ШТ | 31173.636 | Заказ | 7 недель | Модульные устройства | Автоматические выключатели | S204M | S204M | 4013614437816 | 0.500 | KG | 425.040 | CCM
2CDS274061R0324 | S204M C32UC | Автомат.выкл-ль 4-полюсной S204M C32UC | 1 | ШТ | 18818.364 | Заказ | 5 недель | Модульные устройства | Автоматические выключатели | S204M | S204M | 4013614437489 | 0.500 | KG | 425.040 | CCM
2CDS274061R0325 | S204M B32UC | Автомат.выкл-ль 4-полюсной S204M B32UC | 1 | ШТ | 20700.228 | Заказ | 7 недель | Модульные устройства | Автоматические выключатели | S204M | S204M | 4013614437311 | 0.500 | KG | 425.040 | CCM
2CDS274061R0337 | S204M K4UC | Автомат.выкл-ль 4-полюсной S204M K4UC | 1 | ШТ | 24729.96 | Заказ | 5 недель | Модульные устройства | Автоматические выключатели | S204M | S204M | 4013614437601 | 0.500 | KG | 425.040 | CCM
2CDS274061R0338 | S204M Z4UC | Автомат.выкл-ль 4-полюсной S204M Z4UC | 1 | ШТ | 31173.636 | Заказ | 7 недель | Модульные устройства | Автоматические выключатели | S204M | S204M | 4013614437823 | 0.500 | KG | 425.040 | CCM
2CDS274061R0357 | S204M K5UC | Автомат.выкл-ль 4-полюсной S204M K5UC | 1 | ШТ | 24729.96 | Заказ | 7 недель | Модульные устройства | Автоматические выключатели | S204M | S204M | 4013614437618 | 0.500 | KG | 425.040 | CCM
2CDS274061R0358 | S204M Z5UC | Автомат.выкл-ль 4-полюсной S204M Z5UC | 1 | ШТ | 31173.636 | Заказ | 7 недель | Модульные устройства | Автоматические выключатели | S204M | S204M | 4013614437830 | 0.500 | KG | 425.040 | CCM
2CDS274061R0377 | S204M K6UC | Автомат.выкл-ль 4-полюсной S204M K6UC | 1 | ШТ | 24729.96 | Заказ | 7 недель | Модульные устройства | Автоматические выключатели | S204M | S204M | 4013614437625 | 0.500 | KG | 425.040 | CCM
2CDS274061R0378 | S204M Z6UC | Автомат.выкл-ль 4-полюсной S204M Z6UC | 1 | ШТ | 31173.636 | Заказ | 7 недель | Модульные устройства | Автоматические выключатели | S204M | S204M | 4013614437847 | 0.500 | KG | 425.040 | CCM
2CDS274061R0404 | S204M C40UC | Автомат.выкл-ль 4-полюсной S204M C40UC | 1 | ШТ | 20386.584 | Заказ | 5 недель | Модульные устройства | Автоматические выключатели | S204M | S204M | 4013614437496 | 0.500 | KG | 425.040 | CCM
2CDS274061R0405 | S204M B40UC | Автомат.выкл-ль 4-полюсной S204M B40UC | 1 | ШТ | 22425.24 | Заказ | 7 недель | Модульные устройства | Автоматические выключатели | S204M | S204M | 4013614437328 | 0.500 | KG | 425.040 | CCM
2CDS274061R0407 | S204M K8UC | Автомат.выкл-ль 4-полюсной S204M K8UC | 1 | ШТ | 24729.96 | Заказ | 7 недель | Модульные устройства | Автоматические выключатели | S204M | S204M | 4013614437632 | 0.500 | KG | 425.040 | CCM
2CDS274061R0408 | S204M Z8UC | Автомат.выкл-ль 4-полюсной S204M Z8UC | 1 | ШТ | 31173.636 | Заказ | 5 недель | Модульные устройства | Автоматические выключатели | S204M | S204M | 4013614437854 | 0.500 | KG | 425.040 | CCM
2CDS274061R0427 | S204M K10UC | Автомат.выкл-ль 4-полюсной S204M K10UC | 1 | ШТ | 21758.868 | Заказ | 5 недель | Модульные устройства | Автоматические выключатели | S204M | S204M | 4013614437649 | 0.500 | KG | 425.040 | CCM
2CDS274061R0428 | S204M Z10UC | Автомат.выкл-ль 4-полюсной S204M Z10UC | 1 | ШТ | 27124.44 | Заказ | 7 недель | Модульные устройства | Автоматические выключатели | S204M | S204M | 4013614437861 | 0.500 | KG | 425.040 | CCM
2CDS274061R0447 | S204M K13UC | Автомат.выкл-ль 4-полюсной S204M K13UC | 1 | ШТ | 21750.504 | Заказ | 7 недель | Модульные устройства | Автоматические выключатели | S204M | S204M | 4013614437656 | 0.500 | KG | 425.040 | CCM
2CDS274061R0457 | S204M K15UC | Автомат.выкл-ль 4-полюсной S204M K15UC | 1 | ШТ | 21758.868 | Заказ | 7 недель | Модульные устройства | Автоматические выключатели | S204M | S204M | 4013614437663 | 0.500 | KG | 425.040 | CCM
2CDS274061R0458 | S204M Z15UC | Автомат.выкл-ль 4-полюсной S204M Z15UC | 1 | ШТ | 27124.44 | Заказ | 7 недель | Модульные устройства | Автоматические выключатели | S204M | S204M | 4013614437885 | 0.500 | KG | 425.040 | CCM
2CDS274061R0467 | S204M K16UC | Автомат.выкл-ль 4-полюсной S204M K16UC | 1 | ШТ | 21758.868 | Заказ | 7 недель | Модульные устройства | Автоматические выключатели | S204M | S204M | 4013614437670 | 0.500 | KG | 425.040 | CCM
2CDS274061R0468 | S204M Z16UC | Автомат.выкл-ль 4-полюсной S204M Z16UC | 1 | ШТ | 27124.44 | Заказ | 7 недель | Модульные устройства | Автоматические выключатели | S204M | S204M | 4013614437892 | 0.500 | KG | 425.040 | CCM
2CDS274061R0487 | S204M K20UC | Автомат.выкл-ль 4-полюсной S204M K20UC | 1 | ШТ | 21758.868 | Заказ | 7 недель | Модульные устройства | Автоматические выключатели | S204M | S204M | 4013614437687 | 0.500 | KG | 425.040 | CCM
2CDS274061R0488 | S204M Z20UC | Автомат.выкл-ль 4-полюсной S204M Z20UC | 1 | ШТ | 27124.44 | Заказ | 7 недель | Модульные устройства | Автоматические выключатели | S204M | S204M | 4013614437908 | 0.500 | KG | 425.040 | CCM
2CDS274061R0504 | S204M C50UC | Автомат.выкл-ль 4-полюсной S204M C50UC | 1 | ШТ | 20386.584 | Заказ | 5 недель | Модульные устройства | Автоматические выключатели | S204M | S204M | 4013614437502 | 0.500 | KG | 425.040 | CCM
2CDS274061R0505 | S204M B50UC | Автомат.выкл-ль 4-полюсной S204M B50UC | 1 | ШТ | 22425.24 | Заказ | 7 недель | Модульные устройства | Автоматические выключатели | S204M | S204M | 4013614437335 | 0.500 | KG | 425.040 | CCM
2CDS274061R0517 | S204M K25UC | Автомат.выкл-ль 4-полюсной S204M K25UC | 1 | ШТ | 24729.96 | Заказ | 7 недель | Модульные устройства | Автоматические выключатели | S204M | S204M | 4013614437694 | 0.500 | KG | 425.040 | CCM
2CDS274061R0518 | S204M Z25UC | Автомат.выкл-ль 4-полюсной S204M Z25UC | 1 | ШТ | 31173.636 | Заказ | 7 недель | Модульные устройства | Автоматические выключатели | S204M | S204M | 4013614437915 | 0.500 | KG | 425.040 | CCM
2CDS274061R0527 | S204M K30UC | Автомат.выкл-ль 4-полюсной S204M K30UC | 1 | ШТ | 24729.96 | Заказ | 7 недель | Модульные устройства | Автоматические выключатели | S204M | S204M | 4013614437700 | 0.500 | KG | 425.040 | CCM
2CDS274061R0528 | S204M Z30UC | Автомат.выкл-ль 4-полюсной S204M Z30UC | 1 | ШТ | 31173.636 | Заказ | 7 недель | Модульные устройства | Автоматические выключатели | S204M | S204M | 4013614437922 | 0.500 | KG | 425.040 | CCM
2CDS274061R0537 | S204M K32UC | Автомат.выкл-ль 4-полюсной S204M K32UC | 1 | ШТ | 24729.96 | Заказ | 7 недель | Модульные устройства | Автоматические выключатели | S204M | S204M | 4013614437717 | 0.500 | KG | 425.040 | CCM
2CDS274061R0538 | S204M Z32UC | Автомат.выкл-ль 4-полюсной S204M Z32UC | 1 | ШТ | 31173.636 | Заказ | 7 недель | Модульные устройства | Автоматические выключатели | S204M | S204M | 4013614437939 | 0.500 | KG | 425.040 | CCM
2CDS274061R0547 | S204M K35UC | Автомат.выкл-ль 4-полюсной S204M K35UC | 1 | ШТ | 24729.96 | Заказ | 7 недель | Модульные устройства | Автоматические выключатели | S204M | S204M | 4013614437724 | 0.500 | KG | 425.040 | CCM
2CDS274061R0548 | S204M Z35UC | Автомат.выкл-ль 4-полюсной S204M Z35UC | 1 | ШТ | 31173.636 | Заказ | 7 недель | Модульные устройства | Автоматические выключатели | S204M | S204M | 4013614437946 | 0.500 | KG | 425.040 | CCM
2CDS274061R0557 | S204M K40UC | Автомат.выкл-ль 4-полюсной S204M K40UC | 1 | ШТ | 28683.12 | Заказ | 7 недель | Модульные устройства | Автоматические выключатели | S204M | S204M | 4013614437731 | 0.500 | KG | 425.040 | CCM
2CDS274061R0558 | S204M Z40UC | Автомат.выкл-ль 4-полюсной S204M Z40UC | 1 | ШТ | 35791.2 | Заказ | 7 недель | Модульные устройства | Автоматические выключатели | S204M | S204M | 4013614437953 | 0.500 | KG | 425.040 | CCM
2CDS274061R0577 | S204M K50UC | Автомат.выкл-ль 4-полюсной S204M K50UC | 1 | ШТ | 33133.476 | Заказ | 7 недель | Модульные устройства | Автоматические выключатели | S204M | S204M | 4013614437748 | 0.500 | KG | 425.040 | CCM
2CDS274061R0578 | S204M Z50UC | Автомат.выкл-ль 4-полюсной S204M Z50UC | 1 | ШТ | 41566.26 | Заказ | 7 недель | Модульные устройства | Автоматические выключатели | S204M | S204M | 4013614437960 | 0.500 | KG | 425.040 | CCM
2CDS274061R0587 | S204M K60UC | Автомат.выкл-ль 4-полюсной S204M K60UC | 1 | ШТ | 37090.8 | Заказ | 7 недель | Модульные устройства | Автоматические выключатели | S204M | S204M | 4013614437755 | 0.500 | KG | 425.040 | CCM
2CDS274061R0588 | S204M Z60UC | Автомат.выкл-ль 4-полюсной S204M Z60UC | 1 | ШТ | 46183.776 | Заказ | 7 недель | Модульные устройства | Автоматические выключатели | S204M | S204M | 4013614437977 | 0.500 | KG | 425.040 | CCM
2CDS274061R0607 | S204M K63UC | Автомат.выкл-ль 4-полюсной S204M K63UC | 1 | ШТ | 39564.6 | Заказ | 7 недель | Модульные устройства | Автоматические выключатели | S204M | S204M | 4013614437762 | 0.500 | KG | 425.040 | CCM
2CDS274061R0608 | S204M Z63UC | Автомат.выкл-ль 4-полюсной S204M Z63UC | 1 | ШТ | 49647.996 | Заказ | 5 недель | Модульные устройства | Автоматические выключатели | S204M | S204M | 4013614437984 | 0.500 | KG | 425.040 | CCM
2CDS274061R0634 | S204M C63UC | Автомат.выкл-ль 4-полюсной S204M C63UC | 1 | ШТ | 25091.184 | Заказ | 5 недель | Модульные устройства | Автоматические выключатели | S204M | S204M | 4013614437519 | 0.500 | KG | 425.040 | CCM
2CDS274061R0635 | S204M B63UC | Автомат.выкл-ль 4-полюсной S204M B63UC | 1 | ШТ | 27600.312 | Заказ | 7 недель | Модульные устройства | Автоматические выключатели | S204M | S204M | 4013614437342 | 0.500 | KG | 425.040 | CCM
2CDS274061R0974 | S204M C1,6UC | Автомат.выкл-ль 4-полюсной S204M C1,6UC | 1 | ШТ | 17720.652 | Заказ | 7 недель | Модульные устройства | Автоматические выключатели | S204M | S204M | 4013614437373 | 0.500 | KG | 425.040 | CCM
2CDS274061R0984 | S204M C0,5UC | Автомат.выкл-ль 4-полюсной S204M C0,5UC | 1 | ШТ | 20386.584 | Заказ | 7 недель | Модульные устройства | Автоматические выключатели | S204M | S204M | 4013614437359 | 0.500 | KG | 425.040 | CCM
2CDS274065R0014 | S204MT C1UC | Автомат.выкл-ль 4-полюсной S204MT C1UC | 1 | ШТ | 32919.024 | Заказ | 7 недель | Модульные устройства | Автоматические выключатели | Автоматические выключатели |  | 4013614446948 | 0.500 | KG | 425.040 | CCM
2CDS274065R0024 | S204MT C2UC | Автомат.выкл-ль 4-полюсной S204MT C2UC | 1 | ШТ | 32919.024 | Заказ | 7 недель | Модульные устройства | Автоматические выключатели | Автоматические выключатели |  | 4013614446955 | 0.500 | KG | 425.040 | CCM
2CDS274065R0034 | S204MT C3UC | Автомат.выкл-ль 4-полюсной S204MT C3UC | 1 | ШТ | 32919.024 | Заказ | 7 недель | Модульные устройства | Автоматические выключатели | Автоматические выключатели |  | 4013614446962 | 0.500 | KG | 425.040 | CCM
2CDS274065R0044 | S204MT C4UC | Автомат.выкл-ль 4-полюсной S204MT C4UC | 1 | ШТ | 32919.024 | Заказ | 7 недель | Модульные устройства | Автоматические выключатели | Автоматические выключатели |  | 4013614446979 | 0.500 | KG | 425.040 | CCM
2CDS274065R0064 | S204MT C6UC | Автомат.выкл-ль 4-полюсной S204MT C6UC | 1 | ШТ | 32919.024 | Заказ | 7 недель | Модульные устройства | Автоматические выключатели | Автоматические выключатели |  | 4013614446986 | 0.500 | KG | 425.040 | CCM
2CDS274065R0065 | S204MT B6UC | Автомат.выкл-ль 4-полюсной S204MT B6UC | 1 | ШТ | 35216.604 | Заказ | 9 недель | Модульные устройства | Автоматические выключатели | Автоматические выключатели |  | 4013614465819 | 0.500 | KG | 425.040 | CCM
2CDS274065R0084 | S204MT C8UC | Автомат.выкл-ль 4-полюсной S204MT C8UC | 1 | ШТ | 32919.024 | Заказ | 7 недель | Модульные устройства | Автоматические выключатели | Автоматические выключатели |  | 4013614446993 | 0.500 | KG | 425.040 | CCM
2CDS274065R0087 | S204MT K0,2UC | Автомат.выкл-ль 4-полюсной S204MT K0,2UC | 1 | ШТ | 37407.012 | Заказ | 7 недель | Модульные устройства | Автоматические выключатели | Автоматические выключатели |  | 4013614447006 | 0.500 | KG | 425.040 | CCM
2CDS274065R0104 | S204MT C10UC | Автомат.выкл-ль 4-полюсной S204MT C10UC | 1 | ШТ | 29179.44 | Заказ | 7 недель | Модульные устройства | Автоматические выключатели | Автоматические выключатели |  | 4013614447013 | 0.500 | KG | 425.040 | CCM
2CDS274065R0105 | S204MT B10UC | Автомат.выкл-ль 4-полюсной S204MT B10UC | 1 | ШТ | 31606.116 | Заказ | 9 недель | Модульные устройства | Автоматические выключатели | Автоматические выключатели |  | 4013614465826 | 0.500 | KG | 425.040 | CCM
2CDS274065R0117 | S204MT K0,3UC | Автомат.выкл-ль 4-полюсной S204MT K0,3UC | 1 | ШТ | 37409.148 | Заказ | 7 недель | Модульные устройства | Автоматические выключатели | Автоматические выключатели |  | 4013614447020 | 0.500 | KG | 425.040 | CCM
2CDS274065R0134 | S204MT C13UC | Автомат.выкл-ль 4-полюсной S204MT C13UC | 1 | ШТ | 29179.44 | Заказ | 7 недель | Модульные устройства | Автоматические выключатели | Автоматические выключатели |  | 4013614447037 | 0.500 | KG | 425.040 | CCM
2CDS274065R0135 | S204MT B13UC | Автомат.выкл-ль 4-полюсной S204MT B13UC | 1 | ШТ | 31606.116 | Заказ | 7 недель | Модульные устройства | Автоматические выключатели | Автоматические выключатели |  | 4013614465833 | 0.500 | KG | 425.040 | CCM
2CDS274065R0157 | S204MT K0,5UC | Автомат.выкл-ль 4-полюсной S204MT K0,5UC | 1 | ШТ | 37409.148 | Заказ | 7 недель | Модульные устройства | Автоматические выключатели | Автоматические выключатели |  | 4013614447044 | 0.500 | KG | 425.040 | CCM
2CDS274065R0158 | S204MT Z0,5UC | Автомат.выкл-ль 4-полюсной S204MT Z0,5UC | 1 | ШТ | 44584.236 | Заказ | 7 недель | Модульные устройства | Автоматические выключатели | Автоматические выключатели |  | 4013614447051 | 0.500 | KG | 425.040 | CCM
2CDS274065R0164 | S204MT C16UC | Автомат.выкл-ль 4-полюсной S204MT C16UC | 1 | ШТ | 29179.44 | Заказ | 7 недель | Модульные устройства | Автоматические выключатели | Автоматические выключатели |  | 4013614447068 | 0.500 | KG | 425.040 | CCM
2CDS274065R0165 | S204MT B16UC | Автомат.выкл-ль 4-полюсной S204MT B16UC | 1 | ШТ | 31606.116 | Заказ | 7 недель | Модульные устройства | Автоматические выключатели | Автоматические выключатели |  | 4013614465840 | 0.500 | KG | 425.040 | CCM
2CDS274065R0187 | S204MT K0,75UC | Автомат.выкл-ль 4-полюсной S204MT K0,75UC | 1 | ШТ | 37409.148 | Заказ | 7 недель | Модульные устройства | Автоматические выключатели | Автоматические выключатели |  | 4013614447075 | 0.500 | KG | 425.040 | CCM
2CDS274065R0204 | S204MT C20UC | Автомат.выкл-ль 4-полюсной S204MT C20UC | 1 | ШТ | 29179.44 | Заказ | 7 недель | Модульные устройства | Автоматические выключатели | Автоматические выключатели |  | 4013614447082 | 0.500 | KG | 425.040 | CCM
2CDS274065R0205 | S204MT B20UC | Автомат.выкл-ль 4-полюсной S204MT B20UC | 1 | ШТ | 31606.116 | Заказ | 7 недель | Модульные устройства | Автоматические выключатели | Автоматические выключатели |  | 4013614465857 | 0.500 | KG | 425.040 | CCM
2CDS274065R0217 | S204MT K1UC | Автомат.выкл-ль 4-полюсной S204MT K1UC | 1 | ШТ | 37409.148 | Заказ | 7 недель | Модульные устройства | Автоматические выключатели | Автоматические выключатели |  | 4013614447099 | 0.500 | KG | 425.040 | CCM
2CDS274065R0218 | S204MT Z1UC | Автомат.выкл-ль 4-полюсной S204MT Z1UC | 1 | ШТ | 44584.236 | Заказ | 7 недель | Модульные устройства | Автоматические выключатели | Автоматические выключатели |  | 4013614447105 | 0.500 | KG | 425.040 | CCM
2CDS274065R0254 | S204MT C25UC | Автомат.выкл-ль 4-полюсной S204MT C25UC | 1 | ШТ | 32919.024 | Заказ | 7 недель | Модульные устройства | Автоматические выключатели | Автоматические выключатели |  | 4013614447112 | 0.500 | KG | 425.040 | CCM
2CDS274065R0255 | S204MT B25UC | Автомат.выкл-ль 4-полюсной S204MT B25UC | 1 | ШТ | 35216.604 | Заказ | 7 недель | Модульные устройства | Автоматические выключатели | Автоматические выключатели |  | 4013614465864 | 0.500 | KG | 425.040 | CCM
2CDS274065R0257 | S204MT K1,6UC | Автомат.выкл-ль 4-полюсной S204MT K1,6UC | 1 | ШТ | 37409.148 | Заказ | 7 недель | Модульные устройства | Автоматические выключатели | Автоматические выключатели |  | 4013614447129 | 0.500 | KG | 425.040 | CCM
2CDS274065R0258 | S204MT Z1,6UC | Автомат.выкл-ль 4-полюсной S204MT Z1,6UC | 1 | ШТ | 44584.236 | Заказ | 7 недель | Модульные устройства | Автоматические выключатели | Автоматические выключатели |  | 4013614447136 | 0.500 | KG | 425.040 | CCM
2CDS274065R0277 | S204MT K2UC | Автомат.выкл-ль 4-полюсной S204MT K2UC | 1 | ШТ | 37409.148 | Заказ | 7 недель | Модульные устройства | Автоматические выключатели | Автоматические выключатели |  | 4013614447143 | 0.500 | KG | 425.040 | CCM
2CDS274065R0278 | S204MT Z2UC | Автомат.выкл-ль 4-полюсной S204MT Z2UC | 1 | ШТ | 44584.236 | Заказ | 7 недель | Модульные устройства | Автоматические выключатели | Автоматические выключатели |  | 4013614447150 | 0.500 | KG | 425.040 | CCM
2CDS274065R0317 | S204MT K3UC | Автомат.выкл-ль 4-полюсной S204MT K3UC | 1 | ШТ | 37409.148 | Заказ | 7 недель | Модульные устройства | Автоматические выключатели | Автоматические выключатели |  | 4013614447167 | 0.500 | KG | 425.040 | CCM
2CDS274065R0318 | S204MT Z3UC | Автомат.выкл-ль 4-полюсной S204MT Z3UC | 1 | ШТ | 44584.236 | Заказ | 7 недель | Модульные устройства | Автоматические выключатели | Автоматические выключатели |  | 4013614447174 | 0.500 | KG | 425.040 | CCM
2CDS274065R0324 | S204MT C32UC | Автомат.выкл-ль 4-полюсной S204MT C32UC | 1 | ШТ | 32919.024 | Заказ | 7 недель | Модульные устройства | Автоматические выключатели | Автоматические выключатели |  | 4013614447181 | 0.500 | KG | 425.040 | CCM
2CDS274065R0325 | S204MT B32UC | Автомат.выкл-ль 4-полюсной S204MT B32UC | 1 | ШТ | 35216.604 | Заказ | 5 недель | Модульные устройства | Автоматические выключатели | Автоматические выключатели |  | 4013614465871 | 0.500 | KG | 425.040 | CCM
2CDS274065R0337 | S204MT K4UC | Автомат.выкл-ль 4-полюсной S204MT K4UC | 1 | ШТ | 37409.148 | Заказ | 7 недель | Модульные устройства | Автоматические выключатели | Автоматические выключатели |  | 4013614447198 | 0.500 | KG | 425.040 | CCM
2CDS274065R0338 | S204MT Z4UC | Автомат.выкл-ль 4-полюсной S204MT Z4UC | 1 | ШТ | 44584.236 | Заказ | 7 недель | Модульные устройства | Автоматические выключатели | Автоматические выключатели |  | 4013614447204 | 0.500 | KG | 425.040 | CCM
2CDS274065R0357 | S204MT K5UC | Автомат.выкл-ль 4-полюсной S204MT K5UC | 1 | ШТ | 37409.148 | Заказ | 7 недель | Модульные устройства | Автоматические выключатели | Автоматические выключатели |  | 4013614447211 | 0.500 | KG | 425.040 | CCM
2CDS274065R0358 | S204MT Z5UC | Автомат.выкл-ль 4-полюсной S204MT Z5UC | 1 | ШТ | 44584.236 | Заказ | 7 недель | Модульные устройства | Автоматические выключатели | Автоматические выключатели |  | 4013614447228 | 0.500 | KG | 425.040 | CCM
2CDS274065R0377 | S204MT K6UC | Автомат.выкл-ль 4-полюсной S204MT K6UC | 1 | ШТ | 37409.148 | Заказ | 7 недель | Модульные устройства | Автоматические выключатели | Автоматические выключатели |  | 4013614447235 | 0.500 | KG | 425.040 | CCM
2CDS274065R0378 | S204MT Z6UC | Автомат.выкл-ль 4-полюсной S204MT Z6UC | 1 | ШТ | 44584.236 | Заказ | 7 недель | Модульные устройства | Автоматические выключатели | Автоматические выключатели |  | 4013614447242 | 0.500 | KG | 425.040 | CCM
2CDS274065R0404 | S204MT C40UC | Автомат.выкл-ль 4-полюсной S204MT C40UC | 1 | ШТ | 38155.356 | Заказ | 7 недель | Модульные устройства | Автоматические выключатели | Автоматические выключатели |  | 4013614447259 | 0.500 | KG | 425.040 | CCM
2CDS274065R0405 | S204MT B40UC | Автомат.выкл-ль 4-полюсной S204MT B40UC | 1 | ШТ | 40638.96 | Заказ | 7 недель | Модульные устройства | Автоматические выключатели | Автоматические выключатели |  | 4013614465888 | 0.500 | KG | 425.040 | CCM
2CDS274065R0407 | S204MT K8UC | Автомат.выкл-ль 4-полюсной S204MT K8UC | 1 | ШТ | 37409.148 | Заказ | 7 недель | Модульные устройства | Автоматические выключатели | Автоматические выключатели |  | 4013614447266 | 0.500 | KG | 425.040 | CCM
2CDS274065R0408 | S204MT Z8UC | Автомат.выкл-ль 4-полюсной S204MT Z8UC | 1 | ШТ | 44584.236 | Заказ | 7 недель | Модульные устройства | Автоматические выключатели | Автоматические выключатели |  | 4013614447273 | 0.500 | KG | 425.040 | CCM
2CDS274065R0427 | S204MT K10UC | Автомат.выкл-ль 4-полюсной S204MT K10UC | 1 | ШТ | 32919.024 | Заказ | 7 недель | Модульные устройства | Автоматические выключатели | Автоматические выключатели |  | 4013614447280 | 0.500 | KG | 425.040 | CCM
2CDS274065R0428 | S204MT Z10UC | Автомат.выкл-ль 4-полюсной S204MT Z10UC | 1 | ШТ | 38805.204 | Заказ | 7 недель | Модульные устройства | Автоматические выключатели | Автоматические выключатели |  | 4013614447297 | 0.500 | KG | 425.040 | CCM
2CDS274065R0447 | S204MT K13UC | Автомат.выкл-ль 4-полюсной S204MT K13UC | 1 | ШТ | 32919.024 | Заказ | 7 недель | Модульные устройства | Автоматические выключатели | Автоматические выключатели |  | 4013614447303 | 0.500 | KG | 425.040 | CCM
2CDS274065R0457 | S204MT K15UC | Автомат.выкл-ль 4-полюсной S204MT K15UC | 1 | ШТ | 32919.024 | Заказ | 7 недель | Модульные устройства | Автоматические выключатели | Автоматические выключатели |  | 4013614447327 | 0.500 | KG | 425.040 | CCM
2CDS274065R0458 | S204MT Z15UC | Автомат.выкл-ль 4-полюсной S204MT Z15UC | 1 | ШТ | 38805.204 | Заказ | 7 недель | Модульные устройства | Автоматические выключатели | Автоматические выключатели |  | 4013614447334 | 0.500 | KG | 425.040 | CCM
2CDS274065R0467 | S204MT K16UC | Автомат.выкл-ль 4-полюсной S204MT K16UC | 1 | ШТ | 32919.024 | Заказ | 7 недель | Модульные устройства | Автоматические выключатели | Автоматические выключатели |  | 4013614447341 | 0.500 | KG | 425.040 | CCM
2CDS274065R0468 | S204MT Z16UC | Автомат.выкл-ль 4-полюсной S204MT Z16UC | 1 | ШТ | 38805.204 | Заказ | 7 недель | Модульные устройства | Автоматические выключатели | Автоматические выключатели |  | 4013614447358 | 0.500 | KG | 425.040 | CCM
2CDS274065R0487 | S204MT K20UC | Автомат.выкл-ль 4-полюсной S204MT K20UC | 1 | ШТ | 32919.024 | Заказ | 7 недель | Модульные устройства | Автоматические выключатели | Автоматические выключатели |  | 4013614447365 | 0.500 | KG | 425.040 | CCM
2CDS274065R0488 | S204MT Z20UC | Автомат.выкл-ль 4-полюсной S204MT Z20UC | 1 | ШТ | 38805.204 | Заказ | 7 недель | Модульные устройства | Автоматические выключатели | Автоматические выключатели |  | 4013614447372 | 0.500 | KG | 425.040 | CCM
2CDS274065R0504 | S204MT C50UC | Автомат.выкл-ль 4-полюсной S204MT C50UC | 1 | ШТ | 44142.24 | Заказ | 7 недель | Модульные устройства | Автоматические выключатели | Автоматические выключатели |  | 4013614447389 | 0.500 | KG | 425.040 | CCM
2CDS274065R0505 | S204MT B50UC | Автомат.выкл-ль 4-полюсной S204MT B50UC | 1 | ШТ | 46951.86 | Заказ | 7 недель | Модульные устройства | Автоматические выключатели | Автоматические выключатели |  | 4013614465895 | 0.500 | KG | 425.040 | CCM
2CDS274065R0517 | S204MT K25UC | Автомат.выкл-ль 4-полюсной S204MT K25UC | 1 | ШТ | 37409.148 | Заказ | 7 недель | Модульные устройства | Автоматические выключатели | Автоматические выключатели |  | 4013614447396 | 0.500 | KG | 425.040 | CCM
2CDS274065R0518 | S204MT Z25UC | Автомат.выкл-ль 4-полюсной S204MT Z25UC | 1 | ШТ | 44584.236 | Заказ | 7 недель | Модульные устройства | Автоматические выключатели | Автоматические выключатели |  | 4013614447402 | 0.500 | KG | 425.040 | CCM
2CDS274065R0527 | S204MT K30UC | Автомат.выкл-ль 4-полюсной S204MT K30UC | 1 | ШТ | 37409.148 | Заказ | 7 недель | Модульные устройства | Автоматические выключатели | Автоматические выключатели |  | 4013614447419 | 0.500 | KG | 425.040 | CCM
2CDS274065R0528 | S204MT Z30UC | Автомат.выкл-ль 4-полюсной S204MT Z30UC | 1 | ШТ | 44586.432 | Заказ | 7 недель | Модульные устройства | Автоматические выключатели | Автоматические выключатели |  | 4013614447426 | 0.500 | KG | 425.040 | CCM
2CDS274065R0537 | S204MT K32UC | Автомат.выкл-ль 4-полюсной S204MT K32UC | 1 | ШТ | 37409.148 | Заказ | 7 недель | Модульные устройства | Автоматические выключатели | Автоматические выключатели |  | 4013614447433 | 0.500 | KG | 425.040 | CCM
2CDS274065R0538 | S204MT Z32UC | Автомат.выкл-ль 4-полюсной S204MT Z32UC | 1 | ШТ | 44586.432 | Заказ | 7 недель | Модульные устройства | Автоматические выключатели | Автоматические выключатели |  | 4013614447440 | 0.500 | KG | 425.040 | CCM
2CDS274065R0547 | S204MT K35UC | Автомат.выкл-ль 4-полюсной S204MT K35UC | 1 | ШТ | 37409.148 | Заказ | 7 недель | Модульные устройства | Автоматические выключатели | Автоматические выключатели |  | 4013614447457 | 0.500 | KG | 425.040 | CCM
2CDS274065R0548 | S204MT Z35UC | Автомат.выкл-ль 4-полюсной S204MT Z35UC | 1 | ШТ | 44586.432 | Заказ | 7 недель | Модульные устройства | Автоматические выключатели | Автоматические выключатели |  | 4013614447464 | 0.500 | KG | 425.040 | CCM
2CDS274065R0557 | S204MT K40UC | Автомат.выкл-ль 4-полюсной S204MT K40UC | 1 | ШТ | 43391.664 | Заказ | 7 недель | Модульные устройства | Автоматические выключатели | Автоматические выключатели |  | 4013614447471 | 0.500 | KG | 425.040 | CCM
2CDS274065R0558 | S204MT Z40UC | Автомат.выкл-ль 4-полюсной S204MT Z40UC | 1 | ШТ | 51190.332 | Заказ | 7 недель | Модульные устройства | Автоматические выключатели | Автоматические выключатели |  | 4013614447488 | 0.500 | KG | 425.040 | CCM
2CDS274065R0577 | S204MT K50UC | Автомат.выкл-ль 4-полюсной S204MT K50UC | 1 | ШТ | 50131.284 | Заказ | 7 недель | Модульные устройства | Автоматические выключатели | Автоматические выключатели |  | 4013614447495 | 0.500 | KG | 425.040 | CCM
2CDS274065R0578 | S204MT Z50UC | Автомат.выкл-ль 4-полюсной S204MT Z50UC | 1 | ШТ | 59448.564 | Заказ | 7 недель | Модульные устройства | Автоматические выключатели | Автоматические выключатели |  | 4013614447501 | 0.500 | KG | 425.040 | CCM
2CDS274065R0587 | S204MT K60UC | Автомат.выкл-ль 4-полюсной S204MT K60UC | 1 | ШТ | 56115.96 | Заказ | 7 недель | Модульные устройства | Автоматические выключатели | Автоматические выключатели |  | 4013614447518 | 0.500 | KG | 425.040 | CCM
2CDS274065R0588 | S204MT Z60UC | Автомат.выкл-ль 4-полюсной S204MT Z60UC | 1 | ШТ | 66050.328 | Заказ | 7 недель | Модульные устройства | Автоматические выключатели | Автоматические выключатели |  | 4013614447525 | 0.500 | KG | 425.040 | CCM
2CDS274065R0607 | S204MT K63UC | Автомат.выкл-ль 4-полюсной S204MT K63UC | 1 | ШТ | 59862.108 | Заказ | 7 недель | Модульные устройства | Автоматические выключатели | Автоматические выключатели |  | 4013614449468 | 0.500 | KG | 425.040 | CCM
2CDS274065R0608 | S204MT Z63UC | Автомат.выкл-ль 4-полюсной S204MT Z63UC | 1 | ШТ | 71006.52 | Заказ | 7 недель | Модульные устройства | Автоматические выключатели | Автоматические выключатели |  | 4013614447532 | 0.500 | KG | 425.040 | CCM
2CDS274065R0634 | S204MT C63UC | Автомат.выкл-ль 4-полюсной S204MT C63UC | 1 | ШТ | 53124.708 | Заказ | 5 недель | Модульные устройства | Автоматические выключатели | Автоматические выключатели |  | 4013614447549 | 0.500 | KG | 425.040 | CCM
2CDS274065R0635 | S204MT B63UC | Автомат.выкл-ль 4-полюсной S204MT B63UC | 1 | ШТ | 56892.768 | Заказ | 5 недель | Модульные устройства | Автоматические выключатели | Автоматические выключатели |  | 4013614465901 | 0.500 | KG | 425.040 | CCM
2CDS274065R0974 | S204MT C1,6UC | Автомат.выкл-ль 4-полюсной S204MT C1,6UC | 1 | ШТ | 32919.024 | Заказ | 7 недель | Модульные устройства | Автоматические выключатели | Автоматические выключатели |  | 4013614447556 | 0.500 | KG | 425.040 | CCM
2CDS274065R0984 | S204MT C0,5UC | Автомат.выкл-ль 4-полюсной S204MT C0,5UC | 1 | ШТ | 32919.024 | Заказ | 7 недель | Модульные устройства | Автоматические выключатели | Автоматические выключатели |  | 4013614447563 | 0.500 | KG | 425.040 | CCM
2CDS281001R0011 | S201P D1 | Автомат.выкл-ль 1-полюсный S201P D1 | 1 | ШТ | 9685.428 | Заказ | 5 недель | Модульные устройства | Автоматические выключатели | S201P | S201P | 4016779591201 | 0.140 | KG | 230.000 | CCM
2CDS281001R0014 | S201P C1 | Автомат.выкл-ль 1-полюсный S201P C1 | 1 | ШТ | 4587.828 | C | 5 недель | Модульные устройства | Автоматические выключатели | S201P | S201P | 4016779590181 | 0.140 | KG | 230.000 | CCM
2CDS281001R0021 | S201P D2 | Автомат.выкл-ль 1-полюсный S201P D2 | 1 | ШТ | 7136.616 | Заказ | 5 недель | Модульные устройства | Автоматические выключатели | S201P | S201P | 4016779591225 | 0.140 | KG | 230.000 | CCM
2CDS281001R0024 | S201P C2 | Автомат.выкл-ль 1-полюсный S201P C2 | 1 | ШТ | 3289.836 | C | 5 недель | Модульные устройства | Автоматические выключатели | S201P | S201P | 4016779590204 | 0.140 | KG | 138.000 | CCM
2CDS281001R0031 | S201P D3 | Автомат.выкл-ль 1-полюсный S201P D3 | 1 | ШТ | 7136.616 | Заказ | 5 недель | Модульные устройства | Автоматические выключатели | S201P | S201P | 4016779591232 | 0.140 | KG | 230.000 | CCM
2CDS281001R0034 | S201P C3 | Автомат.выкл-ль 1-полюсный S201P C3 | 1 | ШТ | 4587.828 | C | 5 недель | Модульные устройства | Автоматические выключатели | S201P | S201P | 4016779590211 | 0.140 | KG | 230.000 | CCM
2CDS281001R0041 | S201P D4 | Автомат.выкл-ль 1-полюсный S201P D4 | 1 | ШТ | 7136.616 | Заказ | 5 недель | Модульные устройства | Автоматические выключатели | S201P | S201P | 4016779591249 | 0.140 | KG | 230.000 | CCM
2CDS281001R0044 | S201P C4 | Автомат.выкл-ль 1-полюсный S201P C4 | 1 | ШТ | 3289.836 | B | 2 недели | Модульные устройства | Автоматические выключатели | S201P | S201P | 4016779590228 | 0.140 | KG | 230.000 | CCM
2CDS281001R0061 | S201P D6 | Автомат.выкл-ль 1-полюсный S201P D6 | 1 | ШТ | 7136.616 | Заказ | 5 недель | Модульные устройства | Автоматические выключатели | S201P | S201P | 4016779591256 | 0.140 | KG | 230.000 | CCM
2CDS281001R0064 | S201P C6 | Автомат.выкл-ль 1-полюсный S201P C6 | 1 | ШТ | 3289.836 | A | 1 неделя | Модульные устройства | Автоматические выключатели | S201P | S201P | 4016779590235 | 0.140 | KG | 138.000 | CCM
2CDS281001R0065 | S201P B6 | Автомат.выкл-ль 1-полюсный S201P B6 | 1 | ШТ | 4817.196 | A | 1 неделя | Модульные устройства | Автоматические выключатели | S201P | S201P | 4016779589574 | 0.140 | KG | 138.000 | CCM
2CDS281001R0081 | S201P D8 | Автомат.выкл-ль 1-полюсный S201P D8 | 1 | ШТ | 7136.616 | Заказ | 5 недель | Модульные устройства | Автоматические выключатели | S201P | S201P | 4016779591263 | 0.140 | KG | 230.000 | CCM
2CDS281001R0084 | S201P C8 | Автомат.выкл-ль 1-полюсный S201P C8 | 1 | ШТ | 4587.828 | Заказ | 5 недель | Модульные устройства | Автоматические выключатели | S201P | S201P | 4016779590242 | 0.140 | KG | 230.000 | CCM
2CDS281001R0087 | S201P K0.2 | Автомат.выкл-ль 1-полюсный S201P K0.2 | 1 | ШТ | 11214.696 | Заказ | 6 недель | Модульные устройства | Автоматические выключатели | S201P | S201P | 4016779592215 | 0.140 | KG | 230.000 | CCM
2CDS281001R0101 | S201P D10 | Автомат.выкл-ль 1-полюсный S201P D10 | 1 | ШТ | 5760.312 | Заказ | 6 недель | Модульные устройства | Автоматические выключатели | S201P | S201P | 4016779591270 | 0.140 | KG | 230.000 | CCM
2CDS281001R0104 | S201P C10 | Автомат.выкл-ль 1-полюсный S201P C10 | 1 | ШТ | 2737.956 | A | 1 неделя | Модульные устройства | Автоматические выключатели | S201P | S201P | 4016779590259 | 0.140 | KG | 138.000 | CCM
2CDS281001R0105 | S201P B10 | Автомат.выкл-ль 1-полюсный S201P B10 | 1 | ШТ | 4683.42 | A | 1 неделя | Модульные устройства | Автоматические выключатели | S201P | S201P | 4016779589581 | 0.140 | KG | 230.000 | CCM
2CDS281001R0117 | S201P K0.3 | Автомат.выкл-ль 1-полюсный S201P K0.3 | 1 | ШТ | 11214.696 | Заказ | 6 недель | Модульные устройства | Автоматические выключатели | S201P | S201P | 4016779592222 | 0.140 | KG | 230.000 | CCM
2CDS281001R0131 | S201P D13 | Автомат.выкл-ль 1-полюсный S201P D13 | 1 | ШТ | 6372 | Заказ | 6 недель | Модульные устройства | Автоматические выключатели | S201P | S201P | 4016779591287 | 0.140 | KG | 230.000 | CCM
2CDS281001R0134 | S201P C13 | Автомат.выкл-ль 1-полюсный S201P C13 | 1 | ШТ | 5309.988 | Заказ | 5 недель | Модульные устройства | Автоматические выключатели | S201P | S201P | 4016779590266 | 0.140 | KG | 230.000 | CCM
2CDS281001R0135 | S201P B13 | Автомат.выкл-ль 1-полюсный S201P B13 | 1 | ШТ | 5575.488 | Заказ | 5 недель | Модульные устройства | Автоматические выключатели | S201P | S201P | 4016779589598 | 0.140 | KG | 138.000 | CCM
2CDS281001R0157 | S201P K0.5 | Автомат.выкл-ль 1-полюсный S201P K0.5 | 1 | ШТ | 3733.164 | Заказ | 5 недель | Модульные устройства | Автоматические выключатели | S201P | S201P | 4016779592239 | 0.140 | KG | 230.000 | CCM
2CDS281001R0158 | S201P Z0.5 | Автомат.выкл-ль 1-полюсный S201P Z0.5 | 1 | ШТ | 13083.84 | Заказ | 5 недель | Модульные устройства | Автоматические выключатели | S201P | S201P | 4016779593410 | 0.140 | KG | 138.000 | CCM
2CDS281001R0161 | S201P D16 | Автомат.выкл-ль 1-полюсный S201P D16 | 1 | ШТ | 5097.588 | Заказ | 5 недель | Модульные устройства | Автоматические выключатели | S201P | S201P | 4016779591294 | 0.140 | KG | 138.000 | CCM
2CDS281001R0164 | S201P C16 | Автомат.выкл-ль 1-полюсный S201P C16 | 1 | ШТ | 2737.956 | A | 1 неделя | Модульные устройства | Автоматические выключатели | S201P | S201P | 4016779590273 | 0.140 | KG | 138.000 | CCM
2CDS281001R0165 | S201P B16 | Автомат.выкл-ль 1-полюсный S201P B16 | 1 | ШТ | 2963.928 | Заказ | 5 недель | Модульные устройства | Автоматические выключатели | S201P | S201P | 4016779589260 | 0.140 | KG | 230.000 | CCM
2CDS281001R0187 | S201P K0.75 | Автомат.выкл-ль 1-полюсный S201P K0.75 | 1 | ШТ | 3562.44 | Заказ | 6 недель | Модульные устройства | Автоматические выключатели | S201P | S201P | 4016779592246 | 0.140 | KG | 230.000 | CCM
2CDS281001R0201 | S201P D20 | Автомат.выкл-ль 1-полюсный S201P D20 | 1 | ШТ | 6626.868 | Заказ | 5 недель | Модульные устройства | Автоматические выключатели | S201P | S201P | 4016779591300 | 0.140 | KG | 230.000 | CCM
2CDS281001R0204 | S201P C20 | Автомат.выкл-ль 1-полюсный S201P C20 | 1 | ШТ | 4460.4 | C | 5 недель | Модульные устройства | Автоматические выключатели | S201P | S201P | 4016779590280 | 0.140 | KG | 138.000 | CCM
2CDS281001R0205 | S201P B20 | Автомат.выкл-ль 1-полюсный S201P B20 | 1 | ШТ | 4683.42 | Заказ | 5 недель | Модульные устройства | Автоматические выключатели | S201P | S201P | 4016779589604 | 0.140 | KG | 138.000 | CCM
2CDS281001R0217 | S201P K1 | Автомат.выкл-ль 1-полюсный S201P K1 | 1 | ШТ | 9685.428 | Заказ | 5 недель | Модульные устройства | Автоматические выключатели | S201P | S201P | 4016779592253 | 0.140 | KG | 230.000 | CCM
2CDS281001R0218 | S201P Z1 | Автомат.выкл-ль 1-полюсный S201P Z1 | 1 | ШТ | 11299.644 | Заказ | 5 недель | Модульные устройства | Автоматические выключатели | S201P | S201P | 4016779593427 | 0.140 | KG | 138.000 | CCM
2CDS281001R0251 | S201P D25 | Автомат.выкл-ль 1-полюсный S201P D25 | 1 | ШТ | 6626.868 | Заказ | 5 недель | Модульные устройства | Автоматические выключатели | S201P | S201P | 4016779591317 | 0.140 | KG | 230.000 | CCM
2CDS281001R0254 | S201P C25 | Автомат.выкл-ль 1-полюсный S201P C25 | 1 | ШТ | 3289.836 | B | 2 недели | Модульные устройства | Автоматические выключатели | S201P | S201P | 4016779590297 | 0.140 | KG | 138.000 | CCM
2CDS281001R0255 | S201P B25 | Автомат.выкл-ль 1-полюсный S201P B25 | 1 | ШТ | 4817.196 | Заказ | 5 недель | Модульные устройства | Автоматические выключатели | S201P | S201P | 4016779589611 | 0.140 | KG | 138.000 | CCM
2CDS281001R0257 | S201P K1.6 | Автомат.выкл-ль 1-полюсный S201P K1.6 | 1 | ШТ | 9685.428 | Заказ | 5 недель | Модульные устройства | Автоматические выключатели | S201P | S201P | 4016779592260 | 0.140 | KG | 230.000 | CCM
2CDS281001R0258 | S201P Z1.6 | Автомат.выкл-ль 1-полюсный S201P Z1.6 | 1 | ШТ | 11299.644 | Заказ | 5 недель | Модульные устройства | Автоматические выключатели | S201P | S201P | 4016779593434 | 0.140 | KG | 138.000 | CCM
2CDS281001R0277 | S201P K2 | Автомат.выкл-ль 1-полюсный S201P K2 | 1 | ШТ | 3733.164 | Заказ | 5 недель | Модульные устройства | Автоматические выключатели | S201P | S201P | 4016779592277 | 0.140 | KG | 230.000 | CCM
2CDS281001R0278 | S201P Z2 | Автомат.выкл-ль 1-полюсный S201P Z2 | 1 | ШТ | 8326.068 | Заказ | 5 недель | Модульные устройства | Автоматические выключатели | S201P | S201P | 4016779593441 | 0.140 | KG | 230.000 | CCM
2CDS281001R0317 | S201P K3 | Автомат.выкл-ль 1-полюсный S201P K3 | 1 | ШТ | 7136.616 | Заказ | 5 недель | Модульные устройства | Автоматические выключатели | S201P | S201P | 4016779592284 | 0.140 | KG | 230.000 | CCM
2CDS281001R0318 | S201P Z3 | Автомат.выкл-ль 1-полюсный S201P Z3 | 1 | ШТ | 8326.068 | Заказ | 5 недель | Модульные устройства | Автоматические выключатели | S201P | S201P | 4016779593458 | 0.140 | KG | 230.000 | CCM
2CDS281001R0321 | S201P D32 | Автомат.выкл-ль 1-полюсный S201P D32 | 1 | ШТ | 7646.424 | Заказ | 6 недель | Модульные устройства | Автоматические выключатели | S201P | S201P | 4016779591324 | 0.140 | KG | 230.000 | CCM
2CDS281001R0324 | S201P C32 | Автомат.выкл-ль 1-полюсный S201P C32 | 1 | ШТ | 4587.828 | Заказ | 5 недель | Модульные устройства | Автоматические выключатели | S201P | S201P | 4016779590303 | 0.140 | KG | 138.000 | CCM
2CDS281001R0325 | S201P B32 | Автомат.выкл-ль 1-полюсный S201P B32 | 1 | ШТ | 4817.196 | Заказ | 5 недель | Модульные устройства | Автоматические выключатели | S201P | S201P | 4016779589628 | 0.140 | KG | 138.000 | CCM
2CDS281001R0337 | S201P K4 | Автомат.выкл-ль 1-полюсный S201P K4 | 1 | ШТ | 7136.616 | Заказ | 5 недель | Модульные устройства | Автоматические выключатели | S201P | S201P | 4016779592291 | 0.140 | KG | 230.000 | CCM
2CDS281001R0338 | S201P Z4 | Автомат.выкл-ль 1-полюсный S201P Z4 | 1 | ШТ | 8326.068 | Заказ | 5 недель | Модульные устройства | Автоматические выключатели | S201P | S201P | 4016779593465 | 0.140 | KG | 138.000 | CCM
2CDS281001R0377 | S201P K6 | Автомат.выкл-ль 1-полюсный S201P K6 | 1 | ШТ | 3733.164 | Заказ | 5 недель | Модульные устройства | Автоматические выключатели | S201P | S201P | 4016779592307 | 0.140 | KG | 230.000 | CCM
2CDS281001R0378 | S201P Z6 | Автомат.выкл-ль 1-полюсный S201P Z6 | 1 | ШТ | 8326.068 | Заказ | 5 недель | Модульные устройства | Автоматические выключатели | S201P | S201P | 4016779593472 | 0.140 | KG | 230.000 | CCM
2CDS281001R0401 | S201P D40 | Автомат.выкл-ль 1-полюсный S201P D40 | 1 | ШТ | 9175.68 | Заказ | 5 недель | Модульные устройства | Автоматические выключатели | S201P | S201P | 4016779591331 | 0.140 | KG | 230.000 | CCM
2CDS281001R0404 | S201P C40 | Автомат.выкл-ль 1-полюсный S201P C40 | 1 | ШТ | 5607.36 | C | 5 недель | Модульные устройства | Автоматические выключатели | S201P | S201P | 4016779590310 | 0.140 | KG | 138.000 | CCM
2CDS281001R0405 | S201P B40 | Автомат.выкл-ль 1-полюсный S201P B40 | 1 | ШТ | 5887.728 | Заказ | 6 недель | Модульные устройства | Автоматические выключатели | S201P | S201P | 4016779589635 | 0.140 | KG | 230.000 | CCM
2CDS281001R0407 | S201P K8 | Автомат.выкл-ль 1-полюсный S201P K8 | 1 | ШТ | 7136.616 | Заказ | 5 недель | Модульные устройства | Автоматические выключатели | S201P | S201P | 4016779592314 | 0.140 | KG | 230.000 | CCM
2CDS281001R0408 | S201P Z8 | Автомат.выкл-ль 1-полюсный S201P Z8 | 1 | ШТ | 8326.068 | Заказ | 5 недель | Модульные устройства | Автоматические выключатели | S201P | S201P | 4016779593489 | 0.140 | KG | 230.000 | CCM
2CDS281001R0427 | S201P K10 | Автомат.выкл-ль 1-полюсный S201P K10 | 1 | ШТ | 3107.352 | Заказ | 5 недель | Модульные устройства | Автоматические выключатели | S201P | S201P | 4016779592321 | 0.140 | KG | 230.000 | CCM
2CDS281001R0428 | S201P Z10 | Автомат.выкл-ль 1-полюсный S201P Z10 | 1 | ШТ | 6720.336 | Заказ | 5 недель | Модульные устройства | Автоматические выключатели | S201P | S201P | 4016779593496 | 0.140 | KG | 230.000 | CCM
2CDS281001R0447 | S201P K13 | Автомат.выкл-ль 1-полюсный S201P K13 | 1 | ШТ | 6372 | Заказ | 5 недель | Модульные устройства | Автоматические выключатели | S201P | S201P | 4016779592338 | 0.140 | KG | 230.000 | CCM
2CDS281001R0467 | S201P K16 | Автомат.выкл-ль 1-полюсный S201P K16 | 1 | ШТ | 3107.352 | Заказ | 5 недель | Модульные устройства | Автоматические выключатели | S201P | S201P | 4016779592345 | 0.140 | KG | 230.000 | CCM
2CDS281001R0468 | S201P Z16 | Автомат.выкл-ль 1-полюсный S201P Z16 | 1 | ШТ | 5947.212 | Заказ | 5 недель | Модульные устройства | Автоматические выключатели | S201P | S201P | 4016779593502 | 0.140 | KG | 230.000 | CCM
2CDS281001R0487 | S201P K20 | Автомат.выкл-ль 1-полюсный S201P K20 | 1 | ШТ | 6626.868 | Заказ | 5 недель | Модульные устройства | Автоматические выключатели | S201P | S201P | 4016779592352 | 0.140 | KG | 230.000 | CCM
2CDS281001R0488 | S201P Z20 | Автомат.выкл-ль 1-полюсный S201P Z20 | 1 | ШТ | 7731.36 | Заказ | 5 недель | Модульные устройства | Автоматические выключатели | S201P | S201P | 4016779593519 | 0.140 | KG | 230.000 | CCM
2CDS281001R0501 | S201P D50 | Автомат.выкл-ль 1-полюсный S201P D50 | 1 | ШТ | 9685.428 | Заказ | 5 недель | Модульные устройства | Автоматические выключатели | S201P | S201P | 4016779591348 | 0.140 | KG | 230.000 | CCM
2CDS281001R0504 | S201P C50 | Автомат.выкл-ль 1-полюсный S201P C50 | 1 | ШТ | 7646.424 | Заказ | 5 недель | Модульные устройства | Автоматические выключатели | S201P | S201P | 4016779590327 | 0.140 | KG | 230.000 | CCM
2CDS281001R0505 | S201P B50 | Автомат.выкл-ль 1-полюсный S201P B50 | 1 | ШТ | 8028.708 | Заказ | 5 недель | Модульные устройства | Автоматические выключатели | S201P | S201P | 4016779589659 | 0.140 | KG | 230.000 | CCM
2CDS281001R0517 | S201P K25 | Автомат.выкл-ль 1-полюсный S201P K25 | 1 | ШТ | 3733.164 | Заказ | 5 недель | Модульные устройства | Автоматические выключатели | S201P | S201P | 4016779592369 | 0.140 | KG | 138.000 | CCM
2CDS281001R0518 | S201P Z25 | Автомат.выкл-ль 1-полюсный S201P Z25 | 1 | ШТ | 7731.36 | Заказ | 6 недель | Модульные устройства | Автоматические выключатели | S201P | S201P | 4016779593526 | 0.140 | KG | 138.000 | CCM
2CDS281001R0537 | S201P K32 | Автомат.выкл-ль 1-полюсный S201P K32 | 1 | ШТ | 7646.424 | Заказ | 5 недель | Модульные устройства | Автоматические выключатели | S201P | S201P | 4016779592376 | 0.140 | KG | 230.000 | CCM
2CDS281001R0538 | S201P Z32 | Автомат.выкл-ль 1-полюсный S201P Z32 | 1 | ШТ | 8920.812 | Заказ | 5 недель | Модульные устройства | Автоматические выключатели | S201P | S201P | 4016779593533 | 0.140 | KG | 230.000 | CCM
2CDS281001R0557 | S201P K40 | Автомат.выкл-ль 1-полюсный S201P K40 | 1 | ШТ | 9175.68 | Заказ | 5 недель | Модульные устройства | Автоматические выключатели | S201P | S201P | 4016779592383 | 0.140 | KG | 230.000 | CCM
2CDS281001R0558 | S201P Z40 | Автомат.выкл-ль 1-полюсный S201P Z40 | 1 | ШТ | 10704.936 | Заказ | 5 недель | Модульные устройства | Автоматические выключатели | S201P | S201P | 4016779593540 | 0.140 | KG | 230.000 | CCM
2CDS281001R0577 | S201P K50 | Автомат.выкл-ль 1-полюсный S201P K50 | 1 | ШТ | 9685.428 | Заказ | 5 недель | Модульные устройства | Автоматические выключатели | S201P | S201P | 4016779592390 | 0.140 | KG | 230.000 | CCM
2CDS281001R0578 | S201P Z50 | Автомат.выкл-ль 1-полюсный S201P Z50 | 1 | ШТ | 11299.644 | Заказ | 5 недель | Модульные устройства | Автоматические выключатели | S201P | S201P | 4016779593557 | 0.140 | KG | 230.000 | CCM
2CDS281001R0607 | S201P K63 | Автомат.выкл-ль 1-полюсный S201P K63 | 1 | ШТ | 12743.976 | Заказ | 5 недель | Модульные устройства | Автоматические выключатели | S201P | S201P | 4016779592406 | 0.140 | KG | 230.000 | CCM
2CDS281001R0608 | S201P Z63 | Автомат.выкл-ль 1-полюсный S201P Z63 | 1 | ШТ | 14867.964 | Заказ | 5 недель | Модульные устройства | Автоматические выключатели | S201P | S201P | 4016779593564 | 0.140 | KG | 230.000 | CCM
2CDS281001R0631 | S201P D63 | Автомат.выкл-ль 1-полюсный S201P D63 | 1 | ШТ | 12743.976 | Заказ | 5 недель | Модульные устройства | Автоматические выключатели | S201P | S201P | 4016779591355 | 0.140 | KG | 230.000 | CCM
2CDS281001R0634 | S201P C63 | Автомат.выкл-ль 1-полюсный S201P C63 | 1 | ШТ | 8071.188 | Заказ | 5 недель | Модульные устройства | Автоматические выключатели | S201P | S201P | 4016779590334 | 0.140 | KG | 138.000 | CCM
2CDS281001R0635 | S201P B63 | Автомат.выкл-ль 1-полюсный S201P B63 | 1 | ШТ | 8474.736 | Заказ | 6 недель | Модульные устройства | Автоматические выключатели | S201P | S201P | 4016779589666 | 0.140 | KG | 230.000 | CCM
2CDS281001R0971 | S201P D1.6 | Автомат.выкл-ль 1-полюсный S201P D1.6 | 1 | ШТ | 9685.428 | Заказ | 5 недель | Модульные устройства | Автоматические выключатели | S201P | S201P | 4016779591218 | 0.140 | KG | 230.000 | CCM
2CDS281001R0974 | S201P C1.6 | Автомат.выкл-ль 1-полюсный S201P C1.6 | 1 | ШТ | 4587.828 | Заказ | 5 недель | Модульные устройства | Автоматические выключатели | S201P | S201P | 4016779590198 | 0.140 | KG | 230.000 | CCM
2CDS281001R0981 | S201P D0.5 | Автомат.выкл-ль 1-полюсный S201P D0.5 | 1 | ШТ | 11214.696 | Заказ | 5 недель | Модульные устройства | Автоматические выключатели | S201P | S201P | 4016779591195 | 0.140 | KG | 230.000 | CCM
2CDS281001R0984 | S201P C0.5 | Автомат.выкл-ль 1-полюсный S201P C0.5 | 1 | ШТ | 8113.68 | Заказ | 5 недель | Модульные устройства | Автоматические выключатели | S201P | S201P | 4016779590174 | 0.140 | KG | 230.000 | CCM
2CDS281103R0011 | S201P D1NA | Автомат.выкл-ль 1P+N S201P D1NA | 1 | ШТ | 17724.324 | Заказ | 5 недель | Модульные устройства | Автоматические выключатели | S201P | S201P | 4016779591881 | 0.140 | KG | 368.000 | CCM
2CDS281103R0014 | S201P C1NA | Автомат.выкл-ль 1P+N S201P C1NA | 1 | ШТ | 8395.704 | Заказ | 5 недель | Модульные устройства | Автоматические выключатели | S201P | S201P | 4016779590860 | 0.140 | KG | 368.000 | CCM
2CDS281103R0021 | S201P D2NA | Автомат.выкл-ль 1P+N S201P D2NA | 1 | ШТ | 13060.02 | Заказ | 5 недель | Модульные устройства | Автоматические выключатели | S201P | S201P | 4016779591904 | 0.140 | KG | 368.000 | CCM
2CDS281103R0024 | S201P C2NA | Автомат.выкл-ль 1P+N S201P C2NA | 1 | ШТ | 8395.704 | Заказ | 5 недель | Модульные устройства | Автоматические выключатели | S201P | S201P | 4016779590884 | 0.140 | KG | 368.000 | CCM
2CDS281103R0031 | S201P D3NA | Автомат.выкл-ль 1P+N S201P D3NA | 1 | ШТ | 13060.02 | Заказ | 5 недель | Модульные устройства | Автоматические выключатели | S201P | S201P | 4016779591911 | 0.140 | KG | 368.000 | CCM
2CDS281103R0034 | S201P C3NA | Автомат.выкл-ль 1P+N S201P C3NA | 1 | ШТ | 8395.704 | Заказ | 5 недель | Модульные устройства | Автоматические выключатели | S201P | S201P | 4016779590891 | 0.140 | KG | 368.000 | CCM
2CDS281103R0041 | S201P D4NA | Автомат.выкл-ль 1P+N S201P D4NA | 1 | ШТ | 13060.02 | Заказ | 5 недель | Модульные устройства | Автоматические выключатели | S201P | S201P | 4016779591928 | 0.140 | KG | 368.000 | CCM
2CDS281103R0044 | S201P C4NA | Автомат.выкл-ль 1P+N S201P C4NA | 1 | ШТ | 8395.704 | Заказ | 5 недель | Модульные устройства | Автоматические выключатели | S201P | S201P | 4016779590907 | 0.140 | KG | 368.000 | CCM
2CDS281103R0061 | S201P D6NA | Автомат.выкл-ль 1P+N S201P D6NA | 1 | ШТ | 13060.02 | Заказ | 5 недель | Модульные устройства | Автоматические выключатели | S201P | S201P | 4016779591935 | 0.140 | KG | 230.000 | CCM
2CDS281103R0064 | S201P C6NA | Автомат.выкл-ль 1P+N S201P C6NA | 1 | ШТ | 8395.704 | B | 2 недели | Модульные устройства | Автоматические выключатели | S201P | S201P | 4016779590914 | 0.140 | KG | 368.000 | CCM
2CDS281103R0065 | S201P B6NA | Автомат.выкл-ль 1P+N S201P B6NA | 1 | ШТ | 8815.524 | Заказ | 5 недель | Модульные устройства | Автоматические выключатели | S201P | S201P | 4016779589970 | 0.140 | KG | 368.000 | CCM
2CDS281103R0081 | S201P D8NA | Автомат.выкл-ль 1P+N S201P D8NA | 1 | ШТ | 13060.02 | Заказ | 5 недель | Модульные устройства | Автоматические выключатели | S201P | S201P | 4016779591942 | 0.140 | KG | 368.000 | CCM
2CDS281103R0084 | S201P C8NA | Автомат.выкл-ль 1P+N S201P C8NA | 1 | ШТ | 8395.704 | Заказ | 5 недель | Модульные устройства | Автоматические выключатели | S201P | S201P | 4016779590921 | 0.140 | KG | 368.000 | CCM
2CDS281103R0087 | S201P K0.2NA | Автомат.выкл-ль 1P+N S201P K0.2NA | 1 | ШТ | 20522.916 | Заказ | 5 недель | Модульные устройства | Автоматические выключатели | S201P | S201P | 4016779593014 | 0.140 | KG | 368.000 | CCM
2CDS281103R0101 | S201P D10NA | Автомат.выкл-ль 1P+N S201P D10NA | 1 | ШТ | 10541.316 | Заказ | 5 недель | Модульные устройства | Автоматические выключатели | S201P | S201P | 4016779591959 | 0.140 | KG | 368.000 | CCM
2CDS281103R0104 | S201P C10NA | Автомат.выкл-ль 1P+N S201P C10NA | 1 | ШТ | 8162.484 | Заказ | 5 недель | Модульные устройства | Автоматические выключатели | S201P | S201P | 4016779590938 | 0.140 | KG | 368.000 | CCM
2CDS281103R0105 | S201P B10NA | Автомат.выкл-ль 1P+N S201P B10NA | 1 | ШТ | 8570.652 | Заказ | 5 недель | Модульные устройства | Автоматические выключатели | S201P | S201P | 4016779589987 | 0.140 | KG | 368.000 | CCM
2CDS281103R0117 | S201P K0.3NA | Автомат.выкл-ль 1P+N S201P K0.3NA | 1 | ШТ | 20522.916 | Заказ | 5 недель | Модульные устройства | Автоматические выключатели | S201P | S201P | 4016779593021 | 0.140 | KG | 368.000 | CCM
2CDS281103R0131 | S201P D13NA | Автомат.выкл-ль 1P+N S201P D13NA | 1 | ШТ | 11660.748 | Заказ | 5 недель | Модульные устройства | Автоматические выключатели | S201P | S201P | 4016779591966 | 0.140 | KG | 368.000 | CCM
2CDS281103R0134 | S201P C13NA | Автомат.выкл-ль 1P+N S201P C13NA | 1 | ШТ | 9717.312 | Заказ | 5 недель | Модульные устройства | Автоматические выключатели | S201P | S201P | 4016779590945 | 0.140 | KG | 368.000 | CCM
2CDS281103R0135 | S201P B13NA | Автомат.выкл-ль 1P+N S201P B13NA | 1 | ШТ | 10203.168 | Заказ | 6 недель | Модульные устройства | Автоматические выключатели | S201P | S201P | 4016779589994 | 0.140 | KG | 368.000 | CCM
2CDS281103R0157 | S201P K0.5NA | Автомат.выкл-ль 1P+N S201P K0.5NA | 1 | ШТ | 20522.916 | Заказ | 5 недель | Модульные устройства | Автоматические выключатели | S201P | S201P | 4016779593038 | 0.140 | KG | 368.000 | CCM
2CDS281103R0158 | S201P Z0.5NA | Автомат.выкл-ль 1P+N S201P Z0.5NA | 1 | ШТ | 23943.372 | Заказ | 5 недель | Модульные устройства | Автоматические выключатели | S201P | S201P | 4016779594059 | 0.140 | KG | 368.000 | CCM
2CDS281103R0161 | S201P D16NA | Автомат.выкл-ль 1P+N S201P D16NA | 1 | ШТ | 9328.608 | Заказ | 6 недель | Модульные устройства | Автоматические выключатели | S201P | S201P | 4016779591973 | 0.140 | KG | 368.000 | CCM
2CDS281103R0164 | S201P C16NA | Автомат.выкл-ль 1P+N S201P C16NA | 1 | ШТ | 7773.816 | Заказ | 5 недель | Модульные устройства | Автоматические выключатели | S201P | S201P | 4016779590952 | 0.140 | KG | 368.000 | CCM
2CDS281103R0165 | S201P B16NA | Автомат.выкл-ль 1P+N S201P B16NA | 1 | ШТ | 8162.484 | Заказ | 5 недель | Модульные устройства | Автоматические выключатели | S201P | S201P | 4016779590006 | 0.140 | KG | 368.000 | CCM
2CDS281103R0187 | S201P K0.75NA | Автомат.выкл-ль 1P+N S201P K0.75NA | 1 | ШТ | 20522.916 | Заказ | 5 недель | Модульные устройства | Автоматические выключатели | S201P | S201P | 4016779593045 | 0.140 | KG | 368.000 | CCM
2CDS281103R0201 | S201P D20NA | Автомат.выкл-ль 1P+N S201P D20NA | 1 | ШТ | 12127.176 | Заказ | 5 недель | Модульные устройства | Автоматические выключатели | S201P | S201P | 4016779591980 | 0.140 | KG | 368.000 | CCM
2CDS281103R0204 | S201P C20NA | Автомат.выкл-ль 1P+N S201P C20NA | 1 | ШТ | 8162.484 | Заказ | 6 недель | Модульные устройства | Автоматические выключатели | S201P | S201P | 4016779590969 | 0.140 | KG | 368.000 | CCM
2CDS281103R0205 | S201P B20NA | Автомат.выкл-ль 1P+N S201P B20NA | 1 | ШТ | 8570.652 | Заказ | 5 недель | Модульные устройства | Автоматические выключатели | S201P | S201P | 4016779590013 | 0.140 | KG | 368.000 | CCM
2CDS281103R0217 | S201P K1NA | Автомат.выкл-ль 1P+N S201P K1NA | 1 | ШТ | 17724.324 | Заказ | 5 недель | Модульные устройства | Автоматические выключатели | S201P | S201P | 4016779593052 | 0.140 | KG | 368.000 | CCM
2CDS281103R0218 | S201P Z1NA | Автомат.выкл-ль 1P+N S201P Z1NA | 1 | ШТ | 20678.376 | Заказ | 5 недель | Модульные устройства | Автоматические выключатели | S201P | S201P | 4016779594066 | 0.140 | KG | 368.000 | CCM
2CDS281103R0251 | S201P D25NA | Автомат.выкл-ль 1P+N S201P D25NA | 1 | ШТ | 12127.176 | Заказ | 5 недель | Модульные устройства | Автоматические выключатели | S201P | S201P | 4016779591997 | 0.140 | KG | 368.000 | CCM
2CDS281103R0254 | S201P C25NA | Автомат.выкл-ль 1P+N S201P C25NA | 1 | ШТ | 8395.704 | Заказ | 5 недель | Модульные устройства | Автоматические выключатели | S201P | S201P | 4016779590976 | 0.140 | KG | 368.000 | CCM
2CDS281103R0255 | S201P B25NA | Автомат.выкл-ль 1P+N S201P B25NA | 1 | ШТ | 8815.524 | Заказ | 5 недель | Модульные устройства | Автоматические выключатели | S201P | S201P | 4016779590020 | 0.140 | KG | 368.000 | CCM
2CDS281103R0257 | S201P K1.6NA | Автомат.выкл-ль 1P+N S201P K1.6NA | 1 | ШТ | 17724.324 | Заказ | 5 недель | Модульные устройства | Автоматические выключатели | S201P | S201P | 4016779593069 | 0.140 | KG | 368.000 | CCM
2CDS281103R0258 | S201P Z1.6NA | Автомат.выкл-ль 1P+N S201P Z1.6NA | 1 | ШТ | 20678.376 | Заказ | 5 недель | Модульные устройства | Автоматические выключатели | S201P | S201P | 4016779594073 | 0.140 | KG | 368.000 | CCM
2CDS281103R0277 | S201P K2NA | Автомат.выкл-ль 1P+N S201P K2NA | 1 | ШТ | 13060.02 | Заказ | 5 недель | Модульные устройства | Автоматические выключатели | S201P | S201P | 4016779593076 | 0.140 | KG | 368.000 | CCM
2CDS281103R0278 | S201P Z2NA | Автомат.выкл-ль 1P+N S201P Z2NA | 1 | ШТ | 15236.7 | Заказ | 5 недель | Модульные устройства | Автоматические выключатели | S201P | S201P | 4016779594080 | 0.140 | KG | 368.000 | CCM
2CDS281103R0317 | S201P K3NA | Автомат.выкл-ль 1P+N S201P K3NA | 1 | ШТ | 13060.02 | Заказ | 5 недель | Модульные устройства | Автоматические выключатели | S201P | S201P | 4016779593083 | 0.140 | KG | 368.000 | CCM
2CDS281103R0318 | S201P Z3NA | Автомат.выкл-ль 1P+N S201P Z3NA | 1 | ШТ | 15236.7 | Заказ | 5 недель | Модульные устройства | Автоматические выключатели | S201P | S201P | 4016779594097 | 0.140 | KG | 368.000 | CCM
2CDS281103R0321 | S201P D32NA | Автомат.выкл-ль 1P+N S201P D32NA | 1 | ШТ | 13992.888 | Заказ | 5 недель | Модульные устройства | Автоматические выключатели | S201P | S201P | 4016779592000 | 0.140 | KG | 368.000 | CCM
2CDS281103R0324 | S201P C32NA | Автомат.выкл-ль 1P+N S201P C32NA | 1 | ШТ | 8395.704 | Заказ | 5 недель | Модульные устройства | Автоматические выключатели | S201P | S201P | 4016779590983 | 0.140 | KG | 368.000 | CCM
2CDS281103R0325 | S201P B32NA | Автомат.выкл-ль 1P+N S201P B32NA | 1 | ШТ | 8815.524 | Заказ | 5 недель | Модульные устройства | Автоматические выключатели | S201P | S201P | 4016779590037 | 0.140 | KG | 368.000 | CCM
2CDS281103R0337 | S201P K4NA | Автомат.выкл-ль 1P+N S201P K4NA | 1 | ШТ | 13060.02 | Заказ | 5 недель | Модульные устройства | Автоматические выключатели | S201P | S201P | 4016779593090 | 0.140 | KG | 368.000 | CCM
2CDS281103R0338 | S201P Z4NA | Автомат.выкл-ль 1P+N S201P Z4NA | 1 | ШТ | 15236.7 | Заказ | 5 недель | Модульные устройства | Автоматические выключатели | S201P | S201P | 4016779594103 | 0.140 | KG | 368.000 | CCM
2CDS281103R0377 | S201P K6NA | Автомат.выкл-ль 1P+N S201P K6NA | 1 | ШТ | 13060.02 | Заказ | 5 недель | Модульные устройства | Автоматические выключатели | S201P | S201P | 4016779593106 | 0.140 | KG | 368.000 | CCM
2CDS281103R0378 | S201P Z6NA | Автомат.выкл-ль 1P+N S201P Z6NA | 1 | ШТ | 15236.7 | Заказ | 5 недель | Модульные устройства | Автоматические выключатели | S201P | S201P | 4016779594110 | 0.140 | KG | 368.000 | CCM
2CDS281103R0401 | S201P D40NA | Автомат.выкл-ль 1P+N S201P D40NA | 1 | ШТ | 16791.48 | Заказ | 5 недель | Модульные устройства | Автоматические выключатели | S201P | S201P | 4016779592017 | 0.140 | KG | 368.000 | CCM
2CDS281103R0404 | S201P C40NA | Автомат.выкл-ль 1P+N S201P C40NA | 1 | ШТ | 10261.464 | Заказ | 5 недель | Модульные устройства | Автоматические выключатели | S201P | S201P | 4016779590990 | 0.140 | KG | 368.000 | CCM
2CDS281103R0405 | S201P B40NA | Автомат.выкл-ль 1P+N S201P B40NA | 1 | ШТ | 10774.524 | Заказ | 5 недель | Модульные устройства | Автоматические выключатели | S201P | S201P | 4016779590044 | 0.140 | KG | 368.000 | CCM
2CDS281103R0407 | S201P K8NA | Автомат.выкл-ль 1P+N S201P K8NA | 1 | ШТ | 13060.02 | Заказ | 5 недель | Модульные устройства | Автоматические выключатели | S201P | S201P | 4016779593113 | 0.140 | KG | 368.000 | CCM
2CDS281103R0408 | S201P Z8NA | Автомат.выкл-ль 1P+N S201P Z8NA | 1 | ШТ | 15236.7 | Заказ | 5 недель | Модульные устройства | Автоматические выключатели | S201P | S201P | 4016779594127 | 0.140 | KG | 368.000 | CCM
2CDS281103R0427 | S201P K10NA | Автомат.выкл-ль 1P+N S201P K10NA | 1 | ШТ | 10541.316 | Заказ | 5 недель | Модульные устройства | Автоматические выключатели | S201P | S201P | 4016779593120 | 0.140 | KG | 368.000 | CCM
2CDS281103R0428 | S201P Z10NA | Автомат.выкл-ль 1P+N S201P Z10NA | 1 | ШТ | 12298.188 | Заказ | 5 недель | Модульные устройства | Автоматические выключатели | S201P | S201P | 4016779594134 | 0.140 | KG | 368.000 | CCM
2CDS281103R0447 | S201P K13NA | Автомат.выкл-ль 1P+N S201P K13NA | 1 | ШТ | 11660.748 | Заказ | 5 недель | Модульные устройства | Автоматические выключатели | S201P | S201P | 4016779593137 | 0.140 | KG | 368.000 | CCM
2CDS281103R0467 | S201P K16NA | Автомат.выкл-ль 1P+N S201P K16NA | 1 | ШТ | 9328.608 | Заказ | 5 недель | Модульные устройства | Автоматические выключатели | S201P | S201P | 4016779593144 | 0.140 | KG | 368.000 | CCM
2CDS281103R0468 | S201P Z16NA | Автомат.выкл-ль 1P+N S201P Z16NA | 1 | ШТ | 10883.34 | Заказ | 5 недель | Модульные устройства | Автоматические выключатели | S201P | S201P | 4016779594141 | 0.140 | KG | 368.000 | CCM
2CDS281103R0487 | S201P K20NA | Автомат.выкл-ль 1P+N S201P K20NA | 1 | ШТ | 12127.176 | Заказ | 5 недель | Модульные устройства | Автоматические выключатели | S201P | S201P | 4016779593151 | 0.140 | KG | 368.000 | CCM
2CDS281103R0488 | S201P Z20NA | Автомат.выкл-ль 1P+N S201P Z20NA | 1 | ШТ | 14148.384 | Заказ | 5 недель | Модульные устройства | Автоматические выключатели | S201P | S201P | 4016779594158 | 0.140 | KG | 368.000 | CCM
2CDS281103R0501 | S201P D50NA | Автомат.выкл-ль 1P+N S201P D50NA | 1 | ШТ | 17724.324 | Заказ | 5 недель | Модульные устройства | Автоматические выключатели | S201P | S201P | 4016779592024 | 0.140 | KG | 368.000 | CCM
2CDS281103R0504 | S201P C50NA | Автомат.выкл-ль 1P+N S201P C50NA | 1 | ШТ | 13992.888 | Заказ | 5 недель | Модульные устройства | Автоматические выключатели | S201P | S201P | 4016779591003 | 0.140 | KG | 368.000 | CCM
2CDS281103R0505 | S201P B50NA | Автомат.выкл-ль 1P+N S201P B50NA | 1 | ШТ | 14692.548 | Заказ | 5 недель | Модульные устройства | Автоматические выключатели | S201P | S201P | 4016779590051 | 0.140 | KG | 368.000 | CCM
2CDS281103R0517 | S201P K25NA | Автомат.выкл-ль 1P+N S201P K25NA | 1 | ШТ | 12127.176 | Заказ | 5 недель | Модульные устройства | Автоматические выключатели | S201P | S201P | 4016779593168 | 0.140 | KG | 368.000 | CCM
2CDS281103R0518 | S201P Z25NA | Автомат.выкл-ль 1P+N S201P Z25NA | 1 | ШТ | 14148.384 | Заказ | 5 недель | Модульные устройства | Автоматические выключатели | S201P | S201P | 4016779594165 | 0.140 | KG | 368.000 | CCM
2CDS281103R0537 | S201P K32NA | Автомат.выкл-ль 1P+N S201P K32NA | 1 | ШТ | 13992.888 | Заказ | 6 недель | Модульные устройства | Автоматические выключатели | S201P | S201P | 4016779593175 | 0.140 | KG | 368.000 | CCM
2CDS281103R0538 | S201P Z32NA | Автомат.выкл-ль 1P+N S201P Z32NA | 1 | ШТ | 16325.04 | Заказ | 5 недель | Модульные устройства | Автоматические выключатели | S201P | S201P | 4016779594172 | 0.140 | KG | 368.000 | CCM
2CDS281103R0557 | S201P K40NA | Автомат.выкл-ль 1P+N S201P K40NA | 1 | ШТ | 16791.48 | Заказ | 5 недель | Модульные устройства | Автоматические выключатели | S201P | S201P | 4016779593182 | 0.140 | KG | 368.000 | CCM
2CDS281103R0558 | S201P Z40NA | Автомат.выкл-ль 1P+N S201P Z40NA | 1 | ШТ | 19590.036 | Заказ | 5 недель | Модульные устройства | Автоматические выключатели | S201P | S201P | 4016779594189 | 0.140 | KG | 368.000 | CCM
2CDS281103R0577 | S201P K50NA | Автомат.выкл-ль 1P+N S201P K50NA | 1 | ШТ | 17724.324 | Заказ | 5 недель | Модульные устройства | Автоматические выключатели | S201P | S201P | 4016779593199 | 0.140 | KG | 368.000 | CCM
2CDS281103R0578 | S201P Z50NA | Автомат.выкл-ль 1P+N S201P Z50NA | 1 | ШТ | 20678.376 | Заказ | 5 недель | Модульные устройства | Автоматические выключатели | S201P | S201P | 4016779594196 | 0.140 | KG | 368.000 | CCM
2CDS281103R0607 | S201P K63NA | Автомат.выкл-ль 1P+N S201P K63NA | 1 | ШТ | 23321.46 | Заказ | 5 недель | Модульные устройства | Автоматические выключатели | S201P | S201P | 4016779593205 | 0.140 | KG | 368.000 | CCM
2CDS281103R0608 | S201P Z63NA | Автомат.выкл-ль 1P+N S201P Z63NA | 1 | ШТ | 27208.38 | Заказ | 5 недель | Модульные устройства | Автоматические выключатели | S201P | S201P | 4016779594202 | 0.140 | KG | 368.000 | CCM
2CDS281103R0631 | S201P D63NA | Автомат.выкл-ль 1P+N S201P D63NA | 1 | ШТ | 23321.46 | Заказ | 5 недель | Модульные устройства | Автоматические выключатели | S201P | S201P | 4016779592031 | 0.140 | KG | 368.000 | CCM
2CDS281103R0634 | S201P C63NA | Автомат.выкл-ль 1P+N S201P C63NA | 1 | ШТ | 14770.284 | Заказ | 5 недель | Модульные устройства | Автоматические выключатели | S201P | S201P | 4016779591010 | 0.140 | KG | 368.000 | CCM
2CDS281103R0635 | S201P B63NA | Автомат.выкл-ль 1P+N S201P B63NA | 1 | ШТ | 15508.788 | Заказ | 5 недель | Модульные устройства | Автоматические выключатели | S201P | S201P | 4016779590068 | 0.140 | KG | 368.000 | CCM
2CDS281103R0971 | S201P D1.6NA | Автомат.выкл-ль 1P+N S201P D1.6NA | 1 | ШТ | 17724.324 | Заказ | 5 недель | Модульные устройства | Автоматические выключатели | S201P | S201P | 4016779591898 | 0.140 | KG | 368.000 | CCM
2CDS281103R0974 | S201P C1.6NA | Автомат.выкл-ль 1P+N S201P C1.6NA | 1 | ШТ | 8395.704 | Заказ | 5 недель | Модульные устройства | Автоматические выключатели | S201P | S201P | 4016779590877 | 0.140 | KG | 368.000 | CCM
2CDS281103R0981 | S201P D0.5NA | Автомат.выкл-ль 1P+N S201P D0.5NA | 1 | ШТ | 20522.916 | Заказ | 5 недель | Модульные устройства | Автоматические выключатели | S201P | S201P | 4016779591874 | 0.140 | KG | 368.000 | CCM
2CDS281103R0984 | S201P C0.5NA | Автомат.выкл-ль 1P+N S201P C0.5NA | 1 | ШТ | 8395.704 | Заказ | 5 недель | Модульные устройства | Автоматические выключатели | S201P | S201P | 4016779590853 | 0.140 | KG | 368.000 | CCM
2CDS282001R0011 | S202P D1 | Автомат.выкл-ль 2-полюсный S202P D1 | 1 | ШТ | 14855.844 | Заказ | 5 недель | Модульные устройства | Автоматические выключатели | S202P | S202P | 4016779591379 | 0.280 | KG | 368.000 | CCM
2CDS282001R0014 | 2CDS282001R0014 | Автомат.выкл-ль 2-полюсный S202P C1 | 1 | ШТ | 7531.5 | Заказ | 5 недель | Модульные устройства | Автоматические выключатели | S202P | S202P | 4016779590358 | 0.280 | KG | 368.000 | CCM
2CDS282001R0021 | S202P D2 | Автомат.выкл-ль 2-полюсный S202P D2 | 1 | ШТ | 11360.34 | Заказ | 5 недель | Модульные устройства | Автоматические выключатели | S202P | S202P | 4016779591393 | 0.280 | KG | 368.000 | CCM
2CDS282001R0024 | S202P C2 | Автомат.выкл-ль 2-полюсный S202P C2 | 1 | ШТ | 9466.98 | C | 5 недель | Модульные устройства | Автоматические выключатели | S202P | S202P | 4016779590372 | 0.280 | KG | 368.000 | CCM
2CDS282001R0031 | S202P D3 | Автомат.выкл-ль 2-полюсный S202P D3 | 1 | ШТ | 11360.34 | Заказ | 5 недель | Модульные устройства | Автоматические выключатели | S202P | S202P | 4016779591409 | 0.280 | KG | 368.000 | CCM
2CDS282001R0034 | S202P C3 | Автомат.выкл-ль 2-полюсный S202P C3 | 1 | ШТ | 9466.98 | Заказ | 5 недель | Модульные устройства | Автоматические выключатели | S202P | S202P | 4016779590389 | 0.280 | KG | 368.000 | CCM
2CDS282001R0041 | S202P D4 | Автомат.выкл-ль 2-полюсный S202P D4 | 1 | ШТ | 11360.34 | Заказ | 5 недель | Модульные устройства | Автоматические выключатели | S202P | S202P | 4016779591416 | 0.280 | KG | 368.000 | CCM
2CDS282001R0044 | S202P C4 | Автомат.выкл-ль 2-полюсный S202P C4 | 1 | ШТ | 9466.98 | Заказ | 5 недель | Модульные устройства | Автоматические выключатели | S202P | S202P | 4016779590396 | 0.280 | KG | 368.000 | CCM
2CDS282001R0061 | S202P D6 | Автомат.выкл-ль 2-полюсный S202P D6 | 1 | ШТ | 11360.34 | Заказ | 5 недель | Модульные устройства | Автоматические выключатели | S202P | S202P | 4016779591423 | 0.280 | KG | 368.000 | CCM
2CDS282001R0064 | S202P C6 | Автомат.выкл-ль 2-полюсный S202P C6 | 1 | ШТ | 7531.5 | B | 2 недели | Модульные устройства | Автоматические выключатели | S202P | S202P | 4016779590402 | 0.280 | KG | 368.000 | CCM
2CDS282001R0065 | S202P B6 | Автомат.выкл-ль 2-полюсный S202P B6 | 1 | ШТ | 9940.308 | C | 5 недель | Модульные устройства | Автоматические выключатели | S202P | S202P | 4016779589673 | 0.280 | KG | 368.000 | CCM
2CDS282001R0081 | S202P D8 | Автомат.выкл-ль 2-полюсный S202P D8 | 1 | ШТ | 11360.34 | Заказ | 5 недель | Модульные устройства | Автоматические выключатели | S202P | S202P | 4016779591430 | 0.280 | KG | 368.000 | CCM
2CDS282001R0084 | S202P C8 | Автомат.выкл-ль 2-полюсный S202P C8 | 1 | ШТ | 9466.98 | Заказ | 5 недель | Модульные устройства | Автоматические выключатели | S202P | S202P | 4016779590419 | 0.280 | KG | 368.000 | CCM
2CDS282001R0085 | S202P B8 | Автомат.выкл-ль 2-полюсный S202P B8 | 1 | ШТ | 9940.308 | Заказ | 6 недель | Модульные устройства | Автоматические выключатели | S202P | S202P | 4016779615570 | 0.280 | KG | 368.000 | CCM
2CDS282001R0087 | S202P K0.2 | Автомат.выкл-ль 2-полюсный S202P K0.2 | 1 | ШТ | 15729.696 | Заказ | 6 недель | Модульные устройства | Автоматические выключатели | S202P | S202P | 4016779592413 | 0.280 | KG | 368.000 | CCM
2CDS282001R0101 | S202P D10 | Автомат.выкл-ль 2-полюсный S202P D10 | 1 | ШТ | 7127.316 | Заказ | 5 недель | Модульные устройства | Автоматические выключатели | S202P | S202P | 4016779591447 | 0.280 | KG | 368.000 | CCM
2CDS282001R0104 | S202P C10 | Автомат.выкл-ль 2-полюсный S202P C10 | 1 | ШТ | 8010.528 | B | 2 недели | Модульные устройства | Автоматические выключатели | S202P | S202P | 4016779590426 | 0.280 | KG | 368.000 | CCM
2CDS282001R0105 | S202P B10 | Автомат.выкл-ль 2-полюсный S202P B10 | 1 | ШТ | 8411.028 | Заказ | 5 недель | Модульные устройства | Автоматические выключатели | S202P | S202P | 4016779589680 | 0.280 | KG | 368.000 | CCM
2CDS282001R0117 | S202P K0.3 | Автомат.выкл-ль 2-полюсный S202P K0.3 | 1 | ШТ | 15729.696 | Заказ | 5 недель | Модульные устройства | Автоматические выключатели | S202P | S202P | 4016779592420 | 0.280 | KG | 368.000 | CCM
2CDS282001R0131 | S202P D13 | Автомат.выкл-ль 2-полюсный S202P D13 | 1 | ШТ | 10923.432 | Заказ | 6 недель | Модульные устройства | Автоматические выключатели | S202P | S202P | 4016779591454 | 0.280 | KG | 368.000 | CCM
2CDS282001R0134 | S202P C13 | Автомат.выкл-ль 2-полюсный S202P C13 | 1 | ШТ | 9102.828 | Заказ | 5 недель | Модульные устройства | Автоматические выключатели | S202P | S202P | 4016779590433 | 0.280 | KG | 368.000 | CCM
2CDS282001R0135 | S202P B13 | Автомат.выкл-ль 2-полюсный S202P B13 | 1 | ШТ | 9557.976 | Заказ | 5 недель | Модульные устройства | Автоматические выключатели | S202P | S202P | 4016779589697 | 0.280 | KG | 368.000 | CCM
2CDS282001R0157 | S202P K0.5 | Автомат.выкл-ль 2-полюсный S202P K0.5 | 1 | ШТ | 15729.696 | Заказ | 5 недель | Модульные устройства | Автоматические выключатели | S202P | S202P | 4016779592437 | 0.280 | KG | 368.000 | CCM
2CDS282001R0158 | S202P Z0.5 | Автомат.выкл-ль 2-полюсный S202P Z0.5 | 1 | ШТ | 18351.312 | Заказ | 6 недель | Модульные устройства | Автоматические выключатели | S202P | S202P | 4016779593571 | 0.280 | KG | 368.000 | CCM
2CDS282001R0161 | S202P D16 | Автомат.выкл-ль 2-полюсный S202P D16 | 1 | ШТ | 8738.736 | Заказ | 5 недель | Модульные устройства | Автоматические выключатели | S202P | S202P | 4016779591461 | 0.280 | KG | 368.000 | CCM
2CDS282001R0164 | S202P C16 | Автомат.выкл-ль 2-полюсный S202P C16 | 1 | ШТ | 7282.236 | A | 1 неделя | Модульные устройства | Автоматические выключатели | S202P | S202P | 4016779590440 | 0.280 | KG | 368.000 | CCM
2CDS282001R0165 | S202P B16 | Автомат.выкл-ль 2-полюсный S202P B16 | 1 | ШТ | 7646.424 | Заказ | 5 недель | Модульные устройства | Автоматические выключатели | S202P | S202P | 4016779589703 | 0.280 | KG | 368.000 | CCM
2CDS282001R0187 | S202P K0.75 | Автомат.выкл-ль 2-полюсный S202P K0.75 | 1 | ШТ | 8178.804 | Заказ | 6 недель | Модульные устройства | Автоматические выключатели | S202P | S202P | 4016779592444 | 0.280 | KG | 368.000 | CCM
2CDS282001R0201 | S202P D20 | Автомат.выкл-ль 2-полюсный S202P D20 | 1 | ШТ | 10923.432 | Заказ | 5 недель | Модульные устройства | Автоматические выключатели | S202P | S202P | 4016779591478 | 0.280 | KG | 368.000 | CCM
2CDS282001R0204 | S202P C20 | Автомат.выкл-ль 2-полюсный S202P C20 | 1 | ШТ | 9102.828 | Заказ | 5 недель | Модульные устройства | Автоматические выключатели | S202P | S202P | 4016779590457 | 0.280 | KG | 368.000 | CCM
2CDS282001R0205 | S202P B20 | Автомат.выкл-ль 2-полюсный S202P B20 | 1 | ШТ | 9557.976 | Заказ | 5 недель | Модульные устройства | Автоматические выключатели | S202P | S202P | 4016779589710 | 0.280 | KG | 368.000 | CCM
2CDS282001R0217 | S202P K1 | Автомат.выкл-ль 2-полюсный S202P K1 | 1 | ШТ | 14855.844 | Заказ | 5 недель | Модульные устройства | Автоматические выключатели | S202P | S202P | 4016779592451 | 0.280 | KG | 368.000 | CCM
2CDS282001R0218 | S202P Z1 | Автомат.выкл-ль 2-полюсный S202P Z1 | 1 | ШТ | 17331.816 | Заказ | 5 недель | Модульные устройства | Автоматические выключатели | S202P | S202P | 4016779593588 | 0.280 | KG | 368.000 | CCM
2CDS282001R0251 | S202P D25 | Автомат.выкл-ль 2-полюсный S202P D25 | 1 | ШТ | 10923.432 | Заказ | 5 недель | Модульные устройства | Автоматические выключатели | S202P | S202P | 4016779591485 | 0.280 | KG | 368.000 | CCM
2CDS282001R0254 | S202P C25 | Автомат.выкл-ль 2-полюсный S202P C25 | 1 | ШТ | 9102.828 | Заказ | 5 недель | Модульные устройства | Автоматические выключатели | S202P | S202P | 4016779590464 | 0.280 | KG | 368.000 | CCM
2CDS282001R0255 | S202P B25 | Автомат.выкл-ль 2-полюсный S202P B25 | 1 | ШТ | 9557.976 | Заказ | 5 недель | Модульные устройства | Автоматические выключатели | S202P | S202P | 4016779589727 | 0.280 | KG | 368.000 | CCM
2CDS282001R0257 | S202P K1.6 | Автомат.выкл-ль 2-полюсный S202P K1.6 | 1 | ШТ | 14855.844 | Заказ | 5 недель | Модульные устройства | Автоматические выключатели | S202P | S202P | 4016779592468 | 0.280 | KG | 368.000 | CCM
2CDS282001R0258 | S202P Z1.6 | Автомат.выкл-ль 2-полюсный S202P Z1.6 | 1 | ШТ | 17331.816 | Заказ | 5 недель | Модульные устройства | Автоматические выключатели | S202P | S202P | 4016779593595 | 0.280 | KG | 368.000 | CCM
2CDS282001R0277 | S202P K2 | Автомат.выкл-ль 2-полюсный S202P K2 | 1 | ШТ | 11360.34 | Заказ | 5 недель | Модульные устройства | Автоматические выключатели | S202P | S202P | 4016779592475 | 0.280 | KG | 368.000 | CCM
2CDS282001R0278 | S202P Z2 | Автомат.выкл-ль 2-полюсный S202P Z2 | 1 | ШТ | 13253.748 | Заказ | 5 недель | Модульные устройства | Автоматические выключатели | S202P | S202P | 4016779593601 | 0.280 | KG | 368.000 | CCM
2CDS282001R0317 | S202P K3 | Автомат.выкл-ль 2-полюсный S202P K3 | 1 | ШТ | 11360.34 | Заказ | 5 недель | Модульные устройства | Автоматические выключатели | S202P | S202P | 4016779592482 | 0.280 | KG | 368.000 | CCM
2CDS282001R0318 | S202P Z3 | Автомат.выкл-ль 2-полюсный S202P Z3 | 1 | ШТ | 13253.748 | Заказ | 5 недель | Модульные устройства | Автоматические выключатели | S202P | S202P | 4016779593618 | 0.280 | KG | 368.000 | CCM
2CDS282001R0321 | S202P D32 | Автомат.выкл-ль 2-полюсный S202P D32 | 1 | ШТ | 12234.24 | Заказ | 6 недель | Модульные устройства | Автоматические выключатели | S202P | S202P | 4016779591492 | 0.280 | KG | 368.000 | CCM
2CDS282001R0324 | S202P C32 | Автомат.выкл-ль 2-полюсный S202P C32 | 1 | ШТ | 10195.2 | Заказ | 5 недель | Модульные устройства | Автоматические выключатели | S202P | S202P | 4016779590471 | 0.280 | KG | 368.000 | CCM
2CDS282001R0325 | S202P B32 | Автомат.выкл-ль 2-полюсный S202P B32 | 1 | ШТ | 10704.936 | Заказ | 5 недель | Модульные устройства | Автоматические выключатели | S202P | S202P | 4016779589734 | 0.280 | KG | 368.000 | CCM
2CDS282001R0337 | S202P K4 | Автомат.выкл-ль 2-полюсный S202P K4 | 1 | ШТ | 11360.34 | Заказ | 5 недель | Модульные устройства | Автоматические выключатели | S202P | S202P | 4016779592499 | 0.280 | KG | 368.000 | CCM
2CDS282001R0338 | S202P Z4 | Автомат.выкл-ль 2-полюсный S202P Z4 | 1 | ШТ | 13253.748 | Заказ | 5 недель | Модульные устройства | Автоматические выключатели | S202P | S202P | 4016779593625 | 0.280 | KG | 368.000 | CCM
2CDS282001R0377 | S202P K6 | Автомат.выкл-ль 2-полюсный S202P K6 | 1 | ШТ | 11360.34 | Заказ | 5 недель | Модульные устройства | Автоматические выключатели | S202P | S202P | 4016779592505 | 0.280 | KG | 368.000 | CCM
2CDS282001R0378 | S202P Z6 | Автомат.выкл-ль 2-полюсный S202P Z6 | 1 | ШТ | 13253.748 | Заказ | 6 недель | Модульные устройства | Автоматические выключатели | S202P | S202P | 4016779593632 | 0.280 | KG | 368.000 | CCM
2CDS282001R0401 | S202P D40 | Автомат.выкл-ль 2-полюсный S202P D40 | 1 | ШТ | 15729.696 | Заказ | 6 недель | Модульные устройства | Автоматические выключатели | S202P | S202P | 4016779591508 | 0.280 | KG | 368.000 | CCM
2CDS282001R0404 | S202P C40 | Автомат.выкл-ль 2-полюсный S202P C40 | 1 | ШТ | 13108.08 | Заказ | 5 недель | Модульные устройства | Автоматические выключатели | S202P | S202P | 4016779590488 | 0.280 | KG | 368.000 | CCM
2CDS282001R0405 | S202P B40 | Автомат.выкл-ль 2-полюсный S202P B40 | 1 | ШТ | 13763.496 | Заказ | 5 недель | Модульные устройства | Автоматические выключатели | S202P | S202P | 4016779589741 | 0.280 | KG | 368.000 | CCM
2CDS282001R0407 | S202P K8 | Автомат.выкл-ль 2-полюсный S202P K8 | 1 | ШТ | 11360.34 | Заказ | 5 недель | Модульные устройства | Автоматические выключатели | S202P | S202P | 4016779592512 | 0.280 | KG | 368.000 | CCM
2CDS282001R0408 | S202P Z8 | Автомат.выкл-ль 2-полюсный S202P Z8 | 1 | ШТ | 13253.748 | Заказ | 6 недель | Модульные устройства | Автоматические выключатели | S202P | S202P | 4016779593649 | 0.280 | KG | 368.000 | CCM
2CDS282001R0427 | S202P K10 | Автомат.выкл-ль 2-полюсный S202P K10 | 1 | ШТ | 9612.612 | Заказ | 5 недель | Модульные устройства | Автоматические выключатели | S202P | S202P | 4016779592529 | 0.280 | KG | 368.000 | CCM
2CDS282001R0428 | S202P Z10 | Автомат.выкл-ль 2-полюсный S202P Z10 | 1 | ШТ | 11214.696 | Заказ | 5 недель | Модульные устройства | Автоматические выключатели | S202P | S202P | 4016779593656 | 0.280 | KG | 368.000 | CCM
2CDS282001R0447 | S202P K13 | Автомат.выкл-ль 2-полюсный S202P K13 | 1 | ШТ | 10923.432 | Заказ | 6 недель | Модульные устройства | Автоматические выключатели | S202P | S202P | 4016779592536 | 0.280 | KG | 368.000 | CCM
2CDS282001R0467 | S202P K16 | Автомат.выкл-ль 2-полюсный S202P K16 | 1 | ШТ | 8738.736 | Заказ | 5 недель | Модульные устройства | Автоматические выключатели | S202P | S202P | 4016779592543 | 0.280 | KG | 368.000 | CCM
2CDS282001R0468 | S202P Z16 | Автомат.выкл-ль 2-полюсный S202P Z16 | 1 | ШТ | 10195.2 | Заказ | 5 недель | Модульные устройства | Автоматические выключатели | S202P | S202P | 4016779593663 | 0.280 | KG | 368.000 | CCM
2CDS282001R0487 | S202P K20 | Автомат.выкл-ль 2-полюсный S202P K20 | 1 | ШТ | 10923.432 | Заказ | 5 недель | Модульные устройства | Автоматические выключатели | S202P | S202P | 4016779592550 | 0.280 | KG | 368.000 | CCM
2CDS282001R0488 | S202P Z20 | Автомат.выкл-ль 2-полюсный S202P Z20 | 1 | ШТ | 12743.976 | Заказ | 5 недель | Модульные устройства | Автоматические выключатели | S202P | S202P | 4016779593670 | 0.280 | KG | 368.000 | CCM
2CDS282001R0501 | S202P D50 | Автомат.выкл-ль 2-полюсный S202P D50 | 1 | ШТ | 20972.94 | Заказ | 6 недель | Модульные устройства | Автоматические выключатели | S202P | S202P | 4016779591515 | 0.280 | KG | 368.000 | CCM
2CDS282001R0504 | S202P C50 | Автомат.выкл-ль 2-полюсный S202P C50 | 1 | ШТ | 17477.448 | Заказ | 5 недель | Модульные устройства | Автоматические выключатели | S202P | S202P | 4016779590495 | 0.280 | KG | 368.000 | CCM
2CDS282001R0505 | S202P B50 | Автомат.выкл-ль 2-полюсный S202P B50 | 1 | ШТ | 18351.312 | Заказ | 5 недель | Модульные устройства | Автоматические выключатели | S202P | S202P | 4016779589758 | 0.280 | KG | 368.000 | CCM
2CDS282001R0517 | S202P K25 | Автомат.выкл-ль 2-полюсный S202P K25 | 1 | ШТ | 10923.432 | Заказ | 5 недель | Модульные устройства | Автоматические выключатели | S202P | S202P | 4016779592567 | 0.280 | KG | 368.000 | CCM
2CDS282001R0518 | S202P Z25 | Автомат.выкл-ль 2-полюсный S202P Z25 | 1 | ШТ | 12743.976 | Заказ | 5 недель | Модульные устройства | Автоматические выключатели | S202P | S202P | 4016779593687 | 0.280 | KG | 368.000 | CCM
2CDS282001R0537 | S202P K32 | Автомат.выкл-ль 2-полюсный S202P K32 | 1 | ШТ | 12234.24 | Заказ | 5 недель | Модульные устройства | Автоматические выключатели | S202P | S202P | 4016779592574 | 0.280 | KG | 368.000 | CCM
2CDS282001R0538 | S202P Z32 | Автомат.выкл-ль 2-полюсный S202P Z32 | 1 | ШТ | 14273.256 | Заказ | 5 недель | Модульные устройства | Автоматические выключатели | S202P | S202P | 4016779593694 | 0.280 | KG | 368.000 | CCM
2CDS282001R0557 | S202P K40 | Автомат.выкл-ль 2-полюсный S202P K40 | 1 | ШТ | 15729.696 | Заказ | 5 недель | Модульные устройства | Автоматические выключатели | S202P | S202P | 4016779592581 | 0.280 | KG | 368.000 | CCM
2CDS282001R0558 | S202P Z40 | Автомат.выкл-ль 2-полюсный S202P Z40 | 1 | ШТ | 18351.312 | Заказ | 5 недель | Модульные устройства | Автоматические выключатели | S202P | S202P | 4016779593700 | 0.280 | KG | 368.000 | CCM
2CDS282001R0577 | S202P K50 | Автомат.выкл-ль 2-полюсный S202P K50 | 1 | ШТ | 20972.94 | Заказ | 5 недель | Модульные устройства | Автоматические выключатели | S202P | S202P | 4016779592598 | 0.280 | KG | 368.000 | CCM
2CDS282001R0578 | S202P Z50 | Автомат.выкл-ль 2-полюсный S202P Z50 | 1 | ШТ | 24468.432 | Заказ | 6 недель | Модульные устройства | Автоматические выключатели | S202P | S202P | 4016779593717 | 0.280 | KG | 368.000 | CCM
2CDS282001R0607 | S202P K63 | Автомат.выкл-ль 2-полюсный S202P K63 | 1 | ШТ | 21846.804 | Заказ | 5 недель | Модульные устройства | Автоматические выключатели | S202P | S202P | 4016779592604 | 0.280 | KG | 368.000 | CCM
2CDS282001R0608 | S202P Z63 | Автомат.выкл-ль 2-полюсный S202P Z63 | 1 | ШТ | 25487.964 | Заказ | 6 недель | Модульные устройства | Автоматические выключатели | S202P | S202P | 4016779593724 | 0.280 | KG | 368.000 | CCM
2CDS282001R0631 | S202P D63 | Автомат.выкл-ль 2-полюсный S202P D63 | 1 | ШТ | 21846.804 | Заказ | 5 недель | Модульные устройства | Автоматические выключатели | S202P | S202P | 4016779591522 | 0.280 | KG | 368.000 | CCM
2CDS282001R0634 | S202P C63 | Автомат.выкл-ль 2-полюсный S202P C63 | 1 | ШТ | 18205.692 | Заказ | 5 недель | Модульные устройства | Автоматические выключатели | S202P | S202P | 4016779590501 | 0.280 | KG | 368.000 | CCM
2CDS282001R0635 | S202P B63 | Автомат.выкл-ль 2-полюсный S202P B63 | 1 | ШТ | 19115.976 | Заказ | 6 недель | Модульные устройства | Автоматические выключатели | S202P | S202P | 4016779589765 | 0.280 | KG | 368.000 | CCM
2CDS282001R0971 | S202P D1.6 | Автомат.выкл-ль 2-полюсный S202P D1.6 | 1 | ШТ | 14855.844 | Заказ | 5 недель | Модульные устройства | Автоматические выключатели | S202P | S202P | 4016779591386 | 0.280 | KG | 368.000 | CCM
2CDS282001R0974 | S202P C1.6 | Автомат.выкл-ль 2-полюсный S202P C1.6 | 1 | ШТ | 12379.848 | Заказ | 5 недель | Модульные устройства | Автоматические выключатели | S202P | S202P | 4016779590365 | 0.280 | KG | 368.000 | CCM
2CDS282001R0981 | S202P D0.5 | Автомат.выкл-ль 2-полюсный S202P D0.5 | 1 | ШТ | 15729.696 | Заказ | 5 недель | Модульные устройства | Автоматические выключатели | S202P | S202P | 4016779591362 | 0.280 | KG | 368.000 | CCM
2CDS282001R0984 | S202P C0.5 | Автомат.выкл-ль 2-полюсный S202P C0.5 | 1 | ШТ | 7531.5 | Заказ | 5 недель | Модульные устройства | Автоматические выключатели | S202P | S202P | 4016779590341 | 0.280 | KG | 368.000 | CCM
2CDS283001R0011 | S203P D1 | Автомат.выкл-ль 3-полюсный S203P D1 | 1 | ШТ | 21655.644 | Заказ | 5 недель | Модульные устройства | Автоматические выключатели | S203P | S203P | 4016779591546 | 0.420 | KG | 552.000 | CCM
2CDS283001R0014 | S203P C1 | Автомат.выкл-ль 3-полюсный S203P C1 | 1 | ШТ | 11447.16 | A | 1 неделя | Модульные устройства | Автоматические выключатели | S203P | S203P | 4016779590525 | 0.420 | KG | 552.000 | CCM
2CDS283001R0021 | S203P D2 | Автомат.выкл-ль 3-полюсный S203P D2 | 1 | ШТ | 21655.644 | Заказ | 5 недель | Модульные устройства | Автоматические выключатели | S203P | S203P | 4016779591560 | 0.420 | KG | 552.000 | CCM
2CDS283001R0024 | S203P C2 | Автомат.выкл-ль 3-полюсный S203P C2 | 1 | ШТ | 18046.38 | B | 2 недели | Модульные устройства | Автоматические выключатели | S203P | S203P | 4016779590549 | 0.420 | KG | 552.000 | CCM
2CDS283001R0031 | S203P D3 | Автомат.выкл-ль 3-полюсный S203P D3 | 1 | ШТ | 21655.644 | Заказ | 5 недель | Модульные устройства | Автоматические выключатели | S203P | S203P | 4016779591577 | 0.420 | KG | 552.000 | CCM
2CDS283001R0034 | S203P C3 | Автомат.выкл-ль 3-полюсный S203P C3 | 1 | ШТ | 18046.38 | Заказ | 5 недель | Модульные устройства | Автоматические выключатели | S203P | S203P | 4016779590556 | 0.420 | KG | 552.000 | CCM
2CDS283001R0041 | S203P D4 | Автомат.выкл-ль 3-полюсный S203P D4 | 1 | ШТ | 21655.644 | Заказ | 5 недель | Модульные устройства | Автоматические выключатели | S203P | S203P | 4016779591584 | 0.420 | KG | 552.000 | CCM
2CDS283001R0044 | S203P C4 | Автомат.выкл-ль 3-полюсный S203P C4 | 1 | ШТ | 18046.38 | Заказ | 5 недель | Модульные устройства | Автоматические выключатели | S203P | S203P | 4016779590563 | 0.420 | KG | 552.000 | CCM
2CDS283001R0061 | S203P D6 | Автомат.выкл-ль 3-полюсный S203P D6 | 1 | ШТ | 19156.92 | Заказ | 5 недель | Модульные устройства | Автоматические выключатели | S203P | S203P | 4016779591591 | 0.420 | KG | 552.000 | CCM
2CDS283001R0064 | S203P C6 | Автомат.выкл-ль 3-полюсный S203P C6 | 1 | ШТ | 11447.16 | B | 2 недели | Модульные устройства | Автоматические выключатели | S203P | S203P | 4016779590570 | 0.420 | KG | 552.000 | CCM
2CDS283001R0065 | S203P B6 | Автомат.выкл-ль 3-полюсный S203P B6 | 1 | ШТ | 16762.32 | Заказ | 5 недель | Модульные устройства | Автоматические выключатели | S203P | S203P | 4016779589772 | 0.420 | KG | 552.000 | CCM
2CDS283001R0081 | S203P D8 | Автомат.выкл-ль 3-полюсный S203P D8 | 1 | ШТ | 19156.92 | Заказ | 5 недель | Модульные устройства | Автоматические выключатели | S203P | S203P | 4016779591607 | 0.420 | KG | 552.000 | CCM
2CDS283001R0084 | S203P C8 | Автомат.выкл-ль 3-полюсный S203P C8 | 1 | ШТ | 15964.104 | Заказ | 5 недель | Модульные устройства | Автоматические выключатели | S203P | S203P | 4016779590587 | 0.420 | KG | 552.000 | CCM
2CDS283001R0085 | S203P B8 | Автомат.выкл-ль 3-полюсный S203P B8 | 1 | ШТ | 16762.32 | Заказ | 5 недель | Модульные устройства | Автоматические выключатели | S203P | S203P | 4016779615594 | 0.420 | KG | 552.000 | CCM
2CDS283001R0087 | S203P K0.2 | Автомат.выкл-ль 3-полюсный S203P K0.2 | 1 | ШТ | 29984.76 | Заказ | 6 недель | Модульные устройства | Автоматические выключатели | S203P | S203P | 4016779592611 | 0.420 | KG | 552.000 | CCM
2CDS283001R0101 | S203P D10 | Автомат.выкл-ль 3-полюсный S203P D10 | 1 | ШТ | 17824.26 | A | 1 неделя | Модульные устройства | Автоматические выключатели | S203P | S203P | 4016779591614 | 0.420 | KG | 552.000 | CCM
2CDS283001R0104 | S203P C10 | Автомат.выкл-ль 3-полюсный S203P C10 | 1 | ШТ | 9539.292 | A | 1 неделя | Модульные устройства | Автоматические выключатели | S203P | S203P | 4016779590594 | 0.420 | KG | 552.000 | CCM
2CDS283001R0105 | S203P B10 | Автомат.выкл-ль 3-полюсный S203P B10 | 1 | ШТ | 15596.244 | Заказ | 5 недель | Модульные устройства | Автоматические выключатели | S203P | S203P | 4016779589789 | 0.420 | KG | 552.000 | CCM
2CDS283001R0117 | S203P K0.3 | Автомат.выкл-ль 3-полюсный S203P K0.3 | 1 | ШТ | 29984.76 | Заказ | 5 недель | Модульные устройства | Автоматические выключатели | S203P | S203P | 4016779592628 | 0.420 | KG | 552.000 | CCM
2CDS283001R0131 | S203P D13 | Автомат.выкл-ль 3-полюсный S203P D13 | 1 | ШТ | 20822.772 | Заказ | 5 недель | Модульные устройства | Автоматические выключатели | S203P | S203P | 4016779591621 | 0.420 | KG | 552.000 | CCM
2CDS283001R0134 | S203P C13 | Автомат.выкл-ль 3-полюсный S203P C13 | 1 | ШТ | 17352.324 | Заказ | 5 недель | Модульные устройства | Автоматические выключатели | S203P | S203P | 4016779590600 | 0.420 | KG | 552.000 | CCM
2CDS283001R0135 | S203P B13 | Автомат.выкл-ль 3-полюсный S203P B13 | 1 | ШТ | 18219.9 | Заказ | 5 недель | Модульные устройства | Автоматические выключатели | S203P | S203P | 4016779589796 | 0.420 | KG | 552.000 | CCM
2CDS283001R0157 | S203P K0.5 | Автомат.выкл-ль 3-полюсный S203P K0.5 | 1 | ШТ | 29984.76 | Заказ | 5 недель | Модульные устройства | Автоматические выключатели | S203P | S203P | 4016779592635 | 0.420 | KG | 552.000 | CCM
2CDS283001R0158 | S203P Z0.5 | Автомат.выкл-ль 3-полюсный S203P Z0.5 | 1 | ШТ | 34982.244 | Заказ | 5 недель | Модульные устройства | Автоматические выключатели | S203P | S203P | 4016779593731 | 0.420 | KG | 552.000 | CCM
2CDS283001R0161 | S203P D16 | Автомат.выкл-ль 3-полюсный S203P D16 | 1 | ШТ | 10829.988 | A | 1 неделя | Модульные устройства | Автоматические выключатели | S203P | S203P | 4016779591638 | 0.420 | KG | 552.000 | CCM
2CDS283001R0164 | S203P C16 | Автомат.выкл-ль 3-полюсный S203P C16 | 1 | ШТ | 9539.292 | A | 1 неделя | Модульные устройства | Автоматические выключатели | S203P | S203P | 4016779590617 | 0.420 | KG | 552.000 | CCM
2CDS283001R0165 | S203P B16 | Автомат.выкл-ль 3-полюсный S203P B16 | 1 | ШТ | 14575.932 | Заказ | 5 недель | Модульные устройства | Автоматические выключатели | S203P | S203P | 4016779589802 | 0.420 | KG | 552.000 | CCM
2CDS283001R0187 | S203P K0.75 | Автомат.выкл-ль 3-полюсный S203P K0.75 | 1 | ШТ | 12406.092 | Заказ | 5 недель | Модульные устройства | Автоматические выключатели | S203P | S203P | 4016779592642 | 0.420 | KG | 552.000 | CCM
2CDS283001R0201 | S203P D20 | Автомат.выкл-ль 3-полюсный S203P D20 | 1 | ШТ | 19156.92 | C | 5 недель | Модульные устройства | Автоматические выключатели | S203P | S203P | 4016779591645 | 0.420 | KG | 552.000 | CCM
2CDS283001R0204 | S203P C20 | Автомат.выкл-ль 3-полюсный S203P C20 | 1 | ШТ | 10973.436 | A | 1 неделя | Модульные устройства | Автоматические выключатели | S203P | S203P | 4016779590624 | 0.420 | KG | 552.000 | CCM
2CDS283001R0205 | S203P B20 | Автомат.выкл-ль 3-полюсный S203P B20 | 1 | ШТ | 16762.32 | Заказ | 5 недель | Модульные устройства | Автоматические выключатели | S203P | S203P | 4016779589819 | 0.420 | KG | 552.000 | CCM
2CDS283001R0217 | S203P K1 | Автомат.выкл-ль 3-полюсный S203P K1 | 1 | ШТ | 21655.644 | Заказ | 5 недель | Модульные устройства | Автоматические выключатели | S203P | S203P | 4016779592659 | 0.420 | KG | 552.000 | CCM
2CDS283001R0218 | S203P Z1 | Автомат.выкл-ль 3-полюсный S203P Z1 | 1 | ШТ | 25264.944 | Заказ | 5 недель | Модульные устройства | Автоматические выключатели | S203P | S203P | 4016779593748 | 0.420 | KG | 552.000 | CCM
2CDS283001R0251 | S203P D25 | Автомат.выкл-ль 3-полюсный S203P D25 | 1 | ШТ | 19989.84 | B | 2 недели | Модульные устройства | Автоматические выключатели | S203P | S203P | 4016779591652 | 0.420 | KG | 552.000 | CCM
2CDS283001R0254 | S203P C25 | Автомат.выкл-ль 3-полюсный S203P C25 | 1 | ШТ | 11447.16 | A | 1 неделя | Модульные устройства | Автоматические выключатели | S203P | S203P | 4016779590631 | 0.420 | KG | 552.000 | CCM
2CDS283001R0255 | S203P B25 | Автомат.выкл-ль 3-полюсный S203P B25 | 1 | ШТ | 17491.116 | Заказ | 5 недель | Модульные устройства | Автоматические выключатели | S203P | S203P | 4016779589826 | 0.420 | KG | 552.000 | CCM
2CDS283001R0257 | S203P K1.6 | Автомат.выкл-ль 3-полюсный S203P K1.6 | 1 | ШТ | 21655.644 | Заказ | 6 недель | Модульные устройства | Автоматические выключатели | S203P | S203P | 4016779592666 | 0.420 | KG | 552.000 | CCM
2CDS283001R0258 | S203P Z1.6 | Автомат.выкл-ль 3-полюсный S203P Z1.6 | 1 | ШТ | 25264.944 | Заказ | 5 недель | Модульные устройства | Автоматические выключатели | S203P | S203P | 4016779593755 | 0.420 | KG | 552.000 | CCM
2CDS283001R0277 | S203P K2 | Автомат.выкл-ль 3-полюсный S203P K2 | 1 | ШТ | 21655.644 | Заказ | 5 недель | Модульные устройства | Автоматические выключатели | S203P | S203P | 4016779592673 | 0.420 | KG | 552.000 | CCM
2CDS283001R0278 | S203P Z2 | Автомат.выкл-ль 3-полюсный S203P Z2 | 1 | ШТ | 25264.944 | Заказ | 5 недель | Модульные устройства | Автоматические выключатели | S203P | S203P | 4016779593762 | 0.420 | KG | 552.000 | CCM
2CDS283001R0317 | S203P K3 | Автомат.выкл-ль 3-полюсный S203P K3 | 1 | ШТ | 21655.644 | Заказ | 5 недель | Модульные устройства | Автоматические выключатели | S203P | S203P | 4016779592680 | 0.420 | KG | 552.000 | CCM
2CDS283001R0318 | S203P Z3 | Автомат.выкл-ль 3-полюсный S203P Z3 | 1 | ШТ | 25264.944 | Заказ | 5 недель | Модульные устройства | Автоматические выключатели | S203P | S203P | 4016779593779 | 0.420 | KG | 552.000 | CCM
2CDS283001R0321 | S203P D32 | Автомат.выкл-ль 3-полюсный S203P D32 | 1 | ШТ | 19989.84 | C | 5 недель | Модульные устройства | Автоматические выключатели | S203P | S203P | 4016779591669 | 0.420 | KG | 552.000 | CCM
2CDS283001R0324 | S203P C32 | Автомат.выкл-ль 3-полюсный S203P C32 | 1 | ШТ | 11929.584 | A | 1 неделя | Модульные устройства | Автоматические выключатели | S203P | S203P | 4016779590648 | 0.420 | KG | 552.000 | CCM
2CDS283001R0325 | S203P B32 | Автомат.выкл-ль 3-полюсный S203P B32 | 1 | ШТ | 17491.116 | Заказ | 5 недель | Модульные устройства | Автоматические выключатели | S203P | S203P | 4016779589833 | 0.420 | KG | 552.000 | CCM
2CDS283001R0337 | S203P K4 | Автомат.выкл-ль 3-полюсный S203P K4 | 1 | ШТ | 21655.644 | Заказ | 5 недель | Модульные устройства | Автоматические выключатели | S203P | S203P | 4016779592697 | 0.420 | KG | 552.000 | CCM
2CDS283001R0338 | S203P Z4 | Автомат.выкл-ль 3-полюсный S203P Z4 | 1 | ШТ | 25264.944 | Заказ | 5 недель | Модульные устройства | Автоматические выключатели | S203P | S203P | 4016779593786 | 0.420 | KG | 552.000 | CCM
2CDS283001R0377 | S203P K6 | Автомат.выкл-ль 3-полюсный S203P K6 | 1 | ШТ | 19156.92 | Заказ | 5 недель | Модульные устройства | Автоматические выключатели | S203P | S203P | 4016779592703 | 0.420 | KG | 552.000 | CCM
2CDS283001R0378 | S203P Z6 | Автомат.выкл-ль 3-полюсный S203P Z6 | 1 | ШТ | 22349.76 | Заказ | 5 недель | Модульные устройства | Автоматические выключатели | S203P | S203P | 4016779593793 | 0.420 | KG | 552.000 | CCM
2CDS283001R0401 | S203P D40 | Автомат.выкл-ль 3-полюсный S203P D40 | 1 | ШТ | 23321.46 | B | 2 недели | Модульные устройства | Автоматические выключатели | S203P | S203P | 4016779591676 | 0.420 | KG | 552.000 | CCM
2CDS283001R0404 | S203P C40 | Автомат.выкл-ль 3-полюсный S203P C40 | 1 | ШТ | 12403.26 | C | 5 недель | Модульные устройства | Автоматические выключатели | S203P | S203P | 4016779590655 | 0.420 | KG | 552.000 | CCM
2CDS283001R0405 | S203P B40 | Автомат.выкл-ль 3-полюсный S203P B40 | 1 | ШТ | 20406.288 | Заказ | 5 недель | Модульные устройства | Автоматические выключатели | S203P | S203P | 4016779589840 | 0.420 | KG | 552.000 | CCM
2CDS283001R0407 | S203P K8 | Автомат.выкл-ль 3-полюсный S203P K8 | 1 | ШТ | 19156.92 | Заказ | 5 недель | Модульные устройства | Автоматические выключатели | S203P | S203P | 4016779592710 | 0.420 | KG | 552.000 | CCM
2CDS283001R0408 | S203P Z8 | Автомат.выкл-ль 3-полюсный S203P Z8 | 1 | ШТ | 22349.76 | Заказ | 5 недель | Модульные устройства | Автоматические выключатели | S203P | S203P | 4016779593809 | 0.420 | KG | 552.000 | CCM
2CDS283001R0427 | S203P K10 | Автомат.выкл-ль 3-полюсный S203P K10 | 1 | ШТ | 17824.26 | Заказ | 5 недель | Модульные устройства | Автоматические выключатели | S203P | S203P | 4016779592727 | 0.420 | KG | 552.000 | CCM
2CDS283001R0428 | S203P Z10 | Автомат.выкл-ль 3-полюсный S203P Z10 | 1 | ШТ | 20794.98 | Заказ | 5 недель | Модульные устройства | Автоматические выключатели | S203P | S203P | 4016779593816 | 0.420 | KG | 552.000 | CCM
2CDS283001R0447 | S203P K13 | Автомат.выкл-ль 3-полюсный S203P K13 | 1 | ШТ | 20822.772 | Заказ | 5 недель | Модульные устройства | Автоматические выключатели | S203P | S203P | 4016779592734 | 0.420 | KG | 552.000 | CCM
2CDS283001R0467 | S203P K16 | Автомат.выкл-ль 3-полюсный S203P K16 | 1 | ШТ | 16658.184 | Заказ | 5 недель | Модульные устройства | Автоматические выключатели | S203P | S203P | 4016779592741 | 0.420 | KG | 552.000 | CCM
2CDS283001R0468 | S203P Z16 | Автомат.выкл-ль 3-полюсный S203P Z16 | 1 | ШТ | 19434.552 | Заказ | 5 недель | Модульные устройства | Автоматические выключатели | S203P | S203P | 4016779593823 | 0.420 | KG | 552.000 | CCM
2CDS283001R0487 | S203P K20 | Автомат.выкл-ль 3-полюсный S203P K20 | 1 | ШТ | 19156.92 | Заказ | 5 недель | Модульные устройства | Автоматические выключатели | S203P | S203P | 4016779592758 | 0.420 | KG | 552.000 | CCM
2CDS283001R0488 | S203P Z20 | Автомат.выкл-ль 3-полюсный S203P Z20 | 1 | ШТ | 22349.76 | Заказ | 5 недель | Модульные устройства | Автоматические выключатели | S203P | S203P | 4016779593830 | 0.420 | KG | 552.000 | CCM
2CDS283001R0501 | S203P D50 | Автомат.выкл-ль 3-полюсный S203P D50 | 1 | ШТ | 26653.116 | C | 5 недель | Модульные устройства | Автоматические выключатели | S203P | S203P | 4016779591683 | 0.420 | KG | 552.000 | CCM
2CDS283001R0504 | S203P C50 | Автомат.выкл-ль 3-полюсный S203P C50 | 1 | ШТ | 14319.804 | A | 1 неделя | Модульные устройства | Автоматические выключатели | S203P | S203P | 4016779590662 | 0.420 | KG | 552.000 | CCM
2CDS283001R0505 | S203P B50 | Автомат.выкл-ль 3-полюсный S203P B50 | 1 | ШТ | 23321.46 | Заказ | 5 недель | Модульные устройства | Автоматические выключатели | S203P | S203P | 4016779589857 | 0.420 | KG | 552.000 | CCM
2CDS283001R0517 | S203P K25 | Автомат.выкл-ль 3-полюсный S203P K25 | 1 | ШТ | 19989.84 | Заказ | 5 недель | Модульные устройства | Автоматические выключатели | S203P | S203P | 4016779592765 | 0.420 | KG | 552.000 | CCM
2CDS283001R0518 | S203P Z25 | Автомат.выкл-ль 3-полюсный S203P Z25 | 1 | ШТ | 23321.46 | Заказ | 5 недель | Модульные устройства | Автоматические выключатели | S203P | S203P | 4016779593847 | 0.420 | KG | 552.000 | CCM
2CDS283001R0537 | S203P K32 | Автомат.выкл-ль 3-полюсный S203P K32 | 1 | ШТ | 19989.84 | Заказ | 5 недель | Модульные устройства | Автоматические выключатели | S203P | S203P | 4016779592772 | 0.420 | KG | 552.000 | CCM
2CDS283001R0538 | S203P Z32 | Автомат.выкл-ль 3-полюсный S203P Z32 | 1 | ШТ | 23321.46 | Заказ | 5 недель | Модульные устройства | Автоматические выключатели | S203P | S203P | 4016779593854 | 0.420 | KG | 552.000 | CCM
2CDS283001R0557 | S203P K40 | Автомат.выкл-ль 3-полюсный S203P K40 | 1 | ШТ | 23321.46 | Заказ | 5 недель | Модульные устройства | Автоматические выключатели | S203P | S203P | 4016779592789 | 0.420 | KG | 552.000 | CCM
2CDS283001R0558 | S203P Z40 | Автомат.выкл-ль 3-полюсный S203P Z40 | 1 | ШТ | 27208.38 | Заказ | 5 недель | Модульные устройства | Автоматические выключатели | S203P | S203P | 4016779593861 | 0.420 | KG | 552.000 | CCM
2CDS283001R0577 | S203P K50 | Автомат.выкл-ль 3-полюсный S203P K50 | 1 | ШТ | 26653.116 | Заказ | 5 недель | Модульные устройства | Автоматические выключатели | S203P | S203P | 4016779592796 | 0.420 | KG | 552.000 | CCM
2CDS283001R0578 | S203P Z50 | Автомат.выкл-ль 3-полюсный S203P Z50 | 1 | ШТ | 31095.336 | Заказ | 5 недель | Модульные устройства | Автоматические выключатели | S203P | S203P | 4016779593878 | 0.420 | KG | 552.000 | CCM
2CDS283001R0607 | S203P K63 | Автомат.выкл-ль 3-полюсный S203P K63 | 1 | ШТ | 41645.508 | Заказ | 5 недель | Модульные устройства | Автоматические выключатели | S203P | S203P | 4016779592802 | 0.420 | KG | 552.000 | CCM
2CDS283001R0608 | S203P Z63 | Автомат.выкл-ль 3-полюсный S203P Z63 | 1 | ШТ | 48586.404 | Заказ | 5 недель | Модульные устройства | Автоматические выключатели | S203P | S203P | 4016779593885 | 0.420 | KG | 552.000 | CCM
2CDS283001R0631 | S203P D63 | Автомат.выкл-ль 3-полюсный S203P D63 | 1 | ШТ | 41645.508 | B | 2 недели | Модульные устройства | Автоматические выключатели | S203P | S203P | 4016779591690 | 0.420 | KG | 552.000 | CCM
2CDS283001R0634 | S203P C63 | Автомат.выкл-ль 3-полюсный S203P C63 | 1 | ШТ | 16223.34 | A | 1 неделя | Модульные устройства | Автоматические выключатели | S203P | S203P | 4016779590679 | 0.420 | KG | 552.000 | CCM
2CDS283001R0635 | S203P B63 | Автомат.выкл-ль 3-полюсный S203P B63 | 1 | ШТ | 36439.824 | Заказ | 5 недель | Модульные устройства | Автоматические выключатели | S203P | S203P | 4016779589864 | 0.420 | KG | 552.000 | CCM
2CDS283001R0971 | S203P D1.6 | Автомат.выкл-ль 3-полюсный S203P D1.6 | 1 | ШТ | 21655.644 | Заказ | 5 недель | Модульные устройства | Автоматические выключатели | S203P | S203P | 4016779591553 | 0.420 | KG | 552.000 | CCM
2CDS283001R0974 | S203P C1.6 | Автомат.выкл-ль 3-полюсный S203P C1.6 | 1 | ШТ | 18046.38 | Заказ | 5 недель | Модульные устройства | Автоматические выключатели | S203P | S203P | 4016779590532 | 0.420 | KG | 552.000 | CCM
2CDS283001R0981 | S203P D0.5 | Автомат.выкл-ль 3-полюсный S203P D0.5 | 1 | ШТ | 29984.76 | Заказ | 5 недель | Модульные устройства | Автоматические выключатели | S203P | S203P | 4016779591539 | 0.420 | KG | 552.000 | CCM
2CDS283001R0984 | S203P C0.5 | Автомат.выкл-ль 3-полюсный S203P C0.5 | 1 | ШТ | 24987.288 | Заказ | 6 недель | Модульные устройства | Автоматические выключатели | S203P | S203P | 4016779590518 | 0.420 | KG | 552.000 | CCM
2CDS283103R0011 | S203P D1NA | Автомат.выкл-ль 3P+N S203P D1NA | 1 | ШТ | 28561.86 | Заказ | 5 недель | Модульные устройства | Автоматические выключатели | S203P | S203P | 4016779592055 | 0.420 | KG | 690.000 | CCM
2CDS283103R0014 | S203P C1NA | Автомат.выкл-ль 3P+N S203P C1NA | 1 | ШТ | 23801.496 | Заказ | 5 недель | Модульные устройства | Автоматические выключатели | S203P | S203P | 4016779591034 | 0.420 | KG | 690.000 | CCM
2CDS283103R0021 | S203P D2NA | Автомат.выкл-ль 3P+N S203P D2NA | 1 | ШТ | 28561.86 | Заказ | 5 недель | Модульные устройства | Автоматические выключатели | S203P | S203P | 4016779592079 | 0.420 | KG | 690.000 | CCM
2CDS283103R0024 | S203P C2NA | Автомат.выкл-ль 3P+N S203P C2NA | 1 | ШТ | 23801.496 | Заказ | 5 недель | Модульные устройства | Автоматические выключатели | S203P | S203P | 4016779591058 | 0.420 | KG | 690.000 | CCM
2CDS283103R0031 | S203P D3NA | Автомат.выкл-ль 3P+N S203P D3NA | 1 | ШТ | 28561.86 | Заказ | 5 недель | Модульные устройства | Автоматические выключатели | S203P | S203P | 4016779592086 | 0.420 | KG | 690.000 | CCM
2CDS283103R0034 | S203P C3NA | Автомат.выкл-ль 3P+N S203P C3NA | 1 | ШТ | 23801.496 | Заказ | 5 недель | Модульные устройства | Автоматические выключатели | S203P | S203P | 4016779591065 | 0.420 | KG | 690.000 | CCM
2CDS283103R0041 | S203P D4NA | Автомат.выкл-ль 3P+N S203P D4NA | 1 | ШТ | 28561.86 | Заказ | 5 недель | Модульные устройства | Автоматические выключатели | S203P | S203P | 4016779592093 | 0.420 | KG | 690.000 | CCM
2CDS283103R0044 | S203P C4NA | Автомат.выкл-ль 3P+N S203P C4NA | 1 | ШТ | 23801.496 | Заказ | 5 недель | Модульные устройства | Автоматические выключатели | S203P | S203P | 4016779591072 | 0.420 | KG | 690.000 | CCM
2CDS283103R0061 | S203P D6NA | Автомат.выкл-ль 3P+N S203P D6NA | 1 | ШТ | 25266.204 | Заказ | 5 недель | Модульные устройства | Автоматические выключатели | S203P | S203P | 4016779592109 | 0.420 | KG | 690.000 | CCM
2CDS283103R0064 | S203P C6NA | Автомат.выкл-ль 3P+N S203P C6NA | 1 | ШТ | 21055.176 | Заказ | 5 недель | Модульные устройства | Автоматические выключатели | S203P | S203P | 4016779591089 | 0.420 | KG | 690.000 | CCM
2CDS283103R0065 | S203P B6NA | Автомат.выкл-ль 3P+N S203P B6NA | 1 | ШТ | 22107.948 | Заказ | 5 недель | Модульные устройства | Автоматические выключатели | S203P | S203P | 4016779590075 | 0.420 | KG | 690.000 | CCM
2CDS283103R0081 | S203P D8NA | Автомат.выкл-ль 3P+N S203P D8NA | 1 | ШТ | 25266.204 | Заказ | 5 недель | Модульные устройства | Автоматические выключатели | S203P | S203P | 4016779592116 | 0.420 | KG | 690.000 | CCM
2CDS283103R0084 | S203P C8NA | Автомат.выкл-ль 3P+N S203P C8NA | 1 | ШТ | 21055.176 | Заказ | 5 недель | Модульные устройства | Автоматические выключатели | S203P | S203P | 4016779591096 | 0.420 | KG | 690.000 | CCM
2CDS283103R0087 | S203P K0.2NA | Автомат.выкл-ль 3P+N S203P K0.2NA | 1 | ШТ | 39547.128 | Заказ | 5 недель | Модульные устройства | Автоматические выключатели | S203P | S203P | 4016779593212 | 0.420 | KG | 690.000 | CCM
2CDS283103R0101 | S203P D10NA | Автомат.выкл-ль 3P+N S203P D10NA | 1 | ШТ | 23508.564 | Заказ | 5 недель | Модульные устройства | Автоматические выключатели | S203P | S203P | 4016779592123 | 0.420 | KG | 690.000 | CCM
2CDS283103R0104 | S203P C10NA | Автомат.выкл-ль 3P+N S203P C10NA | 1 | ШТ | 19590.492 | Заказ | 5 недель | Модульные устройства | Автоматические выключатели | S203P | S203P | 4016779591102 | 0.420 | KG | 690.000 | CCM
2CDS283103R0105 | S203P B10NA | Автомат.выкл-ль 3P+N S203P B10NA | 1 | ШТ | 20570.004 | Заказ | 6 недель | Модульные устройства | Автоматические выключатели | S203P | S203P | 4016779590082 | 0.420 | KG | 690.000 | CCM
2CDS283103R0117 | S203P K0.3NA | Автомат.выкл-ль 3P+N S203P K0.3NA | 1 | ШТ | 39547.128 | Заказ | 5 недель | Модульные устройства | Автоматические выключатели | S203P | S203P | 4016779593229 | 0.420 | KG | 690.000 | CCM
2CDS283103R0131 | S203P D13NA | Автомат.выкл-ль 3P+N S203P D13NA | 1 | ШТ | 27463.26 | Заказ | 5 недель | Модульные устройства | Автоматические выключатели | S203P | S203P | 4016779592130 | 0.420 | KG | 690.000 | CCM
2CDS283103R0134 | S203P C13NA | Автомат.выкл-ль 3P+N S203P C13NA | 1 | ШТ | 22886.064 | Заказ | 6 недель | Модульные устройства | Автоматические выключатели | S203P | S203P | 4016779591119 | 0.420 | KG | 690.000 | CCM
2CDS283103R0135 | S203P B13NA | Автомат.выкл-ль 3P+N S203P B13NA | 1 | ШТ | 24030.372 | Заказ | 5 недель | Модульные устройства | Автоматические выключатели | S203P | S203P | 4016779590099 | 0.420 | KG | 690.000 | CCM
2CDS283103R0157 | S203P K0.5NA | Автомат.выкл-ль 3P+N S203P K0.5NA | 1 | ШТ | 39547.128 | Заказ | 5 недель | Модульные устройства | Автоматические выключатели | S203P | S203P | 4016779593236 | 0.420 | KG | 690.000 | CCM
2CDS283103R0158 | S203P Z0.5NA | Автомат.выкл-ль 3P+N S203P Z0.5NA | 1 | ШТ | 46138.308 | Заказ | 5 недель | Модульные устройства | Автоматические выключатели | S203P | S203P | 4016779594219 | 0.420 | KG | 690.000 | CCM
2CDS283103R0161 | S203P D16NA | Автомат.выкл-ль 3P+N S203P D16NA | 1 | ШТ | 21970.608 | Заказ | 5 недель | Модульные устройства | Автоматические выключатели | S203P | S203P | 4016779592147 | 0.420 | KG | 690.000 | CCM
2CDS283103R0164 | S203P C16NA | Автомат.выкл-ль 3P+N S203P C16NA | 1 | ШТ | 18308.856 | Заказ | 5 недель | Модульные устройства | Автоматические выключатели | S203P | S203P | 4016779591126 | 0.420 | KG | 690.000 | CCM
2CDS283103R0165 | S203P B16NA | Автомат.выкл-ль 3P+N S203P B16NA | 1 | ШТ | 19224.276 | Заказ | 6 недель | Модульные устройства | Автоматические выключатели | S203P | S203P | 4016779590105 | 0.420 | KG | 690.000 | CCM
2CDS283103R0187 | S203P K0.75NA | Автомат.выкл-ль 3P+N S203P K0.75NA | 1 | ШТ | 39547.128 | Заказ | 5 недель | Модульные устройства | Автоматические выключатели | S203P | S203P | 4016779593243 | 0.420 | KG | 690.000 | CCM
2CDS283103R0201 | S203P D20NA | Автомат.выкл-ль 3P+N S203P D20NA | 1 | ШТ | 25266.204 | Заказ | 5 недель | Модульные устройства | Автоматические выключатели | S203P | S203P | 4016779592154 | 0.420 | KG | 690.000 | CCM
2CDS283103R0204 | S203P C20NA | Автомат.выкл-ль 3P+N S203P C20NA | 1 | ШТ | 21055.176 | Заказ | 6 недель | Модульные устройства | Автоматические выключатели | S203P | S203P | 4016779591133 | 0.420 | KG | 690.000 | CCM
2CDS283103R0205 | S203P B20NA | Автомат.выкл-ль 3P+N S203P B20NA | 1 | ШТ | 22107.948 | Заказ | 5 недель | Модульные устройства | Автоматические выключатели | S203P | S203P | 4016779590112 | 0.420 | KG | 690.000 | CCM
2CDS283103R0217 | S203P K1NA | Автомат.выкл-ль 3P+N S203P K1NA | 1 | ШТ | 28561.86 | Заказ | 5 недель | Модульные устройства | Автоматические выключатели | S203P | S203P | 4016779593250 | 0.420 | KG | 690.000 | CCM
2CDS283103R0218 | S203P Z1NA | Автомат.выкл-ль 3P+N S203P Z1NA | 1 | ШТ | 33322.116 | Заказ | 5 недель | Модульные устройства | Автоматические выключатели | S203P | S203P | 4016779594226 | 0.420 | KG | 690.000 | CCM
2CDS283103R0251 | S203P D25NA | Автомат.выкл-ль 3P+N S203P D25NA | 1 | ШТ | 26364.708 | Заказ | 5 недель | Модульные устройства | Автоматические выключатели | S203P | S203P | 4016779592161 | 0.420 | KG | 690.000 | CCM
2CDS283103R0254 | S203P C25NA | Автомат.выкл-ль 3P+N S203P C25NA | 1 | ШТ | 21970.608 | Заказ | 5 недель | Модульные устройства | Автоматические выключатели | S203P | S203P | 4016779591140 | 0.420 | KG | 690.000 | CCM
2CDS283103R0255 | S203P B25NA | Автомат.выкл-ль 3P+N S203P B25NA | 1 | ШТ | 23069.16 | Заказ | 5 недель | Модульные устройства | Автоматические выключатели | S203P | S203P | 4016779590129 | 0.420 | KG | 690.000 | CCM
2CDS283103R0257 | S203P K1.6NA | Автомат.выкл-ль 3P+N S203P K1.6NA | 1 | ШТ | 28561.86 | Заказ | 5 недель | Модульные устройства | Автоматические выключатели | S203P | S203P | 4016779593267 | 0.420 | KG | 690.000 | CCM
2CDS283103R0258 | S203P Z1.6NA | Автомат.выкл-ль 3P+N S203P Z1.6NA | 1 | ШТ | 33322.116 | Заказ | 5 недель | Модульные устройства | Автоматические выключатели | S203P | S203P | 4016779594233 | 0.420 | KG | 690.000 | CCM
2CDS283103R0277 | S203P K2NA | Автомат.выкл-ль 3P+N S203P K2NA | 1 | ШТ | 28561.86 | Заказ | 6 недель | Модульные устройства | Автоматические выключатели | S203P | S203P | 4016779593274 | 0.420 | KG | 690.000 | CCM
2CDS283103R0278 | S203P Z2NA | Автомат.выкл-ль 3P+N S203P Z2NA | 1 | ШТ | 33322.116 | Заказ | 5 недель | Модульные устройства | Автоматические выключатели | S203P | S203P | 4016779594240 | 0.420 | KG | 690.000 | CCM
2CDS283103R0317 | S203P K3NA | Автомат.выкл-ль 3P+N S203P K3NA | 1 | ШТ | 28561.86 | Заказ | 5 недель | Модульные устройства | Автоматические выключатели | S203P | S203P | 4016779593281 | 0.420 | KG | 690.000 | CCM
2CDS283103R0318 | S203P Z3NA | Автомат.выкл-ль 3P+N S203P Z3NA | 1 | ШТ | 33322.116 | Заказ | 5 недель | Модульные устройства | Автоматические выключатели | S203P | S203P | 4016779594257 | 0.420 | KG | 690.000 | CCM
2CDS283103R0321 | S203P D32NA | Автомат.выкл-ль 3P+N S203P D32NA | 1 | ШТ | 26364.708 | Заказ | 5 недель | Модульные устройства | Автоматические выключатели | S203P | S203P | 4016779592178 | 0.420 | KG | 690.000 | CCM
2CDS283103R0324 | S203P C32NA | Автомат.выкл-ль 3P+N S203P C32NA | 1 | ШТ | 21970.608 | Заказ | 5 недель | Модульные устройства | Автоматические выключатели | S203P | S203P | 4016779591157 | 0.420 | KG | 690.000 | CCM
2CDS283103R0325 | S203P B32NA | Автомат.выкл-ль 3P+N S203P B32NA | 1 | ШТ | 23069.16 | Заказ | 5 недель | Модульные устройства | Автоматические выключатели | S203P | S203P | 4016779590136 | 0.420 | KG | 690.000 | CCM
2CDS283103R0337 | S203P K4NA | Автомат.выкл-ль 3P+N S203P K4NA | 1 | ШТ | 28561.86 | Заказ | 5 недель | Модульные устройства | Автоматические выключатели | S203P | S203P | 4016779593298 | 0.420 | KG | 690.000 | CCM
2CDS283103R0338 | S203P Z4NA | Автомат.выкл-ль 3P+N S203P Z4NA | 1 | ШТ | 33322.116 | Заказ | 6 недель | Модульные устройства | Автоматические выключатели | S203P | S203P | 4016779594264 | 0.420 | KG | 690.000 | CCM
2CDS283103R0377 | S203P K6NA | Автомат.выкл-ль 3P+N S203P K6NA | 1 | ШТ | 25266.204 | Заказ | 5 недель | Модульные устройства | Автоматические выключатели | S203P | S203P | 4016779593304 | 0.420 | KG | 690.000 | CCM
2CDS283103R0378 | S203P Z6NA | Автомат.выкл-ль 3P+N S203P Z6NA | 1 | ШТ | 29477.22 | Заказ | 5 недель | Модульные устройства | Автоматические выключатели | S203P | S203P | 4016779594271 | 0.420 | KG | 690.000 | CCM
2CDS283103R0401 | S203P D40NA | Автомат.выкл-ль 3P+N S203P D40NA | 1 | ШТ | 30758.88 | Заказ | 5 недель | Модульные устройства | Автоматические выключатели | S203P | S203P | 4016779592185 | 0.420 | KG | 690.000 | CCM
2CDS283103R0404 | S203P C40NA | Автомат.выкл-ль 3P+N S203P C40NA | 1 | ШТ | 25632.384 | Заказ | 6 недель | Модульные устройства | Автоматические выключатели | S203P | S203P | 4016779591164 | 0.420 | KG | 690.000 | CCM
2CDS283103R0405 | S203P B40NA | Автомат.выкл-ль 3P+N S203P B40NA | 1 | ШТ | 26914.008 | Заказ | 5 недель | Модульные устройства | Автоматические выключатели | S203P | S203P | 4016779590143 | 0.420 | KG | 690.000 | CCM
2CDS283103R0407 | S203P K8NA | Автомат.выкл-ль 3P+N S203P K8NA | 1 | ШТ | 25266.204 | Заказ | 5 недель | Модульные устройства | Автоматические выключатели | S203P | S203P | 4016779593311 | 0.420 | KG | 690.000 | CCM
2CDS283103R0408 | S203P Z8NA | Автомат.выкл-ль 3P+N S203P Z8NA | 1 | ШТ | 29477.22 | Заказ | 5 недель | Модульные устройства | Автоматические выключатели | S203P | S203P | 4016779594288 | 0.420 | KG | 690.000 | CCM
2CDS283103R0427 | S203P K10NA | Автомат.выкл-ль 3P+N S203P K10NA | 1 | ШТ | 23508.564 | Заказ | 6 недель | Модульные устройства | Автоматические выключатели | S203P | S203P | 4016779593328 | 0.420 | KG | 690.000 | CCM
2CDS283103R0428 | S203P Z10NA | Автомат.выкл-ль 3P+N S203P Z10NA | 1 | ШТ | 27426.66 | Заказ | 5 недель | Модульные устройства | Автоматические выключатели | S203P | S203P | 4016779594295 | 0.420 | KG | 690.000 | CCM
2CDS283103R0447 | S203P K13NA | Автомат.выкл-ль 3P+N S203P K13NA | 1 | ШТ | 27463.26 | Заказ | 5 недель | Модульные устройства | Автоматические выключатели | S203P | S203P | 4016779593335 | 0.420 | KG | 690.000 | CCM
2CDS283103R0467 | S203P K16NA | Автомат.выкл-ль 3P+N S203P K16NA | 1 | ШТ | 21970.608 | Заказ | 5 недель | Модульные устройства | Автоматические выключатели | S203P | S203P | 4016779593342 | 0.420 | KG | 690.000 | CCM
2CDS283103R0468 | S203P Z16NA | Автомат.выкл-ль 3P+N S203P Z16NA | 1 | ШТ | 25632.384 | Заказ | 5 недель | Модульные устройства | Автоматические выключатели | S203P | S203P | 4016779594301 | 0.420 | KG | 690.000 | CCM
2CDS283103R0487 | S203P K20NA | Автомат.выкл-ль 3P+N S203P K20NA | 1 | ШТ | 25266.204 | Заказ | 5 недель | Модульные устройства | Автоматические выключатели | S203P | S203P | 4016779593359 | 0.420 | KG | 690.000 | CCM
2CDS283103R0488 | S203P Z20NA | Автомат.выкл-ль 3P+N S203P Z20NA | 1 | ШТ | 29477.22 | Заказ | 6 недель | Модульные устройства | Автоматические выключатели | S203P | S203P | 4016779594318 | 0.420 | KG | 690.000 | CCM
2CDS283103R0501 | S203P D50NA | Автомат.выкл-ль 3P+N S203P D50NA | 1 | ШТ | 35152.992 | Заказ | 5 недель | Модульные устройства | Автоматические выключатели | S203P | S203P | 4016779592192 | 0.420 | KG | 690.000 | CCM
2CDS283103R0504 | S203P C50NA | Автомат.выкл-ль 3P+N S203P C50NA | 1 | ШТ | 29294.148 | Заказ | 6 недель | Модульные устройства | Автоматические выключатели | S203P | S203P | 4016779591171 | 0.420 | KG | 690.000 | CCM
2CDS283103R0505 | S203P B50NA | Автомат.выкл-ль 3P+N S203P B50NA | 1 | ШТ | 30758.88 | Заказ | 5 недель | Модульные устройства | Автоматические выключатели | S203P | S203P | 4016779590150 | 0.420 | KG | 690.000 | CCM
2CDS283103R0517 | S203P K25NA | Автомат.выкл-ль 3P+N S203P K25NA | 1 | ШТ | 26364.708 | Заказ | 5 недель | Модульные устройства | Автоматические выключатели | S203P | S203P | 4016779593366 | 0.420 | KG | 690.000 | CCM
2CDS283103R0518 | S203P Z25NA | Автомат.выкл-ль 3P+N S203P Z25NA | 1 | ШТ | 30758.88 | Заказ | 5 недель | Модульные устройства | Автоматические выключатели | S203P | S203P | 4016779594325 | 0.420 | KG | 690.000 | CCM
2CDS283103R0537 | S203P K32NA | Автомат.выкл-ль 3P+N S203P K32NA | 1 | ШТ | 26364.708 | Заказ | 6 недель | Модульные устройства | Автоматические выключатели | S203P | S203P | 4016779593373 | 0.420 | KG | 690.000 | CCM
2CDS283103R0538 | S203P Z32NA | Автомат.выкл-ль 3P+N S203P Z32NA | 1 | ШТ | 30758.88 | Заказ | 5 недель | Модульные устройства | Автоматические выключатели | S203P | S203P | 4016779594332 | 0.420 | KG | 690.000 | CCM
2CDS283103R0557 | S203P K40NA | Автомат.выкл-ль 3P+N S203P K40NA | 1 | ШТ | 30758.88 | Заказ | 5 недель | Модульные устройства | Автоматические выключатели | S203P | S203P | 4016779593380 | 0.420 | KG | 690.000 | CCM
2CDS283103R0558 | S203P Z40NA | Автомат.выкл-ль 3P+N S203P Z40NA | 1 | ШТ | 35885.328 | Заказ | 6 недель | Модульные устройства | Автоматические выключатели | S203P | S203P | 4016779594349 | 0.420 | KG | 690.000 | CCM
2CDS283103R0577 | S203P K50NA | Автомат.выкл-ль 3P+N S203P K50NA | 1 | ШТ | 35152.992 | Заказ | 5 недель | Модульные устройства | Автоматические выключатели | S203P | S203P | 4016779593397 | 0.420 | KG | 690.000 | CCM
2CDS283103R0578 | S203P Z50NA | Автомат.выкл-ль 3P+N S203P Z50NA | 1 | ШТ | 41011.812 | Заказ | 5 недель | Модульные устройства | Автоматические выключатели | S203P | S203P | 4016779594356 | 0.420 | KG | 690.000 | CCM
2CDS283103R0607 | S203P K63NA | Автомат.выкл-ль 3P+N S203P K63NA | 1 | ШТ | 54926.532 | Заказ | 5 недель | Модульные устройства | Автоматические выключатели | S203P | S203P | 4016779593403 | 0.420 | KG | 690.000 | CCM
2CDS283103R0608 | S203P Z63NA | Автомат.выкл-ль 3P+N S203P Z63NA | 1 | ШТ | 64080.972 | Заказ | 5 недель | Модульные устройства | Автоматические выключатели | S203P | S203P | 4016779594363 | 0.420 | KG | 690.000 | CCM
2CDS283103R0631 | S203P D63NA | Автомат.выкл-ль 3P+N S203P D63NA | 1 | ШТ | 54926.532 | Заказ | 5 недель | Модульные устройства | Автоматические выключатели | S203P | S203P | 4016779592208 | 0.420 | KG | 690.000 | CCM
2CDS283103R0634 | 2CDS283103R0634 | Автомат.выкл-ль 3P+N S203P C63NA | 1 | ШТ | 45772.104 | Заказ | 5 недель | Модульные устройства | Автоматические выключатели | S203P | S203P | 4016779591188 | 0.420 | KG | 690.000 | CCM
2CDS283103R0635 | S203P B63NA | Автомат.выкл-ль 3P+N S203P B63NA | 1 | ШТ | 48060.72 | Заказ | 5 недель | Модульные устройства | Автоматические выключатели | S203P | S203P | 4016779590167 | 0.420 | KG | 690.000 | CCM
2CDS283103R0971 | S203P D1.6NA | Автомат.выкл-ль 3P+N S203P D1.6NA | 1 | ШТ | 28561.86 | Заказ | 5 недель | Модульные устройства | Автоматические выключатели | S203P | S203P | 4016779592062 | 0.420 | KG | 690.000 | CCM
2CDS283103R0974 | S203P C1.6NA | Автомат.выкл-ль 3P+N S203P C1.6NA | 1 | ШТ | 23801.496 | Заказ | 5 недель | Модульные устройства | Автоматические выключатели | S203P | S203P | 4016779591041 | 0.420 | KG | 690.000 | CCM
2CDS283103R0981 | S203P D0.5NA | Автомат.выкл-ль 3P+N S203P D0.5NA | 1 | ШТ | 39547.128 | Заказ | 5 недель | Модульные устройства | Автоматические выключатели | S203P | S203P | 4016779592048 | 0.420 | KG | 690.000 | CCM
2CDS283103R0984 | S203P C0.5NA | Автомат.выкл-ль 3P+N S203P C0.5NA | 1 | ШТ | 32955.948 | Заказ | 5 недель | Модульные устройства | Автоматические выключатели | S203P | S203P | 4016779591027 | 0.420 | KG | 690.000 | CCM
2CDS284001R0011 | S204P D1 | Автомат.выкл-ль 4-полюсный S204P D1 | 1 | ШТ | 25317.3 | Заказ | 5 недель | Модульные устройства | Автоматические выключатели | S204P | S204P | 4016779591713 | 0.560 | KG | 690.000 | CCM
2CDS284001R0014 | S204P C1 | Автомат.выкл-ль 4-полюсный S204P C1 | 1 | ШТ | 21097.74 | Заказ | 5 недель | Модульные устройства | Автоматические выключатели | S204P | S204P | 4016779590693 | 0.560 | KG | 690.000 | CCM
2CDS284001R0021 | S204P D2 | Автомат.выкл-ль 4-полюсный S204P D2 | 1 | ШТ | 25317.3 | Заказ | 5 недель | Модульные устройства | Автоматические выключатели | S204P | S204P | 4016779591737 | 0.560 | KG | 690.000 | CCM
2CDS284001R0024 | S204P C2 | Автомат.выкл-ль 4-полюсный S204P C2 | 1 | ШТ | 21097.74 | Заказ | 5 недель | Модульные устройства | Автоматические выключатели | S204P | S204P | 4016779590716 | 0.560 | KG | 690.000 | CCM
2CDS284001R0031 | S204P D3 | Автомат.выкл-ль 4-полюсный S204P D3 | 1 | ШТ | 25317.3 | Заказ | 5 недель | Модульные устройства | Автоматические выключатели | S204P | S204P | 4016779591744 | 0.560 | KG | 690.000 | CCM
2CDS284001R0034 | S204P C3 | Автомат.выкл-ль 4-полюсный S204P C3 | 1 | ШТ | 21097.74 | Заказ | 5 недель | Модульные устройства | Автоматические выключатели | S204P | S204P | 4016779590723 | 0.560 | KG | 690.000 | CCM
2CDS284001R0041 | S204P D4 | Автомат.выкл-ль 4-полюсный S204P D4 | 1 | ШТ | 25317.3 | Заказ | 5 недель | Модульные устройства | Автоматические выключатели | S204P | S204P | 4016779591751 | 0.560 | KG | 690.000 | CCM
2CDS284001R0044 | S204P C4 | Автомат.выкл-ль 4-полюсный S204P C4 | 1 | ШТ | 21097.74 | Заказ | 5 недель | Модульные устройства | Автоматические выключатели | S204P | S204P | 4016779590730 | 0.560 | KG | 690.000 | CCM
2CDS284001R0061 | S204P D6 | Автомат.выкл-ль 4-полюсный S204P D6 | 1 | ШТ | 25317.3 | Заказ | 5 недель | Модульные устройства | Автоматические выключатели | S204P | S204P | 4016779591768 | 0.560 | KG | 690.000 | CCM
2CDS284001R0064 | S204P C6 | Автомат.выкл-ль 4-полюсный S204P C6 | 1 | ШТ | 21097.74 | Заказ | 5 недель | Модульные устройства | Автоматические выключатели | S204P | S204P | 4016779590747 | 0.560 | KG | 690.000 | CCM
2CDS284001R0065 | S204P B6 | Автомат.выкл-ль 4-полюсный S204P B6 | 1 | ШТ | 22152.612 | Заказ | 5 недель | Модульные устройства | Автоматические выключатели | S204P | S204P | 4016779589871 | 0.560 | KG | 690.000 | CCM
2CDS284001R0081 | S204P D8 | Автомат.выкл-ль 4-полюсный S204P D8 | 1 | ШТ | 25317.3 | Заказ | 5 недель | Модульные устройства | Автоматические выключатели | S204P | S204P | 4016779591775 | 0.560 | KG | 690.000 | CCM
2CDS284001R0084 | S204P C8 | Автомат.выкл-ль 4-полюсный S204P C8 | 1 | ШТ | 21097.74 | Заказ | 5 недель | Модульные устройства | Автоматические выключатели | S204P | S204P | 4016779590754 | 0.560 | KG | 690.000 | CCM
2CDS284001R0087 | S204P K0.2 | Автомат.выкл-ль 4-полюсный S204P K0.2 | 1 | ШТ | 36456.876 | Заказ | 5 недель | Модульные устройства | Автоматические выключатели | S204P | S204P | 4016779592819 | 0.560 | KG | 690.000 | CCM
2CDS284001R0101 | S204P D10 | Автомат.выкл-ль 4-полюсный S204P D10 | 1 | ШТ | 22279.224 | Заказ | 5 недель | Модульные устройства | Автоматические выключатели | S204P | S204P | 4016779591782 | 0.560 | KG | 690.000 | CCM
2CDS284001R0104 | S204P C10 | Автомат.выкл-ль 4-полюсный S204P C10 | 1 | ШТ | 18566.016 | Заказ | 5 недель | Модульные устройства | Автоматические выключатели | S204P | S204P | 4016779590761 | 0.560 | KG | 690.000 | CCM
2CDS284001R0105 | S204P B10 | Автомат.выкл-ль 4-полюсный S204P B10 | 1 | ШТ | 19494.312 | Заказ | 5 недель | Модульные устройства | Автоматические выключатели | S204P | S204P | 4016779589888 | 0.560 | KG | 690.000 | CCM
2CDS284001R0117 | S204P K0.3 | Автомат.выкл-ль 4-полюсный S204P K0.3 | 1 | ШТ | 36456.876 | Заказ | 5 недель | Модульные устройства | Автоматические выключатели | S204P | S204P | 4016779592826 | 0.560 | KG | 690.000 | CCM
2CDS284001R0131 | S204P D13 | Автомат.выкл-ль 4-полюсный S204P D13 | 1 | ШТ | 25317.3 | Заказ | 5 недель | Модульные устройства | Автоматические выключатели | S204P | S204P | 4016779591799 | 0.560 | KG | 690.000 | CCM
2CDS284001R0134 | S204P C13 | Автомат.выкл-ль 4-полюсный S204P C13 | 1 | ШТ | 21097.74 | Заказ | 5 недель | Модульные устройства | Автоматические выключатели | S204P | S204P | 4016779590778 | 0.560 | KG | 690.000 | CCM
2CDS284001R0135 | S204P B13 | Автомат.выкл-ль 4-полюсный S204P B13 | 1 | ШТ | 22152.612 | Заказ | 5 недель | Модульные устройства | Автоматические выключатели | S204P | S204P | 4016779589895 | 0.560 | KG | 690.000 | CCM
2CDS284001R0157 | S204P K0.5 | Автомат.выкл-ль 4-полюсный S204P K0.5 | 1 | ШТ | 29368.044 | Заказ | 5 недель | Модульные устройства | Автоматические выключатели | S204P | S204P | 4016779592833 | 0.560 | KG | 690.000 | CCM
2CDS284001R0158 | S204P Z0.5 | Автомат.выкл-ль 4-полюсный S204P Z0.5 | 1 | ШТ | 34262.712 | Заказ | 5 недель | Модульные устройства | Автоматические выключатели | S204P | S204P | 4016779593892 | 0.560 | KG | 690.000 | CCM
2CDS284001R0161 | S204P D16 | Автомат.выкл-ль 4-полюсный S204P D16 | 1 | ШТ | 20253.792 | Заказ | 5 недель | Модульные устройства | Автоматические выключатели | S204P | S204P | 4016779591805 | 0.560 | KG | 690.000 | CCM
2CDS284001R0164 | S204P C16 | Автомат.выкл-ль 4-полюсный S204P C16 | 1 | ШТ | 16878.192 | Заказ | 5 недель | Модульные устройства | Автоматические выключатели | S204P | S204P | 4016779590785 | 0.560 | KG | 690.000 | CCM
2CDS284001R0165 | S204P B16 | Автомат.выкл-ль 4-полюсный S204P B16 | 1 | ШТ | 17722.104 | Заказ | 5 недель | Модульные устройства | Автоматические выключатели | S204P | S204P | 4016779589901 | 0.560 | KG | 690.000 | CCM
2CDS284001R0187 | S204P K0.75 | Автомат.выкл-ль 4-полюсный S204P K0.75 | 1 | ШТ | 17815.8 | Заказ | 5 недель | Модульные устройства | Автоматические выключатели | S204P | S204P | 4016779592840 | 0.560 | KG | 690.000 | CCM
2CDS284001R0201 | S204P D20 | Автомат.выкл-ль 4-полюсный S204P D20 | 1 | ШТ | 23291.904 | Заказ | 5 недель | Модульные устройства | Автоматические выключатели | S204P | S204P | 4016779591812 | 0.560 | KG | 690.000 | CCM
2CDS284001R0204 | S204P C20 | Автомат.выкл-ль 4-полюсный S204P C20 | 1 | ШТ | 19409.904 | Заказ | 5 недель | Модульные устройства | Автоматические выключатели | S204P | S204P | 4016779590792 | 0.560 | KG | 690.000 | CCM
2CDS284001R0205 | S204P B20 | Автомат.выкл-ль 4-полюсный S204P B20 | 1 | ШТ | 20380.44 | Заказ | 5 недель | Модульные устройства | Автоматические выключатели | S204P | S204P | 4016779589918 | 0.560 | KG | 690.000 | CCM
2CDS284001R0217 | S204P K1 | Автомат.выкл-ль 4-полюсный S204P K1 | 1 | ШТ | 25317.3 | Заказ | 5 недель | Модульные устройства | Автоматические выключатели | S204P | S204P | 4016779592857 | 0.560 | KG | 690.000 | CCM
2CDS284001R0218 | S204P Z1 | Автомат.выкл-ль 4-полюсный S204P Z1 | 1 | ШТ | 29536.836 | Заказ | 5 недель | Модульные устройства | Автоматические выключатели | S204P | S204P | 4016779593908 | 0.560 | KG | 690.000 | CCM
2CDS284001R0251 | S204P D25 | Автомат.выкл-ль 4-полюсный S204P D25 | 1 | ШТ | 26329.98 | Заказ | 5 недель | Модульные устройства | Автоматические выключатели | S204P | S204P | 4016779591829 | 0.560 | KG | 690.000 | CCM
2CDS284001R0254 | S204P C25 | Автомат.выкл-ль 4-полюсный S204P C25 | 1 | ШТ | 21941.664 | B | 2 недели | Модульные устройства | Автоматические выключатели | S204P | S204P | 4016779590808 | 0.560 | KG | 690.000 | CCM
2CDS284001R0255 | S204P B25 | Автомат.выкл-ль 4-полюсный S204P B25 | 1 | ШТ | 23038.74 | Заказ | 6 недель | Модульные устройства | Автоматические выключатели | S204P | S204P | 4016779589925 | 0.560 | KG | 690.000 | CCM
2CDS284001R0257 | S204P K1.6 | Автомат.выкл-ль 4-полюсный S204P K1.6 | 1 | ШТ | 25317.3 | Заказ | 5 недель | Модульные устройства | Автоматические выключатели | S204P | S204P | 4016779592864 | 0.560 | KG | 690.000 | CCM
2CDS284001R0258 | S204P Z1.6 | Автомат.выкл-ль 4-полюсный S204P Z1.6 | 1 | ШТ | 29536.836 | Заказ | 5 недель | Модульные устройства | Автоматические выключатели | S204P | S204P | 4016779593915 | 0.560 | KG | 690.000 | CCM
2CDS284001R0277 | S204P K2 | Автомат.выкл-ль 4-полюсный S204P K2 | 1 | ШТ | 25317.3 | Заказ | 5 недель | Модульные устройства | Автоматические выключатели | S204P | S204P | 4016779592871 | 0.560 | KG | 690.000 | CCM
2CDS284001R0278 | S204P Z2 | Автомат.выкл-ль 4-полюсный S204P Z2 | 1 | ШТ | 29536.836 | Заказ | 5 недель | Модульные устройства | Автоматические выключатели | S204P | S204P | 4016779593922 | 0.560 | KG | 690.000 | CCM
2CDS284001R0317 | S204P K3 | Автомат.выкл-ль 4-полюсный S204P K3 | 1 | ШТ | 25317.3 | Заказ | 5 недель | Модульные устройства | Автоматические выключатели | S204P | S204P | 4016779592888 | 0.560 | KG | 690.000 | CCM
2CDS284001R0318 | 2CDS284001R0318 | Автомат.выкл-ль 4-полюсный S204P Z3 | 1 | ШТ | 29536.836 | Заказ | 6 недель | Модульные устройства | Автоматические выключатели | S204P | S204P | 4016779593939 | 0.560 | KG | 690.000 | CCM
2CDS284001R0321 | S204P D32 | Автомат.выкл-ль 4-полюсный S204P D32 | 1 | ШТ | 26329.98 | Заказ | 5 недель | Модульные устройства | Автоматические выключатели | S204P | S204P | 4016779591836 | 0.560 | KG | 690.000 | CCM
2CDS284001R0324 | S204P C32 | Автомат.выкл-ль 4-полюсный S204P C32 | 1 | ШТ | 21941.664 | Заказ | 5 недель | Модульные устройства | Автоматические выключатели | S204P | S204P | 4016779590815 | 0.560 | KG | 690.000 | CCM
2CDS284001R0325 | S204P B32 | Автомат.выкл-ль 4-полюсный S204P B32 | 1 | ШТ | 23038.74 | Заказ | 5 недель | Модульные устройства | Автоматические выключатели | S204P | S204P | 4016779589932 | 0.560 | KG | 690.000 | CCM
2CDS284001R0337 | S204P K4 | Автомат.выкл-ль 4-полюсный S204P K4 | 1 | ШТ | 25317.3 | Заказ | 6 недель | Модульные устройства | Автоматические выключатели | S204P | S204P | 4016779592895 | 0.560 | KG | 690.000 | CCM
2CDS284001R0338 | S204P Z4 | Автомат.выкл-ль 4-полюсный S204P Z4 | 1 | ШТ | 29536.836 | Заказ | 5 недель | Модульные устройства | Автоматические выключатели | S204P | S204P | 4016779593946 | 0.560 | KG | 690.000 | CCM
2CDS284001R0377 | S204P K6 | Автомат.выкл-ль 4-полюсный S204P K6 | 1 | ШТ | 25317.3 | Заказ | 6 недель | Модульные устройства | Автоматические выключатели | S204P | S204P | 4016779592901 | 0.560 | KG | 690.000 | CCM
2CDS284001R0378 | S204P Z6 | Автомат.выкл-ль 4-полюсный S204P Z6 | 1 | ШТ | 29536.836 | Заказ | 5 недель | Модульные устройства | Автоматические выключатели | S204P | S204P | 4016779593953 | 0.560 | KG | 690.000 | CCM
2CDS284001R0401 | S204P D40 | Автомат.выкл-ль 4-полюсный S204P D40 | 1 | ШТ | 29368.044 | Заказ | 5 недель | Модульные устройства | Автоматические выключатели | S204P | S204P | 4016779591843 | 0.560 | KG | 690.000 | CCM
2CDS284001R0404 | S204P C40 | Автомат.выкл-ль 4-полюсный S204P C40 | 1 | ШТ | 24473.376 | Заказ | 5 недель | Модульные устройства | Автоматические выключатели | S204P | S204P | 4016779590822 | 0.560 | KG | 690.000 | CCM
2CDS284001R0405 | S204P B40 | Автомат.выкл-ль 4-полюсный S204P B40 | 1 | ШТ | 25697.04 | Заказ | 6 недель | Модульные устройства | Автоматические выключатели | S204P | S204P | 4016779589949 | 0.560 | KG | 690.000 | CCM
2CDS284001R0407 | S204P K8 | Автомат.выкл-ль 4-полюсный S204P K8 | 1 | ШТ | 25317.3 | Заказ | 5 недель | Модульные устройства | Автоматические выключатели | S204P | S204P | 4016779592918 | 0.560 | KG | 690.000 | CCM
2CDS284001R0408 | S204P Z8 | Автомат.выкл-ль 4-полюсный S204P Z8 | 1 | ШТ | 29536.836 | Заказ | 5 недель | Модульные устройства | Автоматические выключатели | S204P | S204P | 4016779593960 | 0.560 | KG | 690.000 | CCM
2CDS284001R0427 | S204P K10 | Автомат.выкл-ль 4-полюсный S204P K10 | 1 | ШТ | 22279.224 | Заказ | 5 недель | Модульные устройства | Автоматические выключатели | S204P | S204P | 4016779592925 | 0.560 | KG | 690.000 | CCM
2CDS284001R0428 | S204P Z10 | Автомат.выкл-ль 4-полюсный S204P Z10 | 1 | ШТ | 25992.42 | Заказ | 5 недель | Модульные устройства | Автоматические выключатели | S204P | S204P | 4016779593977 | 0.560 | KG | 690.000 | CCM
2CDS284001R0447 | S204P K13 | Автомат.выкл-ль 4-полюсный S204P K13 | 1 | ШТ | 25317.3 | Заказ | 5 недель | Модульные устройства | Автоматические выключатели | S204P | S204P | 4016779592932 | 0.560 | KG | 690.000 | CCM
2CDS284001R0467 | S204P K16 | Автомат.выкл-ль 4-полюсный S204P K16 | 1 | ШТ | 20253.792 | Заказ | 5 недель | Модульные устройства | Автоматические выключатели | S204P | S204P | 4016779592949 | 0.560 | KG | 690.000 | CCM
2CDS284001R0468 | S204P Z16 | Автомат.выкл-ль 4-полюсный S204P Z16 | 1 | ШТ | 23629.464 | Заказ | 5 недель | Модульные устройства | Автоматические выключатели | S204P | S204P | 4016779593984 | 0.560 | KG | 690.000 | CCM
2CDS284001R0487 | S204P K20 | Автомат.выкл-ль 4-полюсный S204P K20 | 1 | ШТ | 23291.904 | Заказ | 5 недель | Модульные устройства | Автоматические выключатели | S204P | S204P | 4016779592956 | 0.560 | KG | 690.000 | CCM
2CDS284001R0488 | S204P Z20 | Автомат.выкл-ль 4-полюсный S204P Z20 | 1 | ШТ | 27173.856 | Заказ | 5 недель | Модульные устройства | Автоматические выключатели | S204P | S204P | 4016779593991 | 0.560 | KG | 690.000 | CCM
2CDS284001R0501 | S204P D50 | Автомат.выкл-ль 4-полюсный S204P D50 | 1 | ШТ | 40507.668 | Заказ | 5 недель | Модульные устройства | Автоматические выключатели | S204P | S204P | 4016779591850 | 0.560 | KG | 690.000 | CCM
2CDS284001R0504 | S204P C50 | Автомат.выкл-ль 4-полюсный S204P C50 | 1 | ШТ | 33756.372 | Заказ | 5 недель | Модульные устройства | Автоматические выключатели | S204P | S204P | 4016779590839 | 0.560 | KG | 690.000 | CCM
2CDS284001R0505 | S204P B50 | Автомат.выкл-ль 4-полюсный S204P B50 | 1 | ШТ | 35444.196 | Заказ | 5 недель | Модульные устройства | Автоматические выключатели | S204P | S204P | 4016779589956 | 0.560 | KG | 690.000 | CCM
2CDS284001R0517 | S204P K25 | Автомат.выкл-ль 4-полюсный S204P K25 | 1 | ШТ | 26329.98 | Заказ | 5 недель | Модульные устройства | Автоматические выключатели | S204P | S204P | 4016779592963 | 0.560 | KG | 690.000 | CCM
2CDS284001R0518 | S204P Z25 | Автомат.выкл-ль 4-полюсный S204P Z25 | 1 | ШТ | 30718.32 | Заказ | 5 недель | Модульные устройства | Автоматические выключатели | S204P | S204P | 4016779594004 | 0.560 | KG | 690.000 | CCM
2CDS284001R0537 | S204P K32 | Автомат.выкл-ль 4-полюсный S204P K32 | 1 | ШТ | 26329.98 | Заказ | 6 недель | Модульные устройства | Автоматические выключатели | S204P | S204P | 4016779592970 | 0.560 | KG | 690.000 | CCM
2CDS284001R0538 | S204P Z32 | Автомат.выкл-ль 4-полюсный S204P Z32 | 1 | ШТ | 30718.32 | Заказ | 5 недель | Модульные устройства | Автоматические выключатели | S204P | S204P | 4016779594011 | 0.560 | KG | 690.000 | CCM
2CDS284001R0557 | S204P K40 | Автомат.выкл-ль 4-полюсный S204P K40 | 1 | ШТ | 29368.044 | Заказ | 5 недель | Модульные устройства | Автоматические выключатели | S204P | S204P | 4016779592987 | 0.560 | KG | 690.000 | CCM
2CDS284001R0558 | S204P Z40 | Автомат.выкл-ль 4-полюсный S204P Z40 | 1 | ШТ | 34262.712 | Заказ | 5 недель | Модульные устройства | Автоматические выключатели | S204P | S204P | 4016779594028 | 0.560 | KG | 690.000 | CCM
2CDS284001R0577 | S204P K50 | Автомат.выкл-ль 4-полюсный S204P K50 | 1 | ШТ | 40507.668 | Заказ | 5 недель | Модульные устройства | Автоматические выключатели | S204P | S204P | 4016779592994 | 0.560 | KG | 690.000 | CCM
2CDS284001R0578 | S204P Z50 | Автомат.выкл-ль 4-полюсный S204P Z50 | 1 | ШТ | 47258.904 | Заказ | 5 недель | Модульные устройства | Автоматические выключатели | S204P | S204P | 4016779594035 | 0.560 | KG | 690.000 | CCM
2CDS284001R0607 | S204P K63 | Автомат.выкл-ль 4-полюсный S204P K63 | 1 | ШТ | 44558.412 | Заказ | 5 недель | Модульные устройства | Автоматические выключатели | S204P | S204P | 4016779593007 | 0.560 | KG | 690.000 | CCM
2CDS284001R0608 | S204P Z63 | Автомат.выкл-ль 4-полюсный S204P Z63 | 1 | ШТ | 51984.828 | Заказ | 5 недель | Модульные устройства | Автоматические выключатели | S204P | S204P | 4016779594042 | 0.560 | KG | 690.000 | CCM
2CDS284001R0631 | S204P D63 | Автомат.выкл-ль 4-полюсный S204P D63 | 1 | ШТ | 44558.412 | Заказ | 5 недель | Модульные устройства | Автоматические выключатели | S204P | S204P | 4016779591867 | 0.560 | KG | 690.000 | CCM
2CDS284001R0634 | S204P C63 | Автомат.выкл-ль 4-полюсный S204P C63 | 1 | ШТ | 37132.02 | Заказ | 5 недель | Модульные устройства | Автоматические выключатели | S204P | S204P | 4016779590846 | 0.560 | KG | 690.000 | CCM
2CDS284001R0635 | S204P B63 | Автомат.выкл-ль 4-полюсный S204P B63 | 1 | ШТ | 38988.624 | Заказ | 6 недель | Модульные устройства | Автоматические выключатели | S204P | S204P | 4016779589963 | 0.560 | KG | 690.000 | CCM
2CDS284001R0971 | S204P D1.6 | Автомат.выкл-ль 4-полюсный S204P D1.6 | 1 | ШТ | 25317.3 | Заказ | 5 недель | Модульные устройства | Автоматические выключатели | S204P | S204P | 4016779591720 | 0.560 | KG | 690.000 | CCM
2CDS284001R0974 | S204P C1.6 | Автомат.выкл-ль 4-полюсный S204P C1.6 | 1 | ШТ | 21097.74 | Заказ | 5 недель | Модульные устройства | Автоматические выключатели | S204P | S204P | 4016779590709 | 0.560 | KG | 690.000 | CCM
2CDS284001R0981 | S204P D0.5 | Автомат.выкл-ль 4-полюсный S204P D0.5 | 1 | ШТ | 29368.044 | Заказ | 5 недель | Модульные устройства | Автоматические выключатели | S204P | S204P | 4016779591706 | 0.560 | KG | 690.000 | CCM
2CDS284001R0984 | S204P C0.5 | Автомат.выкл-ль 4-полюсный S204P C0.5 | 1 | ШТ | 24473.376 | Заказ | 5 недель | Модульные устройства | Автоматические выключатели | S204P | S204P | 4016779590686 | 0.560 | KG | 690.000 | CCM
2CDS641041R0064 | BMS411C06 | Авт. выкл. 1P, 6A, C, 4,5кА, BMS411C06 | 12 | ШТ | 272.424 | A | 1 неделя | Модульные устройства | Автоматические выключатели | SH201L | SH201L | 4016779046008 | 0.300 | KG | 114.318 | CCM
2CDS641041R0104 | BMS411C10 | Авт. выкл. 1P, 10A, C, 4,5кА, BMS411C10 | 12 | ШТ | 229.584 | A | 1 неделя | Модульные устройства | Автоматические выключатели | SH201L | SH201L | 4016779046084 | 0.300 | KG | 114.318 | CCM
2CDS641041R0164 | BMS411C16 | Авт. выкл. 1P, 16A, C, 4,5кА, BMS411C16 | 12 | ШТ | 221.016 | A | 1 неделя | Модульные устройства | Автоматические выключатели | SH201L | SH201L | 4016779046169 | 0.300 | KG | 114.318 | CCM
2CDS641041R0204 | BMS411C20 | Авт. выкл. 1P, 20A, C, 4,5кА, BMS411C20 | 12 | ШТ | 262.416 | A | 1 неделя | Модульные устройства | Автоматические выключатели | SH201L | SH201L | 4016779046244 | 0.300 | KG | 114.318 | CCM
2CDS641041R0254 | BMS411C25 | Авт. выкл. 1P, 25A, C, 4,5кА, BMS411C25 | 12 | ШТ | 239.868 | A | 1 неделя | Модульные устройства | Автоматические выключатели | SH201L | SH201L | 4016779046329 | 0.300 | KG | 114.318 | CCM
2CDS641041R0324 | BMS411C32 | Авт. выкл. 1P, 32A, C, 4,5кА, BMS411C32 | 12 | ШТ | 274.128 | B | 2 недели | Модульные устройства | Автоматические выключатели | SH201L | SH201L | 4016779046404 | 0.300 | KG | 114.318 | CCM
2CDS641041R0404 | BMS411C40 | Авт. выкл. 1P, 40A, C, 4,5кА, BMS411C40 | 12 | ШТ | 302.532 | C | 8 недель | Модульные устройства | Автоматические выключатели | SH201L | SH201L | 4016779046480 | 0.300 | KG | 114.318 | CCM
2CDS641041R0504 | BMS411C50 | Авт. выкл. 1P, 50A, C, 4,5кА, BMS411C50 | 12 | ШТ | 395.124 | C | 8 недель | Модульные устройства | Автоматические выключатели | SH201L | SH201L | 4016779046565 | 0.300 | KG | 114.318 | CCM
2CDS641041R0634 | BMS411C63 | Авт. выкл. 1P, 63A, C, 4,5кА, BMS411C63 | 12 | ШТ | 410.58 | C | 8 недель | Модульные устройства | Автоматические выключатели | SH201L | SH201L | 4016779046640 | 0.300 | KG | 114.318 | CCM
2CDS642041R0064 | BMS412C06 | Авт. выкл. 2P, 6A, C, 4,5кА, BMS412C06 | 6 | ШТ | 688.416 | C | 8 недель | Модульные устройства | Автоматические выключатели | SH201L | SH201L | 4016779046725 | 0.400 | KG | 222.285 | CCM
2CDS642041R0104 | BMS412C10 | Авт. выкл. 2P, 10A, C, 4,5кА, BMS412C10 | 6 | ШТ | 626.664 | C | 8 недель | Модульные устройства | Автоматические выключатели | SH201L | SH201L | 4016779046800 | 0.400 | KG | 222.285 | CCM
2CDS642041R0164 | BMS412C16 | Авт. выкл. 2P, 16A, C, 4,5кА, BMS412C16 | 6 | ШТ | 548.232 | B | 2 недели | Модульные устройства | Автоматические выключатели | SH201L | SH201L | 4016779046886 | 0.400 | KG | 222.285 | CCM
2CDS642041R0204 | BMS412C20 | Авт. выкл. 2P, 20A, C, 4,5кА, BMS412C20 | 6 | ШТ | 645.168 | C | 8 недель | Модульные устройства | Автоматические выключатели | SH201L | SH201L | 4016779046961 | 0.400 | KG | 222.285 | CCM
2CDS642041R0254 | BMS412C25 | Авт. выкл. 2P, 25A, C, 4,5кА, BMS412C25 | 6 | ШТ | 582.504 | A | 1 неделя | Модульные устройства | Автоматические выключатели | SH201L | SH201L | 4016779047043 | 0.400 | KG | 222.285 | CCM
2CDS642041R0324 | BMS412C32 | Авт. выкл. 2P, 32A, C, 4,5кА, BMS412C32 | 6 | ШТ | 672.984 | B | 2 недели | Модульные устройства | Автоматические выключатели | SH201L | SH201L | 4016779047128 | 0.400 | KG | 222.285 | CCM
2CDS642041R0404 | BMS412C40 | Авт. выкл. 2P, 40A, C, 4,5кА, BMS412C40 | 6 | ШТ | 688.416 | B | 2 недели | Модульные устройства | Автоматические выключатели | SH201L | SH201L | 4016779047203 | 0.400 | KG | 222.285 | CCM
2CDS642041R0504 | BMS412C50 | Авт. выкл. 2P, 50A, C, 4,5кА, BMS412C50 | 6 | ШТ | 935.352 | B | 2 недели | Модульные устройства | Автоматические выключатели | SH201L | SH201L | 4016779047289 | 0.400 | KG | 222.285 | CCM
2CDS642041R0634 | BMS412C63 | Авт. выкл. 2P, 63A, C, 4,5кА, BMS412C63 | 1 | ШТ | 969.312 | C | 8 недель | Модульные устройства | Автоматические выключатели | SH201L | SH201L | 4016779047364 | 0.400 | KG | 222.285 | CCM
2CDS643041R0064 | BMS413C06 | Авт. выкл. 3P, 6A, C, 4,5кА, BMS413C06 | 4 | ШТ | 997.092 | C | 8 недель | Модульные устройства | Автоматические выключатели | SH201L | SH201L | 4016779047449 | 0.500 | KG | 336.603 | CCM
2CDS643041R0104 | BMS413C10 | Авт. выкл. 3P, 10A, C, 4,5кА, BMS413C10 | 4 | ШТ | 889.068 | C | 8 недель | Модульные устройства | Автоматические выключатели | SH201L | SH201L | 4016779047524 | 0.500 | KG | 336.603 | CCM
2CDS643041R0164 | BMS413C16 | Авт. выкл. 3P, 16A, C, 4,5кА, BMS413C16 | 1 | ШТ | 803.532 | A | 1 неделя | Модульные устройства | Автоматические выключатели | SH201L | SH201L | 4016779047609 | 0.500 | KG | 336.603 | CCM
2CDS643041R0204 | BMS413C20 | Авт. выкл. 3P, 20A, C, 4,5кА, BMS413C20 | 4 | ШТ | 1000.2 | B | 2 недели | Модульные устройства | Автоматические выключатели | SH201L | SH201L | 4016779047685 | 0.500 | KG | 336.603 | CCM
2CDS643041R0254 | BMS413C25 | Авт. выкл. 3P, 25A, C, 4,5кА, BMS413C25 | 4 | ШТ | 925.152 | A | 1 неделя | Модульные устройства | Автоматические выключатели | SH201L | SH201L | 4016779047760 | 0.500 | KG | 336.603 | CCM
2CDS643041R0324 | BMS413C32 | Авт. выкл. 3P, 32A, C, 4,5кА, BMS413C32 | 4 | ШТ | 902.88 | A | 1 неделя | Модульные устройства | Автоматические выключатели | SH201L | SH201L | 4016779047845 | 0.500 | KG | 336.603 | CCM
2CDS643041R0404 | BMS413C40 | Авт. выкл. 3P, 40A, C, 4,5кА, BMS413C40 | 4 | ШТ | 979.98 | A | 1 неделя | Модульные устройства | Автоматические выключатели | SH201L | SH201L | 4016779047920 | 0.500 | KG | 336.603 | CCM
2CDS643041R0504 | BMS413C50 | Авт. выкл. 3P, 50A, C, 4,5кА, BMS413C50 | 4 | ШТ | 1308.9 | B | 2 недели | Модульные устройства | Автоматические выключатели | SH201L | SH201L | 4016779048002 | 0.500 | KG | 336.603 | CCM
2CDS643041R0634 | BMS413C63 | Авт. выкл. 3P, 63A, C, 4,5кА, BMS413C63 | 4 | ШТ | 1352.1 | A | 1 неделя | Модульные устройства | Автоматические выключатели | SH201L | SH201L | 4016779048088 | 0.500 | KG | 336.603 | CCM
2CDS644041R0064 | BMS414C06 | Авт. выкл. 4P, 6A, C, 4,5кА, BMS414C06 | 3 | ШТ | 1602.144 | Заказ | 7 недель | Модульные устройства | Автоматические выключатели | SH201L | SH201L | 4016779048163 | 0.600 | KG | 444.570 | CCM
2CDS644041R0104 | BMS414C10 | Авт. выкл. 4P, 10A, C, 4,5кА, BMS414C10 | 3 | ШТ | 1432.356 | Заказ | 7 недель | Модульные устройства | Автоматические выключатели | SH201L | SH201L | 4016779048248 | 0.600 | KG | 444.570 | CCM
2CDS644041R0164 | BMS414C16 | Авт. выкл. 4P, 16A, C, 4,5кА, BMS414C16 | 3 | ШТ | 1432.356 | C | 8 недель | Модульные устройства | Автоматические выключатели | SH201L | SH201L | 4016779048323 | 0.600 | KG | 444.570 | CCM
2CDS644041R0204 | BMS414C20 | Авт. выкл. 4P, 20A, C, 4,5кА, BMS414C20 | 3 | ШТ | 1466.316 | C | 8 недель | Модульные устройства | Автоматические выключатели | SH201L | SH201L | 4016779048408 | 0.600 | KG | 444.570 | CCM
2CDS644041R0254 | BMS414C25 | Авт. выкл. 4P, 25A, C, 4,5кА, BMS414C25 | 3 | ШТ | 1500.276 | C | 8 недель | Модульные устройства | Автоматические выключатели | SH201L | SH201L | 4016779048484 | 0.600 | KG | 444.570 | CCM
2CDS644041R0324 | BMS414C32 | Авт. выкл. 4P, 32A, C, 4,5кА, BMS414C32 | 3 | ШТ | 1568.208 | C | 8 недель | Модульные устройства | Автоматические выключатели | SH201L | SH201L | 4016779048569 | 0.600 | KG | 444.570 | CCM
2CDS644041R0404 | BMS414C40 | Авт. выкл. 4P, 40A, C, 4,5кА, BMS414C40 | 3 | ШТ | 1639.224 | C | 8 недель | Модульные устройства | Автоматические выключатели | SH201L | SH201L | 4016779048644 | 0.600 | KG | 444.570 | CCM
2CDS644041R0504 | BMS414C50 | Авт. выкл. 4P, 50A, C, 4,5кА, BMS414C50 | 3 | ШТ | 2154.744 | C | 8 недель | Модульные устройства | Автоматические выключатели | SH201L | SH201L | 4016779048729 | 0.600 | KG | 444.570 | CCM
2CDS644041R0634 | BMS414C63 | Авт. выкл. 4P, 63A, C, 4,5кА, BMS414C63 | 3 | ШТ | 2241.156 | C | 8 недель | Модульные устройства | Автоматические выключатели | SH201L | SH201L | 4016779048804 | 0.600 | KG | 444.570 | CCM
2CHH010150A8003 | ND3901H-A150 03 | Сменная панель ABB Levit на рамку 1 пост белый | 1 | ШТ | 74.256 | Заказ | 6 недель | Электроустановочные изделия | Специальные устройства | Пассивные инфракрасные датчики движения, поверхностного монтажа |  | 8592624074267 | 0.022 | KG | 0.044 | CDM
2CHH010150A8016 | ND3901H-A150 16 | Сменная панель ABB Levit на рамку 1 пост серый | 1 | ШТ | 91.92 | Заказ | 6 недель | Электроустановочные изделия | Специальные устройства | Пассивные инфракрасные датчики движения, поверхностного монтажа |  | 8592624074281 | 0.022 | KG | 0.044 | CDM
2CHH010150A8017 | ND3901H-A150 17 | Сменная панель ABB Levit на рамку 1 пост слоновая кость | 1 | ШТ | 91.92 | Заказ | 6 недель | Электроустановочные изделия | Специальные устройства | Пассивные инфракрасные датчики движения, поверхностного монтажа |  | 8592624074304 | 0.022 | KG | 0.044 | CDM
2CHH010150A8018 | ND3901H-A150 18 | Сменная панель ABB Levit на рамку 1 пост кофе макиато | 1 | ШТ | 91.92 | Заказ | 6 недель | Электроустановочные изделия | Специальные устройства | Пассивные инфракрасные датчики движения, поверхностного монтажа |  | 8592624074328 | 0.022 | KG | 0.044 | CDM
2CHH010150A8063 | ND3901H-A150 63 | Сменная панель ABB Levit на рамку 1 пост антрацит | 1 | ШТ | 328.788 | Заказ | 6 недель | Электроустановочные изделия | Специальные устройства | Пассивные инфракрасные датчики движения, поверхностного монтажа |  | 8592624074342 | 0.022 | KG | 0.044 | CDM
2CHH010150A8064 | ND3901H-A150 64 | Сменная панель ABB Levit на рамку 1 пост жёлтый | 1 | ШТ | 106.068 | Заказ | 6 недель | Электроустановочные изделия | Специальные устройства | Пассивные инфракрасные датчики движения, поверхностного монтажа |  | 8592624074366 | 0.022 | KG | 0.044 | CDM
2CHH010150A8065 | ND3901H-A150 65 | Сменная панель ABB Levit на рамку 1 пост красный | 1 | ШТ | 106.068 | Заказ | 6 недель | Электроустановочные изделия | Специальные устройства | Пассивные инфракрасные датчики движения, поверхностного монтажа |  | 8592624074380 | 0.022 | KG | 0.044 | CDM
2CHH010150A8066 | ND3901H-A150 66 | Сменная панель ABB Levit на рамку 1 пост оранжевый | 1 | ШТ | 106.068 | Заказ | 6 недель | Электроустановочные изделия | Специальные устройства | Пассивные инфракрасные датчики движения, поверхностного монтажа |  | 8592624074403 | 0.022 | KG | 0.044 | CDM
2CHH010150A8067 | ND3901H-A150 67 | Сменная панель ABB Levit на рамку 1 пост зелёный | 1 | ШТ | 106.068 | Заказ | 6 недель | Электроустановочные изделия | Специальные устройства | Пассивные инфракрасные датчики движения, поверхностного монтажа |  | 8592624074427 | 0.022 | KG | 0.044 | CDM
2CHH010250A8003 | ND3901H-A250 03 | Сменная панель ABB Levit внешняя на многопостовую рамку белый | 1 | ШТ | 88.392 | Заказ | 6 недель | Электроустановочные изделия | Специальные устройства | Пассивные инфракрасные датчики движения, поверхностного монтажа |  | 8592624074441 | 0.021 | KG | 0.040 | CDM
2CHH010250A8016 | ND3901H-A250 16 | Сменная панель ABB Levit внешняя на многопостовую рамку серый | 1 | ШТ | 102.552 | Заказ | 6 недель | Электроустановочные изделия | Специальные устройства | Пассивные инфракрасные датчики движения, поверхностного монтажа |  | 8592624074465 | 0.021 | KG | 0.040 | CDM
2CHH010250A8017 | ND3901H-A250 17 | Сменная панель ABB Levit внешняя на многопостовую рамку слоновая кость | 1 | ШТ | 102.552 | Заказ | 6 недель | Электроустановочные изделия | Специальные устройства | Пассивные инфракрасные датчики движения, поверхностного монтажа |  | 8592624074489 | 0.021 | KG | 0.040 | CDM
2CHH010250A8018 | ND3901H-A250 18 | Сменная панель ABB Levit внешняя на многопостовую рамку кофе макиато | 1 | ШТ | 106.068 | Заказ | 6 недель | Электроустановочные изделия | Специальные устройства | Пассивные инфракрасные датчики движения, поверхностного монтажа |  | 8592624074502 | 0.021 | KG | 0.040 | CDM
2CHH010250A8063 | ND3901H-A250 63 | Сменная панель ABB Levit внешняя на многопостовую рамку антрацит | 1 | ШТ | 374.748 | Заказ | 6 недель | Электроустановочные изделия | Специальные устройства | Пассивные инфракрасные датчики движения, поверхностного монтажа |  | 8592624074526 | 0.021 | KG | 0.040 | CDM
2CHH010250A8064 | ND3901H-A250 64 | Сменная панель ABB Levit внешняя на многопостовую рамку жёлтый | 1 | ШТ | 137.892 | Заказ | 6 недель | Электроустановочные изделия | Специальные устройства | Пассивные инфракрасные датчики движения, поверхностного монтажа |  | 8592624074540 | 0.021 | KG | 0.040 | CDM
2CHH010250A8065 | ND3901H-A250 65 | Сменная панель ABB Levit внешняя на многопостовую рамку красный | 1 | ШТ | 137.892 | Заказ | 6 недель | Электроустановочные изделия | Специальные устройства | Пассивные инфракрасные датчики движения, поверхностного монтажа |  | 8592624074564 | 0.021 | KG | 0.040 | CDM
2CHH010250A8066 | ND3901H-A250 66 | Сменная панель ABB Levit внешняя на многопостовую рамку оранжевый | 1 | ШТ | 137.892 | Заказ | 6 недель | Электроустановочные изделия | Специальные устройства | Пассивные инфракрасные датчики движения, поверхностного монтажа |  | 8592624074588 | 0.021 | KG | 0.040 | CDM
2CHH010250A8067 | ND3901H-A250 67 | Сменная панель ABB Levit внешняя на многопостовую рамку зелёный | 1 | ШТ | 130.812 | Заказ | 6 недель | Электроустановочные изделия | Специальные устройства | Пассивные инфракрасные датчики движения, поверхностного монтажа |  | 8592624074601 | 0.021 | KG | 0.040 | CDM
2CHH010255A4003 | 3901H-A00255 03 | Накладка на рамку ABB Levit 55х55 внешняя белый | 1 | ШТ | 95.46 | Заказ | 6 недель | Электроустановочные изделия | Специальные устройства | Пассивные инфракрасные датчики движения, поверхностного монтажа |  | 8592624068242 | 0.014 | KG | 0.045 | CDM
2CHH010255A4016 | 3901H-A00255 16 | Накладка на рамку ABB Levit 55х55 внешняя серый | 1 | ШТ | 144.948 | Заказ | 6 недель | Электроустановочные изделия | Специальные устройства | Пассивные инфракрасные датчики движения, поверхностного монтажа |  | 8592624068259 | 0.014 | KG | 0.045 | CDM
2CHH010255A4017 | 3901H-A00255 17 | Накладка на рамку ABB Levit 55х55 внешняя слоновая кость | 1 | ШТ | 144.948 | Заказ | 6 недель | Электроустановочные изделия | Специальные устройства | Пассивные инфракрасные датчики движения, поверхностного монтажа |  | 8592624068266 | 0.014 | KG | 0.045 | CDM
2CHH010255A4018 | 3901H-A00255 18 | Накладка на рамку ABB Levit 55х55 внешняя кофе макиато | 1 | ШТ | 144.948 | Заказ | 6 недель | Электроустановочные изделия | Специальные устройства | Пассивные инфракрасные датчики движения, поверхностного монтажа |  | 8592624068273 | 0.014 | KG | 0.045 | CDM
2CHH010255A4063 | 3901H-A00255 63 | Накладка на рамку ABB Levit 55х55 внешняя антрацит | 1 | ШТ | 339.396 | Заказ | 6 недель | Электроустановочные изделия | Специальные устройства | Пассивные инфракрасные датчики движения, поверхностного монтажа |  | 8592624068280 | 0.014 | KG | 0.045 | CDM
2CHH010255A4064 | 3901H-A00255 64 | Накладка на рамку ABB Levit 55х55 внешняя жёлтый | 1 | ШТ | 144.948 | Заказ | 6 недель | Электроустановочные изделия | Специальные устройства | Пассивные инфракрасные датчики движения, поверхностного монтажа |  | 8592624068297 | 0.014 | KG | 0.045 | CDM
2CHH010255A4065 | 3901H-A00255 65 | Накладка на рамку ABB Levit 55х55 внешняя красный | 1 | ШТ | 144.948 | Заказ | 6 недель | Электроустановочные изделия | Специальные устройства | Пассивные инфракрасные датчики движения, поверхностного монтажа |  | 8592624068303 | 0.014 | KG | 0.045 | CDM
2CHH010255A4066 | 3901H-A00255 66 | Накладка на рамку ABB Levit 55х55 внешняя оранжевый | 1 | ШТ | 144.948 | Заказ | 6 недель | Электроустановочные изделия | Специальные устройства | Пассивные инфракрасные датчики движения, поверхностного монтажа |  | 8592624068310 | 0.014 | KG | 0.045 | CDM
2CHH010255A4067 | 3901H-A00255 67 | Накладка на рамку ABB Levit 55х55 внешняя зелёный | 1 | ШТ | 127.284 | Заказ | 6 недель | Электроустановочные изделия | Специальные устройства | Пассивные инфракрасные датчики движения, поверхностного монтажа |  | 8592624068327 | 0.014 | KG | 0.045 | CDM
2CHH010255A4068 | 3901H-A00255 68 | Накладка на рамку ABB Levit 55х55 внешняя жемчуг | 1 | ШТ | 339.396 | Заказ | 6 недель | Электроустановочные изделия | Специальные устройства | Пассивные инфракрасные датчики движения, поверхностного монтажа |  | 8592624102625 | 0.014 | KG | 0.045 | CDM
2CHH010255A4069 | 3901H-A00255 69 | Накладка на рамку ABB Levit 55х55 внешняя сталь | 1 | ШТ | 339.396 | Заказ | 6 недель | Электроустановочные изделия | Специальные устройства | Пассивные инфракрасные датчики движения, поверхностного монтажа |  | 8592624102632 | 0.014 | KG | 0.045 | CDM
2CHH010255A4070 | 3901H-A00255 70 | Накладка на рамку ABB Levit 55х55 внешняя серебро | 1 | ШТ | 339.396 | Заказ | 6 недель | Электроустановочные изделия | Специальные устройства | Пассивные инфракрасные датчики движения, поверхностного монтажа |  | 8592624102649 | 0.014 | KG | 0.045 | CDM
2CHH010350B8003 | ND3901H-B350 03 | Сменная панель ABB Levit промежуточная на многопостовую рамку белый | 1 | ШТ | 88.392 | Заказ | 6 недель | Электроустановочные изделия | Специальные устройства | Пассивные инфракрасные датчики движения, поверхностного монтажа |  | 8592624074625 | 0.018 | KG | 0.038 | CDM
2CHH010350B8016 | ND3901H-B350 16 | Сменная панель ABB Levit промежуточная на многопостовую рамку серый | 1 | ШТ | 102.552 | Заказ | 6 недель | Электроустановочные изделия | Специальные устройства | Пассивные инфракрасные датчики движения, поверхностного монтажа |  | 8592624074649 | 0.018 | KG | 0.038 | CDM
2CHH010350B8017 | ND3901H-B350 17 | Сменная панель ABB Levit промежуточная на многопостовую рамку слоновая кость | 1 | ШТ | 102.552 | Заказ | 6 недель | Электроустановочные изделия | Специальные устройства | Пассивные инфракрасные датчики движения, поверхностного монтажа |  | 8592624074663 | 0.018 | KG | 0.038 | CDM
2CHH010350B8018 | ND3901H-B350 18 | Сменная панель ABB Levit промежуточная на многопостовую рамку кофе макиато | 1 | ШТ | 102.552 | Заказ | 6 недель | Электроустановочные изделия | Специальные устройства | Пассивные инфракрасные датчики движения, поверхностного монтажа |  | 8592624074687 | 0.018 | KG | 0.038 | CDM
2CHH010350B8063 | ND3901H-B350 63 | Сменная панель ABB Levit промежуточная на многопостовую рамку антрацит | 1 | ШТ | 374.748 | Заказ | 6 недель | Электроустановочные изделия | Специальные устройства | Пассивные инфракрасные датчики движения, поверхностного монтажа |  | 8592624074700 | 0.018 | KG | 0.038 | CDM
2CHH010350B8064 | ND3901H-B350 64 | Сменная панель ABB Levit промежуточная на многопостовую рамку жёлтый | 1 | ШТ | 137.892 | Заказ | 6 недель | Электроустановочные изделия | Специальные устройства | Пассивные инфракрасные датчики движения, поверхностного монтажа |  | 8592624074724 | 0.018 | KG | 0.038 | CDM
2CHH010350B8065 | ND3901H-B350 65 | Сменная панель ABB Levit промежуточная на многопостовую рамку красный | 1 | ШТ | 137.892 | Заказ | 6 недель | Электроустановочные изделия | Специальные устройства | Пассивные инфракрасные датчики движения, поверхностного монтажа |  | 8592624074755 | 0.018 | KG | 0.038 | CDM
2CHH010350B8066 | ND3901H-B350 66 | Сменная панель ABB Levit промежуточная на многопостовую рамку оранжевый | 1 | ШТ | 137.892 | Заказ | 6 недель | Электроустановочные изделия | Специальные устройства | Пассивные инфракрасные датчики движения, поверхностного монтажа |  | 8592624074779 | 0.018 | KG | 0.038 | CDM
2CHH010350B8067 | ND3901H-B350 67 | Сменная панель ABB Levit промежуточная на многопостовую рамку зелёный | 1 | ШТ | 130.812 | Заказ | 6 недель | Электроустановочные изделия | Специальные устройства | Пассивные инфракрасные датчики движения, поверхностного монтажа |  | 8592624074793 | 0.018 | KG | 0.038 | CDM
2CHH010355A4003 | 3901H-A00355 03 | Накладка на рамку ABB Levit 55х55 промежуточная белый | 1 | ШТ | 106.068 | Заказ | 6 недель | Электроустановочные изделия | Специальные устройства | Пассивные инфракрасные датчики движения, поверхностного монтажа |  | 8592624068402 | 0.013 | KG | 0.042 | CDM
2CHH010355A4016 | 3901H-A00355 16 | Накладка на рамку ABB Levit 55х55 промежуточная серый | 1 | ШТ | 159.096 | Заказ | 6 недель | Электроустановочные изделия | Специальные устройства | Пассивные инфракрасные датчики движения, поверхностного монтажа |  | 8592624068419 | 0.013 | KG | 0.042 | CDM
2CHH010355A4017 | 3901H-A00355 17 | Накладка на рамку ABB Levit 55х55 промежуточная слоновая кость | 1 | ШТ | 159.096 | Заказ | 6 недель | Электроустановочные изделия | Специальные устройства | Пассивные инфракрасные датчики движения, поверхностного монтажа |  | 8592624068426 | 0.013 | KG | 0.042 | CDM
2CHH010355A4018 | 3901H-A00355 18 | Накладка на рамку ABB Levit 55х55 промежуточная кофе макиато | 1 | ШТ | 159.096 | Заказ | 6 недель | Электроустановочные изделия | Специальные устройства | Пассивные инфракрасные датчики движения, поверхностного монтажа |  | 8592624068433 | 0.013 | KG | 0.042 | CDM
2CHH010355A4063 | 3901H-A00355 63 | Накладка на рамку ABB Levit 55х55 промежуточная антрацит | 1 | ШТ | 424.248 | Заказ | 6 недель | Электроустановочные изделия | Специальные устройства | Пассивные инфракрасные датчики движения, поверхностного монтажа |  | 8592624068440 | 0.013 | KG | 0.042 | CDM
2CHH010355A4064 | 3901H-A00355 64 | Накладка на рамку ABB Levit 55х55 промежуточная жёлтый | 1 | ШТ | 127.284 | Заказ | 6 недель | Электроустановочные изделия | Специальные устройства | Пассивные инфракрасные датчики движения, поверхностного монтажа |  | 8592624068457 | 0.013 | KG | 0.042 | CDM
2CHH010355A4065 | 3901H-A00355 65 | Накладка на рамку ABB Levit 55х55 промежуточная красный | 1 | ШТ | 159.096 | Заказ | 6 недель | Электроустановочные изделия | Специальные устройства | Пассивные инфракрасные датчики движения, поверхностного монтажа |  | 8592624068464 | 0.013 | KG | 0.042 | CDM
2CHH010355A4066 | 3901H-A00355 66 | Накладка на рамку ABB Levit 55х55 промежуточная оранжевый | 1 | ШТ | 159.096 | Заказ | 6 недель | Электроустановочные изделия | Специальные устройства | Пассивные инфракрасные датчики движения, поверхностного монтажа |  | 8592624068471 | 0.013 | KG | 0.042 | CDM
2CHH010355A4067 | 3901H-A00355 67 | Накладка на рамку ABB Levit 55х55 промежуточная зелёный | 1 | ШТ | 127.284 | Заказ | 6 недель | Электроустановочные изделия | Специальные устройства | Пассивные инфракрасные датчики движения, поверхностного монтажа |  | 8592624068488 | 0.013 | KG | 0.042 | CDM
2CHH010355A4068 | 3901H-A00355 68 | Накладка на рамку ABB Levit 55х55 промежуточная жемчуг | 1 | ШТ | 424.248 | Заказ | 6 недель | Электроустановочные изделия | Специальные устройства | Пассивные инфракрасные датчики движения, поверхностного монтажа |  | 8592624102656 | 0.013 | KG | 0.042 | CDM
2CHH010355A4069 | 3901H-A00355 69 | Накладка на рамку ABB Levit 55х55 промежуточная сталь | 1 | ШТ | 424.248 | Заказ | 6 недель | Электроустановочные изделия | Специальные устройства | Пассивные инфракрасные датчики движения, поверхностного монтажа |  | 8592624102663 | 0.013 | KG | 0.042 | CDM
2CHH010355A4070 | 3901H-A00355 70 | Накладка на рамку ABB Levit 55х55 промежуточная серебро | 1 | ШТ | 424.248 | Заказ | 6 недель | Электроустановочные изделия | Специальные устройства | Пассивные инфракрасные датчики движения, поверхностного монтажа |  | 8592624102670 | 0.013 | KG | 0.042 | CDM
2CHH015010A6001 | 3901H-A05010 01W | Рамка ABB Levit 1 пост белый / ледяной | 30 | ШТ | 85.908 | A | 1 неделя | Электроустановочные изделия | spring® | Аксессуары для выключателей скрытой установки | Аксессуары для выключателей скрытой установки | 8592624113492 | 0.030 | KG | 0.072 | CDM
2CHH015010A6003 | 3901H-A05010 03W | Рамка ABB Levit 1 пост белый / белый | 1 | ШТ | 85.908 | B | 2 недели | Электроустановочные изделия | spring® | Аксессуары для выключателей скрытой установки | Аксессуары для выключателей скрытой установки | 8592624113485 | 0.030 | KG | 0.072 | CDM
2CHH015010A6016 | 3901H-A05010 16W | Рамка ABB Levit 1 пост серый / белый | 1 | ШТ | 99.636 | B | 2 недели | Электроустановочные изделия | spring® | Аксессуары для выключателей скрытой установки | Аксессуары для выключателей скрытой установки | 8592624113478 | 0.030 | KG | 0.072 | CDM
2CHH015010A6017 | 3901H-A05010 17W | Рамка ABB Levit 1 пост слоновая кость / белый | 30 | ШТ | 99.636 | B | 2 недели | Электроустановочные изделия | spring® | Аксессуары для выключателей скрытой установки | Аксессуары для выключателей скрытой установки | 8592624113461 | 0.030 | KG | 0.072 | CDM
2CHH015010A6018 | 3901H-A05010 18W | Рамка ABB Levit 1 пост кофе макиато / белый | 1 | ШТ | 99.636 | A | 1 неделя | Электроустановочные изделия | spring® | Аксессуары для выключателей скрытой установки | Аксессуары для выключателей скрытой установки | 8592624113454 | 0.030 | KG | 0.072 | CDM
2CHH015010A6062 | 3901H-A05010 62W | Рамка ABB Levit 1 пост белый / дымчатый чёрный | 1 | ШТ | 99.636 | B | 2 недели | Электроустановочные изделия | spring® | Аксессуары для выключателей скрытой установки | Аксессуары для выключателей скрытой установки | 8592624113447 | 0.030 | KG | 0.072 | CDM
2CHH015010A6063 | 3901H-A05010 63W | Рамка ABB Levit 1 пост антрацит / дымчатый чёрный | 1 | ШТ | 132.588 | A | 1 неделя | Электроустановочные изделия | spring® | Аксессуары для выключателей скрытой установки | Аксессуары для выключателей скрытой установки | 8592624113430 | 0.030 | KG | 0.072 | CDM
2CHH015010A6064 | 3901H-A05010 64W | Рамка ABB Levit 1 пост жёлтый / дымчатый чёрный | 1 | ШТ | 99.636 | C | 5 недель | Электроустановочные изделия | spring® | Аксессуары для выключателей скрытой установки | Аксессуары для выключателей скрытой установки | 8592624113423 | 0.030 | KG | 0.072 | CDM
2CHH015010A6065 | 3901H-A05010 65W | Рамка ABB Levit 1 пост красный / дымчатый чёрный | 1 | ШТ | 99.636 | C | 5 недель | Электроустановочные изделия | spring® | Аксессуары для выключателей скрытой установки | Аксессуары для выключателей скрытой установки | 8592624113416 | 0.030 | KG | 0.072 | CDM
2CHH015010A6066 | 3901H-A05010 66W | Рамка ABB Levit 1 пост оранжевый / дымчатый чёрный | 1 | ШТ | 99.636 | C | 5 недель | Электроустановочные изделия | spring® | Аксессуары для выключателей скрытой установки | Аксессуары для выключателей скрытой установки | 8592624113409 | 0.030 | KG | 0.072 | CDM
2CHH015010A6067 | 3901H-A05010 67W | Рамка ABB Levit 1 пост зелёный / дымчатый чёрный | 1 | ШТ | 99.636 | C | 5 недель | Электроустановочные изделия | spring® | Аксессуары для выключателей скрытой установки | Аксессуары для выключателей скрытой установки | 8592624113393 | 0.030 | KG | 0.072 | CDM
2CHH015010A6068 | 3901H-A05010 68W | Рамка ABB Levit 1 пост жемчуг / ледяной | 1 | ШТ | 132.588 | A | 1 неделя | Электроустановочные изделия | spring® | Аксессуары для выключателей скрытой установки | Аксессуары для выключателей скрытой установки | 8592624113386 | 0.030 | KG | 0.072 | CDM
2CHH015010A6069 | 3901H-A05010 69W | Рамка ABB Levit 1 пост сталь / дымчатый чёрный | 1 | ШТ | 132.588 | A | 1 неделя | Электроустановочные изделия | spring® | Аксессуары для выключателей скрытой установки | Аксессуары для выключателей скрытой установки | 8592624113379 | 0.030 | KG | 0.072 | CDM
2CHH015010A6070 | 3901H-A05010 70W | Рамка ABB Levit 1 пост серебро / дымчатый чёрный | 1 | ШТ | 132.588 | B | 2 недели | Электроустановочные изделия | spring® | Аксессуары для выключателей скрытой установки | Аксессуары для выключателей скрытой установки | 8592624113362 | 0.030 | KG | 0.072 | CDM
2CHH015020A6001 | 3901H-A05020 01W | Рамка ABB Levit 2 поста белый / ледяной | 30 | ШТ | 145.368 | A | 1 неделя | Электроустановочные изделия | spring® | Аксессуары для выключателей скрытой установки | Аксессуары для выключателей скрытой установки | 8592624113355 | 0.046 | KG | 0.135 | CDM
2CHH015020A6003 | 3901H-A05020 03W | Рамка ABB Levit 2 поста белый / белый | 1 | ШТ | 145.368 | B | 2 недели | Электроустановочные изделия | spring® | Аксессуары для выключателей скрытой установки | Аксессуары для выключателей скрытой установки | 8592624113348 | 0.046 | KG | 0.135 | CDM
2CHH015020A6016 | 3901H-A05020 16W | Рамка ABB Levit 2 поста серый / белый | 1 | ШТ | 168.624 | B | 2 недели | Электроустановочные изделия | spring® | Аксессуары для выключателей скрытой установки | Аксессуары для выключателей скрытой установки | 8592624113331 | 0.046 | KG | 0.135 | CDM
2CHH015020A6017 | 3901H-A05020 17W | Рамка ABB Levit 2 поста слоновая кость / белый | 30 | ШТ | 168.624 | C | 5 недель | Электроустановочные изделия | spring® | Аксессуары для выключателей скрытой установки | Аксессуары для выключателей скрытой установки | 8592624113324 | 0.046 | KG | 0.135 | CDM
2CHH015020A6018 | 3901H-A05020 18W | Рамка ABB Levit 2 поста кофе макиато / белый | 1 | ШТ | 168.624 | B | 2 недели | Электроустановочные изделия | spring® | Аксессуары для выключателей скрытой установки | Аксессуары для выключателей скрытой установки | 8592624113317 | 0.046 | KG | 0.135 | CDM
2CHH015020A6062 | 3901H-A05020 62W | Рамка ABB Levit 2 поста белый / дымчатый чёрный | 1 | ШТ | 168.624 | B | 2 недели | Электроустановочные изделия | spring® | Аксессуары для выключателей скрытой установки | Аксессуары для выключателей скрытой установки | 8592624113300 | 0.046 | KG | 0.135 | CDM
2CHH015020A6063 | 3901H-A05020 63W | Рамка ABB Levit 2 поста антрацит / дымчатый чёрный | 1 | ШТ | 224.4 | A | 1 неделя | Электроустановочные изделия | spring® | Аксессуары для выключателей скрытой установки | Аксессуары для выключателей скрытой установки | 8592624113294 | 0.046 | KG | 0.135 | CDM
2CHH015020A6064 | 3901H-A05020 64W | Рамка ABB Levit 2 поста жёлтый / дымчатый чёрный | 1 | ШТ | 168.624 | C | 5 недель | Электроустановочные изделия | spring® | Аксессуары для выключателей скрытой установки | Аксессуары для выключателей скрытой установки | 8592624113287 | 0.046 | KG | 0.135 | CDM
2CHH015020A6065 | 3901H-A05020 65W | Рамка ABB Levit 2 поста красный / дымчатый чёрный | 1 | ШТ | 168.624 | C | 5 недель | Электроустановочные изделия | spring® | Аксессуары для выключателей скрытой установки | Аксессуары для выключателей скрытой установки | 8592624113270 | 0.046 | KG | 0.135 | CDM
2CHH015020A6066 | 3901H-A05020 66W | Рамка ABB Levit 2 поста оранжевый / дымчатый чёрный | 1 | ШТ | 168.624 | C | 5 недель | Электроустановочные изделия | spring® | Аксессуары для выключателей скрытой установки | Аксессуары для выключателей скрытой установки | 8592624113263 | 0.046 | KG | 0.135 | CDM
2CHH015020A6067 | 3901H-A05020 67W | Рамка ABB Levit 2 поста зелёный / дымчатый чёрный | 1 | ШТ | 168.624 | C | 5 недель | Электроустановочные изделия | spring® | Аксессуары для выключателей скрытой установки | Аксессуары для выключателей скрытой установки | 8592624113256 | 0.046 | KG | 0.135 | CDM
2CHH015020A6068 | 3901H-A05020 68W | Рамка ABB Levit 2 поста жемчуг / ледяной | 1 | ШТ | 224.4 | A | 1 неделя | Электроустановочные изделия | spring® | Аксессуары для выключателей скрытой установки | Аксессуары для выключателей скрытой установки | 8592624113249 | 0.046 | KG | 0.135 | CDM
2CHH015020A6069 | 3901H-A05020 69W | Рамка ABB Levit 2 поста сталь / дымчатый чёрный | 1 | ШТ | 224.4 | A | 1 неделя | Электроустановочные изделия | spring® | Аксессуары для выключателей скрытой установки | Аксессуары для выключателей скрытой установки | 8592624113232 | 0.046 | KG | 0.135 | CDM
2CHH015020A6070 | 3901H-A05020 70W | Рамка ABB Levit 2 поста серебро / дымчатый чёрный | 1 | ШТ | 224.4 | B | 2 недели | Электроустановочные изделия | spring® | Аксессуары для выключателей скрытой установки | Аксессуары для выключателей скрытой установки | 8592624113225 | 0.046 | KG | 0.135 | CDM
2CHH015030A6001 | 3901H-A05030 01W | Рамка ABB Levit 3 поста белый / ледяной | 1 | ШТ | 360.12 | A | 1 неделя | Электроустановочные изделия | spring® | Аксессуары для выключателей скрытой установки | Аксессуары для выключателей скрытой установки | 8592624113218 | 0.069 | KG | 0.199 | CDM
2CHH015030A6003 | 3901H-A05030 03W | Рамка ABB Levit 3 поста белый / белый | 1 | ШТ | 360.12 | B | 2 недели | Электроустановочные изделия | spring® | Аксессуары для выключателей скрытой установки | Аксессуары для выключателей скрытой установки | 8592624113201 | 0.069 | KG | 0.199 | CDM
2CHH015030A6016 | 3901H-A05030 16W | Рамка ABB Levit 3 поста серый / белый | 1 | ШТ | 417.756 | B | 2 недели | Электроустановочные изделия | spring® | Аксессуары для выключателей скрытой установки | Аксессуары для выключателей скрытой установки | 8592624113195 | 0.069 | KG | 0.199 | CDM
2CHH015030A6017 | 3901H-A05030 17W | Рамка ABB Levit 3 поста слоновая кость / белый | 1 | ШТ | 417.756 | B | 2 недели | Электроустановочные изделия | spring® | Аксессуары для выключателей скрытой установки | Аксессуары для выключателей скрытой установки | 8592624113188 | 0.069 | KG | 0.199 | CDM
2CHH015030A6018 | 3901H-A05030 18W | Рамка ABB Levit 3 поста кофе макиато / белый | 1 | ШТ | 417.756 | A | 1 неделя | Электроустановочные изделия | spring® | Аксессуары для выключателей скрытой установки | Аксессуары для выключателей скрытой установки | 8592624113171 | 0.069 | KG | 0.199 | CDM
2CHH015030A6062 | 3901H-A05030 62W | Рамка ABB Levit 3 поста белый / дымчатый чёрный | 1 | ШТ | 417.756 | B | 2 недели | Электроустановочные изделия | spring® | Аксессуары для выключателей скрытой установки | Аксессуары для выключателей скрытой установки | 8592624113164 | 0.069 | KG | 0.199 | CDM
2CHH015030A6063 | 3901H-A05030 63W | Рамка ABB Levit 3 поста антрацит / дымчатый чёрный | 1 | ШТ | 555.888 | A | 1 неделя | Электроустановочные изделия | spring® | Аксессуары для выключателей скрытой установки | Аксессуары для выключателей скрытой установки | 8592624113157 | 0.069 | KG | 0.199 | CDM
2CHH015030A6064 | 3901H-A05030 64W | Рамка ABB Levit 3 поста жёлтый / дымчатый чёрный | 1 | ШТ | 417.756 | C | 5 недель | Электроустановочные изделия | spring® | Аксессуары для выключателей скрытой установки | Аксессуары для выключателей скрытой установки | 8592624113140 | 0.069 | KG | 0.199 | CDM
2CHH015030A6065 | 3901H-A05030 65W | Рамка ABB Levit 3 поста красный / дымчатый чёрный | 1 | ШТ | 417.756 | C | 5 недель | Электроустановочные изделия | spring® | Аксессуары для выключателей скрытой установки | Аксессуары для выключателей скрытой установки | 8592624113133 | 0.069 | KG | 0.199 | CDM
2CHH015030A6066 | 3901H-A05030 66W | Рамка ABB Levit 3 поста оранжевый / дымчатый чёрный | 1 | ШТ | 417.756 | C | 5 недель | Электроустановочные изделия | spring® | Аксессуары для выключателей скрытой установки | Аксессуары для выключателей скрытой установки | 8592624113126 | 0.069 | KG | 0.199 | CDM
2CHH015030A6067 | 3901H-A05030 67W | Рамка ABB Levit 3 поста зелёный / дымчатый чёрный | 1 | ШТ | 417.756 | C | 5 недель | Электроустановочные изделия | spring® | Аксессуары для выключателей скрытой установки | Аксессуары для выключателей скрытой установки | 8592624113119 | 0.069 | KG | 0.199 | CDM
2CHH015030A6068 | 3901H-A05030 68W | Рамка ABB Levit 3 поста жемчуг / ледяной | 1 | ШТ | 555.888 | A | 1 неделя | Электроустановочные изделия | spring® | Аксессуары для выключателей скрытой установки | Аксессуары для выключателей скрытой установки | 8592624113102 | 0.069 | KG | 0.199 | CDM
2CHH015030A6069 | 3901H-A05030 69W | Рамка ABB Levit 3 поста сталь / дымчатый чёрный | 1 | ШТ | 555.888 | A | 1 неделя | Электроустановочные изделия | spring® | Аксессуары для выключателей скрытой установки | Аксессуары для выключателей скрытой установки | 8592624113096 | 0.069 | KG | 0.199 | CDM
2CHH015030A6070 | 3901H-A05030 70W | Рамка ABB Levit 3 поста серебро / дымчатый чёрный | 1 | ШТ | 555.888 | B | 2 недели | Электроустановочные изделия | spring® | Аксессуары для выключателей скрытой установки | Аксессуары для выключателей скрытой установки | 8592624113089 | 0.069 | KG | 0.199 | CDM
2CHH015040A6001 | 3901H-A05040 01W | Рамка ABB Levit 4 поста белый / ледяной | 1 | ШТ | 677.328 | A | 1 неделя | Электроустановочные изделия | spring® | Аксессуары для выключателей скрытой установки | Аксессуары для выключателей скрытой установки | 8592624113072 | 0.086 | KG | 0.262 | CDM
2CHH015040A6003 | 3901H-A05040 03W | Рамка ABB Levit 4 поста белый / белый | 1 | ШТ | 677.328 | B | 2 недели | Электроустановочные изделия | spring® | Аксессуары для выключателей скрытой установки | Аксессуары для выключателей скрытой установки | 8592624113065 | 0.086 | KG | 0.262 | CDM
2CHH015040A6016 | 3901H-A05040 16W | Рамка ABB Levit 4 поста серый / белый | 1 | ШТ | 785.712 | B | 2 недели | Электроустановочные изделия | spring® | Аксессуары для выключателей скрытой установки | Аксессуары для выключателей скрытой установки | 8592624113058 | 0.086 | KG | 0.262 | CDM
2CHH015040A6017 | 3901H-A05040 17W | Рамка ABB Levit 4 поста слоновая кость / белый | 1 | ШТ | 785.712 | C | 2 недели | Электроустановочные изделия | spring® | Аксессуары для выключателей скрытой установки | Аксессуары для выключателей скрытой установки | 8592624113041 | 0.086 | KG | 0.262 | CDM
2CHH015040A6018 | 3901H-A05040 18W | Рамка ABB Levit 4 поста кофе макиато / белый | 1 | ШТ | 785.712 | A | 1 неделя | Электроустановочные изделия | spring® | Аксессуары для выключателей скрытой установки | Аксессуары для выключателей скрытой установки | 8592624113034 | 0.086 | KG | 0.262 | CDM
2CHH015040A6062 | 3901H-A05040 62W | Рамка ABB Levit 4 поста белый / дымчатый чёрный | 1 | ШТ | 785.712 | B | 2 недели | Электроустановочные изделия | spring® | Аксессуары для выключателей скрытой установки | Аксессуары для выключателей скрытой установки | 8592624113027 | 0.086 | KG | 0.262 | CDM
2CHH015040A6063 | 3901H-A05040 63W | Рамка ABB Levit 4 поста антрацит / дымчатый чёрный | 1 | ШТ | 1045.488 | A | 1 неделя | Электроустановочные изделия | spring® | Аксессуары для выключателей скрытой установки | Аксессуары для выключателей скрытой установки | 8592624113010 | 0.086 | KG | 0.262 | CDM
2CHH015040A6064 | 3901H-A05040 64W | Рамка ABB Levit 4 поста жёлтый / дымчатый чёрный | 1 | ШТ | 785.712 | C | 6 недель | Электроустановочные изделия | spring® | Аксессуары для выключателей скрытой установки | Аксессуары для выключателей скрытой установки | 8592624113003 | 0.086 | KG | 0.262 | CDM
2CHH015040A6065 | 3901H-A05040 65W | Рамка ABB Levit 4 поста красный / дымчатый чёрный | 1 | ШТ | 785.712 | C | 6 недель | Электроустановочные изделия | spring® | Аксессуары для выключателей скрытой установки | Аксессуары для выключателей скрытой установки | 8592624112990 | 0.086 | KG | 0.262 | CDM
2CHH015040A6066 | 3901H-A05040 66W | Рамка ABB Levit 4 поста оранжевый / дымчатый чёрный | 1 | ШТ | 785.712 | C | 6 недель | Электроустановочные изделия | spring® | Аксессуары для выключателей скрытой установки | Аксессуары для выключателей скрытой установки | 8592624112983 | 0.086 | KG | 0.262 | CDM
2CHH015040A6067 | 3901H-A05040 67W | Рамка ABB Levit 4 поста зелёный / дымчатый чёрный | 1 | ШТ | 785.712 | C | 6 недель | Электроустановочные изделия | spring® | Аксессуары для выключателей скрытой установки | Аксессуары для выключателей скрытой установки | 8592624112976 | 0.086 | KG | 0.262 | CDM
2CHH015040A6068 | 3901H-A05040 68W | Рамка ABB Levit 4 поста жемчуг / ледяной | 1 | ШТ | 1045.488 | A | 1 неделя | Электроустановочные изделия | spring® | Аксессуары для выключателей скрытой установки | Аксессуары для выключателей скрытой установки | 8592624112969 | 0.086 | KG | 0.262 | CDM
2CHH015040A6069 | 3901H-A05040 69W | Рамка ABB Levit 4 поста сталь / дымчатый чёрный | 1 | ШТ | 1045.488 | B | 2 недели | Электроустановочные изделия | spring® | Аксессуары для выключателей скрытой установки | Аксессуары для выключателей скрытой установки | 8592624112952 | 0.086 | KG | 0.262 | CDM
2CHH015040A6070 | 3901H-A05040 70W | Рамка ABB Levit 4 поста серебро / дымчатый чёрный | 1 | ШТ | 1045.488 | B | 2 недели | Электроустановочные изделия | spring® | Аксессуары для выключателей скрытой установки | Аксессуары для выключателей скрытой установки | 8592624112945 | 0.086 | KG | 0.262 | CDM
2CHH015050A6001 | 3901H-A05050 01W | Рамка ABB Levit 5 постов белый / ледяной | 1 | ШТ | 1166.292 | A | 1 неделя | Электроустановочные изделия | spring® | Аксессуары для выключателей скрытой установки | Аксессуары для выключателей скрытой установки | 8592624112938 | 0.105 | KG | 0.325 | CDM
2CHH015050A6003 | 3901H-A05050 03W | Рамка ABB Levit 5 постов белый / белый | 1 | ШТ | 1166.292 | C | 2 недели | Электроустановочные изделия | spring® | Аксессуары для выключателей скрытой установки | Аксессуары для выключателей скрытой установки | 8592624112921 | 0.105 | KG | 0.325 | CDM
2CHH015050A6016 | 3901H-A05050 16W | Рамка ABB Levit 5 постов серый / белый | 1 | ШТ | 1352.928 | C | 5 недель | Электроустановочные изделия | spring® | Аксессуары для выключателей скрытой установки | Аксессуары для выключателей скрытой установки | 8592624112914 | 0.105 | KG | 0.325 | CDM
2CHH015050A6017 | 3901H-A05050 17W | Рамка ABB Levit 5 постов слоновая кость / белый | 1 | ШТ | 1352.928 | C | 5 недель | Электроустановочные изделия | spring® | Аксессуары для выключателей скрытой установки | Аксессуары для выключателей скрытой установки | 8592624112907 | 0.105 | KG | 0.325 | CDM
2CHH015050A6018 | 3901H-A05050 18W | Рамка ABB Levit 5 постов кофе макиато / белый | 1 | ШТ | 1352.928 | C | 2 недели | Электроустановочные изделия | spring® | Аксессуары для выключателей скрытой установки | Аксессуары для выключателей скрытой установки | 8592624112891 | 0.105 | KG | 0.325 | CDM
2CHH015050A6062 | 3901H-A05050 62W | Рамка ABB Levit 5 постов белый / дымчатый чёрный | 1 | ШТ | 1352.928 | B | 2 недели | Электроустановочные изделия | spring® | Аксессуары для выключателей скрытой установки | Аксессуары для выключателей скрытой установки | 8592624112884 | 0.105 | KG | 0.325 | CDM
2CHH015050A6063 | 3901H-A05050 63W | Рамка ABB Levit 5 постов антрацит / дымчатый чёрный | 1 | ШТ | 1800.276 | B | 2 недели | Электроустановочные изделия | spring® | Аксессуары для выключателей скрытой установки | Аксессуары для выключателей скрытой установки | 8592624112877 | 0.105 | KG | 0.325 | CDM
2CHH015050A6064 | 3901H-A05050 64W | Рамка ABB Levit 5 постов жёлтый / дымчатый чёрный | 1 | ШТ | 1352.928 | C | 6 недель | Электроустановочные изделия | spring® | Аксессуары для выключателей скрытой установки | Аксессуары для выключателей скрытой установки | 8592624112860 | 0.105 | KG | 0.325 | CDM
2CHH015050A6065 | 3901H-A05050 65W | Рамка ABB Levit 5 постов красный / дымчатый чёрный | 1 | ШТ | 1352.928 | C | 6 недель | Электроустановочные изделия | spring® | Аксессуары для выключателей скрытой установки | Аксессуары для выключателей скрытой установки | 8592624112853 | 0.105 | KG | 0.325 | CDM
2CHH015050A6066 | 3901H-A05050 66W | Рамка ABB Levit 5 постов оранжевый / дымчатый чёрный | 1 | ШТ | 1352.928 | Заказ | 6 недель | Электроустановочные изделия | spring® | Аксессуары для выключателей скрытой установки | Аксессуары для выключателей скрытой установки | 8592624112846 | 0.105 | KG | 0.325 | CDM
2CHH015050A6067 | 3901H-A05050 67W | Рамка ABB Levit 5 постов зелёный / дымчатый чёрный | 1 | ШТ | 1352.928 | Заказ | 6 недель | Электроустановочные изделия | spring® | Аксессуары для выключателей скрытой установки | Аксессуары для выключателей скрытой установки | 8592624112839 | 0.105 | KG | 0.325 | CDM
2CHH015050A6068 | 3901H-A05050 68W | Рамка ABB Levit 5 постов жемчуг / ледяной | 1 | ШТ | 1800.276 | B | 2 недели | Электроустановочные изделия | spring® | Аксессуары для выключателей скрытой установки | Аксессуары для выключателей скрытой установки | 8592624112822 | 0.105 | KG | 0.325 | CDM
2CHH015050A6069 | 3901H-A05050 69W | Рамка ABB Levit 5 постов сталь / дымчатый чёрный | 1 | ШТ | 1800.276 | C | 2 недели | Электроустановочные изделия | spring® | Аксессуары для выключателей скрытой установки | Аксессуары для выключателей скрытой установки | 8592624112815 | 0.105 | KG | 0.325 | CDM
2CHH015050A6070 | 3901H-A05050 70W | Рамка ABB Levit 5 постов серебро / дымчатый чёрный | 1 | ШТ | 1800.276 | C | 8 недель | Электроустановочные изделия | spring® | Аксессуары для выключателей скрытой установки | Аксессуары для выключателей скрытой установки | 8592624112808 | 0.105 | KG | 0.325 | CDM
2CHH015510A4001 | 3901H-A05510 01 | Рамка ABB Levit 1 пост 55х55 для механизмов BJE белый / ледяной | 1 | ШТ | 121.2 | Заказ | 6 недель | Электроустановочные изделия | spring® | Аксессуары для выключателей скрытой установки | Аксессуары для выключателей скрытой установки | 8592624065906 | 0.027 | KG | 0.070 | CDM
2CHH015510A4003 | 3901H-A05510 03 | Рамка ABB Levit 1 пост 55х55 для механизмов BJE белый / белый | 1 | ШТ | 121.2 | Заказ | 6 недель | Электроустановочные изделия | spring® | Аксессуары для выключателей скрытой установки | Аксессуары для выключателей скрытой установки | 8592624068143 | 0.027 | KG | 0.070 | CDM
2CHH015510A4016 | 3901H-A05510 16 | Рамка ABB Levit 1 пост 55х55 для механизмов BJE серый / белый | 1 | ШТ | 158.244 | Заказ | 6 недель | Электроустановочные изделия | spring® | Аксессуары для выключателей скрытой установки | Аксессуары для выключателей скрытой установки | 8592624068150 | 0.027 | KG | 0.070 | CDM
2CHH015510A4017 | 3901H-A05510 17 | Рамка ABB Levit 1 пост 55х55 для механизмов BJE слоновая кость / белый | 1 | ШТ | 158.244 | Заказ | 6 недель | Электроустановочные изделия | spring® | Аксессуары для выключателей скрытой установки | Аксессуары для выключателей скрытой установки | 8592624068167 | 0.027 | KG | 0.070 | CDM
2CHH015510A4018 | 3901H-A05510 18 | Рамка ABB Levit 1 пост 55х55 для механизмов BJE кофе макиато / белый | 1 | ШТ | 158.244 | Заказ | 6 недель | Электроустановочные изделия | spring® | Аксессуары для выключателей скрытой установки | Аксессуары для выключателей скрытой установки | 8592624068174 | 0.027 | KG | 0.070 | CDM
2CHH015510A4062 | 3901H-A05510 62 | Рамка ABB Levit 1 пост 55х55 для механизмов BJE белый / дымчатый чёрный | 1 | ШТ | 158.244 | Заказ | 6 недель | Электроустановочные изделия | spring® | Аксессуары для выключателей скрытой установки | Аксессуары для выключателей скрытой установки | 8592624068181 | 0.027 | KG | 0.070 | CDM
2CHH015510A4063 | 3901H-A05510 63 | Рамка ABB Levit 1 пост 55х55 для механизмов BJE антрацит / дымчатый чёрный | 1 | ШТ | 373.752 | Заказ | 6 недель | Электроустановочные изделия | spring® | Аксессуары для выключателей скрытой установки | Аксессуары для выключателей скрытой установки | 8592624068198 | 0.027 | KG | 0.070 | CDM
2CHH015510A4064 | 3901H-A05510 64 | Рамка ABB Levit 1 пост 55х55 для механизмов BJE жёлтый / дымчатый чёрный | 1 | ШТ | 158.244 | Заказ | 6 недель | Электроустановочные изделия | spring® | Аксессуары для выключателей скрытой установки | Аксессуары для выключателей скрытой установки | 8592624068204 | 0.027 | KG | 0.070 | CDM
2CHH015510A4065 | 3901H-A05510 65 | Рамка ABB Levit 1 пост 55х55 для механизмов BJE красный / дымчатый чёрный | 1 | ШТ | 158.244 | Заказ | 6 недель | Электроустановочные изделия | spring® | Аксессуары для выключателей скрытой установки | Аксессуары для выключателей скрытой установки | 8592624068211 | 0.027 | KG | 0.070 | CDM
2CHH015510A4066 | 3901H-A05510 66 | Рамка ABB Levit 1 пост 55х55 для механизмов BJE оранжевый / дымчатый чёрный | 1 | ШТ | 158.244 | Заказ | 6 недель | Электроустановочные изделия | spring® | Аксессуары для выключателей скрытой установки | Аксессуары для выключателей скрытой установки | 8592624068228 | 0.027 | KG | 0.070 | CDM
2CHH015510A4067 | 3901H-A05510 67 | Рамка ABB Levit 1 пост 55х55 для механизмов BJE зелёный / дымчатый чёрный | 1 | ШТ | 158.244 | Заказ | 6 недель | Электроустановочные изделия | spring® | Аксессуары для выключателей скрытой установки | Аксессуары для выключателей скрытой установки | 8592624068235 | 0.027 | KG | 0.070 | CDM
2CHH015510A4068 | 3901H-A05510 68 | Рамка ABB Levit 1 пост 55х55 для механизмов BJE жемчуг / ледяной | 1 | ШТ | 373.752 | Заказ | 6 недель | Электроустановочные изделия | spring® | Аксессуары для выключателей скрытой установки | Аксессуары для выключателей скрытой установки | 8592624102823 | 0.027 | KG | 0.070 | CDM
2CHH015510A4069 | 3901H-A05510 69 | Рамка ABB Levit 1 пост 55х55 для механизмов BJE сталь / дымчатый чёрный | 1 | ШТ | 373.752 | Заказ | 6 недель | Электроустановочные изделия | spring® | Аксессуары для выключателей скрытой установки | Аксессуары для выключателей скрытой установки | 8592624102830 | 0.027 | KG | 0.070 | CDM
2CHH015510A4070 | 3901H-A05510 70 | Рамка ABB Levit 1 пост 55х55 для механизмов BJE серебро / дымчатый чёрный | 1 | ШТ | 373.752 | Заказ | 6 недель | Электроустановочные изделия | spring® | Аксессуары для выключателей скрытой установки | Аксессуары для выключателей скрытой установки | 8592624102847 | 0.027 | KG | 0.070 | CDM
2CHH015520A4001 | 3901H-A05520 01 | Рамка ABB Levit 2 поста 55х55 для механизмов BJE белый / ледяной | 1 | ШТ | 228.96 | Заказ | 6 недель | Электроустановочные изделия | spring® | Аксессуары для выключателей скрытой установки | Аксессуары для выключателей скрытой установки | 8592624103219 | 0.042 | KG | 0.132 | CDM
2CHH015520A4003 | 3901H-A05520 03 | Рамка ABB Levit 2 поста 55х55 для механизмов BJE белый / белый | 1 | ШТ | 228.96 | Заказ | 6 недель | Электроустановочные изделия | spring® | Аксессуары для выключателей скрытой установки | Аксессуары для выключателей скрытой установки | 8592624103226 | 0.042 | KG | 0.132 | CDM
2CHH015520A4016 | 3901H-A05520 16 | Рамка ABB Levit 2 поста 55х55 для механизмов BJE серый / белый | 1 | ШТ | 282.828 | Заказ | 6 недель | Электроустановочные изделия | spring® | Аксессуары для выключателей скрытой установки | Аксессуары для выключателей скрытой установки | 8592624103233 | 0.042 | KG | 0.132 | CDM
2CHH015520A4017 | 3901H-A05520 17 | Рамка ABB Levit 2 поста 55х55 для механизмов BJE слоновая кость / белый | 1 | ШТ | 282.828 | Заказ | 6 недель | Электроустановочные изделия | spring® | Аксессуары для выключателей скрытой установки | Аксессуары для выключателей скрытой установки | 8592624103240 | 0.042 | KG | 0.132 | CDM
2CHH015520A4018 | 3901H-A05520 18 | Рамка ABB Levit 2 поста 55х55 для механизмов BJE кофе макиато / белый | 1 | ШТ | 282.828 | Заказ | 6 недель | Электроустановочные изделия | spring® | Аксессуары для выключателей скрытой установки | Аксессуары для выключателей скрытой установки | 8592624103257 | 0.042 | KG | 0.132 | CDM
2CHH015520A4062 | 3901H-A05520 62 | Рамка ABB Levit 2 поста 55х55 для механизмов BJE белый / дымчатый чёрный | 1 | ШТ | 282.828 | Заказ | 6 недель | Электроустановочные изделия | spring® | Аксессуары для выключателей скрытой установки | Аксессуары для выключателей скрытой установки | 8592624103264 | 0.042 | KG | 0.132 | CDM
2CHH015520A4063 | 3901H-A05520 63 | Рамка ABB Levit 2 поста 55х55 для механизмов BJE антрацит / дымчатый чёрный | 1 | ШТ | 774.396 | Заказ | 6 недель | Электроустановочные изделия | spring® | Аксессуары для выключателей скрытой установки | Аксессуары для выключателей скрытой установки | 8592624103271 | 0.042 | KG | 0.132 | CDM
2CHH015520A4068 | 3901H-A05520 68 | Рамка ABB Levit 2 поста 55х55 для механизмов BJE жемчуг / ледяной | 1 | ШТ | 774.396 | Заказ | 6 недель | Электроустановочные изделия | spring® | Аксессуары для выключателей скрытой установки | Аксессуары для выключателей скрытой установки | 8592624103288 | 0.042 | KG | 0.132 | CDM
2CHH015520A4069 | 3901H-A05520 69 | Рамка ABB Levit 2 поста 55х55 для механизмов BJE сталь / дымчатый чёрный | 1 | ШТ | 774.396 | Заказ | 6 недель | Электроустановочные изделия | spring® | Аксессуары для выключателей скрытой установки | Аксессуары для выключателей скрытой установки | 8592624103295 | 0.042 | KG | 0.132 | CDM
2CHH015520A4070 | 3901H-A05520 70 | Рамка ABB Levit 2 поста 55х55 для механизмов BJE серебро / дымчатый чёрный | 1 | ШТ | 774.396 | Заказ | 6 недель | Электроустановочные изделия | spring® | Аксессуары для выключателей скрытой установки | Аксессуары для выключателей скрытой установки | 8592624103301 | 0.042 | KG | 0.132 | CDM
2CHH050001A6003 | 3902H-A00001 03W | Заглушка ABB Levit белый | 1 | ШТ | 635.1 | C | 2 недели | Электроустановочные изделия | spring® | Аксессуары для выключателей скрытой установки | Аксессуары для выключателей скрытой установки | 8592624112792 | 0.105 | KG | 0.088 | CDM
2CHH050001A6016 | 3902H-A00001 16W | Заглушка ABB Levit серый | 1 | ШТ | 736.728 | C | 5 недель | Электроустановочные изделия | spring® | Аксессуары для выключателей скрытой установки | Аксессуары для выключателей скрытой установки | 8592624112785 | 0.105 | KG | 0.088 | CDM
2CHH050001A6017 | 3902H-A00001 17W | Заглушка ABB Levit слоновая кость | 1 | ШТ | 736.728 | C | 5 недель | Электроустановочные изделия | spring® | Аксессуары для выключателей скрытой установки | Аксессуары для выключателей скрытой установки | 8592624112778 | 0.105 | KG | 0.088 | CDM
2CHH050001A6018 | 3902H-A00001 18W | Заглушка ABB Levit кофе макиато | 1 | ШТ | 736.728 | C | 7 недель | Электроустановочные изделия | spring® | Аксессуары для выключателей скрытой установки | Аксессуары для выключателей скрытой установки | 8592624112761 | 0.105 | KG | 0.088 | CDM
2CHH050001A6063 | 3902H-A00001 63W | Заглушка ABB Levit антрацит | 1 | ШТ | 962.016 | C | 8 недель | Электроустановочные изделия | spring® | Аксессуары для выключателей скрытой установки | Аксессуары для выключателей скрытой установки | 8592624112754 | 0.105 | KG | 0.088 | CDM
2CHH050001A6064 | 3902H-A00001 64W | Заглушка ABB Levit жёлтый | 1 | ШТ | 736.728 | Заказ | 7 недель | Электроустановочные изделия | spring® | Аксессуары для выключателей скрытой установки | Аксессуары для выключателей скрытой установки | 8592624112747 | 0.105 | KG | 0.088 | CDM
2CHH050001A6065 | 3902H-A00001 65W | Заглушка ABB Levit красный | 1 | ШТ | 736.728 | Заказ | 7 недель | Электроустановочные изделия | spring® | Аксессуары для выключателей скрытой установки | Аксессуары для выключателей скрытой установки | 8592624112730 | 0.105 | KG | 0.088 | CDM
2CHH050001A6066 | 3902H-A00001 66W | Заглушка ABB Levit оранжевый | 1 | ШТ | 736.728 | Заказ | 7 недель | Электроустановочные изделия | spring® | Аксессуары для выключателей скрытой установки | Аксессуары для выключателей скрытой установки | 8592624112723 | 0.105 | KG | 0.088 | CDM
2CHH050001A6067 | 3902H-A00001 67W | Заглушка ABB Levit зелёный | 1 | ШТ | 736.728 | Заказ | 7 недель | Электроустановочные изделия | spring® | Аксессуары для выключателей скрытой установки | Аксессуары для выключателей скрытой установки | 8592624112716 | 0.105 | KG | 0.088 | CDM
2CHH050001A6068 | 3902H-A00001 68W | Заглушка ABB Levit жемчуг | 1 | ШТ | 962.016 | C | 8 недель | Электроустановочные изделия | spring® | Аксессуары для выключателей скрытой установки | Аксессуары для выключателей скрытой установки | 8592624112709 | 0.105 | KG | 0.088 | CDM
2CHH050001A6069 | 3902H-A00001 69W | Заглушка ABB Levit сталь | 1 | ШТ | 962.016 | C | 8 недель | Электроустановочные изделия | spring® | Аксессуары для выключателей скрытой установки | Аксессуары для выключателей скрытой установки | 8592624112693 | 0.105 | KG | 0.088 | CDM
2CHH050001A6070 | 3902H-A00001 70W | Заглушка ABB Levit серебро | 1 | ШТ | 962.016 | C | 8 недель | Электроустановочные изделия | spring® | Аксессуары для выключателей скрытой установки | Аксессуары для выключателей скрытой установки | 8592624112686 | 0.105 | KG | 0.088 | CDM
2CHH080300A4003 | 5011H-A00300 03 | Накладка ABB Levit для розеток TV-R / TV-R-SAT белый | 1 | ШТ | 212.148 | Заказ | 4 недели | Электроустановочные изделия | Мультимедийные системы | Системы коммуникации и контроля доступа | Системы коммуникации и контроля доступа | 8592624069515 | 0.015 | KG | 0.031 | CDM
2CHH080300A4016 | 5011H-A00300 16 | Накладка ABB Levit для розеток TV-R / TV-R-SAT серый | 1 | ШТ | 254.568 | Заказ | 4 недели | Электроустановочные изделия | Мультимедийные системы | Системы коммуникации и контроля доступа | Системы коммуникации и контроля доступа | 8592624069539 | 0.015 | KG | 0.031 | CDM
2CHH080300A4017 | 5011H-A00300 17 | Накладка ABB Levit для розеток TV-R / TV-R-SAT слоновая кость | 1 | ШТ | 254.568 | Заказ | 4 недели | Электроустановочные изделия | Мультимедийные системы | Системы коммуникации и контроля доступа | Системы коммуникации и контроля доступа | 8592624069553 | 0.015 | KG | 0.031 | CDM
2CHH080300A4018 | 5011H-A00300 18 | Накладка ABB Levit для розеток TV-R / TV-R-SAT кофе макиато | 1 | ШТ | 254.568 | Заказ | 4 недели | Электроустановочные изделия | Мультимедийные системы | Системы коммуникации и контроля доступа | Системы коммуникации и контроля доступа | 8592624069577 | 0.015 | KG | 0.031 | CDM
2CHH080300A4063 | 5011H-A00300 63 | Накладка ABB Levit для розеток TV-R / TV-R-SAT антрацит | 1 | ШТ | 514.08 | Заказ | 4 недели | Электроустановочные изделия | Мультимедийные системы | Системы коммуникации и контроля доступа | Системы коммуникации и контроля доступа | 8592624069591 | 0.015 | KG | 0.031 | CDM
2CHH080300A4064 | 5011H-A00300 64 | Накладка ABB Levit для розеток TV-R / TV-R-SAT жёлтый | 1 | ШТ | 254.568 | Заказ | 4 недели | Электроустановочные изделия | Мультимедийные системы | Системы коммуникации и контроля доступа | Системы коммуникации и контроля доступа | 8592624069614 | 0.015 | KG | 0.031 | CDM
2CHH080300A4065 | 5011H-A00300 65 | Накладка ABB Levit для розеток TV-R / TV-R-SAT красный | 1 | ШТ | 254.568 | Заказ | 4 недели | Электроустановочные изделия | Мультимедийные системы | Системы коммуникации и контроля доступа | Системы коммуникации и контроля доступа | 8592624069638 | 0.015 | KG | 0.031 | CDM
2CHH080300A4066 | 5011H-A00300 66 | Накладка ABB Levit для розеток TV-R / TV-R-SAT оранжевый | 1 | ШТ | 254.568 | Заказ | 4 недели | Электроустановочные изделия | Мультимедийные системы | Системы коммуникации и контроля доступа | Системы коммуникации и контроля доступа | 8592624069652 | 0.015 | KG | 0.031 | CDM
2CHH080300A4067 | 5011H-A00300 67 | Накладка ABB Levit для розеток TV-R / TV-R-SAT зелёный | 1 | ШТ | 254.568 | Заказ | 4 недели | Электроустановочные изделия | Мультимедийные системы | Системы коммуникации и контроля доступа | Системы коммуникации и контроля доступа | 8592624069676 | 0.015 | KG | 0.031 | CDM
2CHH080300A4068 | 5011H-A00300 68 | Накладка ABB Levit для розеток TV-R / TV-R-SAT жемчуг | 1 | ШТ | 514.08 | Заказ | 4 недели | Электроустановочные изделия | Мультимедийные системы | Системы коммуникации и контроля доступа | Системы коммуникации и контроля доступа | 8592624102915 | 0.015 | KG | 0.031 | CDM
2CHH080300A4069 | 5011H-A00300 69 | Накладка ABB Levit для розеток TV-R / TV-R-SAT сталь | 1 | ШТ | 514.08 | Заказ | 4 недели | Электроустановочные изделия | Мультимедийные системы | Системы коммуникации и контроля доступа | Системы коммуникации и контроля доступа | 8592624102922 | 0.015 | KG | 0.031 | CDM
2CHH080300A4070 | 5011H-A00300 70 | Накладка ABB Levit для розеток TV-R / TV-R-SAT серебро | 1 | ШТ | 514.08 | Заказ | 4 недели | Электроустановочные изделия | Мультимедийные системы | Системы коммуникации и контроля доступа | Системы коммуникации и контроля доступа | 8592624102939 | 0.015 | KG | 0.031 | CDM
2CHH083303A6003 | 5011H-A03303 03W | Розетка TV-R-SAT ABB Levit единственная белый | 1 | ШТ | 2643.84 | C | 6 недель | Электроустановочные изделия | Мультимедийные системы | Системы коммуникации и контроля доступа | Системы коммуникации и контроля доступа | 8592624112679 | 0.130 | KG | 0.205 | CDM
2CHH083303A6016 | 5011H-A03303 16W | Розетка TV-R-SAT ABB Levit единственная серый | 1 | ШТ | 3066.888 | Заказ | 7 недель | Электроустановочные изделия | Мультимедийные системы | Системы коммуникации и контроля доступа | Системы коммуникации и контроля доступа | 8592624112662 | 0.130 | KG | 0.205 | CDM
2CHH083303A6017 | 5011H-A03303 17W | Розетка TV-R-SAT ABB Levit единственная слоновая кость | 1 | ШТ | 3066.888 | Заказ | 6 недель | Электроустановочные изделия | Мультимедийные системы | Системы коммуникации и контроля доступа | Системы коммуникации и контроля доступа | 8592624112655 | 0.130 | KG | 0.205 | CDM
2CHH083303A6018 | 5011H-A03303 18W | Розетка TV-R-SAT ABB Levit единственная кофе макиато | 1 | ШТ | 3066.888 | Заказ | 7 недель | Электроустановочные изделия | Мультимедийные системы | Системы коммуникации и контроля доступа | Системы коммуникации и контроля доступа | 8592624112648 | 0.130 | KG | 0.205 | CDM
2CHH083303A6063 | 5011H-A03303 63W | Розетка TV-R-SAT ABB Levit единственная антрацит | 1 | ШТ | 4004.688 | Заказ | 8 недель | Электроустановочные изделия | Мультимедийные системы | Системы коммуникации и контроля доступа | Системы коммуникации и контроля доступа | 8592624112631 | 0.130 | KG | 0.205 | CDM
2CHH083303A6064 | 5011H-A03303 64W | Розетка TV-R-SAT ABB Levit единственная жёлтый | 1 | ШТ | 3066.888 | Заказ | 8 недель | Электроустановочные изделия | Мультимедийные системы | Системы коммуникации и контроля доступа | Системы коммуникации и контроля доступа | 8592624112624 | 0.130 | KG | 0.205 | CDM
2CHH083303A6065 | 5011H-A03303 65W | Розетка TV-R-SAT ABB Levit единственная красный | 1 | ШТ | 3066.888 | Заказ | 8 недель | Электроустановочные изделия | Мультимедийные системы | Системы коммуникации и контроля доступа | Системы коммуникации и контроля доступа | 8592624112617 | 0.130 | KG | 0.205 | CDM
2CHH083303A6066 | 5011H-A03303 66W | Розетка TV-R-SAT ABB Levit единственная оранжевый | 1 | ШТ | 3066.888 | Заказ | 8 недель | Электроустановочные изделия | Мультимедийные системы | Системы коммуникации и контроля доступа | Системы коммуникации и контроля доступа | 8592624112600 | 0.130 | KG | 0.205 | CDM
2CHH083303A6067 | 5011H-A03303 67W | Розетка TV-R-SAT ABB Levit единственная зелёный | 1 | ШТ | 3066.888 | Заказ | 8 недель | Электроустановочные изделия | Мультимедийные системы | Системы коммуникации и контроля доступа | Системы коммуникации и контроля доступа | 8592624112594 | 0.130 | KG | 0.205 | CDM
2CHH083303A6068 | 5011H-A03303 68W | Розетка TV-R-SAT ABB Levit единственная жемчуг | 1 | ШТ | 4004.688 | Заказ | 8 недель | Электроустановочные изделия | Мультимедийные системы | Системы коммуникации и контроля доступа | Системы коммуникации и контроля доступа | 8592624112587 | 0.130 | KG | 0.205 | CDM
2CHH083303A6069 | 5011H-A03303 69W | Розетка TV-R-SAT ABB Levit единственная сталь | 1 | ШТ | 4004.688 | Заказ | 8 недель | Электроустановочные изделия | Мультимедийные системы | Системы коммуникации и контроля доступа | Системы коммуникации и контроля доступа | 8592624112570 | 0.130 | KG | 0.205 | CDM
2CHH083303A6070 | 5011H-A03303 70W | Розетка TV-R-SAT ABB Levit единственная серебро | 1 | ШТ | 4004.688 | Заказ | 9 недель | Электроустановочные изделия | Мультимедийные системы | Системы коммуникации и контроля доступа | Системы коммуникации и контроля доступа | 8592624112563 | 0.130 | KG | 0.205 | CDM
2CHH083503A6003 | 5011H-A03503 03W | Розетка TV-R ABB Levit оконечная белый | 16 | ШТ | 846.444 | A | 1 неделя | Электроустановочные изделия | Мультимедийные системы | Системы коммуникации и контроля доступа | Системы коммуникации и контроля доступа | 8592624112556 | 0.130 | KG | 0.205 | CDM
2CHH083503A6016 | 5011H-A03503 16W | Розетка TV-R ABB Levit оконечная серый | 1 | ШТ | 981.864 | C | 2 недели | Электроустановочные изделия | Мультимедийные системы | Системы коммуникации и контроля доступа | Системы коммуникации и контроля доступа | 8592624112549 | 0.130 | KG | 0.205 | CDM
2CHH083503A6017 | 5011H-A03503 17W | Розетка TV-R ABB Levit оконечная слоновая кость | 1 | ШТ | 981.864 | C | 5 недель | Электроустановочные изделия | Мультимедийные системы | Системы коммуникации и контроля доступа | Системы коммуникации и контроля доступа | 8592624112532 | 0.130 | KG | 0.205 | CDM
2CHH083503A6018 | 5011H-A03503 18W | Розетка TV-R ABB Levit оконечная кофе макиато | 1 | ШТ | 981.864 | B | 2 недели | Электроустановочные изделия | Мультимедийные системы | Системы коммуникации и контроля доступа | Системы коммуникации и контроля доступа | 8592624112525 | 0.130 | KG | 0.205 | CDM
2CHH083503A6063 | 5011H-A03503 63W | Розетка TV-R ABB Levit оконечная антрацит | 1 | ШТ | 1306.524 | B | 2 недели | Электроустановочные изделия | Мультимедийные системы | Системы коммуникации и контроля доступа | Системы коммуникации и контроля доступа | 8592624112518 | 0.130 | KG | 0.205 | CDM
2CHH083503A6064 | 5011H-A03503 64W | Розетка TV-R ABB Levit оконечная жёлтый | 1 | ШТ | 981.864 | C | 7 недель | Электроустановочные изделия | Мультимедийные системы | Системы коммуникации и контроля доступа | Системы коммуникации и контроля доступа | 8592624112501 | 0.130 | KG | 0.205 | CDM
2CHH083503A6065 | 5011H-A03503 65W | Розетка TV-R ABB Levit оконечная красный | 1 | ШТ | 981.864 | C | 7 недель | Электроустановочные изделия | Мультимедийные системы | Системы коммуникации и контроля доступа | Системы коммуникации и контроля доступа | 8592624112495 | 0.130 | KG | 0.205 | CDM
2CHH083503A6066 | 5011H-A03503 66W | Розетка TV-R ABB Levit оконечная оранжевый | 1 | ШТ | 981.864 | C | 7 недель | Электроустановочные изделия | Мультимедийные системы | Системы коммуникации и контроля доступа | Системы коммуникации и контроля доступа | 8592624112488 | 0.130 | KG | 0.205 | CDM
2CHH083503A6067 | 5011H-A03503 67W | Розетка TV-R ABB Levit оконечная зелёный | 1 | ШТ | 981.864 | C | 7 недель | Электроустановочные изделия | Мультимедийные системы | Системы коммуникации и контроля доступа | Системы коммуникации и контроля доступа | 8592624112471 | 0.130 | KG | 0.205 | CDM
2CHH083503A6068 | 5011H-A03503 68W | Розетка TV-R ABB Levit оконечная жемчуг | 1 | ШТ | 1306.524 | A | 1 неделя | Электроустановочные изделия | Мультимедийные системы | Системы коммуникации и контроля доступа | Системы коммуникации и контроля доступа | 8592624112464 | 0.130 | KG | 0.205 | CDM
2CHH083503A6069 | 5011H-A03503 69W | Розетка TV-R ABB Levit оконечная сталь | 1 | ШТ | 1306.524 | B | 2 недели | Электроустановочные изделия | Мультимедийные системы | Системы коммуникации и контроля доступа | Системы коммуникации и контроля доступа | 8592624112457 | 0.130 | KG | 0.205 | CDM
2CHH083503A6070 | 5011H-A03503 70W | Розетка TV-R ABB Levit оконечная серебро | 1 | ШТ | 1306.524 | C | 8 недель | Электроустановочные изделия | Мультимедийные системы | Системы коммуникации и контроля доступа | Системы коммуникации и контроля доступа | 8592624112440 | 0.130 | KG | 0.205 | CDM
2CHH083607A6003 | 5011H-A03607 03W | Розетка TV-R ABB Levit проходная 7дБ белый | 1 | ШТ | 1247.88 | C | 7 недель | Электроустановочные изделия | Мультимедийные системы | Системы коммуникации и контроля доступа | Системы коммуникации и контроля доступа | 8592624112433 | 0.132 | KG | 0.205 | CDM
2CHH083607A6016 | 5011H-A03607 16W | Розетка TV-R ABB Levit проходная 7дБ серый | 1 | ШТ | 1447.548 | Заказ | 7 недель | Электроустановочные изделия | Мультимедийные системы | Системы коммуникации и контроля доступа | Системы коммуникации и контроля доступа | 8592624112426 | 0.132 | KG | 0.205 | CDM
2CHH083607A6017 | 5011H-A03607 17W | Розетка TV-R ABB Levit проходная 7дБ слоновая кость | 1 | ШТ | 1447.548 | C | 7 недель | Электроустановочные изделия | Мультимедийные системы | Системы коммуникации и контроля доступа | Системы коммуникации и контроля доступа | 8592624112419 | 0.132 | KG | 0.205 | CDM
2CHH083607A6018 | 5011H-A03607 18W | Розетка TV-R ABB Levit проходная 7дБ кофе макиато | 1 | ШТ | 1447.548 | C | 7 недель | Электроустановочные изделия | Мультимедийные системы | Системы коммуникации и контроля доступа | Системы коммуникации и контроля доступа | 8592624112402 | 0.132 | KG | 0.205 | CDM
2CHH083607A6063 | 5011H-A03607 63W | Розетка TV-R ABB Levit проходная 7дБ антрацит | 1 | ШТ | 1890.18 | C | 8 недель | Электроустановочные изделия | Мультимедийные системы | Системы коммуникации и контроля доступа | Системы коммуникации и контроля доступа | 8592624112396 | 0.132 | KG | 0.205 | CDM
2CHH083607A6064 | 5011H-A03607 64W | Розетка TV-R ABB Levit проходная 7дБ жёлтый | 1 | ШТ | 1447.548 | Заказ | 8 недель | Электроустановочные изделия | Мультимедийные системы | Системы коммуникации и контроля доступа | Системы коммуникации и контроля доступа | 8592624112389 | 0.132 | KG | 0.205 | CDM
2CHH083607A6065 | 5011H-A03607 65W | Розетка TV-R ABB Levit проходная 7дБ красный | 1 | ШТ | 1447.548 | Заказ | 8 недель | Электроустановочные изделия | Мультимедийные системы | Системы коммуникации и контроля доступа | Системы коммуникации и контроля доступа | 8592624112372 | 0.132 | KG | 0.205 | CDM
2CHH083607A6066 | 5011H-A03607 66W | Розетка TV-R ABB Levit проходная 7дБ оранжевый | 1 | ШТ | 1447.548 | Заказ | 8 недель | Электроустановочные изделия | Мультимедийные системы | Системы коммуникации и контроля доступа | Системы коммуникации и контроля доступа | 8592624112365 | 0.132 | KG | 0.205 | CDM
2CHH083607A6067 | 5011H-A03607 67W | Розетка TV-R ABB Levit проходная 7дБ зелёный | 1 | ШТ | 1447.548 | Заказ | 8 недель | Электроустановочные изделия | Мультимедийные системы | Системы коммуникации и контроля доступа | Системы коммуникации и контроля доступа | 8592624112358 | 0.132 | KG | 0.205 | CDM
2CHH083607A6068 | 5011H-A03607 68W | Розетка TV-R ABB Levit проходная 7дБ жемчуг | 1 | ШТ | 1890.18 | C | 8 недель | Электроустановочные изделия | Мультимедийные системы | Системы коммуникации и контроля доступа | Системы коммуникации и контроля доступа | 8592624112341 | 0.132 | KG | 0.205 | CDM
2CHH083607A6069 | 5011H-A03607 69W | Розетка TV-R ABB Levit проходная 7дБ сталь | 1 | ШТ | 1890.18 | C | 8 недель | Электроустановочные изделия | Мультимедийные системы | Системы коммуникации и контроля доступа | Системы коммуникации и контроля доступа | 8592624112334 | 0.132 | KG | 0.205 | CDM
2CHH083607A6070 | 5011H-A03607 70W | Розетка TV-R ABB Levit проходная 7дБ серебро | 1 | ШТ | 1890.18 | C | 8 недель | Электроустановочные изделия | Мультимедийные системы | Системы коммуникации и контроля доступа | Системы коммуникации и контроля доступа | 8592624112327 | 0.132 | KG | 0.205 | CDM
2CHH132223A8003 | ND5513H-A2223 03 | Сменная панель ABB Levit на розетку с заземлением двойную белый | 1 | ШТ | 169.692 | Заказ | 6 недель | Электроустановочные изделия | Специальные устройства | Пассивные инфракрасные датчики движения, поверхностного монтажа |  | 8592624074083 | 0.024 | KG | 0.016 | CDM
2CHH132223A8016 | ND5513H-A2223 16 | Сменная панель ABB Levit на розетку с заземлением двойную серый | 1 | ШТ | 208.596 | Заказ | 6 недель | Электроустановочные изделия | Специальные устройства | Пассивные инфракрасные датчики движения, поверхностного монтажа |  | 8592624074106 | 0.024 | KG | 0.016 | CDM
2CHH132223A8017 | ND5513H-A2223 17 | Сменная панель ABB Levit на розетку с заземлением двойную слоновая кость | 1 | ШТ | 187.392 | Заказ | 6 недель | Электроустановочные изделия | Специальные устройства | Пассивные инфракрасные датчики движения, поверхностного монтажа |  | 8592624074120 | 0.024 | KG | 0.016 | CDM
2CHH132223A8018 | ND5513H-A2223 18 | Сменная панель ABB Levit на розетку с заземлением двойную кофе макиато | 1 | ШТ | 236.868 | Заказ | 6 недель | Электроустановочные изделия | Специальные устройства | Пассивные инфракрасные датчики движения, поверхностного монтажа |  | 8592624074144 | 0.024 | KG | 0.016 | CDM
2CHH132223A8063 | ND5513H-A2223 63 | Сменная панель ABB Levit на розетку с заземлением двойную антрацит | 1 | ШТ | 897.96 | Заказ | 6 недель | Электроустановочные изделия | Специальные устройства | Пассивные инфракрасные датчики движения, поверхностного монтажа |  | 8592624074168 | 0.024 | KG | 0.016 | CDM
2CHH132223A8064 | ND5513H-A2223 64 | Сменная панель ABB Levit на розетку с заземлением двойную жёлтый | 1 | ШТ | 251.028 | Заказ | 6 недель | Электроустановочные изделия | Специальные устройства | Пассивные инфракрасные датчики движения, поверхностного монтажа |  | 8592624074182 | 0.024 | KG | 0.016 | CDM
2CHH132223A8065 | ND5513H-A2223 65 | Сменная панель ABB Levit на розетку с заземлением двойную красный | 1 | ШТ | 240.42 | Заказ | 6 недель | Электроустановочные изделия | Специальные устройства | Пассивные инфракрасные датчики движения, поверхностного монтажа |  | 8592624074205 | 0.024 | KG | 0.016 | CDM
2CHH132223A8066 | ND5513H-A2223 66 | Сменная панель ABB Levit на розетку с заземлением двойную оранжевый | 1 | ШТ | 243.96 | Заказ | 6 недель | Электроустановочные изделия | Специальные устройства | Пассивные инфракрасные датчики движения, поверхностного монтажа |  | 8592624074229 | 0.024 | KG | 0.016 | CDM
2CHH132223A8067 | ND5513H-A2223 67 | Сменная панель ABB Levit на розетку с заземлением двойную зелёный | 1 | ШТ | 240.42 | Заказ | 6 недель | Электроустановочные изделия | Специальные устройства | Пассивные инфракрасные датчики движения, поверхностного монтажа |  | 8592624074243 | 0.024 | KG | 0.016 | CDM
2CHH190500B8003 | ND5519H-B500 03 | Сменная панель ABB Levit на розетку с заземлением белый | 1 | ШТ | 81.312 | Заказ | 6 недель | Электроустановочные изделия | Специальные устройства | Пассивные инфракрасные датчики движения, поверхностного монтажа |  | 8592624073901 | 0.008 | KG | 0.009 | CDM
2CHH190500B8016 | ND5519H-B500 16 | Сменная панель ABB Levit на розетку с заземлением серый | 1 | ШТ | 91.92 | Заказ | 6 недель | Электроустановочные изделия | Специальные устройства | Пассивные инфракрасные датчики движения, поверхностного монтажа |  | 8592624073925 | 0.008 | KG | 0.009 | CDM
2CHH190500B8017 | ND5519H-B500 17 | Сменная панель ABB Levit на розетку с заземлением слоновая кость | 1 | ШТ | 84.864 | Заказ | 6 недель | Электроустановочные изделия | Специальные устройства | Пассивные инфракрасные датчики движения, поверхностного монтажа |  | 8592624073949 | 0.008 | KG | 0.009 | CDM
2CHH190500B8018 | ND5519H-B500 18 | Сменная панель ABB Levit на розетку с заземлением кофе макиато | 1 | ШТ | 99 | Заказ | 6 недель | Электроустановочные изделия | Специальные устройства | Пассивные инфракрасные датчики движения, поверхностного монтажа |  | 8592624073963 | 0.008 | KG | 0.009 | CDM
2CHH190500B8063 | ND5519H-B500 63 | Сменная панель ABB Levit на розетку с заземлением антрацит | 1 | ШТ | 254.568 | Заказ | 6 недель | Электроустановочные изделия | Специальные устройства | Пассивные инфракрасные датчики движения, поверхностного монтажа |  | 8592624073987 | 0.008 | KG | 0.009 | CDM
2CHH190500B8064 | ND5519H-B500 64 | Сменная панель ABB Levit на розетку с заземлением жёлтый | 1 | ШТ | 102.552 | Заказ | 6 недель | Электроустановочные изделия | Специальные устройства | Пассивные инфракрасные датчики движения, поверхностного монтажа |  | 8592624074007 | 0.008 | KG | 0.009 | CDM
2CHH190500B8065 | ND5519H-B500 65 | Сменная панель ABB Levit на розетку с заземлением красный | 1 | ШТ | 99 | Заказ | 6 недель | Электроустановочные изделия | Специальные устройства | Пассивные инфракрасные датчики движения, поверхностного монтажа |  | 8592624074021 | 0.008 | KG | 0.009 | CDM
2CHH190500B8066 | ND5519H-B500 66 | Сменная панель ABB Levit на розетку с заземлением оранжевый | 1 | ШТ | 102.552 | Заказ | 6 недель | Электроустановочные изделия | Специальные устройства | Пассивные инфракрасные датчики движения, поверхностного монтажа |  | 8592624074045 | 0.008 | KG | 0.009 | CDM
2CHH190500B8067 | ND5519H-B500 67 | Сменная панель ABB Levit на розетку с заземлением зелёный | 1 | ШТ | 102.552 | Заказ | 6 недель | Электроустановочные изделия | Специальные устройства | Пассивные инфракрасные датчики движения, поверхностного монтажа |  | 8592624074069 | 0.008 | KG | 0.009 | CDM
2CHH203457A6001 | 5520H-A03457 01W | Розетка ABB Levit с заземлением со шторками 16А белый / ледяной | 14 | ШТ | 292.2 | A | 1 неделя | Электроустановочные изделия | FI-SCHUKOMAT Busch-Duro 2000® WS | Розетки | Розетки | 8592624112310 | 0.088 | KG | 0.227 | CDM
2CHH203457A6003 | 5520H-A03457 03W | Розетка ABB Levit с заземлением со шторками 16А белый / белый | 1 | ШТ | 292.2 | A | 1 неделя | Электроустановочные изделия | FI-SCHUKOMAT Busch-Duro 2000® WS | Розетки | Розетки | 8592624112303 | 0.088 | KG | 0.227 | CDM
2CHH203457A6016 | 5520H-A03457 16W | Розетка ABB Levit с заземлением со шторками 16А серый / белый | 1 | ШТ | 338.916 | A | 1 неделя | Электроустановочные изделия | FI-SCHUKOMAT Busch-Duro 2000® WS | Розетки | Розетки | 8592624112297 | 0.088 | KG | 0.227 | CDM
2CHH203457A6017 | 5520H-A03457 17W | Розетка ABB Levit с заземлением со шторками 16А слоновая кость / белый | 14 | ШТ | 338.916 | B | 2 недели | Электроустановочные изделия | FI-SCHUKOMAT Busch-Duro 2000® WS | Розетки | Розетки | 8592624112280 | 0.088 | KG | 0.227 | CDM
2CHH203457A6018 | 5520H-A03457 18W | Розетка ABB Levit с заземлением со шторками 16А кофе макиато / белый | 1 | ШТ | 338.916 | A | 1 неделя | Электроустановочные изделия | FI-SCHUKOMAT Busch-Duro 2000® WS | Розетки | Розетки | 8592624112273 | 0.088 | KG | 0.227 | CDM
2CHH203457A6062 | 5520H-A03457 62W | Розетка ABB Levit с заземлением со шторками 16А белый / дымчатый чёрный | 1 | ШТ | 338.916 | A | 1 неделя | Электроустановочные изделия | FI-SCHUKOMAT Busch-Duro 2000® WS | Розетки | Розетки | 8592624112266 | 0.088 | KG | 0.227 | CDM
2CHH203457A6063 | 5520H-A03457 63W | Розетка ABB Levit с заземлением со шторками 16А антрацит / дымчатый чёрный | 1 | ШТ | 451.008 | A | 1 неделя | Электроустановочные изделия | FI-SCHUKOMAT Busch-Duro 2000® WS | Розетки | Розетки | 8592624112259 | 0.088 | KG | 0.227 | CDM
2CHH203457A6064 | 5520H-A03457 64W | Розетка ABB Levit с заземлением со шторками 16А жёлтый / дымчатый чёрный | 1 | ШТ | 338.916 | C | 2 недели | Электроустановочные изделия | FI-SCHUKOMAT Busch-Duro 2000® WS | Розетки | Розетки | 8592624112242 | 0.088 | KG | 0.227 | CDM
2CHH203457A6065 | 5520H-A03457 65W | Розетка ABB Levit с заземлением со шторками 16А красный / дымчатый чёрный | 1 | ШТ | 338.916 | C | 2 недели | Электроустановочные изделия | FI-SCHUKOMAT Busch-Duro 2000® WS | Розетки | Розетки | 8592624112235 | 0.088 | KG | 0.227 | CDM
2CHH203457A6066 | 5520H-A03457 66W | Розетка ABB Levit с заземлением со шторками 16А оранжевый / дымчатый чёрный | 1 | ШТ | 338.916 | B | 2 недели | Электроустановочные изделия | FI-SCHUKOMAT Busch-Duro 2000® WS | Розетки | Розетки | 8592624112228 | 0.088 | KG | 0.227 | CDM
2CHH203457A6067 | 5520H-A03457 67W | Розетка ABB Levit с заземлением со шторками 16А зелёный / дымчатый чёрный | 1 | ШТ | 338.916 | C | 6 недель | Электроустановочные изделия | FI-SCHUKOMAT Busch-Duro 2000® WS | Розетки | Розетки | 8592624112211 | 0.088 | KG | 0.227 | CDM
2CHH203457A6068 | 5520H-A03457 68W | Розетка ABB Levit с заземлением со шторками 16А жемчуг / ледяной | 1 | ШТ | 451.008 | A | 1 неделя | Электроустановочные изделия | FI-SCHUKOMAT Busch-Duro 2000® WS | Розетки | Розетки | 8592624112204 | 0.088 | KG | 0.227 | CDM
2CHH203457A6069 | 5520H-A03457 69W | Розетка ABB Levit с заземлением со шторками 16А сталь / дымчатый чёрный | 1 | ШТ | 451.008 | A | 1 неделя | Электроустановочные изделия | FI-SCHUKOMAT Busch-Duro 2000® WS | Розетки | Розетки | 8592624112198 | 0.088 | KG | 0.227 | CDM
2CHH203457A6070 | 5520H-A03457 70W | Розетка ABB Levit с заземлением со шторками 16А серебро / дымчатый чёрный | 1 | ШТ | 451.008 | A | 1 неделя | Электроустановочные изделия | FI-SCHUKOMAT Busch-Duro 2000® WS | Розетки | Розетки | 8592624112181 | 0.088 | KG | 0.227 | CDM
2CHH223457C6001 | 5522H-C03457 01W | Розетка двойная ABB Levit с заземлением со шторками 16А белый / ледяной | 10 | ШТ | 713.472 | A | 1 неделя | Электроустановочные изделия | FI-SCHUKOMAT Busch-Duro 2000® WS | Розетки | Розетки | 8592624112174 | 0.158 | KG | 0.452 | CDM
2CHH223457C6003 | 5522H-C03457 03W | Розетка двойная ABB Levit с заземлением со шторками 16А белый / белый | 1 | ШТ | 713.472 | C | 4 недели | Электроустановочные изделия | FI-SCHUKOMAT Busch-Duro 2000® WS | Розетки | Розетки | 8592624112167 | 0.158 | KG | 0.452 | CDM
2CHH223457C6016 | 5522H-C03457 16W | Розетка двойная ABB Levit с заземлением со шторками 16А серый / белый | 1 | ШТ | 827.628 | C | 5 недель | Электроустановочные изделия | FI-SCHUKOMAT Busch-Duro 2000® WS | Розетки | Розетки | 8592624112150 | 0.158 | KG | 0.452 | CDM
2CHH223457C6017 | 5522H-C03457 17W | Розетка двойная ABB Levit с заземлением со шторками 16А слоновая кость / белый | 10 | ШТ | 827.628 | B | 2 недели | Электроустановочные изделия | FI-SCHUKOMAT Busch-Duro 2000® WS | Розетки | Розетки | 8592624112143 | 0.158 | KG | 0.452 | CDM
2CHH223457C6018 | 5522H-C03457 18W | Розетка двойная ABB Levit с заземлением со шторками 16А кофе макиато / белый | 1 | ШТ | 827.628 | B | 2 недели | Электроустановочные изделия | FI-SCHUKOMAT Busch-Duro 2000® WS | Розетки | Розетки | 8592624112136 | 0.158 | KG | 0.452 | CDM
2CHH223457C6062 | 5522H-C03457 62W | Розетка двойная ABB Levit с заземлением со шторками 16А белый / дымчатый чёрный | 1 | ШТ | 827.628 | C | 2 недели | Электроустановочные изделия | FI-SCHUKOMAT Busch-Duro 2000® WS | Розетки | Розетки | 8592624112129 | 0.158 | KG | 0.452 | CDM
2CHH223457C6063 | 5522H-C03457 63W | Розетка двойная ABB Levit с заземлением со шторками 16А антрацит / дымчатый чёрный | 1 | ШТ | 1101.288 | A | 1 неделя | Электроустановочные изделия | FI-SCHUKOMAT Busch-Duro 2000® WS | Розетки | Розетки | 8592624112112 | 0.158 | KG | 0.452 | CDM
2CHH223457C6064 | 5522H-C03457 64W | Розетка двойная ABB Levit с заземлением со шторками 16А жёлтый / дымчатый чёрный | 1 | ШТ | 827.628 | C | 7 недель | Электроустановочные изделия | FI-SCHUKOMAT Busch-Duro 2000® WS | Розетки | Розетки | 8592624112105 | 0.158 | KG | 0.452 | CDM
2CHH223457C6065 | 5522H-C03457 65W | Розетка двойная ABB Levit с заземлением со шторками 16А красный / дымчатый чёрный | 1 | ШТ | 827.628 | C | 7 недель | Электроустановочные изделия | FI-SCHUKOMAT Busch-Duro 2000® WS | Розетки | Розетки | 8592624112099 | 0.158 | KG | 0.452 | CDM
2CHH223457C6066 | 5522H-C03457 66W | Розетка двойная ABB Levit с заземлением со шторками 16А оранжевый / дымчатый чёрный | 1 | ШТ | 827.628 | C | 7 недель | Электроустановочные изделия | FI-SCHUKOMAT Busch-Duro 2000® WS | Розетки | Розетки | 8592624112082 | 0.158 | KG | 0.452 | CDM
2CHH223457C6067 | 5522H-C03457 67W | Розетка двойная ABB Levit с заземлением со шторками 16А зелёный / дымчатый чёрный | 1 | ШТ | 827.628 | C | 7 недель | Электроустановочные изделия | FI-SCHUKOMAT Busch-Duro 2000® WS | Розетки | Розетки | 8592624112075 | 0.158 | KG | 0.452 | CDM
2CHH223457C6068 | 5522H-C03457 68W | Розетка двойная ABB Levit с заземлением со шторками 16А жемчуг / ледяной | 1 | ШТ | 1101.288 | C | 8 недель | Электроустановочные изделия | FI-SCHUKOMAT Busch-Duro 2000® WS | Розетки | Розетки | 8592624112068 | 0.158 | KG | 0.452 | CDM
2CHH223457C6069 | 5522H-C03457 69W | Розетка двойная ABB Levit с заземлением со шторками 16А сталь / дымчатый чёрный | 1 | ШТ | 1101.288 | B | 2 недели | Электроустановочные изделия | FI-SCHUKOMAT Busch-Duro 2000® WS | Розетки | Розетки | 8592624112051 | 0.158 | KG | 0.452 | CDM
2CHH223457C6070 | 5522H-C03457 70W | Розетка двойная ABB Levit с заземлением со шторками 16А серебро / дымчатый чёрный | 1 | ШТ | 1101.288 | B | 2 недели | Электроустановочные изделия | FI-SCHUKOMAT Busch-Duro 2000® WS | Розетки | Розетки | 8592624112044 | 0.158 | KG | 0.452 | CDM
2CHH290040A4003 | 5014H-A00040 03 | Накладка ABB Levit для розеток USB / HDMI / VGA белый | 1 | ШТ | 212.256 | C | 4 недели | Электроустановочные изделия | Системы передачи данных | Системы передачи данных | carat® | 8592624069898 | 0.015 | KG | 0.378 | CDM
2CHH290040A4016 | 5014H-A00040 16 | Накладка ABB Levit для розеток USB / HDMI / VGA серый | 1 | ШТ | 254.568 | Заказ | 4 недели | Электроустановочные изделия | Мультимедийные системы | Системы коммуникации и контроля доступа | Системы коммуникации и контроля доступа | 8592624069911 | 0.015 | KG | 0.038 | CDM
2CHH290040A4017 | 5014H-A00040 17 | Накладка ABB Levit для розеток USB / HDMI / VGA слоновая кость | 1 | ШТ | 254.568 | Заказ | 4 недели | Электроустановочные изделия | Мультимедийные системы | Системы коммуникации и контроля доступа | Системы коммуникации и контроля доступа | 8592624069935 | 0.015 | KG | 0.038 | CDM
2CHH290040A4018 | 5014H-A00040 18 | Накладка ABB Levit для розеток USB / HDMI / VGA кофе макиато | 1 | ШТ | 254.568 | Заказ | 4 недели | Электроустановочные изделия | Мультимедийные системы | Системы коммуникации и контроля доступа | Системы коммуникации и контроля доступа | 8592624069959 | 0.015 | KG | 0.038 | CDM
2CHH290040A4063 | 5014H-A00040 63 | Накладка ABB Levit для розеток USB / HDMI / VGA антрацит | 1 | ШТ | 514.08 | C | 2 недели | Электроустановочные изделия | Мультимедийные системы | Системы коммуникации и контроля доступа | Системы коммуникации и контроля доступа | 8592624069973 | 0.015 | KG | 0.038 | CDM
2CHH290040A4064 | 5014H-A00040 64 | Накладка ABB Levit для розеток USB / HDMI / VGA жёлтый | 1 | ШТ | 254.568 | Заказ | 4 недели | Электроустановочные изделия | Мультимедийные системы | Системы коммуникации и контроля доступа | Системы коммуникации и контроля доступа | 8592624069997 | 0.015 | KG | 0.038 | CDM
2CHH290040A4065 | 5014H-A00040 65 | Накладка ABB Levit для розеток USB / HDMI / VGA красный | 1 | ШТ | 254.568 | Заказ | 4 недели | Электроустановочные изделия | Мультимедийные системы | Системы коммуникации и контроля доступа | Системы коммуникации и контроля доступа | 8592624070016 | 0.015 | KG | 0.038 | CDM
2CHH290040A4066 | 5014H-A00040 66 | Накладка ABB Levit для розеток USB / HDMI / VGA оранжевый | 1 | ШТ | 254.568 | Заказ | 4 недели | Электроустановочные изделия | Мультимедийные системы | Системы коммуникации и контроля доступа | Системы коммуникации и контроля доступа | 8592624070030 | 0.015 | KG | 0.038 | CDM
2CHH290040A4067 | 5014H-A00040 67 | Накладка ABB Levit для розеток USB / HDMI / VGA зелёный | 1 | ШТ | 254.568 | Заказ | 4 недели | Электроустановочные изделия | Мультимедийные системы | Системы коммуникации и контроля доступа | Системы коммуникации и контроля доступа | 8592624070054 | 0.015 | KG | 0.038 | CDM
2CHH290040A4068 | 5014H-A00040 68 | Накладка ABB Levit для розеток USB / HDMI / VGA жемчуг | 1 | ШТ | 514.08 | Заказ | 4 недели | Электроустановочные изделия | Мультимедийные системы | Системы коммуникации и контроля доступа | Системы коммуникации и контроля доступа | 8592624102946 | 0.015 | KG | 0.038 | CDM
2CHH290040A4069 | 5014H-A00040 69 | Накладка ABB Levit для розеток USB / HDMI / VGA сталь | 1 | ШТ | 514.08 | Заказ | 4 недели | Электроустановочные изделия | Мультимедийные системы | Системы коммуникации и контроля доступа | Системы коммуникации и контроля доступа | 8592624102953 | 0.015 | KG | 0.038 | CDM
2CHH290040A4070 | 5014H-A00040 70 | Накладка ABB Levit для розеток USB / HDMI / VGA серебро | 1 | ШТ | 514.08 | Заказ | 4 недели | Электроустановочные изделия | Мультимедийные системы | Системы коммуникации и контроля доступа | Системы коммуникации и контроля доступа | 8592624102960 | 0.015 | KG | 0.038 | CDM
2CHH290040A6003 | 5014H-A00040 03W | USB зарядка двойная ABB Levit белый | 1 | ШТ | 5317.452 | B | 2 недели | Электроустановочные изделия | Механизмы устройств скрытой установки | Механизмы коммуникационных систем | Механизмы коммуникационных систем | 8592624112037 | 0.119 | KG | 0.100 | CDM
2CHH290040A6016 | 5014H-A00040 16W | USB зарядка двойная ABB Levit серый | 1 | ШТ | 6168.276 | Заказ | 7 недель | Электроустановочные изделия | Механизмы устройств скрытой установки | Механизмы коммуникационных систем | Механизмы коммуникационных систем | 8592624112020 | 0.119 | KG | 0.100 | CDM
2CHH290040A6017 | 5014H-A00040 17W | USB зарядка двойная ABB Levit слоновая кость | 1 | ШТ | 6168.276 | Заказ | 7 недель | Электроустановочные изделия | Механизмы устройств скрытой установки | Механизмы коммуникационных систем | Механизмы коммуникационных систем | 8592624112013 | 0.119 | KG | 0.100 | CDM
2CHH290040A6018 | 5014H-A00040 18W | USB зарядка двойная ABB Levit кофе макиато | 1 | ШТ | 6168.276 | Заказ | 7 недель | Электроустановочные изделия | Механизмы устройств скрытой установки | Механизмы коммуникационных систем | Механизмы коммуникационных систем | 8592624112006 | 0.119 | KG | 0.100 | CDM
2CHH290040A6063 | 5014H-A00040 63W | USB зарядка двойная ABB Levit антрацит | 1 | ШТ | 8054.388 | Заказ | 8 недель | Электроустановочные изделия | Механизмы устройств скрытой установки | Механизмы коммуникационных систем | Механизмы коммуникационных систем | 8592624111993 | 0.119 | KG | 0.100 | CDM
2CHH290040A6064 | 5014H-A00040 64W | USB зарядка двойная ABB Levit жёлтый | 1 | ШТ | 6168.276 | Заказ | 7 недель | Электроустановочные изделия | Механизмы устройств скрытой установки | Механизмы коммуникационных систем | Механизмы коммуникационных систем | 8592624111986 | 0.119 | KG | 0.100 | CDM
2CHH290040A6065 | 5014H-A00040 65W | USB зарядка двойная ABB Levit красный | 1 | ШТ | 6168.276 | Заказ | 7 недель | Электроустановочные изделия | Механизмы устройств скрытой установки | Механизмы коммуникационных систем | Механизмы коммуникационных систем | 8592624111979 | 0.119 | KG | 0.100 | CDM
2CHH290040A6066 | 5014H-A00040 66W | USB зарядка двойная ABB Levit оранжевый | 1 | ШТ | 6168.276 | Заказ | 8 недель | Электроустановочные изделия | Механизмы устройств скрытой установки | Механизмы коммуникационных систем | Механизмы коммуникационных систем | 8592624111962 | 0.119 | KG | 0.100 | CDM
2CHH290040A6067 | 5014H-A00040 67W | USB зарядка двойная ABB Levit зелёный | 1 | ШТ | 6168.276 | Заказ | 8 недель | Электроустановочные изделия | Механизмы устройств скрытой установки | Механизмы коммуникационных систем | Механизмы коммуникационных систем | 8592624111955 | 0.119 | KG | 0.100 | CDM
2CHH290040A6068 | 5014H-A00040 68W | USB зарядка двойная ABB Levit жемчуг | 1 | ШТ | 8054.388 | C | 8 недель | Электроустановочные изделия | Механизмы устройств скрытой установки | Механизмы коммуникационных систем | Механизмы коммуникационных систем | 8592624111948 | 0.119 | KG | 0.100 | CDM
2CHH290040A6069 | 5014H-A00040 69W | USB зарядка двойная ABB Levit сталь | 1 | ШТ | 8054.388 | Заказ | 8 недель | Электроустановочные изделия | Механизмы устройств скрытой установки | Механизмы коммуникационных систем | Механизмы коммуникационных систем | 8592624111931 | 0.119 | KG | 0.100 | CDM
2CHH290040A6070 | 5014H-A00040 70W | USB зарядка двойная ABB Levit серебро | 1 | ШТ | 8054.388 | Заказ | 8 недель | Электроустановочные изделия | Механизмы устройств скрытой установки | Механизмы коммуникационных систем | Механизмы коммуникационных систем | 8592624111924 | 0.119 | KG | 0.100 | CDM
2CHH291018A4003 | 5014H-A01018 03 | Накладка с суппортом ABB Levit для информационных разъёмов белый | 1 | ШТ | 590.412 | Заказ | 4 недели | Электроустановочные изделия | Системы передачи данных | Основание для коннекторов системы коммуникации | Основание для коннекторов системы коммуникации | 8592624069706 | 0.037 | KG | 0.077 | CDM
2CHH291018A4016 | 5014H-A01018 16 | Накладка с суппортом ABB Levit для информационных разъёмов серый | 1 | ШТ | 703.512 | Заказ | 4 недели | Электроустановочные изделия | Системы передачи данных | Основание для коннекторов системы коммуникации | Основание для коннекторов системы коммуникации | 8592624069720 | 0.037 | KG | 0.077 | CDM
2CHH291018A4017 | 5014H-A01018 17 | Накладка с суппортом ABB Levit для информационных разъёмов слоновая кость | 1 | ШТ | 703.512 | Заказ | 4 недели | Электроустановочные изделия | Системы передачи данных | Основание для коннекторов системы коммуникации | Основание для коннекторов системы коммуникации | 8592624069744 | 0.037 | KG | 0.077 | CDM
2CHH291018A4018 | 5014H-A01018 18 | Накладка с суппортом ABB Levit для информационных разъёмов кофе макиато | 1 | ШТ | 703.512 | Заказ | 4 недели | Электроустановочные изделия | Системы передачи данных | Основание для коннекторов системы коммуникации | Основание для коннекторов системы коммуникации | 8592624069768 | 0.037 | KG | 0.077 | CDM
2CHH291018A4063 | 5014H-A01018 63 | Накладка с суппортом ABB Levit для информационных разъёмов антрацит | 1 | ШТ | 1392.276 | Заказ | 4 недели | Электроустановочные изделия | Системы передачи данных | Основание для коннекторов системы коммуникации | Основание для коннекторов системы коммуникации | 8592624069782 | 0.037 | KG | 0.077 | CDM
2CHH291018A4064 | 5014H-A01018 64 | Накладка с суппортом ABB Levit для информационных разъёмов жёлтый | 1 | ШТ | 703.512 | Заказ | 4 недели | Электроустановочные изделия | Системы передачи данных | Основание для коннекторов системы коммуникации | Основание для коннекторов системы коммуникации | 8592624069805 | 0.037 | KG | 0.077 | CDM
2CHH291018A4065 | 5014H-A01018 65 | Накладка с суппортом ABB Levit для информационных разъёмов красный | 1 | ШТ | 703.512 | Заказ | 4 недели | Электроустановочные изделия | Системы передачи данных | Основание для коннекторов системы коммуникации | Основание для коннекторов системы коммуникации | 8592624069829 | 0.037 | KG | 0.077 | CDM
2CHH291018A4066 | 5014H-A01018 66 | Накладка с суппортом ABB Levit для информационных разъёмов оранжевый | 1 | ШТ | 703.512 | Заказ | 4 недели | Электроустановочные изделия | Системы передачи данных | Основание для коннекторов системы коммуникации | Основание для коннекторов системы коммуникации | 8592624069843 | 0.037 | KG | 0.077 | CDM
2CHH291018A4067 | 5014H-A01018 67 | Накладка с суппортом ABB Levit для информационных разъёмов зелёный | 1 | ШТ | 703.512 | Заказ | 4 недели | Электроустановочные изделия | Системы передачи данных | Основание для коннекторов системы коммуникации | Основание для коннекторов системы коммуникации | 8592624069867 | 0.037 | KG | 0.077 | CDM
2CHH291018A4068 | 5014H-A01018 68 | Накладка с суппортом ABB Levit для информационных разъёмов жемчуг | 1 | ШТ | 1392.276 | Заказ | 4 недели | Электроустановочные изделия | Системы передачи данных | Основание для коннекторов системы коммуникации | Основание для коннекторов системы коммуникации | 8592624102977 | 0.037 | KG | 0.077 | CDM
2CHH291018A4069 | 5014H-A01018 69 | Накладка с суппортом ABB Levit для информационных разъёмов сталь | 1 | ШТ | 1392.276 | Заказ | 4 недели | Электроустановочные изделия | Системы передачи данных | Основание для коннекторов системы коммуникации | Основание для коннекторов системы коммуникации | 8592624102984 | 0.037 | KG | 0.077 | CDM
2CHH291018A4070 | 5014H-A01018 70 | Накладка с суппортом ABB Levit для информационных разъёмов серебро | 1 | ШТ | 1392.276 | Заказ | 4 недели | Электроустановочные изделия | Системы передачи данных | Основание для коннекторов системы коммуникации | Основание для коннекторов системы коммуникации | 8592624102991 | 0.037 | KG | 0.077 | CDM
2CHH295117A6003 | 5014H-A51017 03W | Розетка информационная ABB Levit RJ45 категория 5e и заглушка белый | 20 | ШТ | 1112.352 | A | 1 неделя | Электроустановочные изделия | Механизмы устройств скрытой установки | Механизмы коммуникационных систем | Механизмы коммуникационных систем | 8592624111917 | 0.051 | KG | 0.088 | CDM
2CHH295117A6016 | 5014H-A51017 16W | Розетка информационная ABB Levit RJ45 категория 5e и заглушка серый | 1 | ШТ | 1290.336 | B | 2 недели | Электроустановочные изделия | Механизмы устройств скрытой установки | Механизмы коммуникационных систем | Механизмы коммуникационных систем | 8592624111900 | 0.051 | KG | 0.088 | CDM
2CHH295117A6017 | 5014H-A51017 17W | Розетка информационная ABB Levit RJ45 категория 5e и заглушка слоновая кость | 1 | ШТ | 1290.336 | C | 2 недели | Электроустановочные изделия | Механизмы устройств скрытой установки | Механизмы коммуникационных систем | Механизмы коммуникационных систем | 8592624111894 | 0.051 | KG | 0.088 | CDM
2CHH295117A6018 | 5014H-A51017 18W | Розетка информационная ABB Levit RJ45 категория 5e и заглушка кофе макиато | 1 | ШТ | 1290.336 | A | 1 неделя | Электроустановочные изделия | Механизмы устройств скрытой установки | Механизмы коммуникационных систем | Механизмы коммуникационных систем | 8592624111887 | 0.051 | KG | 0.088 | CDM
2CHH295117A6063 | 5014H-A51017 63W | Розетка информационная ABB Levit RJ45 категория 5e и заглушка антрацит | 1 | ШТ | 1717.008 | A | 1 неделя | Электроустановочные изделия | Механизмы устройств скрытой установки | Механизмы коммуникационных систем | Механизмы коммуникационных систем | 8592624111870 | 0.051 | KG | 0.088 | CDM
2CHH295117A6064 | 5014H-A51017 64W | Розетка информационная ABB Levit RJ45 категория 5e и заглушка жёлтый | 1 | ШТ | 1290.336 | C | 7 недель | Электроустановочные изделия | Механизмы устройств скрытой установки | Механизмы коммуникационных систем | Механизмы коммуникационных систем | 8592624111863 | 0.051 | KG | 0.088 | CDM
2CHH295117A6065 | 5014H-A51017 65W | Розетка информационная ABB Levit RJ45 категория 5e и заглушка красный | 1 | ШТ | 1290.336 | C | 7 недель | Электроустановочные изделия | Механизмы устройств скрытой установки | Механизмы коммуникационных систем | Механизмы коммуникационных систем | 8592624111856 | 0.051 | KG | 0.088 | CDM
2CHH295117A6066 | 5014H-A51017 66W | Розетка информационная ABB Levit RJ45 категория 5e и заглушка оранжевый | 1 | ШТ | 1290.336 | C | 7 недель | Электроустановочные изделия | Механизмы устройств скрытой установки | Механизмы коммуникационных систем | Механизмы коммуникационных систем | 8592624111849 | 0.051 | KG | 0.088 | CDM
2CHH295117A6067 | 5014H-A51017 67W | Розетка информационная ABB Levit RJ45 категория 5e и заглушка зелёный | 1 | ШТ | 1290.336 | C | 7 недель | Электроустановочные изделия | Механизмы устройств скрытой установки | Механизмы коммуникационных систем | Механизмы коммуникационных систем | 8592624111832 | 0.051 | KG | 0.088 | CDM
2CHH295117A6068 | 5014H-A51017 68W | Розетка информационная ABB Levit RJ45 категория 5e и заглушка жемчуг | 1 | ШТ | 1717.008 | A | 1 неделя | Электроустановочные изделия | Механизмы устройств скрытой установки | Механизмы коммуникационных систем | Механизмы коммуникационных систем | 8592624111825 | 0.051 | KG | 0.088 | CDM
2CHH295117A6069 | 5014H-A51017 69W | Розетка информационная ABB Levit RJ45 категория 5e и заглушка сталь | 1 | ШТ | 1717.008 | A | 1 неделя | Электроустановочные изделия | Механизмы устройств скрытой установки | Механизмы коммуникационных систем | Механизмы коммуникационных систем | 8592624111818 | 0.051 | KG | 0.088 | CDM
2CHH295117A6070 | 5014H-A51017 70W | Розетка информационная ABB Levit RJ45 категория 5e и заглушка серебро | 1 | ШТ | 1717.008 | A | 1 неделя | Электроустановочные изделия | Механизмы устройств скрытой установки | Механизмы коммуникационных систем | Механизмы коммуникационных систем | 8592624111801 | 0.051 | KG | 0.088 | CDM
2CHH295118A6003 | 5014H-A51018 03W | Розетка информационная ABB Levit двойная 2хRJ45 категория 5e белый | 1 | ШТ | 1621.536 | B | 2 недели | Электроустановочные изделия | Механизмы устройств скрытой установки | Механизмы коммуникационных систем | Механизмы коммуникационных систем | 8592624111795 | 0.056 | KG | 0.088 | CDM
2CHH295118A6016 | 5014H-A51018 16W | Розетка информационная ABB Levit двойная 2хRJ45 категория 5e серый | 1 | ШТ | 1880.964 | C | 6 недель | Электроустановочные изделия | Механизмы устройств скрытой установки | Механизмы коммуникационных систем | Механизмы коммуникационных систем | 8592624111788 | 0.056 | KG | 0.088 | CDM
2CHH295118A6017 | 5014H-A51018 17W | Розетка информационная ABB Levit двойная 2хRJ45 категория 5e слоновая кость | 1 | ШТ | 1880.964 | C | 6 недель | Электроустановочные изделия | Механизмы устройств скрытой установки | Механизмы коммуникационных систем | Механизмы коммуникационных систем | 8592624111771 | 0.056 | KG | 0.088 | CDM
2CHH295118A6018 | 5014H-A51018 18W | Розетка информационная ABB Levit двойная 2хRJ45 категория 5e кофе макиато | 1 | ШТ | 1880.964 | C | 6 недель | Электроустановочные изделия | Механизмы устройств скрытой установки | Механизмы коммуникационных систем | Механизмы коммуникационных систем | 8592624111764 | 0.056 | KG | 0.088 | CDM
2CHH295118A6063 | 5014H-A51018 63W | Розетка информационная ABB Levit двойная 2хRJ45 категория 5e антрацит | 1 | ШТ | 2502.912 | B | 2 недели | Электроустановочные изделия | Механизмы устройств скрытой установки | Механизмы коммуникационных систем | Механизмы коммуникационных систем | 8592624111757 | 0.056 | KG | 0.088 | CDM
2CHH295118A6064 | 5014H-A51018 64W | Розетка информационная ABB Levit двойная 2хRJ45 категория 5e жёлтый | 1 | ШТ | 1880.964 | Заказ | 8 недель | Электроустановочные изделия | Механизмы устройств скрытой установки | Механизмы коммуникационных систем | Механизмы коммуникационных систем | 8592624111740 | 0.056 | KG | 0.088 | CDM
2CHH295118A6065 | 5014H-A51018 65W | Розетка информационная ABB Levit двойная 2хRJ45 категория 5e красный | 1 | ШТ | 1880.964 | Заказ | 8 недель | Электроустановочные изделия | Механизмы устройств скрытой установки | Механизмы коммуникационных систем | Механизмы коммуникационных систем | 8592624111733 | 0.056 | KG | 0.088 | CDM
2CHH295118A6066 | 5014H-A51018 66W | Розетка информационная ABB Levit двойная 2хRJ45 категория 5e оранжевый | 1 | ШТ | 1880.964 | Заказ | 8 недель | Электроустановочные изделия | Механизмы устройств скрытой установки | Механизмы коммуникационных систем | Механизмы коммуникационных систем | 8592624111726 | 0.056 | KG | 0.088 | CDM
2CHH295118A6067 | 5014H-A51018 67W | Розетка информационная ABB Levit двойная 2хRJ45 категория 5e зелёный | 1 | ШТ | 1880.964 | Заказ | 8 недель | Электроустановочные изделия | Механизмы устройств скрытой установки | Механизмы коммуникационных систем | Механизмы коммуникационных систем | 8592624111719 | 0.056 | KG | 0.088 | CDM
2CHH295118A6068 | 5014H-A51018 68W | Розетка информационная ABB Levit двойная 2хRJ45 категория 5e жемчуг | 1 | ШТ | 2502.912 | C | 2 недели | Электроустановочные изделия | Механизмы устройств скрытой установки | Механизмы коммуникационных систем | Механизмы коммуникационных систем | 8592624111702 | 0.056 | KG | 0.088 | CDM
2CHH295118A6069 | 5014H-A51018 69W | Розетка информационная ABB Levit двойная 2хRJ45 категория 5e сталь | 1 | ШТ | 2502.912 | C | 8 недель | Электроустановочные изделия | Механизмы устройств скрытой установки | Механизмы коммуникационных систем | Механизмы коммуникационных систем | 8592624111696 | 0.056 | KG | 0.088 | CDM
2CHH295118A6070 | 5014H-A51018 70W | Розетка информационная ABB Levit двойная 2хRJ45 категория 5e серебро | 1 | ШТ | 2502.912 | C | 8 недель | Электроустановочные изделия | Механизмы устройств скрытой установки | Механизмы коммуникационных систем | Механизмы коммуникационных систем | 8592624111689 | 0.056 | KG | 0.088 | CDM
2CHH296117A6003 | 5014H-A61017 03W | Розетка информационная ABB Levit RJ45 категория 6 и заглушка белый | 1 | ШТ | 1984.044 | C | 2 недели | Электроустановочные изделия | Механизмы устройств скрытой установки | Механизмы коммуникационных систем | Механизмы коммуникационных систем | 8592624111672 | 0.052 | KG | 0.088 | CDM
2CHH296117A6016 | 5014H-A61017 16W | Розетка информационная ABB Levit RJ45 категория 6 и заглушка серый | 1 | ШТ | 2301.504 | Заказ | 7 недель | Электроустановочные изделия | Механизмы устройств скрытой установки | Механизмы коммуникационных систем | Механизмы коммуникационных систем | 8592624111665 | 0.052 | KG | 0.088 | CDM
2CHH296117A6017 | 5014H-A61017 17W | Розетка информационная ABB Levit RJ45 категория 6 и заглушка слоновая кость | 1 | ШТ | 2301.504 | Заказ | 7 недель | Электроустановочные изделия | Механизмы устройств скрытой установки | Механизмы коммуникационных систем | Механизмы коммуникационных систем | 8592624111658 | 0.052 | KG | 0.088 | CDM
2CHH296117A6018 | 5014H-A61017 18W | Розетка информационная ABB Levit RJ45 категория 6 и заглушка кофе макиато | 1 | ШТ | 2301.504 | Заказ | 7 недель | Электроустановочные изделия | Механизмы устройств скрытой установки | Механизмы коммуникационных систем | Механизмы коммуникационных систем | 8592624111641 | 0.052 | KG | 0.088 | CDM
2CHH296117A6063 | 5014H-A61017 63W | Розетка информационная ABB Levit RJ45 категория 6 и заглушка антрацит | 1 | ШТ | 3005.256 | Заказ | 8 недель | Электроустановочные изделия | Механизмы устройств скрытой установки | Механизмы коммуникационных систем | Механизмы коммуникационных систем | 8592624111634 | 0.052 | KG | 0.088 | CDM
2CHH296117A6064 | 5014H-A61017 64W | Розетка информационная ABB Levit RJ45 категория 6 и заглушка жёлтый | 1 | ШТ | 2301.504 | Заказ | 8 недель | Электроустановочные изделия | Механизмы устройств скрытой установки | Механизмы коммуникационных систем | Механизмы коммуникационных систем | 8592624111627 | 0.052 | KG | 0.088 | CDM
2CHH296117A6065 | 5014H-A61017 65W | Розетка информационная ABB Levit RJ45 категория 6 и заглушка красный | 1 | ШТ | 2301.504 | Заказ | 8 недель | Электроустановочные изделия | Механизмы устройств скрытой установки | Механизмы коммуникационных систем | Механизмы коммуникационных систем | 8592624111610 | 0.052 | KG | 0.088 | CDM
2CHH296117A6066 | 5014H-A61017 66W | Розетка информационная ABB Levit RJ45 категория 6 и заглушка оранжевый | 1 | ШТ | 2301.504 | Заказ | 8 недель | Электроустановочные изделия | Механизмы устройств скрытой установки | Механизмы коммуникационных систем | Механизмы коммуникационных систем | 8592624111603 | 0.052 | KG | 0.088 | CDM
2CHH296117A6067 | 5014H-A61017 67W | Розетка информационная ABB Levit RJ45 категория 6 и заглушка зелёный | 1 | ШТ | 2301.504 | Заказ | 8 недель | Электроустановочные изделия | Механизмы устройств скрытой установки | Механизмы коммуникационных систем | Механизмы коммуникационных систем | 8592624111597 | 0.052 | KG | 0.088 | CDM
2CHH296117A6068 | 5014H-A61017 68W | Розетка информационная ABB Levit RJ45 категория 6 и заглушка жемчуг | 1 | ШТ | 3005.256 | Заказ | 8 недель | Электроустановочные изделия | Механизмы устройств скрытой установки | Механизмы коммуникационных систем | Механизмы коммуникационных систем | 8592624111580 | 0.052 | KG | 0.088 | CDM
2CHH296117A6069 | 5014H-A61017 69W | Розетка информационная ABB Levit RJ45 категория 6 и заглушка сталь | 1 | ШТ | 3005.256 | Заказ | 8 недель | Электроустановочные изделия | Механизмы устройств скрытой установки | Механизмы коммуникационных систем | Механизмы коммуникационных систем | 8592624111573 | 0.052 | KG | 0.088 | CDM
2CHH296117A6070 | 5014H-A61017 70W | Розетка информационная ABB Levit RJ45 категория 6 и заглушка серебро | 1 | ШТ | 3005.256 | Заказ | 8 недель | Электроустановочные изделия | Механизмы устройств скрытой установки | Механизмы коммуникационных систем | Механизмы коммуникационных систем | 8592624111566 | 0.052 | KG | 0.088 | CDM
2CHH296118A6003 | 5014H-A61018 03W | Розетка информационная ABB Levit двойная 2хRJ45 категория 6 белый | 1 | ШТ | 1797.828 | C | 2 недели | Электроустановочные изделия | Механизмы устройств скрытой установки | Механизмы коммуникационных систем | Механизмы коммуникационных систем | 8592624111559 | 0.059 | KG | 0.088 | CDM
2CHH296118A6016 | 5014H-A61018 16W | Розетка информационная ABB Levit двойная 2хRJ45 категория 6 серый | 1 | ШТ | 2085.468 | Заказ | 7 недель | Электроустановочные изделия | Механизмы устройств скрытой установки | Механизмы коммуникационных систем | Механизмы коммуникационных систем | 8592624111542 | 0.059 | KG | 0.088 | CDM
2CHH296118A6017 | 5014H-A61018 17W | Розетка информационная ABB Levit двойная 2хRJ45 категория 6 слоновая кость | 1 | ШТ | 2085.468 | Заказ | 7 недель | Электроустановочные изделия | Механизмы устройств скрытой установки | Механизмы коммуникационных систем | Механизмы коммуникационных систем | 8592624111535 | 0.059 | KG | 0.088 | CDM
2CHH296118A6018 | 5014H-A61018 18W | Розетка информационная ABB Levit двойная 2хRJ45 категория 6 кофе макиато | 1 | ШТ | 2085.468 | Заказ | 7 недель | Электроустановочные изделия | Механизмы устройств скрытой установки | Механизмы коммуникационных систем | Механизмы коммуникационных систем | 8592624111528 | 0.059 | KG | 0.088 | CDM
2CHH296118A6063 | 5014H-A61018 63W | Розетка информационная ABB Levit двойная 2хRJ45 категория 6 антрацит | 1 | ШТ | 2723.184 | C | 8 недель | Электроустановочные изделия | Механизмы устройств скрытой установки | Механизмы коммуникационных систем | Механизмы коммуникационных систем | 8592624111511 | 0.059 | KG | 0.088 | CDM
2CHH296118A6064 | 5014H-A61018 64W | Розетка информационная ABB Levit двойная 2хRJ45 категория 6 жёлтый | 1 | ШТ | 2085.468 | Заказ | 8 недель | Электроустановочные изделия | Механизмы устройств скрытой установки | Механизмы коммуникационных систем | Механизмы коммуникационных систем | 8592624111504 | 0.059 | KG | 0.088 | CDM
2CHH296118A6065 | 5014H-A61018 65W | Розетка информационная ABB Levit двойная 2хRJ45 категория 6 красный | 1 | ШТ | 2085.468 | Заказ | 8 недель | Электроустановочные изделия | Механизмы устройств скрытой установки | Механизмы коммуникационных систем | Механизмы коммуникационных систем | 8592624111498 | 0.059 | KG | 0.088 | CDM
2CHH296118A6066 | 5014H-A61018 66W | Розетка информационная ABB Levit двойная 2хRJ45 категория 6 оранжевый | 1 | ШТ | 2085.468 | Заказ | 8 недель | Электроустановочные изделия | Механизмы устройств скрытой установки | Механизмы коммуникационных систем | Механизмы коммуникационных систем | 8592624111481 | 0.059 | KG | 0.088 | CDM
2CHH296118A6067 | 5014H-A61018 67W | Розетка информационная ABB Levit двойная 2хRJ45 категория 6 зелёный | 1 | ШТ | 2085.468 | Заказ | 8 недель | Электроустановочные изделия | Механизмы устройств скрытой установки | Механизмы коммуникационных систем | Механизмы коммуникационных систем | 8592624111474 | 0.059 | KG | 0.088 | CDM
2CHH296118A6068 | 5014H-A61018 68W | Розетка информационная ABB Levit двойная 2хRJ45 категория 6 жемчуг | 1 | ШТ | 2723.184 | Заказ | 8 недель | Электроустановочные изделия | Механизмы устройств скрытой установки | Механизмы коммуникационных систем | Механизмы коммуникационных систем | 8592624111467 | 0.059 | KG | 0.088 | CDM
2CHH296118A6069 | 5014H-A61018 69W | Розетка информационная ABB Levit двойная 2хRJ45 категория 6 сталь | 1 | ШТ | 2723.184 | Заказ | 8 недель | Электроустановочные изделия | Механизмы устройств скрытой установки | Механизмы коммуникационных систем | Механизмы коммуникационных систем | 8592624111450 | 0.059 | KG | 0.088 | CDM
2CHH296118A6070 | 5014H-A61018 70W | Розетка информационная ABB Levit двойная 2хRJ45 категория 6 серебро | 1 | ШТ | 2723.184 | Заказ | 8 недель | Электроустановочные изделия | Механизмы устройств скрытой установки | Механизмы коммуникационных систем | Механизмы коммуникационных систем | 8592624111443 | 0.059 | KG | 0.088 | CDM
2CHH480034A6003 | 3938H-A00034 03W | Кабельный вывод ABB Levit белый | 1 | ШТ | 797.976 | B | 2 недели | Электроустановочные изделия | spring® | Аксессуары для выключателей скрытой установки | Аксессуары для выключателей скрытой установки | 8592624111436 | 0.031 | KG | 0.170 | CDM
2CHH480034A6016 | 3938H-A00034 16W | Кабельный вывод ABB Levit серый | 1 | ШТ | 925.632 | C | 6 недель | Электроустановочные изделия | spring® | Аксессуары для выключателей скрытой установки | Аксессуары для выключателей скрытой установки | 8592624111429 | 0.031 | KG | 0.170 | CDM
2CHH480034A6017 | 3938H-A00034 17W | Кабельный вывод ABB Levit слоновая кость | 1 | ШТ | 925.632 | C | 6 недель | Электроустановочные изделия | spring® | Аксессуары для выключателей скрытой установки | Аксессуары для выключателей скрытой установки | 8592624111412 | 0.031 | KG | 0.170 | CDM
2CHH480034A6018 | 3938H-A00034 18W | Кабельный вывод ABB Levit кофе макиато | 1 | ШТ | 925.632 | C | 6 недель | Электроустановочные изделия | spring® | Аксессуары для выключателей скрытой установки | Аксессуары для выключателей скрытой установки | 8592624111405 | 0.031 | KG | 0.170 | CDM
2CHH480034A6063 | 3938H-A00034 63W | Кабельный вывод ABB Levit антрацит | 1 | ШТ | 1208.676 | C | 8 недель | Электроустановочные изделия | spring® | Аксессуары для выключателей скрытой установки | Аксессуары для выключателей скрытой установки | 8592624111399 | 0.031 | KG | 0.170 | CDM
2CHH480034A6064 | 3938H-A00034 64W | Кабельный вывод ABB Levit жёлтый | 1 | ШТ | 925.632 | Заказ | 7 недель | Электроустановочные изделия | spring® | Аксессуары для выключателей скрытой установки | Аксессуары для выключателей скрытой установки | 8592624111382 | 0.031 | KG | 0.170 | CDM
2CHH480034A6065 | 3938H-A00034 65W | Кабельный вывод ABB Levit красный | 1 | ШТ | 925.632 | Заказ | 7 недель | Электроустановочные изделия | spring® | Аксессуары для выключателей скрытой установки | Аксессуары для выключателей скрытой установки | 8592624111375 | 0.031 | KG | 0.170 | CDM
2CHH480034A6066 | 3938H-A00034 66W | Кабельный вывод ABB Levit оранжевый | 1 | ШТ | 925.632 | Заказ | 7 недель | Электроустановочные изделия | spring® | Аксессуары для выключателей скрытой установки | Аксессуары для выключателей скрытой установки | 8592624111368 | 0.031 | KG | 0.170 | CDM
2CHH480034A6067 | 3938H-A00034 67W | Кабельный вывод ABB Levit зелёный | 1 | ШТ | 925.632 | Заказ | 8 недель | Электроустановочные изделия | spring® | Аксессуары для выключателей скрытой установки | Аксессуары для выключателей скрытой установки | 8592624111351 | 0.031 | KG | 0.170 | CDM
2CHH480034A6068 | 3938H-A00034 68W | Кабельный вывод ABB Levit жемчуг | 1 | ШТ | 1208.676 | C | 8 недель | Электроустановочные изделия | spring® | Аксессуары для выключателей скрытой установки | Аксессуары для выключателей скрытой установки | 8592624111344 | 0.031 | KG | 0.170 | CDM
2CHH480034A6069 | 3938H-A00034 69W | Кабельный вывод ABB Levit сталь | 1 | ШТ | 1208.676 | C | 8 недель | Электроустановочные изделия | spring® | Аксессуары для выключателей скрытой установки | Аксессуары для выключателей скрытой установки | 8592624111337 | 0.031 | KG | 0.170 | CDM
2CHH480034A6070 | 3938H-A00034 70W | Кабельный вывод ABB Levit серебро | 1 | ШТ | 1208.676 | C | 8 недель | Электроустановочные изделия | spring® | Аксессуары для выключателей скрытой установки | Аксессуары для выключателей скрытой установки | 8592624111320 | 0.031 | KG | 0.170 | CDM
2CHH506717C4001 | 5530H-C67107 01 | Розетка ABB Levit для централизованных систем пылеудаления белый / ледяной | 1 | ШТ | 982.812 | Заказ | 4 недели | Электроустановочные изделия | FI-SCHUKOMAT Busch-Duro 2000® WS | Розетки | Розетки | 8592624086529 | 0.125 | KG | 0.637 | CDM
2CHH506717C4003 | 5530H-C67107 03 | Розетка ABB Levit для централизованных систем пылеудаления белый / белый | 1 | ШТ | 961.608 | Заказ | 4 недели | Электроустановочные изделия | FI-SCHUKOMAT Busch-Duro 2000® WS | Розетки | Розетки | 8592624086543 | 0.125 | KG | 0.637 | CDM
2CHH506717C4016 | 5530H-C67107 16 | Розетка ABB Levit для централизованных систем пылеудаления серый / белый | 1 | ШТ | 993.42 | Заказ | 6 недель | Электроустановочные изделия | FI-SCHUKOMAT Busch-Duro 2000® WS | Розетки | Розетки | 8592624086567 | 0.125 | KG | 0.637 | CDM
2CHH506717C4017 | 5530H-C67107 17 | Розетка ABB Levit для централизованных систем пылеудаления слоновая кость / белый | 1 | ШТ | 972.228 | Заказ | 6 недель | Электроустановочные изделия | FI-SCHUKOMAT Busch-Duro 2000® WS | Розетки | Розетки | 8592624086581 | 0.125 | KG | 0.637 | CDM
2CHH506717C4018 | 5530H-C67107 18 | Розетка ABB Levit для централизованных систем пылеудаления кофе макиато / белый | 1 | ШТ | 1014.648 | Заказ | 6 недель | Электроустановочные изделия | FI-SCHUKOMAT Busch-Duro 2000® WS | Розетки | Розетки | 8592624086604 | 0.125 | KG | 0.637 | CDM
2CHH506717C4062 | 5530H-C67107 62 | Розетка ABB Levit для централизованных систем пылеудаления белый / дымчатый чёрный | 1 | ШТ | 1057.068 | Заказ | 6 недель | Электроустановочные изделия | FI-SCHUKOMAT Busch-Duro 2000® WS | Розетки | Розетки | 8592624086628 | 0.125 | KG | 0.637 | CDM
2CHH506717C4063 | 5530H-C67107 63 | Розетка ABB Levit для централизованных систем пылеудаления жёлтый / дымчатый чёрный | 1 | ШТ | 1427.988 | Заказ | 6 недель | Электроустановочные изделия | FI-SCHUKOMAT Busch-Duro 2000® WS | Розетки | Розетки | 8592624086642 | 0.125 | KG | 0.637 | CDM
2CHH506717C4064 | 5530H-C67107 64 | Розетка ABB Levit для централизованных систем пылеудаления красный / дымчатый чёрный | 1 | ШТ | 1120.68 | Заказ | 6 недель | Электроустановочные изделия | FI-SCHUKOMAT Busch-Duro 2000® WS | Розетки | Розетки | 8592624086666 | 0.125 | KG | 0.637 | CDM
2CHH506717C4065 | 5530H-C67107 65 | Розетка ABB Levit для централизованных систем пылеудаления оранжевый / дымчатый чёрный | 1 | ШТ | 1110.084 | Заказ | 6 недель | Электроустановочные изделия | FI-SCHUKOMAT Busch-Duro 2000® WS | Розетки | Розетки | 8592624086680 | 0.125 | KG | 0.637 | CDM
2CHH506717C4066 | 5530H-C67107 66 | Розетка ABB Levit для централизованных систем пылеудаления зелёный / дымчатый чёрный | 1 | ШТ | 1113.624 | Заказ | 6 недель | Электроустановочные изделия | FI-SCHUKOMAT Busch-Duro 2000® WS | Розетки | Розетки | 8592624086703 | 0.125 | KG | 0.637 | CDM
2CHH506717C4067 | 5530H-C67107 67 | Розетка ABB Levit для централизованных систем пылеудаления антрацит / дымчатый чёрный | 1 | ШТ | 1110.084 | Заказ | 6 недель | Электроустановочные изделия | FI-SCHUKOMAT Busch-Duro 2000® WS | Розетки | Розетки | 8592624086727 | 0.125 | KG | 0.637 | CDM
2CHH506717C4068 | 5530H-C67107 68 | Розетка ABB Levit для централизованных систем пылеудаления жемчуг / ледяной | 1 | ШТ | 1403.004 | Заказ | 6 недель | Электроустановочные изделия | FI-SCHUKOMAT Busch-Duro 2000® WS | Розетки | Розетки | 8592624103158 | 0.125 | KG | 0.637 | CDM
2CHH506717C4069 | 5530H-C67107 69 | Розетка ABB Levit для централизованных систем пылеудаления сталь / дымчатый чёрный | 1 | ШТ | 1417.284 | Заказ | 6 недель | Электроустановочные изделия | FI-SCHUKOMAT Busch-Duro 2000® WS | Розетки | Розетки | 8592624103165 | 0.125 | KG | 0.637 | CDM
2CHH506717C4070 | 5530H-C67107 70 | Розетка ABB Levit для централизованных систем пылеудаления серебро / дымчатый чёрный | 1 | ШТ | 1342.308 | Заказ | 6 недель | Электроустановочные изделия | FI-SCHUKOMAT Busch-Duro 2000® WS | Розетки | Розетки | 8592624103172 | 0.125 | KG | 0.637 | CDM
2CHH590145A6001 | 3559H-A01445 01W | Выключатель одноклавишный ABB Levit белый / ледяной | 15 | ШТ | 334.824 | A | 1 неделя | Электроустановочные изделия | spring® | Выключатели скрытой установки | Выключатели скрытой установки | 8592624111313 | 0.083 | KG | 0.252 | CDM
2CHH590145A6003 | 3559H-A01445 03W | Выключатель одноклавишный ABB Levit белый / белый | 1 | ШТ | 334.824 | A | 1 неделя | Электроустановочные изделия | spring® | Выключатели скрытой установки | Выключатели скрытой установки | 8592624111306 | 0.083 | KG | 0.252 | CDM
2CHH590145A6016 | 3559H-A01445 16W | Выключатель одноклавишный ABB Levit серый / белый | 1 | ШТ | 388.38 | B | 2 недели | Электроустановочные изделия | spring® | Выключатели скрытой установки | Выключатели скрытой установки | 8592624111290 | 0.083 | KG | 0.252 | CDM
2CHH590145A6017 | 3559H-A01445 17W | Выключатель одноклавишный ABB Levit слоновая кость / белый | 15 | ШТ | 388.38 | A | 1 неделя | Электроустановочные изделия | spring® | Выключатели скрытой установки | Выключатели скрытой установки | 8592624111283 | 0.083 | KG | 0.252 | CDM
2CHH590145A6018 | 3559H-A01445 18W | Выключатель одноклавишный ABB Levit кофе макиато / белый | 1 | ШТ | 388.38 | A | 1 неделя | Электроустановочные изделия | spring® | Выключатели скрытой установки | Выключатели скрытой установки | 8592624111276 | 0.083 | KG | 0.252 | CDM
2CHH590145A6062 | 3559H-A01445 62W | Выключатель одноклавишный ABB Levit белый / дымчатый чёрный | 1 | ШТ | 388.38 | A | 1 неделя | Электроустановочные изделия | spring® | Выключатели скрытой установки | Выключатели скрытой установки | 8592624111269 | 0.083 | KG | 0.252 | CDM
2CHH590145A6063 | 3559H-A01445 63W | Выключатель одноклавишный ABB Levit антрацит / дымчатый чёрный | 1 | ШТ | 516.792 | A | 1 неделя | Электроустановочные изделия | spring® | Выключатели скрытой установки | Выключатели скрытой установки | 8592624111252 | 0.083 | KG | 0.252 | CDM
2CHH590145A6064 | 3559H-A01445 64W | Выключатель одноклавишный ABB Levit жёлтый / дымчатый чёрный | 1 | ШТ | 388.38 | B | 2 недели | Электроустановочные изделия | spring® | Выключатели скрытой установки | Выключатели скрытой установки | 8592624111245 | 0.083 | KG | 0.252 | CDM
2CHH590145A6065 | 3559H-A01445 65W | Выключатель одноклавишный ABB Levit красный / дымчатый чёрный | 1 | ШТ | 388.38 | C | 7 недель | Электроустановочные изделия | spring® | Выключатели скрытой установки | Выключатели скрытой установки | 8592624111238 | 0.083 | KG | 0.252 | CDM
2CHH590145A6066 | 3559H-A01445 66W | Выключатель одноклавишный ABB Levit оранжевый / дымчатый чёрный | 1 | ШТ | 388.38 | B | 2 недели | Электроустановочные изделия | spring® | Выключатели скрытой установки | Выключатели скрытой установки | 8592624111221 | 0.083 | KG | 0.252 | CDM
2CHH590145A6067 | 3559H-A01445 67W | Выключатель одноклавишный ABB Levit зелёный / дымчатый чёрный | 1 | ШТ | 388.38 | C | 7 недель | Электроустановочные изделия | spring® | Выключатели скрытой установки | Выключатели скрытой установки | 8592624111214 | 0.083 | KG | 0.252 | CDM
2CHH590145A6068 | 3559H-A01445 68W | Выключатель одноклавишный ABB Levit жемчуг / ледяной | 1 | ШТ | 516.792 | A | 1 неделя | Электроустановочные изделия | spring® | Выключатели скрытой установки | Выключатели скрытой установки | 8592624111207 | 0.083 | KG | 0.252 | CDM
2CHH590145A6069 | 3559H-A01445 69W | Выключатель одноклавишный ABB Levit сталь / дымчатый чёрный | 1 | ШТ | 516.792 | A | 1 неделя | Электроустановочные изделия | spring® | Выключатели скрытой установки | Выключатели скрытой установки | 8592624111191 | 0.083 | KG | 0.252 | CDM
2CHH590145A6070 | 3559H-A01445 70W | Выключатель одноклавишный ABB Levit серебро / дымчатый чёрный | 1 | ШТ | 516.792 | A | 1 неделя | Электроустановочные изделия | spring® | Выключатели скрытой установки | Выключатели скрытой установки | 8592624111184 | 0.083 | KG | 0.252 | CDM
2CHH590146A6001 | 3559H-A01446 01W | Выключатель одноклавишный с подсветкой ABB Levit белый / ледяной | 15 | ШТ | 781.236 | A | 1 неделя | Электроустановочные изделия | spring® | Выключатели скрытой установки | Выключатели скрытой установки | 8592624111177 | 0.077 | KG | 0.252 | CDM
2CHH590146A6003 | 3559H-A01446 03W | Выключатель одноклавишный с подсветкой ABB Levit белый / белый | 1 | ШТ | 781.236 | B | 2 недели | Электроустановочные изделия | spring® | Выключатели скрытой установки | Выключатели скрытой установки | 8592624111160 | 0.077 | KG | 0.252 | CDM
2CHH590146A6016 | 3559H-A01446 16W | Выключатель одноклавишный с подсветкой ABB Levit серый / белый | 1 | ШТ | 906.204 | C | 5 недель | Электроустановочные изделия | spring® | Выключатели скрытой установки | Выключатели скрытой установки | 8592624111153 | 0.077 | KG | 0.252 | CDM
2CHH590146A6017 | 3559H-A01446 17W | Выключатель одноклавишный с подсветкой ABB Levit слоновая кость / белый | 15 | ШТ | 906.204 | C | 2 недели | Электроустановочные изделия | spring® | Выключатели скрытой установки | Выключатели скрытой установки | 8592624111146 | 0.077 | KG | 0.252 | CDM
2CHH590146A6018 | 3559H-A01446 18W | Выключатель одноклавишный с подсветкой ABB Levit кофе макиато / белый | 1 | ШТ | 906.204 | B | 2 недели | Электроустановочные изделия | spring® | Выключатели скрытой установки | Выключатели скрытой установки | 8592624111139 | 0.077 | KG | 0.252 | CDM
2CHH590146A6062 | 3559H-A01446 62W | Выключатель одноклавишный с подсветкой ABB Levit белый / дымчатый чёрный | 1 | ШТ | 906.204 | B | 2 недели | Электроустановочные изделия | spring® | Выключатели скрытой установки | Выключатели скрытой установки | 8592624111122 | 0.077 | KG | 0.252 | CDM
2CHH590146A6063 | 3559H-A01446 63W | Выключатель одноклавишный с подсветкой ABB Levit антрацит / дымчатый чёрный | 1 | ШТ | 1205.856 | B | 2 недели | Электроустановочные изделия | spring® | Выключатели скрытой установки | Выключатели скрытой установки | 8592624111115 | 0.077 | KG | 0.252 | CDM
2CHH590146A6064 | 3559H-A01446 64W | Выключатель одноклавишный с подсветкой ABB Levit жёлтый / дымчатый чёрный | 1 | ШТ | 906.204 | Заказ | 7 недель | Электроустановочные изделия | spring® | Выключатели скрытой установки | Выключатели скрытой установки | 8592624111108 | 0.077 | KG | 0.252 | CDM
2CHH590146A6065 | 3559H-A01446 65W | Выключатель одноклавишный с подсветкой ABB Levit красный / дымчатый чёрный | 1 | ШТ | 906.204 | C | 7 недель | Электроустановочные изделия | spring® | Выключатели скрытой установки | Выключатели скрытой установки | 8592624111092 | 0.077 | KG | 0.252 | CDM
2CHH590146A6066 | 3559H-A01446 66W | Выключатель одноклавишный с подсветкой ABB Levit оранжевый / дымчатый чёрный | 1 | ШТ | 906.204 | C | 7 недель | Электроустановочные изделия | spring® | Выключатели скрытой установки | Выключатели скрытой установки | 8592624111085 | 0.077 | KG | 0.252 | CDM
2CHH590146A6067 | 3559H-A01446 67W | Выключатель одноклавишный с подсветкой ABB Levit зелёный / дымчатый чёрный | 1 | ШТ | 906.204 | Заказ | 7 недель | Электроустановочные изделия | spring® | Выключатели скрытой установки | Выключатели скрытой установки | 8592624111078 | 0.077 | KG | 0.252 | CDM
2CHH590146A6068 | 3559H-A01446 68W | Выключатель одноклавишный с подсветкой ABB Levit жемчуг / ледяной | 1 | ШТ | 1205.856 | B | 2 недели | Электроустановочные изделия | spring® | Выключатели скрытой установки | Выключатели скрытой установки | 8592624111061 | 0.077 | KG | 0.252 | CDM
2CHH590146A6069 | 3559H-A01446 69W | Выключатель одноклавишный с подсветкой ABB Levit сталь / дымчатый чёрный | 1 | ШТ | 1205.856 | C | 8 недель | Электроустановочные изделия | spring® | Выключатели скрытой установки | Выключатели скрытой установки | 8592624111054 | 0.077 | KG | 0.252 | CDM
2CHH590146A6070 | 3559H-A01446 70W | Выключатель одноклавишный с подсветкой ABB Levit серебро / дымчатый чёрный | 1 | ШТ | 1205.856 | C | 8 недель | Электроустановочные изделия | spring® | Выключатели скрытой установки | Выключатели скрытой установки | 8592624111047 | 0.077 | KG | 0.252 | CDM
2CHH590245A6001 | 3559H-A02445 01W | Выключатель одноклавишный ABB Levit двухполюсный белый / ледяной | 1 | ШТ | 511.788 | Заказ | 7 недель | Электроустановочные изделия | spring® | Выключатели скрытой установки | Выключатели скрытой установки | 8592624111030 | 0.090 | KG | 0.252 | CDM
2CHH590245A6003 | 3559H-A02445 03W | Выключатель одноклавишный ABB Levit двухполюсный белый / белый | 1 | ШТ | 511.788 | Заказ | 7 недель | Электроустановочные изделия | spring® | Выключатели скрытой установки | Выключатели скрытой установки | 8592624111023 | 0.090 | KG | 0.252 | CDM
2CHH590245A6016 | 3559H-A02445 16W | Выключатель одноклавишный ABB Levit двухполюсный серый / белый | 1 | ШТ | 593.652 | Заказ | 7 недель | Электроустановочные изделия | spring® | Выключатели скрытой установки | Выключатели скрытой установки | 8592624111016 | 0.090 | KG | 0.252 | CDM
2CHH590245A6017 | 3559H-A02445 17W | Выключатель одноклавишный ABB Levit двухполюсный слоновая кость / белый | 1 | ШТ | 593.652 | Заказ | 7 недель | Электроустановочные изделия | spring® | Выключатели скрытой установки | Выключатели скрытой установки | 8592624111009 | 0.090 | KG | 0.252 | CDM
2CHH590245A6018 | 3559H-A02445 18W | Выключатель одноклавишный ABB Levit двухполюсный кофе макиато / белый | 1 | ШТ | 593.652 | Заказ | 7 недель | Электроустановочные изделия | spring® | Выключатели скрытой установки | Выключатели скрытой установки | 8592624110996 | 0.090 | KG | 0.252 | CDM
2CHH590245A6062 | 3559H-A02445 62W | Выключатель одноклавишный ABB Levit двухполюсный белый / дымчатый чёрный | 1 | ШТ | 593.652 | Заказ | 7 недель | Электроустановочные изделия | spring® | Выключатели скрытой установки | Выключатели скрытой установки | 8592624110989 | 0.090 | KG | 0.252 | CDM
2CHH590245A6063 | 3559H-A02445 63W | Выключатель одноклавишный ABB Levit двухполюсный антрацит / дымчатый чёрный | 1 | ШТ | 775.188 | Заказ | 8 недель | Электроустановочные изделия | spring® | Выключатели скрытой установки | Выключатели скрытой установки | 8592624110972 | 0.090 | KG | 0.252 | CDM
2CHH590245A6064 | 3559H-A02445 64W | Выключатель одноклавишный ABB Levit двухполюсный жёлтый / дымчатый чёрный | 1 | ШТ | 593.652 | Заказ | 8 недель | Электроустановочные изделия | spring® | Выключатели скрытой установки | Выключатели скрытой установки | 8592624110965 | 0.090 | KG | 0.252 | CDM
2CHH590245A6065 | 3559H-A02445 65W | Выключатель одноклавишный ABB Levit двухполюсный красный / дымчатый чёрный | 1 | ШТ | 593.652 | Заказ | 8 недель | Электроустановочные изделия | spring® | Выключатели скрытой установки | Выключатели скрытой установки | 8592624110958 | 0.090 | KG | 0.252 | CDM
2CHH590245A6066 | 3559H-A02445 66W | Выключатель одноклавишный ABB Levit двухполюсный оранжевый / дымчатый чёрный | 1 | ШТ | 593.652 | Заказ | 8 недель | Электроустановочные изделия | spring® | Выключатели скрытой установки | Выключатели скрытой установки | 8592624110941 | 0.090 | KG | 0.252 | CDM
2CHH590245A6067 | 3559H-A02445 67W | Выключатель одноклавишный ABB Levit двухполюсный зелёный / дымчатый чёрный | 1 | ШТ | 593.652 | Заказ | 8 недель | Электроустановочные изделия | spring® | Выключатели скрытой установки | Выключатели скрытой установки | 8592624110934 | 0.090 | KG | 0.252 | CDM
2CHH590245A6068 | 3559H-A02445 68W | Выключатель одноклавишный ABB Levit двухполюсный жемчуг / ледяной | 1 | ШТ | 775.188 | Заказ | 8 недель | Электроустановочные изделия | spring® | Выключатели скрытой установки | Выключатели скрытой установки | 8592624110927 | 0.090 | KG | 0.252 | CDM
2CHH590245A6069 | 3559H-A02445 69W | Выключатель одноклавишный ABB Levit двухполюсный сталь / дымчатый чёрный | 1 | ШТ | 775.188 | Заказ | 8 недель | Электроустановочные изделия | spring® | Выключатели скрытой установки | Выключатели скрытой установки | 8592624110910 | 0.090 | KG | 0.252 | CDM
2CHH590245A6070 | 3559H-A02445 70W | Выключатель одноклавишный ABB Levit двухполюсный серебро / дымчатый чёрный | 1 | ШТ | 775.188 | Заказ | 8 недель | Электроустановочные изделия | spring® | Выключатели скрытой установки | Выключатели скрытой установки | 8592624110903 | 0.090 | KG | 0.252 | CDM
2CHH590431B8003 | ND3559H-B431 03 | Сменная панель ABB Levit на клавишу для выключателя одноклавишного белый | 1 | ШТ | 67.188 | Заказ | 6 недель | Электроустановочные изделия | Специальные устройства | Пассивные инфракрасные датчики движения, поверхностного монтажа |  | 8592624072829 | 0.010 | KG | 0.010 | CDM
2CHH590431B8016 | ND3559H-B431 16 | Сменная панель ABB Levit на клавишу для выключателя одноклавишного серый | 1 | ШТ | 81.312 | Заказ | 6 недель | Электроустановочные изделия | Специальные устройства | Пассивные инфракрасные датчики движения, поверхностного монтажа |  | 8592624072843 | 0.010 | KG | 0.010 | CDM
2CHH590431B8017 | ND3559H-B431 17 | Сменная панель ABB Levit на клавишу для выключателя одноклавишного слоновая кость | 1 | ШТ | 81.312 | Заказ | 6 недель | Электроустановочные изделия | Специальные устройства | Пассивные инфракрасные датчики движения, поверхностного монтажа |  | 8592624072867 | 0.010 | KG | 0.010 | CDM
2CHH590431B8018 | ND3559H-B431 18 | Сменная панель ABB Levit на клавишу для выключателя одноклавишного кофе макиато | 1 | ШТ | 81.312 | Заказ | 6 недель | Электроустановочные изделия | Специальные устройства | Пассивные инфракрасные датчики движения, поверхностного монтажа |  | 8592624072881 | 0.010 | KG | 0.010 | CDM
2CHH590431B8063 | ND3559H-B431 63 | Сменная панель ABB Levit на клавишу для выключателя одноклавишного антрацит | 1 | ШТ | 190.92 | Заказ | 6 недель | Электроустановочные изделия | Специальные устройства | Пассивные инфракрасные датчики движения, поверхностного монтажа |  | 8592624072904 | 0.010 | KG | 0.010 | CDM
2CHH590431B8064 | ND3559H-B431 64 | Сменная панель ABB Levit на клавишу для выключателя одноклавишного жёлтый | 1 | ШТ | 81.312 | Заказ | 6 недель | Электроустановочные изделия | Специальные устройства | Пассивные инфракрасные датчики движения, поверхностного монтажа |  | 8592624072928 | 0.010 | KG | 0.010 | CDM
2CHH590431B8065 | ND3559H-B431 65 | Сменная панель ABB Levit на клавишу для выключателя одноклавишного красный | 1 | ШТ | 81.312 | Заказ | 6 недель | Электроустановочные изделия | Специальные устройства | Пассивные инфракрасные датчики движения, поверхностного монтажа |  | 8592624072942 | 0.010 | KG | 0.010 | CDM
2CHH590431B8066 | ND3559H-B431 66 | Сменная панель ABB Levit на клавишу для выключателя одноклавишного оранжевый | 1 | ШТ | 81.312 | Заказ | 6 недель | Электроустановочные изделия | Специальные устройства | Пассивные инфракрасные датчики движения, поверхностного монтажа |  | 8592624072966 | 0.010 | KG | 0.010 | CDM
2CHH590431B8067 | ND3559H-B431 67 | Сменная панель ABB Levit на клавишу для выключателя одноклавишного зелёный | 1 | ШТ | 81.312 | Заказ | 6 недель | Электроустановочные изделия | Специальные устройства | Пассивные инфракрасные датчики движения, поверхностного монтажа |  | 8592624072980 | 0.010 | KG | 0.010 | CDM
2CHH590443B8003 | ND3559H-B443 03 | Сменная панель ABB Levit с линзой на клавишу для выключателя одноклавишного белый | 1 | ШТ | 159.096 | Заказ | 6 недель | Электроустановочные изделия | Специальные устройства | Пассивные инфракрасные датчики движения, поверхностного монтажа |  | 8592624073000 | 0.010 | KG | 0.010 | CDM
2CHH590443B8016 | ND3559H-B443 16 | Сменная панель ABB Levit с линзой на клавишу для выключателя одноклавишного серый | 1 | ШТ | 300.516 | Заказ | 6 недель | Электроустановочные изделия | Специальные устройства | Пассивные инфракрасные датчики движения, поверхностного монтажа |  | 8592624073024 | 0.010 | KG | 0.010 | CDM
2CHH590443B8017 | ND3559H-B443 17 | Сменная панель ABB Levit с линзой на клавишу для выключателя одноклавишного слоновая кость | 1 | ШТ | 300.516 | Заказ | 6 недель | Электроустановочные изделия | Специальные устройства | Пассивные инфракрасные датчики движения, поверхностного монтажа |  | 8592624073048 | 0.010 | KG | 0.010 | CDM
2CHH590443B8018 | ND3559H-B443 18 | Сменная панель ABB Levit с линзой на клавишу для выключателя одноклавишного кофе макиато | 1 | ШТ | 300.516 | Заказ | 6 недель | Электроустановочные изделия | Специальные устройства | Пассивные инфракрасные датчики движения, поверхностного монтажа |  | 8592624073062 | 0.010 | KG | 0.010 | CDM
2CHH590443B8063 | ND3559H-B443 63 | Сменная панель ABB Levit с линзой на клавишу для выключателя одноклавишного антрацит | 1 | ШТ | 530.304 | Заказ | 6 недель | Электроустановочные изделия | Специальные устройства | Пассивные инфракрасные датчики движения, поверхностного монтажа |  | 8592624073086 | 0.010 | KG | 0.010 | CDM
2CHH590443B8064 | ND3559H-B443 64 | Сменная панель ABB Levit с линзой на клавишу для выключателя одноклавишного жёлтый | 1 | ШТ | 300.516 | Заказ | 6 недель | Электроустановочные изделия | Специальные устройства | Пассивные инфракрасные датчики движения, поверхностного монтажа |  | 8592624073109 | 0.010 | KG | 0.010 | CDM
2CHH590443B8065 | ND3559H-B443 65 | Сменная панель ABB Levit с линзой на клавишу для выключателя одноклавишного красный | 1 | ШТ | 300.516 | Заказ | 6 недель | Электроустановочные изделия | Специальные устройства | Пассивные инфракрасные датчики движения, поверхностного монтажа |  | 8592624073123 | 0.010 | KG | 0.010 | CDM
2CHH590443B8066 | ND3559H-B443 66 | Сменная панель ABB Levit с линзой на клавишу для выключателя одноклавишного оранжевый | 1 | ШТ | 300.516 | Заказ | 6 недель | Электроустановочные изделия | Специальные устройства | Пассивные инфракрасные датчики движения, поверхностного монтажа |  | 8592624073147 | 0.010 | KG | 0.010 | CDM
2CHH590443B8067 | ND3559H-B443 67 | Сменная панель ABB Levit с линзой на клавишу для выключателя одноклавишного зелёный | 1 | ШТ | 300.516 | Заказ | 6 недель | Электроустановочные изделия | Специальные устройства | Пассивные инфракрасные датчики движения, поверхностного монтажа |  | 8592624073161 | 0.010 | KG | 0.010 | CDM
2CHH590545A6001 | 3559H-A05445 01W | Выключатель двухклавишный ABB Levit белый / ледяной | 15 | ШТ | 551.256 | A | 1 неделя | Электроустановочные изделия | spring® | Выключатели скрытой установки | Выключатели скрытой установки | 8592624110897 | 0.086 | KG | 0.252 | CDM
2CHH590545A6003 | 3559H-A05445 03W | Выключатель двухклавишный ABB Levit белый / белый | 1 | ШТ | 551.256 | A | 1 неделя | Электроустановочные изделия | spring® | Выключатели скрытой установки | Выключатели скрытой установки | 8592624110880 | 0.086 | KG | 0.252 | CDM
2CHH590545A6016 | 3559H-A05445 16W | Выключатель двухклавишный ABB Levit серый / белый | 1 | ШТ | 639.456 | A | 1 неделя | Электроустановочные изделия | spring® | Выключатели скрытой установки | Выключатели скрытой установки | 8592624110873 | 0.086 | KG | 0.252 | CDM
2CHH590545A6017 | 3559H-A05445 17W | Выключатель двухклавишный ABB Levit слоновая кость / белый | 15 | ШТ | 639.456 | A | 1 неделя | Электроустановочные изделия | spring® | Выключатели скрытой установки | Выключатели скрытой установки | 8592624110866 | 0.086 | KG | 0.252 | CDM
2CHH590545A6018 | 3559H-A05445 18W | Выключатель двухклавишный ABB Levit кофе макиато / белый | 1 | ШТ | 639.456 | A | 1 неделя | Электроустановочные изделия | spring® | Выключатели скрытой установки | Выключатели скрытой установки | 8592624110859 | 0.086 | KG | 0.252 | CDM
2CHH590545A6062 | 3559H-A05445 62W | Выключатель двухклавишный ABB Levit белый / дымчатый чёрный | 1 | ШТ | 639.456 | A | 1 неделя | Электроустановочные изделия | spring® | Выключатели скрытой установки | Выключатели скрытой установки | 8592624110842 | 0.086 | KG | 0.252 | CDM
2CHH590545A6063 | 3559H-A05445 63W | Выключатель двухклавишный ABB Levit антрацит / дымчатый чёрный | 1 | ШТ | 850.884 | A | 1 неделя | Электроустановочные изделия | spring® | Выключатели скрытой установки | Выключатели скрытой установки | 8592624110835 | 0.086 | KG | 0.252 | CDM
2CHH590545A6064 | 3559H-A05445 64W | Выключатель двухклавишный ABB Levit жёлтый / дымчатый чёрный | 1 | ШТ | 639.456 | C | 7 недель | Электроустановочные изделия | spring® | Выключатели скрытой установки | Выключатели скрытой установки | 8592624110828 | 0.086 | KG | 0.252 | CDM
2CHH590545A6065 | 3559H-A05445 65W | Выключатель двухклавишный ABB Levit красный / дымчатый чёрный | 1 | ШТ | 639.456 | C | 7 недель | Электроустановочные изделия | spring® | Выключатели скрытой установки | Выключатели скрытой установки | 8592624110811 | 0.086 | KG | 0.252 | CDM
2CHH590545A6066 | 3559H-A05445 66W | Выключатель двухклавишный ABB Levit оранжевый / дымчатый чёрный | 1 | ШТ | 639.456 | C | 7 недель | Электроустановочные изделия | spring® | Выключатели скрытой установки | Выключатели скрытой установки | 8592624110804 | 0.086 | KG | 0.252 | CDM
2CHH590545A6067 | 3559H-A05445 67W | Выключатель двухклавишный ABB Levit зелёный / дымчатый чёрный | 1 | ШТ | 639.456 | C | 7 недель | Электроустановочные изделия | spring® | Выключатели скрытой установки | Выключатели скрытой установки | 8592624110798 | 0.086 | KG | 0.252 | CDM
2CHH590545A6068 | 3559H-A05445 68W | Выключатель двухклавишный ABB Levit жемчуг / ледяной | 1 | ШТ | 850.884 | A | 1 неделя | Электроустановочные изделия | spring® | Выключатели скрытой установки | Выключатели скрытой установки | 8592624110781 | 0.086 | KG | 0.252 | CDM
2CHH590545A6069 | 3559H-A05445 69W | Выключатель двухклавишный ABB Levit сталь / дымчатый чёрный | 1 | ШТ | 850.884 | A | 1 неделя | Электроустановочные изделия | spring® | Выключатели скрытой установки | Выключатели скрытой установки | 8592624110774 | 0.086 | KG | 0.252 | CDM
2CHH590545A6070 | 3559H-A05445 70W | Выключатель двухклавишный ABB Levit серебро / дымчатый чёрный | 1 | ШТ | 850.884 | A | 1 неделя | Электроустановочные изделия | spring® | Выключатели скрытой установки | Выключатели скрытой установки | 8592624110767 | 0.086 | KG | 0.252 | CDM
2CHH590645A6001 | 3559H-A06445 01W | Переключатель одноклавишный ABB Levit белый / ледяной | 15 | ШТ | 361.86 | A | 1 неделя | Электроустановочные изделия | spring® | Выключатели скрытой установки | Выключатели скрытой установки | 8592624110750 | 0.084 | KG | 0.252 | CDM
2CHH590645A6003 | 3559H-A06445 03W | Переключатель одноклавишный ABB Levit белый / белый | 1 | ШТ | 361.86 | B | 2 недели | Электроустановочные изделия | spring® | Выключатели скрытой установки | Выключатели скрытой установки | 8592624110743 | 0.084 | KG | 0.252 | CDM
2CHH590645A6016 | 3559H-A06445 16W | Переключатель одноклавишный ABB Levit серый / белый | 1 | ШТ | 419.76 | B | 2 недели | Электроустановочные изделия | spring® | Выключатели скрытой установки | Выключатели скрытой установки | 8592624110736 | 0.084 | KG | 0.252 | CDM
2CHH590645A6017 | 3559H-A06445 17W | Переключатель одноклавишный ABB Levit слоновая кость / белый | 15 | ШТ | 419.76 | B | 2 недели | Электроустановочные изделия | spring® | Выключатели скрытой установки | Выключатели скрытой установки | 8592624110729 | 0.084 | KG | 0.252 | CDM
2CHH590645A6018 | 3559H-A06445 18W | Переключатель одноклавишный ABB Levit кофе макиато / белый | 1 | ШТ | 419.76 | A | 1 неделя | Электроустановочные изделия | spring® | Выключатели скрытой установки | Выключатели скрытой установки | 8592624110712 | 0.084 | KG | 0.252 | CDM
2CHH590645A6062 | 3559H-A06445 62W | Переключатель одноклавишный ABB Levit белый / дымчатый чёрный | 1 | ШТ | 419.76 | B | 2 недели | Электроустановочные изделия | spring® | Выключатели скрытой установки | Выключатели скрытой установки | 8592624110705 | 0.084 | KG | 0.252 | CDM
2CHH590645A6063 | 3559H-A06445 63W | Переключатель одноклавишный ABB Levit антрацит / дымчатый чёрный | 1 | ШТ | 558.552 | A | 1 неделя | Электроустановочные изделия | spring® | Выключатели скрытой установки | Выключатели скрытой установки | 8592624110699 | 0.084 | KG | 0.252 | CDM
2CHH590645A6064 | 3559H-A06445 64W | Переключатель одноклавишный ABB Levit жёлтый / дымчатый чёрный | 1 | ШТ | 419.76 | C | 7 недель | Электроустановочные изделия | spring® | Выключатели скрытой установки | Выключатели скрытой установки | 8592624110682 | 0.084 | KG | 0.252 | CDM
2CHH590645A6065 | 3559H-A06445 65W | Переключатель одноклавишный ABB Levit красный / дымчатый чёрный | 1 | ШТ | 419.76 | C | 7 недель | Электроустановочные изделия | spring® | Выключатели скрытой установки | Выключатели скрытой установки | 8592624110675 | 0.084 | KG | 0.252 | CDM
2CHH590645A6066 | 3559H-A06445 66W | Переключатель одноклавишный ABB Levit оранжевый / дымчатый чёрный | 1 | ШТ | 419.76 | C | 7 недель | Электроустановочные изделия | spring® | Выключатели скрытой установки | Выключатели скрытой установки | 8592624110668 | 0.084 | KG | 0.252 | CDM
2CHH590645A6067 | 3559H-A06445 67W | Переключатель одноклавишный ABB Levit зелёный / дымчатый чёрный | 1 | ШТ | 419.76 | Заказ | 7 недель | Электроустановочные изделия | spring® | Выключатели скрытой установки | Выключатели скрытой установки | 8592624110651 | 0.084 | KG | 0.252 | CDM
2CHH590645A6068 | 3559H-A06445 68W | Переключатель одноклавишный ABB Levit жемчуг / ледяной | 1 | ШТ | 558.552 | A | 1 неделя | Электроустановочные изделия | spring® | Выключатели скрытой установки | Выключатели скрытой установки | 8592624110644 | 0.084 | KG | 0.252 | CDM
2CHH590645A6069 | 3559H-A06445 69W | Переключатель одноклавишный ABB Levit сталь / дымчатый чёрный | 1 | ШТ | 558.552 | B | 2 недели | Электроустановочные изделия | spring® | Выключатели скрытой установки | Выключатели скрытой установки | 8592624110637 | 0.084 | KG | 0.252 | CDM
2CHH590645A6070 | 3559H-A06445 70W | Переключатель одноклавишный ABB Levit серебро / дымчатый чёрный | 1 | ШТ | 558.552 | B | 2 недели | Электроустановочные изделия | spring® | Выключатели скрытой установки | Выключатели скрытой установки | 8592624110620 | 0.084 | KG | 0.252 | CDM
2CHH590646A6001 | 3559H-A06446 01W | Переключатель одноклавишный с подсветкой ABB Levit ориентационная белый / ледяной | 1 | ШТ | 1092.48 | C | 6 недель | Электроустановочные изделия | spring® | Выключатели скрытой установки | Выключатели скрытой установки | 8592624110613 | 0.087 | KG | 0.252 | CDM
2CHH590646A6003 | 3559H-A06446 03W | Переключатель одноклавишный с подсветкой ABB Levit ориентационная белый / белый | 1 | ШТ | 1092.48 | Заказ | 6 недель | Электроустановочные изделия | spring® | Выключатели скрытой установки | Выключатели скрытой установки | 8592624110606 | 0.087 | KG | 0.252 | CDM
2CHH590646A6016 | 3559H-A06446 16W | Переключатель одноклавишный с подсветкой ABB Levit ориентационная серый / белый | 1 | ШТ | 1267.272 | Заказ | 6 недель | Электроустановочные изделия | spring® | Выключатели скрытой установки | Выключатели скрытой установки | 8592624110590 | 0.087 | KG | 0.252 | CDM
2CHH590646A6017 | 3559H-A06446 17W | Переключатель одноклавишный с подсветкой ABB Levit ориентационная слоновая кость / белый | 1 | ШТ | 1267.272 | Заказ | 6 недель | Электроустановочные изделия | spring® | Выключатели скрытой установки | Выключатели скрытой установки | 8592624110583 | 0.087 | KG | 0.252 | CDM
2CHH590646A6018 | 3559H-A06446 18W | Переключатель одноклавишный с подсветкой ABB Levit ориентационная кофе макиато / белый | 1 | ШТ | 1267.272 | Заказ | 6 недель | Электроустановочные изделия | spring® | Выключатели скрытой установки | Выключатели скрытой установки | 8592624110576 | 0.087 | KG | 0.252 | CDM
2CHH590646A6062 | 3559H-A06446 62W | Переключатель одноклавишный с подсветкой ABB Levit ориентационная белый / дымчатый чёрный | 1 | ШТ | 1267.272 | Заказ | 6 недель | Электроустановочные изделия | spring® | Выключатели скрытой установки | Выключатели скрытой установки | 8592624110569 | 0.087 | KG | 0.252 | CDM
2CHH590646A6063 | 3559H-A06446 63W | Переключатель одноклавишный с подсветкой ABB Levit ориентационная антрацит / дымчатый чёрный | 1 | ШТ | 1654.788 | C | 8 недель | Электроустановочные изделия | spring® | Выключатели скрытой установки | Выключатели скрытой установки | 8592624110552 | 0.087 | KG | 0.252 | CDM
2CHH590646A6064 | 3559H-A06446 64W | Переключатель одноклавишный с подсветкой ABB Levit ориентационная жёлтый / дымчатый чёрный | 1 | ШТ | 1267.272 | Заказ | 8 недель | Электроустановочные изделия | spring® | Выключатели скрытой установки | Выключатели скрытой установки | 8592624110545 | 0.087 | KG | 0.252 | CDM
2CHH590646A6065 | 3559H-A06446 65W | Переключатель одноклавишный с подсветкой ABB Levit ориентационная красный / дымчатый чёрный | 1 | ШТ | 1267.272 | Заказ | 8 недель | Электроустановочные изделия | spring® | Выключатели скрытой установки | Выключатели скрытой установки | 8592624110538 | 0.087 | KG | 0.252 | CDM
2CHH590646A6066 | 3559H-A06446 66W | Переключатель одноклавишный с подсветкой ABB Levit ориентационная оранжевый / дымчатый чёрный | 1 | ШТ | 1267.272 | Заказ | 8 недель | Электроустановочные изделия | spring® | Выключатели скрытой установки | Выключатели скрытой установки | 8592624110521 | 0.087 | KG | 0.252 | CDM
2CHH590646A6067 | 3559H-A06446 67W | Переключатель одноклавишный с подсветкой ABB Levit ориентационная зелёный / дымчатый чёрный | 1 | ШТ | 1267.272 | Заказ | 8 недель | Электроустановочные изделия | spring® | Выключатели скрытой установки | Выключатели скрытой установки | 8592624110514 | 0.087 | KG | 0.252 | CDM
2CHH590646A6068 | 3559H-A06446 68W | Переключатель одноклавишный с подсветкой ABB Levit ориентационная жемчуг / ледяной | 1 | ШТ | 1654.788 | C | 8 недель | Электроустановочные изделия | spring® | Выключатели скрытой установки | Выключатели скрытой установки | 8592624110507 | 0.087 | KG | 0.252 | CDM
2CHH590646A6069 | 3559H-A06446 69W | Переключатель одноклавишный с подсветкой ABB Levit ориентационная сталь / дымчатый чёрный | 1 | ШТ | 1654.788 | Заказ | 8 недель | Электроустановочные изделия | spring® | Выключатели скрытой установки | Выключатели скрытой установки | 8592624110491 | 0.087 | KG | 0.252 | CDM
2CHH590646A6070 | 3559H-A06446 70W | Переключатель одноклавишный с подсветкой ABB Levit ориентационная серебро / дымчатый чёрный | 1 | ШТ | 1654.788 | Заказ | 8 недель | Электроустановочные изделия | spring® | Выключатели скрытой установки | Выключатели скрытой установки | 8592624110484 | 0.087 | KG | 0.252 | CDM
2CHH590700A4001 | 3559H-A00700 01 | Накладка ABB Levit для выключателя карточного белый / ледяной | 1 | ШТ | 767.652 | Заказ | 4 недели | Электроустановочные изделия | spring® | Аксессуары для выключателей скрытой установки | Аксессуары для выключателей скрытой установки | 8592624090908 | 0.028 | KG | 0.102 | CDM
2CHH590700A4003 | 3559H-A00700 03 | Накладка ABB Levit для выключателя карточного белый / белый | 1 | ШТ | 767.652 | Заказ | 4 недели | Электроустановочные изделия | spring® | Аксессуары для выключателей скрытой установки | Аксессуары для выключателей скрытой установки | 8592624090915 | 0.028 | KG | 0.102 | CDM
2CHH590700A4016 | 3559H-A00700 16 | Накладка ABB Levit для выключателя карточного серый / белый | 1 | ШТ | 821.544 | Заказ | 4 недели | Электроустановочные изделия | spring® | Аксессуары для выключателей скрытой установки | Аксессуары для выключателей скрытой установки | 8592624090922 | 0.028 | KG | 0.102 | CDM
2CHH590700A4017 | 3559H-A00700 17 | Накладка ABB Levit для выключателя карточного слоновая кость / белый | 1 | ШТ | 821.544 | Заказ | 4 недели | Электроустановочные изделия | spring® | Аксессуары для выключателей скрытой установки | Аксессуары для выключателей скрытой установки | 8592624090946 | 0.028 | KG | 0.102 | CDM
2CHH590700A4018 | 3559H-A00700 18 | Накладка ABB Levit для выключателя карточного кофе макиато / белый | 1 | ШТ | 821.544 | Заказ | 4 недели | Электроустановочные изделия | spring® | Аксессуары для выключателей скрытой установки | Аксессуары для выключателей скрытой установки | 8592624090939 | 0.028 | KG | 0.102 | CDM
2CHH590700A4062 | 3559H-A00700 62 | Накладка ABB Levit для выключателя карточного белый / дымчатый чёрный | 1 | ШТ | 821.544 | Заказ | 4 недели | Электроустановочные изделия | spring® | Аксессуары для выключателей скрытой установки | Аксессуары для выключателей скрытой установки | 8592624090953 | 0.028 | KG | 0.102 | CDM
2CHH590700A4063 | 3559H-A00700 63 | Накладка ABB Levit для выключателя карточного антрацит / дымчатый чёрный | 1 | ШТ | 1346.376 | Заказ | 4 недели | Электроустановочные изделия | spring® | Аксессуары для выключателей скрытой установки | Аксессуары для выключателей скрытой установки | 8592624090960 | 0.028 | KG | 0.102 | CDM
2CHH590700A4064 | 3559H-A00700 64 | Накладка ABB Levit для выключателя карточного жёлтый / дымчатый чёрный | 1 | ШТ | 821.544 | Заказ | 4 недели | Электроустановочные изделия | spring® | Аксессуары для выключателей скрытой установки | Аксессуары для выключателей скрытой установки | 8592624090977 | 0.028 | KG | 0.102 | CDM
2CHH590700A4065 | 3559H-A00700 65 | Накладка ABB Levit для выключателя карточного красный / дымчатый чёрный | 1 | ШТ | 821.544 | Заказ | 4 недели | Электроустановочные изделия | spring® | Аксессуары для выключателей скрытой установки | Аксессуары для выключателей скрытой установки | 8592624090984 | 0.028 | KG | 0.102 | CDM
2CHH590700A4066 | 3559H-A00700 66 | Накладка ABB Levit для выключателя карточного оранжевый / дымчатый чёрный | 1 | ШТ | 821.544 | Заказ | 4 недели | Электроустановочные изделия | spring® | Аксессуары для выключателей скрытой установки | Аксессуары для выключателей скрытой установки | 8592624090991 | 0.028 | KG | 0.102 | CDM
2CHH590700A4067 | 3559H-A00700 67 | Накладка ABB Levit для выключателя карточного зелёный / дымчатый чёрный | 1 | ШТ | 821.544 | Заказ | 4 недели | Электроустановочные изделия | spring® | Аксессуары для выключателей скрытой установки | Аксессуары для выключателей скрытой установки | 8592624091004 | 0.028 | KG | 0.102 | CDM
2CHH590700A4068 | 3559H-A00700 68 | Накладка ABB Levit для выключателя карточного жемчуг / ледяной | 1 | ШТ | 1346.376 | Заказ | 4 недели | Электроустановочные изделия | spring® | Аксессуары для выключателей скрытой установки | Аксессуары для выключателей скрытой установки | 8592624102564 | 0.028 | KG | 0.102 | CDM
2CHH590700A4069 | 3559H-A00700 69 | Накладка ABB Levit для выключателя карточного сталь / дымчатый чёрный | 1 | ШТ | 1346.376 | Заказ | 4 недели | Электроустановочные изделия | spring® | Аксессуары для выключателей скрытой установки | Аксессуары для выключателей скрытой установки | 8592624102571 | 0.028 | KG | 0.102 | CDM
2CHH590700A4070 | 3559H-A00700 70 | Накладка ABB Levit для выключателя карточного серебро / дымчатый чёрный | 1 | ШТ | 1346.376 | Заказ | 4 недели | Электроустановочные изделия | spring® | Аксессуары для выключателей скрытой установки | Аксессуары для выключателей скрытой установки | 8592624102588 | 0.028 | KG | 0.102 | CDM
2CHH590745A6001 | 3559H-A07445 01W | Переключатель перекрёстный одноклавишный ABB Levit белый / ледяной | 1 | ШТ | 656.1 | B | 2 недели | Электроустановочные изделия | spring® | Выключатели скрытой установки | Выключатели скрытой установки | 8592624110477 | 0.086 | KG | 0.252 | CDM
2CHH590745A6003 | 3559H-A07445 03W | Переключатель перекрёстный одноклавишный ABB Levit белый / белый | 1 | ШТ | 656.1 | B | 2 недели | Электроустановочные изделия | spring® | Выключатели скрытой установки | Выключатели скрытой установки | 8592624110460 | 0.086 | KG | 0.252 | CDM
2CHH590745A6016 | 3559H-A07445 16W | Переключатель перекрёстный одноклавишный ABB Levit серый / белый | 1 | ШТ | 761.052 | C | 5 недель | Электроустановочные изделия | spring® | Выключатели скрытой установки | Выключатели скрытой установки | 8592624110453 | 0.086 | KG | 0.252 | CDM
2CHH590745A6017 | 3559H-A07445 17W | Переключатель перекрёстный одноклавишный ABB Levit слоновая кость / белый | 1 | ШТ | 761.052 | C | 5 недель | Электроустановочные изделия | spring® | Выключатели скрытой установки | Выключатели скрытой установки | 8592624110446 | 0.086 | KG | 0.252 | CDM
2CHH590745A6018 | 3559H-A07445 18W | Переключатель перекрёстный одноклавишный ABB Levit кофе макиато / белый | 1 | ШТ | 761.052 | C | 5 недель | Электроустановочные изделия | spring® | Выключатели скрытой установки | Выключатели скрытой установки | 8592624110439 | 0.086 | KG | 0.252 | CDM
2CHH590745A6062 | 3559H-A07445 62W | Переключатель перекрёстный одноклавишный ABB Levit белый / дымчатый чёрный | 1 | ШТ | 761.052 | C | 2 недели | Электроустановочные изделия | spring® | Выключатели скрытой установки | Выключатели скрытой установки | 8592624110422 | 0.086 | KG | 0.252 | CDM
2CHH590745A6063 | 3559H-A07445 63W | Переключатель перекрёстный одноклавишный ABB Levit антрацит / дымчатый чёрный | 1 | ШТ | 1012.716 | B | 2 недели | Электроустановочные изделия | spring® | Выключатели скрытой установки | Выключатели скрытой установки | 8592624110415 | 0.086 | KG | 0.252 | CDM
2CHH590745A6064 | 3559H-A07445 64W | Переключатель перекрёстный одноклавишный ABB Levit жёлтый / дымчатый чёрный | 1 | ШТ | 761.052 | Заказ | 8 недель | Электроустановочные изделия | spring® | Выключатели скрытой установки | Выключатели скрытой установки | 8592624110408 | 0.086 | KG | 0.252 | CDM
2CHH590745A6065 | 3559H-A07445 65W | Переключатель перекрёстный одноклавишный ABB Levit красный / дымчатый чёрный | 1 | ШТ | 761.052 | Заказ | 8 недель | Электроустановочные изделия | spring® | Выключатели скрытой установки | Выключатели скрытой установки | 8592624110392 | 0.086 | KG | 0.252 | CDM
2CHH590745A6066 | 3559H-A07445 66W | Переключатель перекрёстный одноклавишный ABB Levit оранжевый / дымчатый чёрный | 1 | ШТ | 761.052 | Заказ | 8 недель | Электроустановочные изделия | spring® | Выключатели скрытой установки | Выключатели скрытой установки | 8592624110385 | 0.086 | KG | 0.252 | CDM
2CHH590745A6067 | 3559H-A07445 67W | Переключатель перекрёстный одноклавишный ABB Levit зелёный / дымчатый чёрный | 1 | ШТ | 761.052 | Заказ | 8 недель | Электроустановочные изделия | spring® | Выключатели скрытой установки | Выключатели скрытой установки | 8592624110378 | 0.086 | KG | 0.252 | CDM
2CHH590745A6068 | 3559H-A07445 68W | Переключатель перекрёстный одноклавишный ABB Levit жемчуг / ледяной | 1 | ШТ | 1012.716 | B | 2 недели | Электроустановочные изделия | spring® | Выключатели скрытой установки | Выключатели скрытой установки | 8592624110361 | 0.086 | KG | 0.252 | CDM
2CHH590745A6069 | 3559H-A07445 69W | Переключатель перекрёстный одноклавишный ABB Levit сталь / дымчатый чёрный | 1 | ШТ | 1012.716 | C | 8 недель | Электроустановочные изделия | spring® | Выключатели скрытой установки | Выключатели скрытой установки | 8592624110354 | 0.086 | KG | 0.252 | CDM
2CHH590745A6070 | 3559H-A07445 70W | Переключатель перекрёстный одноклавишный ABB Levit серебро / дымчатый чёрный | 1 | ШТ | 1012.716 | C | 8 недель | Электроустановочные изделия | spring® | Выключатели скрытой установки | Выключатели скрытой установки | 8592624110347 | 0.086 | KG | 0.252 | CDM
2CHH592545A6001 | 3559H-A25445 01W | Переключатель одноклавишный с подсветкой ABB Levit контрольная белый / ледяной | 1 | ШТ | 1092.48 | Заказ | 7 недель | Электроустановочные изделия | spring® | Выключатели скрытой установки | Выключатели скрытой установки | 8592624110330 | 0.093 | KG | 0.252 | CDM
2CHH592545A6003 | 3559H-A25445 03W | Переключатель одноклавишный с подсветкой ABB Levit контрольная белый / белый | 1 | ШТ | 1092.48 | Заказ | 7 недель | Электроустановочные изделия | spring® | Выключатели скрытой установки | Выключатели скрытой установки | 8592624110323 | 0.093 | KG | 0.252 | CDM
2CHH592545A6016 | 3559H-A25445 16W | Переключатель одноклавишный с подсветкой ABB Levit контрольная серый / белый | 1 | ШТ | 1267.272 | Заказ | 7 недель | Электроустановочные изделия | spring® | Выключатели скрытой установки | Выключатели скрытой установки | 8592624110316 | 0.093 | KG | 0.252 | CDM
2CHH592545A6017 | 3559H-A25445 17W | Переключатель одноклавишный с подсветкой ABB Levit контрольная слоновая кость / белый | 1 | ШТ | 1267.272 | Заказ | 7 недель | Электроустановочные изделия | spring® | Выключатели скрытой установки | Выключатели скрытой установки | 8592624110309 | 0.093 | KG | 0.252 | CDM
2CHH592545A6018 | 3559H-A25445 18W | Переключатель одноклавишный с подсветкой ABB Levit контрольная кофе макиато / белый | 1 | ШТ | 1267.272 | Заказ | 7 недель | Электроустановочные изделия | spring® | Выключатели скрытой установки | Выключатели скрытой установки | 8592624110293 | 0.093 | KG | 0.252 | CDM
2CHH592545A6062 | 3559H-A25445 62W | Переключатель одноклавишный с подсветкой ABB Levit контрольная белый / дымчатый чёрный | 1 | ШТ | 1267.272 | Заказ | 7 недель | Электроустановочные изделия | spring® | Выключатели скрытой установки | Выключатели скрытой установки | 8592624110286 | 0.093 | KG | 0.252 | CDM
2CHH592545A6063 | 3559H-A25445 63W | Переключатель одноклавишный с подсветкой ABB Levit контрольная антрацит / дымчатый чёрный | 1 | ШТ | 1654.788 | Заказ | 8 недель | Электроустановочные изделия | spring® | Выключатели скрытой установки | Выключатели скрытой установки | 8592624110279 | 0.093 | KG | 0.252 | CDM
2CHH592545A6064 | 3559H-A25445 64W | Переключатель одноклавишный с подсветкой ABB Levit контрольная жёлтый / дымчатый чёрный | 1 | ШТ | 1267.272 | Заказ | 8 недель | Электроустановочные изделия | spring® | Выключатели скрытой установки | Выключатели скрытой установки | 8592624110262 | 0.093 | KG | 0.252 | CDM
2CHH592545A6065 | 3559H-A25445 65W | Переключатель одноклавишный с подсветкой ABB Levit контрольная красный / дымчатый чёрный | 1 | ШТ | 1267.272 | Заказ | 8 недель | Электроустановочные изделия | spring® | Выключатели скрытой установки | Выключатели скрытой установки | 8592624110255 | 0.093 | KG | 0.252 | CDM
2CHH592545A6066 | 3559H-A25445 66W | Переключатель одноклавишный с подсветкой ABB Levit контрольная оранжевый / дымчатый чёрный | 1 | ШТ | 1267.272 | Заказ | 8 недель | Электроустановочные изделия | spring® | Выключатели скрытой установки | Выключатели скрытой установки | 8592624110248 | 0.093 | KG | 0.252 | CDM
2CHH592545A6067 | 3559H-A25445 67W | Переключатель одноклавишный с подсветкой ABB Levit контрольная зелёный / дымчатый чёрный | 1 | ШТ | 1267.272 | Заказ | 8 недель | Электроустановочные изделия | spring® | Выключатели скрытой установки | Выключатели скрытой установки | 8592624110231 | 0.093 | KG | 0.252 | CDM
2CHH592545A6068 | 3559H-A25445 68W | Переключатель одноклавишный с подсветкой ABB Levit контрольная жемчуг / ледяной | 1 | ШТ | 1654.788 | Заказ | 8 недель | Электроустановочные изделия | spring® | Выключатели скрытой установки | Выключатели скрытой установки | 8592624110224 | 0.093 | KG | 0.252 | CDM
2CHH592545A6069 | 3559H-A25445 69W | Переключатель одноклавишный с подсветкой ABB Levit контрольная сталь / дымчатый чёрный | 1 | ШТ | 1654.788 | Заказ | 8 недель | Электроустановочные изделия | spring® | Выключатели скрытой установки | Выключатели скрытой установки | 8592624110217 | 0.093 | KG | 0.252 | CDM
2CHH592545A6070 | 3559H-A25445 70W | Переключатель одноклавишный с подсветкой ABB Levit контрольная серебро / дымчатый чёрный | 1 | ШТ | 1654.788 | Заказ | 8 недель | Электроустановочные изделия | spring® | Выключатели скрытой установки | Выключатели скрытой установки | 8592624110200 | 0.093 | KG | 0.252 | CDM
2CHH594470A8003 | ND3559H-A447 03 | Сменная панель ABB Levit на клавиши для выключателя двухклавишного белый | 1 | ШТ | 123.744 | Заказ | 6 недель | Электроустановочные изделия | Специальные устройства | Пассивные инфракрасные датчики движения, поверхностного монтажа |  | 8592624073185 | 0.011 | KG | 0.004 | CDM
2CHH594470A8016 | ND3559H-A447 16 | Сменная панель ABB Levit на клавиши для выключателя двухклавишного серый | 1 | ШТ | 148.5 | Заказ | 6 недель | Электроустановочные изделия | Специальные устройства | Пассивные инфракрасные датчики движения, поверхностного монтажа |  | 8592624073208 | 0.011 | KG | 0.004 | CDM
2CHH594470A8017 | ND3559H-A447 17 | Сменная панель ABB Levit на клавиши для выключателя двухклавишного слоновая кость | 1 | ШТ | 148.5 | Заказ | 6 недель | Электроустановочные изделия | Специальные устройства | Пассивные инфракрасные датчики движения, поверхностного монтажа |  | 8592624073222 | 0.011 | KG | 0.004 | CDM
2CHH594470A8018 | ND3559H-A447 18 | Сменная панель ABB Levit на клавиши для выключателя двухклавишного кофе макиато | 1 | ШТ | 148.5 | Заказ | 6 недель | Электроустановочные изделия | Специальные устройства | Пассивные инфракрасные датчики движения, поверхностного монтажа |  | 8592624073246 | 0.011 | KG | 0.004 | CDM
2CHH594470A8063 | ND3559H-A447 63 | Сменная панель ABB Levit на клавиши для выключателя двухклавишного антрацит | 1 | ШТ | 438.384 | Заказ | 6 недель | Электроустановочные изделия | Специальные устройства | Пассивные инфракрасные датчики движения, поверхностного монтажа |  | 8592624073260 | 0.011 | KG | 0.004 | CDM
2CHH594470A8064 | ND3559H-A447 64 | Сменная панель ABB Levit на клавиши для выключателя двухклавишного жёлтый | 1 | ШТ | 148.5 | Заказ | 6 недель | Электроустановочные изделия | Специальные устройства | Пассивные инфракрасные датчики движения, поверхностного монтажа |  | 8592624073284 | 0.011 | KG | 0.004 | CDM
2CHH594470A8065 | ND3559H-A447 65 | Сменная панель ABB Levit на клавиши для выключателя двухклавишного красный | 1 | ШТ | 148.5 | Заказ | 6 недель | Электроустановочные изделия | Специальные устройства | Пассивные инфракрасные датчики движения, поверхностного монтажа |  | 8592624073307 | 0.011 | KG | 0.004 | CDM
2CHH594470A8066 | ND3559H-A447 66 | Сменная панель ABB Levit на клавиши для выключателя двухклавишного оранжевый | 1 | ШТ | 148.5 | Заказ | 6 недель | Электроустановочные изделия | Специальные устройства | Пассивные инфракрасные датчики движения, поверхностного монтажа |  | 8592624073321 | 0.011 | KG | 0.004 | CDM
2CHH594470A8067 | ND3559H-A447 67 | Сменная панель ABB Levit на клавиши для выключателя двухклавишного зелёный | 1 | ШТ | 148.5 | Заказ | 6 недель | Электроустановочные изделия | Специальные устройства | Пассивные инфракрасные датчики движения, поверхностного монтажа |  | 8592624073345 | 0.011 | KG | 0.004 | CDM
2CHH594471A8003 | ND3559H-A447/1 03 | Сменная панель ABB Levit на клавишу для выключателя жалюзи белый | 1 | ШТ | 240.42 | Заказ | 6 недель | Электроустановочные изделия | Специальные устройства | Пассивные инфракрасные датчики движения, поверхностного монтажа |  | 8592624073369 | 0.011 | KG | 0.004 | CDM
2CHH594471A8016 | ND3559H-A447/1 16 | Сменная панель ABB Levit на клавишу для выключателя жалюзи серый | 1 | ШТ | 311.124 | Заказ | 6 недель | Электроустановочные изделия | Специальные устройства | Пассивные инфракрасные датчики движения, поверхностного монтажа |  | 8592624073383 | 0.011 | KG | 0.004 | CDM
2CHH594471A8017 | ND3559H-A447/1 17 | Сменная панель ABB Levit на клавишу для выключателя жалюзи слоновая кость | 1 | ШТ | 311.124 | Заказ | 6 недель | Электроустановочные изделия | Специальные устройства | Пассивные инфракрасные датчики движения, поверхностного монтажа |  | 8592624073406 | 0.011 | KG | 0.004 | CDM
2CHH594471A8018 | ND3559H-A447/1 18 | Сменная панель ABB Levit на клавишу для выключателя жалюзи кофе макиато | 1 | ШТ | 176.904 | Заказ | 6 недель | Электроустановочные изделия | Специальные устройства | Пассивные инфракрасные датчики движения, поверхностного монтажа |  | 8592624073420 | 0.011 | KG | 0.004 | CDM
2CHH594471A8063 | ND3559H-A447/1 63 | Сменная панель ABB Levit на клавишу для выключателя жалюзи антрацит | 1 | ШТ | 551.508 | Заказ | 6 недель | Электроустановочные изделия | Специальные устройства | Пассивные инфракрасные датчики движения, поверхностного монтажа |  | 8592624073444 | 0.011 | KG | 0.004 | CDM
2CHH594471A8064 | ND3559H-A447/1 64 | Сменная панель ABB Levit на клавишу для выключателя жалюзи жёлтый | 1 | ШТ | 311.124 | Заказ | 6 недель | Электроустановочные изделия | Специальные устройства | Пассивные инфракрасные датчики движения, поверхностного монтажа |  | 8592624073468 | 0.011 | KG | 0.004 | CDM
2CHH594471A8065 | ND3559H-A447/1 65 | Сменная панель ABB Levit на клавишу для выключателя жалюзи красный | 1 | ШТ | 311.124 | Заказ | 6 недель | Электроустановочные изделия | Специальные устройства | Пассивные инфракрасные датчики движения, поверхностного монтажа |  | 8592624073482 | 0.011 | KG | 0.004 | CDM
2CHH594471A8066 | ND3559H-A447/1 66 | Сменная панель ABB Levit на клавишу для выключателя жалюзи оранжевый | 1 | ШТ | 311.124 | Заказ | 6 недель | Электроустановочные изделия | Специальные устройства | Пассивные инфракрасные датчики движения, поверхностного монтажа |  | 8592624073505 | 0.011 | KG | 0.004 | CDM
2CHH594471A8067 | ND3559H-A447/1 67 | Сменная панель ABB Levit на клавишу для выключателя жалюзи зелёный | 1 | ШТ | 311.124 | Заказ | 6 недель | Электроустановочные изделия | Специальные устройства | Пассивные инфракрасные датчики движения, поверхностного монтажа |  | 8592624073529 | 0.011 | KG | 0.004 | CDM
2CHH595245A6001 | 3559H-A52445 01W | Переключатель двухклавишный ABB Levit белый / ледяной | 1 | ШТ | 1528.608 | A | 1 неделя | Электроустановочные изделия | spring® | Выключатели скрытой установки | Выключатели скрытой установки | 8592624110194 | 0.095 | KG | 0.252 | CDM
2CHH595245A6003 | 3559H-A52445 03W | Переключатель двухклавишный ABB Levit белый / белый | 1 | ШТ | 1528.608 | A | 1 неделя | Электроустановочные изделия | spring® | Выключатели скрытой установки | Выключатели скрытой установки | 8592624110187 | 0.095 | KG | 0.252 | CDM
2CHH595245A6016 | 3559H-A52445 16W | Переключатель двухклавишный ABB Levit серый / белый | 1 | ШТ | 1773.18 | B | 2 недели | Электроустановочные изделия | spring® | Выключатели скрытой установки | Выключатели скрытой установки | 8592624110170 | 0.095 | KG | 0.252 | CDM
2CHH595245A6017 | 3559H-A52445 17W | Переключатель двухклавишный ABB Levit слоновая кость / белый | 1 | ШТ | 1773.18 | C | 5 недель | Электроустановочные изделия | spring® | Выключатели скрытой установки | Выключатели скрытой установки | 8592624110163 | 0.095 | KG | 0.252 | CDM
2CHH595245A6018 | 3559H-A52445 18W | Переключатель двухклавишный ABB Levit кофе макиато / белый | 1 | ШТ | 1773.18 | B | 2 недели | Электроустановочные изделия | spring® | Выключатели скрытой установки | Выключатели скрытой установки | 8592624110156 | 0.095 | KG | 0.252 | CDM
2CHH595245A6062 | 3559H-A52445 62W | Переключатель двухклавишный ABB Levit белый / дымчатый чёрный | 1 | ШТ | 1773.18 | B | 2 недели | Электроустановочные изделия | spring® | Выключатели скрытой установки | Выключатели скрытой установки | 8592624110149 | 0.095 | KG | 0.252 | CDM
2CHH595245A6063 | 3559H-A52445 63W | Переключатель двухклавишный ABB Levit антрацит / дымчатый чёрный | 1 | ШТ | 2359.512 | A | 1 неделя | Электроустановочные изделия | spring® | Выключатели скрытой установки | Выключатели скрытой установки | 8592624110132 | 0.095 | KG | 0.252 | CDM
2CHH595245A6064 | 3559H-A52445 64W | Переключатель двухклавишный ABB Levit жёлтый / дымчатый чёрный | 1 | ШТ | 1773.18 | Заказ | 8 недель | Электроустановочные изделия | spring® | Выключатели скрытой установки | Выключатели скрытой установки | 8592624110125 | 0.095 | KG | 0.252 | CDM
2CHH595245A6065 | 3559H-A52445 65W | Переключатель двухклавишный ABB Levit красный / дымчатый чёрный | 1 | ШТ | 1773.18 | Заказ | 8 недель | Электроустановочные изделия | spring® | Выключатели скрытой установки | Выключатели скрытой установки | 8592624110118 | 0.095 | KG | 0.252 | CDM
2CHH595245A6066 | 3559H-A52445 66W | Переключатель двухклавишный ABB Levit оранжевый / дымчатый чёрный | 1 | ШТ | 1773.18 | Заказ | 8 недель | Электроустановочные изделия | spring® | Выключатели скрытой установки | Выключатели скрытой установки | 8592624110101 | 0.095 | KG | 0.252 | CDM
2CHH595245A6067 | 3559H-A52445 67W | Переключатель двухклавишный ABB Levit зелёный / дымчатый чёрный | 1 | ШТ | 1773.18 | Заказ | 8 недель | Электроустановочные изделия | spring® | Выключатели скрытой установки | Выключатели скрытой установки | 8592624110095 | 0.095 | KG | 0.252 | CDM
2CHH595245A6068 | 3559H-A52445 68W | Переключатель двухклавишный ABB Levit жемчуг / ледяной | 1 | ШТ | 2359.512 | A | 1 неделя | Электроустановочные изделия | spring® | Выключатели скрытой установки | Выключатели скрытой установки | 8592624110088 | 0.095 | KG | 0.252 | CDM
2CHH595245A6069 | 3559H-A52445 69W | Переключатель двухклавишный ABB Levit сталь / дымчатый чёрный | 1 | ШТ | 2359.512 | B | 2 недели | Электроустановочные изделия | spring® | Выключатели скрытой установки | Выключатели скрытой установки | 8592624110071 | 0.095 | KG | 0.252 | CDM
2CHH595245A6070 | 3559H-A52445 70W | Переключатель двухклавишный ABB Levit серебро / дымчатый чёрный | 1 | ШТ | 2359.512 | B | 2 недели | Электроустановочные изделия | spring® | Выключатели скрытой установки | Выключатели скрытой установки | 8592624110064 | 0.095 | KG | 0.252 | CDM
2CHH595345A6001 | 3559H-A53445 01W | Переключатель и кнопка с перекидным контактом ABB Levit белый / ледяной | 1 | ШТ | 1333.74 | Заказ | 7 недель | Электроустановочные изделия | spring® | Выключатели скрытой установки | Выключатели скрытой установки | 8592624108504 | 0.041 | KG | 0.190 | CDM
2CHH595345A6003 | 3559H-A53445 03W | Переключатель и кнопка с перекидным контактом ABB Levit белый / белый | 1 | ШТ | 1333.74 | Заказ | 7 недель | Электроустановочные изделия | spring® | Выключатели скрытой установки | Выключатели скрытой установки | 8592624110040 | 0.095 | KG | 0.252 | CDM
2CHH595345A6016 | 3559H-A53445 16W | Переключатель и кнопка с перекидным контактом ABB Levit серый / белый | 1 | ШТ | 1547.112 | Заказ | 7 недель | Электроустановочные изделия | spring® | Выключатели скрытой установки | Выключатели скрытой установки | 8592624110033 | 0.095 | KG | 0.252 | CDM
2CHH595345A6017 | 3559H-A53445 17W | Переключатель и кнопка с перекидным контактом ABB Levit слоновая кость / белый | 1 | ШТ | 1547.112 | Заказ | 7 недель | Электроустановочные изделия | spring® | Выключатели скрытой установки | Выключатели скрытой установки | 8592624110026 | 0.095 | KG | 0.252 | CDM
2CHH595345A6018 | 3559H-A53445 18W | Переключатель и кнопка с перекидным контактом ABB Levit кофе макиато / белый | 1 | ШТ | 1547.112 | Заказ | 7 недель | Электроустановочные изделия | spring® | Выключатели скрытой установки | Выключатели скрытой установки | 8592624110019 | 0.095 | KG | 0.252 | CDM
2CHH595345A6062 | 3559H-A53445 62W | Переключатель и кнопка с перекидным контактом ABB Levit белый / дымчатый чёрный | 1 | ШТ | 1547.112 | Заказ | 7 недель | Электроустановочные изделия | spring® | Выключатели скрытой установки | Выключатели скрытой установки | 8592624110002 | 0.095 | KG | 0.252 | CDM
2CHH595345A6063 | 3559H-A53445 63W | Переключатель и кнопка с перекидным контактом ABB Levit антрацит / дымчатый чёрный | 1 | ШТ | 2020.2 | Заказ | 8 недель | Электроустановочные изделия | spring® | Выключатели скрытой установки | Выключатели скрытой установки | 8592624109990 | 0.095 | KG | 0.252 | CDM
2CHH595345A6064 | 3559H-A53445 64W | Переключатель и кнопка с перекидным контактом ABB Levit жёлтый / дымчатый чёрный | 1 | ШТ | 1547.112 | Заказ | 8 недель | Электроустановочные изделия | spring® | Выключатели скрытой установки | Выключатели скрытой установки | 8592624109983 | 0.095 | KG | 0.252 | CDM
2CHH595345A6065 | 3559H-A53445 65W | Переключатель и кнопка с перекидным контактом ABB Levit красный / дымчатый чёрный | 1 | ШТ | 1547.112 | Заказ | 8 недель | Электроустановочные изделия | spring® | Выключатели скрытой установки | Выключатели скрытой установки | 8592624109976 | 0.095 | KG | 0.252 | CDM
2CHH595345A6066 | 3559H-A53445 66W | Переключатель и кнопка с перекидным контактом ABB Levit оранжевый / дымчатый чёрный | 1 | ШТ | 1547.112 | Заказ | 8 недель | Электроустановочные изделия | spring® | Выключатели скрытой установки | Выключатели скрытой установки | 8592624109969 | 0.095 | KG | 0.252 | CDM
2CHH595345A6067 | 3559H-A53445 67W | Переключатель и кнопка с перекидным контактом ABB Levit зелёный / дымчатый чёрный | 1 | ШТ | 1547.112 | Заказ | 8 недель | Электроустановочные изделия | spring® | Выключатели скрытой установки | Выключатели скрытой установки | 8592624109952 | 0.095 | KG | 0.252 | CDM
2CHH595345A6068 | 3559H-A53445 68W | Переключатель и кнопка с перекидным контактом ABB Levit жемчуг / ледяной | 1 | ШТ | 2020.2 | Заказ | 8 недель | Электроустановочные изделия | spring® | Выключатели скрытой установки | Выключатели скрытой установки | 8592624109945 | 0.095 | KG | 0.252 | CDM
2CHH595345A6069 | 3559H-A53445 69W | Переключатель и кнопка с перекидным контактом ABB Levit сталь / дымчатый чёрный | 1 | ШТ | 2020.2 | Заказ | 8 недель | Электроустановочные изделия | spring® | Выключатели скрытой установки | Выключатели скрытой установки | 8592624109938 | 0.095 | KG | 0.252 | CDM
2CHH595345A6070 | 3559H-A53445 70W | Переключатель и кнопка с перекидным контактом ABB Levit серебро / дымчатый чёрный | 1 | ШТ | 2020.2 | Заказ | 8 недель | Электроустановочные изделия | spring® | Выключатели скрытой установки | Выключатели скрытой установки | 8592624109921 | 0.095 | KG | 0.252 | CDM
2CHH595940A4003 | 3559H-A05940 03 | Выключатель двухклавишный ABB Levit IP44 белый / белый | 1 | ШТ | 1118.736 | Заказ | 6 недель | Электроустановочные изделия | Влагозащищенные выключатели | Влагозащищённые выключатели IP44 | Влагозащищённые выключатели IP44 | 8592624105152 | 0.091 | KG | 0.252 | CDM
2CHH595940A4018 | 3559H-A05940 18 | Выключатель двухклавишный ABB Levit IP44 кофе макиато / белый | 1 | ШТ | 1142.088 | Заказ | 6 недель | Электроустановочные изделия | Влагозащищенные выключатели | Влагозащищённые выключатели IP44 | Влагозащищённые выключатели IP44 | 8592624105169 | 0.091 | KG | 0.252 | CDM
2CHH595940A4062 | 3559H-A05940 62 | Выключатель двухклавишный ABB Levit IP44 белый / дымчатый чёрный | 1 | ШТ | 1148.436 | Заказ | 6 недель | Электроустановочные изделия | Влагозащищенные выключатели | Влагозащищённые выключатели IP44 | Влагозащищённые выключатели IP44 | 8592624105176 | 0.091 | KG | 0.252 | CDM
2CHH595940A4063 | 3559H-A05940 63 | Выключатель двухклавишный ABB Levit IP44 антрацит / дымчатый чёрный | 1 | ШТ | 1288.32 | Заказ | 6 недель | Электроустановочные изделия | Влагозащищенные выключатели | Влагозащищённые выключатели IP44 | Влагозащищённые выключатели IP44 | 8592624105183 | 0.091 | KG | 0.252 | CDM
2CHH595940A4070 | 3559H-A05940 70 | Выключатель двухклавишный ABB Levit IP44 серебро / дымчатый чёрный | 1 | ШТ | 1258.848 | Заказ | 6 недель | Электроустановочные изделия | Влагозащищенные выключатели | Влагозащищённые выключатели IP44 | Влагозащищённые выключатели IP44 | 8592624105190 | 0.091 | KG | 0.252 | CDM
2CHH596940A4003 | 3559H-A06940 03 | Переключатель одноклавишный ABB Levit IP44 белый / белый | 1 | ШТ | 830.58 | Заказ | 6 недель | Электроустановочные изделия | Влагозащищенные выключатели | Влагозащищённые выключатели IP44 | Влагозащищённые выключатели IP44 | 8592624105206 | 0.091 | KG | 0.252 | CDM
2CHH596940A4018 | 3559H-A06940 18 | Переключатель одноклавишный ABB Levit IP44 кофе макиато / белый | 1 | ШТ | 845.208 | Заказ | 6 недель | Электроустановочные изделия | Влагозащищенные выключатели | Влагозащищённые выключатели IP44 | Влагозащищённые выключатели IP44 | 8592624105213 | 0.091 | KG | 0.252 | CDM
2CHH596940A4062 | 3559H-A06940 62 | Переключатель одноклавишный ABB Levit IP44 белый / дымчатый чёрный | 1 | ШТ | 847.008 | Заказ | 6 недель | Электроустановочные изделия | Влагозащищенные выключатели | Влагозащищённые выключатели IP44 | Влагозащищённые выключатели IP44 | 8592624105220 | 0.091 | KG | 0.252 | CDM
2CHH596940A4063 | 3559H-A06940 63 | Переключатель одноклавишный ABB Levit IP44 антрацит / дымчатый чёрный | 1 | ШТ | 979.212 | Заказ | 6 недель | Электроустановочные изделия | Влагозащищенные выключатели | Влагозащищённые выключатели IP44 | Влагозащищённые выключатели IP44 | 8592624105237 | 0.091 | KG | 0.252 | CDM
2CHH596940A4070 | 3559H-A06940 70 | Переключатель одноклавишный ABB Levit IP44 серебро / дымчатый чёрный | 1 | ШТ | 950.1 | Заказ | 6 недель | Электроустановочные изделия | Влагозащищенные выключатели | Влагозащищённые выключатели IP44 | Влагозащищённые выключатели IP44 | 8592624105244 | 0.091 | KG | 0.252 | CDM
2CHH597940A4003 | 3559H-A07940 03 | Переключатель перекрёстный одноклавишный ABB Levit IP44 белый / белый | 1 | ШТ | 938.532 | Заказ | 6 недель | Электроустановочные изделия | Влагозащищенные выключатели | Влагозащищённые выключатели IP44 | Влагозащищённые выключатели IP44 | 8592624105251 | 0.091 | KG | 0.252 | CDM
2CHH597940A4018 | 3559H-A07940 18 | Переключатель перекрёстный одноклавишный ABB Levit IP44 кофе макиато / белый | 1 | ШТ | 953.148 | Заказ | 6 недель | Электроустановочные изделия | Влагозащищенные выключатели | Влагозащищённые выключатели IP44 | Влагозащищённые выключатели IP44 | 8592624105268 | 0.091 | KG | 0.252 | CDM
2CHH597940A4062 | 3559H-A07940 62 | Переключатель перекрёстный одноклавишный ABB Levit IP44 белый / дымчатый чёрный | 1 | ШТ | 954.948 | Заказ | 6 недель | Электроустановочные изделия | Влагозащищенные выключатели | Влагозащищённые выключатели IP44 | Влагозащищённые выключатели IP44 | 8592624105275 | 0.091 | KG | 0.252 | CDM
2CHH597940A4063 | 3559H-A07940 63 | Переключатель перекрёстный одноклавишный ABB Levit IP44 антрацит / дымчатый чёрный | 1 | ШТ | 1088.232 | Заказ | 6 недель | Электроустановочные изделия | Влагозащищенные выключатели | Влагозащищённые выключатели IP44 | Влагозащищённые выключатели IP44 | 8592624105282 | 0.091 | KG | 0.252 | CDM
2CHH597940A4070 | 3559H-A07940 70 | Переключатель перекрёстный одноклавишный ABB Levit IP44 серебро / дымчатый чёрный | 1 | ШТ | 1059.108 | Заказ | 6 недель | Электроустановочные изделия | Влагозащищенные выключатели | Влагозащищённые выключатели IP44 | Влагозащищённые выключатели IP44 | 8592624105299 | 0.091 | KG | 0.252 | CDM
2CHH598645A6001 | 3559H-A86445 01W | Переключатель кнопочный одноклавишный ABB Levit белый / ледяной | 1 | ШТ | 516.936 | Заказ | 7 недель | Электроустановочные изделия | spring® | Выключатели скрытой установки | Выключатели скрытой установки | 8592624109914 | 0.088 | KG | 0.252 | CDM
2CHH598645A6003 | 3559H-A86445 03W | Переключатель кнопочный одноклавишный ABB Levit белый / белый | 1 | ШТ | 516.936 | Заказ | 7 недель | Электроустановочные изделия | spring® | Выключатели скрытой установки | Выключатели скрытой установки | 8592624109907 | 0.088 | KG | 0.252 | CDM
2CHH598645A6016 | 3559H-A86445 16W | Переключатель кнопочный одноклавишный ABB Levit серый / белый | 1 | ШТ | 599.664 | Заказ | 7 недель | Электроустановочные изделия | spring® | Выключатели скрытой установки | Выключатели скрытой установки | 8592624109891 | 0.088 | KG | 0.252 | CDM
2CHH598645A6017 | 3559H-A86445 17W | Переключатель кнопочный одноклавишный ABB Levit слоновая кость / белый | 1 | ШТ | 599.664 | Заказ | 7 недель | Электроустановочные изделия | spring® | Выключатели скрытой установки | Выключатели скрытой установки | 8592624109884 | 0.088 | KG | 0.252 | CDM
2CHH598645A6018 | 3559H-A86445 18W | Переключатель кнопочный одноклавишный ABB Levit кофе макиато / белый | 1 | ШТ | 599.664 | Заказ | 7 недель | Электроустановочные изделия | spring® | Выключатели скрытой установки | Выключатели скрытой установки | 8592624109877 | 0.088 | KG | 0.252 | CDM
2CHH598645A6062 | 3559H-A86445 62W | Переключатель кнопочный одноклавишный ABB Levit белый / дымчатый чёрный | 1 | ШТ | 599.664 | Заказ | 7 недель | Электроустановочные изделия | spring® | Выключатели скрытой установки | Выключатели скрытой установки | 8592624109860 | 0.088 | KG | 0.252 | CDM
2CHH598645A6063 | 3559H-A86445 63W | Переключатель кнопочный одноклавишный ABB Levit антрацит / дымчатый чёрный | 1 | ШТ | 783.036 | Заказ | 8 недель | Электроустановочные изделия | spring® | Выключатели скрытой установки | Выключатели скрытой установки | 8592624109853 | 0.088 | KG | 0.252 | CDM
2CHH598645A6064 | 3559H-A86445 64W | Переключатель кнопочный одноклавишный ABB Levit жёлтый / дымчатый чёрный | 1 | ШТ | 599.664 | Заказ | 8 недель | Электроустановочные изделия | spring® | Выключатели скрытой установки | Выключатели скрытой установки | 8592624109846 | 0.088 | KG | 0.252 | CDM
2CHH598645A6065 | 3559H-A86445 65W | Переключатель кнопочный одноклавишный ABB Levit красный / дымчатый чёрный | 1 | ШТ | 599.664 | Заказ | 8 недель | Электроустановочные изделия | spring® | Выключатели скрытой установки | Выключатели скрытой установки | 8592624109839 | 0.088 | KG | 0.252 | CDM
2CHH598645A6066 | 3559H-A86445 66W | Переключатель кнопочный одноклавишный ABB Levit оранжевый / дымчатый чёрный | 1 | ШТ | 599.664 | Заказ | 8 недель | Электроустановочные изделия | spring® | Выключатели скрытой установки | Выключатели скрытой установки | 8592624109822 | 0.088 | KG | 0.252 | CDM
2CHH598645A6067 | 3559H-A86445 67W | Переключатель кнопочный одноклавишный ABB Levit зелёный / дымчатый чёрный | 1 | ШТ | 599.664 | Заказ | 8 недель | Электроустановочные изделия | spring® | Выключатели скрытой установки | Выключатели скрытой установки | 8592624109815 | 0.088 | KG | 0.252 | CDM
2CHH598645A6068 | 3559H-A86445 68W | Переключатель кнопочный одноклавишный ABB Levit жемчуг / ледяной | 1 | ШТ | 783.036 | Заказ | 8 недель | Электроустановочные изделия | spring® | Выключатели скрытой установки | Выключатели скрытой установки | 8592624109808 | 0.088 | KG | 0.252 | CDM
2CHH598645A6069 | 3559H-A86445 69W | Переключатель кнопочный одноклавишный ABB Levit сталь / дымчатый чёрный | 1 | ШТ | 783.036 | Заказ | 8 недель | Электроустановочные изделия | spring® | Выключатели скрытой установки | Выключатели скрытой установки | 8592624109792 | 0.088 | KG | 0.252 | CDM
2CHH598645A6070 | 3559H-A86445 70W | Переключатель кнопочный одноклавишный ABB Levit серебро / дымчатый чёрный | 1 | ШТ | 783.036 | Заказ | 8 недель | Электроустановочные изделия | spring® | Выключатели скрытой установки | Выключатели скрытой установки | 8592624109785 | 0.088 | KG | 0.252 | CDM
2CHH598745A6001 | 3559H-A87445 01W | Выключатель кнопочный двухклавишный ABB Levit белый / ледяной | 1 | ШТ | 1865.724 | C | 6 недель | Электроустановочные изделия | spring® | Выключатели скрытой установки | Выключатели скрытой установки | 8592624109778 | 0.086 | KG | 0.252 | CDM
2CHH598745A6003 | 3559H-A87445 03W | Выключатель кнопочный двухклавишный ABB Levit белый / белый | 1 | ШТ | 1865.724 | C | 7 недель | Электроустановочные изделия | spring® | Выключатели скрытой установки | Выключатели скрытой установки | 8592624109761 | 0.086 | KG | 0.252 | CDM
2CHH598745A6016 | 3559H-A87445 16W | Выключатель кнопочный двухклавишный ABB Levit серый / белый | 1 | ШТ | 2164.26 | Заказ | 7 недель | Электроустановочные изделия | spring® | Выключатели скрытой установки | Выключатели скрытой установки | 8592624109754 | 0.086 | KG | 0.252 | CDM
2CHH598745A6017 | 3559H-A87445 17W | Выключатель кнопочный двухклавишный ABB Levit слоновая кость / белый | 1 | ШТ | 2164.26 | Заказ | 6 недель | Электроустановочные изделия | spring® | Выключатели скрытой установки | Выключатели скрытой установки | 8592624109747 | 0.086 | KG | 0.252 | CDM
2CHH598745A6018 | 3559H-A87445 18W | Выключатель кнопочный двухклавишный ABB Levit кофе макиато / белый | 1 | ШТ | 2164.26 | Заказ | 7 недель | Электроустановочные изделия | spring® | Выключатели скрытой установки | Выключатели скрытой установки | 8592624109730 | 0.086 | KG | 0.252 | CDM
2CHH598745A6062 | 3559H-A87445 62W | Выключатель кнопочный двухклавишный ABB Levit белый / дымчатый чёрный | 1 | ШТ | 2164.26 | Заказ | 6 недель | Электроустановочные изделия | spring® | Выключатели скрытой установки | Выключатели скрытой установки | 8592624109723 | 0.086 | KG | 0.252 | CDM
2CHH598745A6063 | 3559H-A87445 63W | Выключатель кнопочный двухклавишный ABB Levit антрацит / дымчатый чёрный | 1 | ШТ | 2826.048 | Заказ | 8 недель | Электроустановочные изделия | spring® | Выключатели скрытой установки | Выключатели скрытой установки | 8592624109716 | 0.086 | KG | 0.252 | CDM
2CHH598745A6064 | 3559H-A87445 64W | Выключатель кнопочный двухклавишный ABB Levit жёлтый / дымчатый чёрный | 1 | ШТ | 2164.26 | Заказ | 8 недель | Электроустановочные изделия | spring® | Выключатели скрытой установки | Выключатели скрытой установки | 8592624109709 | 0.086 | KG | 0.252 | CDM
2CHH598745A6065 | 3559H-A87445 65W | Выключатель кнопочный двухклавишный ABB Levit красный / дымчатый чёрный | 1 | ШТ | 2164.26 | Заказ | 8 недель | Электроустановочные изделия | spring® | Выключатели скрытой установки | Выключатели скрытой установки | 8592624109693 | 0.086 | KG | 0.252 | CDM
2CHH598745A6066 | 3559H-A87445 66W | Выключатель кнопочный двухклавишный ABB Levit оранжевый / дымчатый чёрный | 1 | ШТ | 2164.26 | Заказ | 8 недель | Электроустановочные изделия | spring® | Выключатели скрытой установки | Выключатели скрытой установки | 8592624109686 | 0.086 | KG | 0.252 | CDM
2CHH598745A6067 | 3559H-A87445 67W | Выключатель кнопочный двухклавишный ABB Levit зелёный / дымчатый чёрный | 1 | ШТ | 2164.26 | Заказ | 8 недель | Электроустановочные изделия | spring® | Выключатели скрытой установки | Выключатели скрытой установки | 8592624109679 | 0.086 | KG | 0.252 | CDM
2CHH598745A6068 | 3559H-A87445 68W | Выключатель кнопочный двухклавишный ABB Levit жемчуг / ледяной | 1 | ШТ | 2826.048 | Заказ | 8 недель | Электроустановочные изделия | spring® | Выключатели скрытой установки | Выключатели скрытой установки | 8592624109662 | 0.086 | KG | 0.252 | CDM
2CHH598745A6069 | 3559H-A87445 69W | Выключатель кнопочный двухклавишный ABB Levit сталь / дымчатый чёрный | 1 | ШТ | 2826.048 | Заказ | 8 недель | Электроустановочные изделия | spring® | Выключатели скрытой установки | Выключатели скрытой установки | 8592624109655 | 0.086 | KG | 0.252 | CDM
2CHH598745A6070 | 3559H-A87445 70W | Выключатель кнопочный двухклавишный ABB Levit серебро / дымчатый чёрный | 1 | ШТ | 2826.048 | Заказ | 8 недель | Электроустановочные изделия | spring® | Выключатели скрытой установки | Выключатели скрытой установки | 8592624109648 | 0.086 | KG | 0.252 | CDM
2CHH598845A6001 | 3559H-A88445 01W | Выключатель жалюзи двухклавишный ABB Levit без фиксации клавиш белый / ледяной | 1 | ШТ | 1993.536 | Заказ | 8 недель | Электроустановочные изделия | Управление жалюзи | Управление жалюзи скрытой установки | Управление жалюзи скрытой установки | 8592624109631 | 0.087 | KG | 0.252 | CDM
2CHH598845A6003 | 3559H-A88445 03W | Выключатель жалюзи двухклавишный ABB Levit без фиксации клавиш белый / белый | 1 | ШТ | 1993.536 | Заказ | 8 недель | Электроустановочные изделия | Управление жалюзи | Управление жалюзи скрытой установки | Управление жалюзи скрытой установки | 8592624109624 | 0.087 | KG | 0.252 | CDM
2CHH598845A6016 | 3559H-A88445 16W | Выключатель жалюзи двухклавишный ABB Levit без фиксации клавиш серый / белый | 1 | ШТ | 2312.496 | Заказ | 8 недель | Электроустановочные изделия | Управление жалюзи | Управление жалюзи скрытой установки | Управление жалюзи скрытой установки | 8592624109617 | 0.087 | KG | 0.252 | CDM
2CHH598845A6017 | 3559H-A88445 17W | Выключатель жалюзи двухклавишный ABB Levit без фиксации клавиш слоновая кость / белый | 1 | ШТ | 2312.496 | Заказ | 8 недель | Электроустановочные изделия | Управление жалюзи | Управление жалюзи скрытой установки | Управление жалюзи скрытой установки | 8592624109600 | 0.087 | KG | 0.252 | CDM
2CHH598845A6018 | 3559H-A88445 18W | Выключатель жалюзи двухклавишный ABB Levit без фиксации клавиш кофе макиато / белый | 1 | ШТ | 2312.496 | Заказ | 8 недель | Электроустановочные изделия | Управление жалюзи | Управление жалюзи скрытой установки | Управление жалюзи скрытой установки | 8592624109594 | 0.087 | KG | 0.252 | CDM
2CHH598845A6062 | 3559H-A88445 62W | Выключатель жалюзи двухклавишный ABB Levit без фиксации клавиш белый / дымчатый чёрный | 1 | ШТ | 2312.496 | Заказ | 8 недель | Электроустановочные изделия | Управление жалюзи | Управление жалюзи скрытой установки | Управление жалюзи скрытой установки | 8592624109587 | 0.087 | KG | 0.252 | CDM
2CHH598845A6063 | 3559H-A88445 63W | Выключатель жалюзи двухклавишный ABB Levit без фиксации клавиш антрацит / дымчатый чёрный | 1 | ШТ | 3019.62 | Заказ | 8 недель | Электроустановочные изделия | Управление жалюзи | Управление жалюзи скрытой установки | Управление жалюзи скрытой установки | 8592624109570 | 0.087 | KG | 0.252 | CDM
2CHH598845A6064 | 3559H-A88445 64W | Выключатель жалюзи двухклавишный ABB Levit без фиксации клавиш жёлтый / дымчатый чёрный | 1 | ШТ | 2312.496 | Заказ | 8 недель | Электроустановочные изделия | Управление жалюзи | Управление жалюзи скрытой установки | Управление жалюзи скрытой установки | 8592624109563 | 0.087 | KG | 0.252 | CDM
2CHH598845A6065 | 3559H-A88445 65W | Выключатель жалюзи двухклавишный ABB Levit без фиксации клавиш красный / дымчатый чёрный | 1 | ШТ | 2312.496 | Заказ | 8 недель | Электроустановочные изделия | Управление жалюзи | Управление жалюзи скрытой установки | Управление жалюзи скрытой установки | 8592624109556 | 0.087 | KG | 0.252 | CDM
2CHH598845A6066 | 3559H-A88445 66W | Выключатель жалюзи двухклавишный ABB Levit без фиксации клавиш оранжевый / дымчатый чёрный | 1 | ШТ | 2312.496 | Заказ | 8 недель | Электроустановочные изделия | Управление жалюзи | Управление жалюзи скрытой установки | Управление жалюзи скрытой установки | 8592624109549 | 0.087 | KG | 0.252 | CDM
2CHH598845A6067 | 3559H-A88445 67W | Выключатель жалюзи двухклавишный ABB Levit без фиксации клавиш зелёный / дымчатый чёрный | 1 | ШТ | 2312.496 | Заказ | 8 недель | Электроустановочные изделия | Управление жалюзи | Управление жалюзи скрытой установки | Управление жалюзи скрытой установки | 8592624109532 | 0.087 | KG | 0.252 | CDM
2CHH598845A6068 | 3559H-A88445 68W | Выключатель жалюзи двухклавишный ABB Levit без фиксации клавиш жемчуг / ледяной | 1 | ШТ | 3019.62 | Заказ | 8 недель | Электроустановочные изделия | Управление жалюзи | Управление жалюзи скрытой установки | Управление жалюзи скрытой установки | 8592624109525 | 0.087 | KG | 0.252 | CDM
2CHH598845A6069 | 3559H-A88445 69W | Выключатель жалюзи двухклавишный ABB Levit без фиксации клавиш сталь / дымчатый чёрный | 1 | ШТ | 3019.62 | Заказ | 8 недель | Электроустановочные изделия | Управление жалюзи | Управление жалюзи скрытой установки | Управление жалюзи скрытой установки | 8592624109518 | 0.087 | KG | 0.252 | CDM
2CHH598845A6070 | 3559H-A88445 70W | Выключатель жалюзи двухклавишный ABB Levit без фиксации клавиш серебро / дымчатый чёрный | 1 | ШТ | 3019.62 | Заказ | 8 недель | Электроустановочные изделия | Управление жалюзи | Управление жалюзи скрытой установки | Управление жалюзи скрытой установки | 8592624109501 | 0.087 | KG | 0.252 | CDM
2CHH598940A4003 | 3559H-A86940 03 | Переключатель кнопочный одноклавишный ABB Levit IP44 белый / белый | 1 | ШТ | 857.424 | Заказ | 6 недель | Электроустановочные изделия | Влагозащищенные выключатели | Влагозащищённые выключатели IP44 | Влагозащищённые выключатели IP44 | 8592624107965 | 0.092 | KG | 0.252 | CDM
2CHH598940A4018 | 3559H-A86940 18 | Переключатель кнопочный одноклавишный ABB Levit IP44 кофе макиато / белый | 1 | ШТ | 872.04 | Заказ | 6 недель | Электроустановочные изделия | Влагозащищенные выключатели | Влагозащищённые выключатели IP44 | Влагозащищённые выключатели IP44 | 8592624107972 | 0.092 | KG | 0.252 | CDM
2CHH598940A4062 | 3559H-A86940 62 | Переключатель кнопочный одноклавишный ABB Levit IP44 белый / дымчатый чёрный | 1 | ШТ | 873.828 | Заказ | 6 недель | Электроустановочные изделия | Влагозащищенные выключатели | Влагозащищённые выключатели IP44 | Влагозащищённые выключатели IP44 | 8592624107989 | 0.092 | KG | 0.252 | CDM
2CHH598940A4063 | 3559H-A86940 63 | Переключатель кнопочный одноклавишный ABB Levit IP44 антрацит / дымчатый чёрный | 1 | ШТ | 1006.32 | Заказ | 6 недель | Электроустановочные изделия | Влагозащищенные выключатели | Влагозащищённые выключатели IP44 | Влагозащищённые выключатели IP44 | 8592624107996 | 0.092 | KG | 0.252 | CDM
2CHH598940A4070 | 3559H-A86940 70 | Переключатель кнопочный одноклавишный ABB Levit IP44 серебро / дымчатый чёрный | 1 | ШТ | 977.196 | Заказ | 6 недель | Электроустановочные изделия | Влагозащищенные выключатели | Влагозащищённые выключатели IP44 | Влагозащищённые выключатели IP44 | 8592624108009 | 0.092 | KG | 0.252 | CDM
2CHH598945A6001 | 3559H-A89445 01W | Выключатель жалюзи двухклавишный ABB Levit с фиксацией клавиш белый / ледяной | 1 | ШТ | 1993.536 | Заказ | 7 недель | Электроустановочные изделия | Управление жалюзи | Управление жалюзи скрытой установки | Управление жалюзи скрытой установки | 8592624109495 | 0.090 | KG | 0.252 | CDM
2CHH598945A6003 | 3559H-A89445 03W | Выключатель жалюзи двухклавишный ABB Levit с фиксацией клавиш белый / белый | 1 | ШТ | 1993.536 | Заказ | 7 недель | Электроустановочные изделия | Управление жалюзи | Управление жалюзи скрытой установки | Управление жалюзи скрытой установки | 8592624109488 | 0.090 | KG | 0.252 | CDM
2CHH598945A6016 | 3559H-A89445 16W | Выключатель жалюзи двухклавишный ABB Levit с фиксацией клавиш серый / белый | 1 | ШТ | 2312.496 | Заказ | 7 недель | Электроустановочные изделия | Управление жалюзи | Управление жалюзи скрытой установки | Управление жалюзи скрытой установки | 8592624109471 | 0.090 | KG | 0.252 | CDM
2CHH598945A6017 | 3559H-A89445 17W | Выключатель жалюзи двухклавишный ABB Levit с фиксацией клавиш слоновая кость / белый | 1 | ШТ | 2312.496 | Заказ | 7 недель | Электроустановочные изделия | Управление жалюзи | Управление жалюзи скрытой установки | Управление жалюзи скрытой установки | 8592624109464 | 0.090 | KG | 0.252 | CDM
2CHH598945A6018 | 3559H-A89445 18W | Выключатель жалюзи двухклавишный ABB Levit с фиксацией клавиш кофе макиато / белый | 1 | ШТ | 2312.496 | Заказ | 7 недель | Электроустановочные изделия | Управление жалюзи | Управление жалюзи скрытой установки | Управление жалюзи скрытой установки | 8592624109457 | 0.090 | KG | 0.252 | CDM
2CHH598945A6062 | 3559H-A89445 62W | Выключатель жалюзи двухклавишный ABB Levit с фиксацией клавиш белый / дымчатый чёрный | 1 | ШТ | 2312.496 | Заказ | 7 недель | Электроустановочные изделия | Управление жалюзи | Управление жалюзи скрытой установки | Управление жалюзи скрытой установки | 8592624109440 | 0.090 | KG | 0.252 | CDM
2CHH598945A6063 | 3559H-A89445 63W | Выключатель жалюзи двухклавишный ABB Levit с фиксацией клавиш антрацит / дымчатый чёрный | 1 | ШТ | 3019.62 | Заказ | 8 недель | Электроустановочные изделия | Управление жалюзи | Управление жалюзи скрытой установки | Управление жалюзи скрытой установки | 8592624109433 | 0.090 | KG | 0.252 | CDM
2CHH598945A6064 | 3559H-A89445 64W | Выключатель жалюзи двухклавишный ABB Levit с фиксацией клавиш жёлтый / дымчатый чёрный | 1 | ШТ | 2312.496 | Заказ | 8 недель | Электроустановочные изделия | Управление жалюзи | Управление жалюзи скрытой установки | Управление жалюзи скрытой установки | 8592624109426 | 0.090 | KG | 0.252 | CDM
2CHH598945A6065 | 3559H-A89445 65W | Выключатель жалюзи двухклавишный ABB Levit с фиксацией клавиш красный / дымчатый чёрный | 1 | ШТ | 2312.496 | Заказ | 8 недель | Электроустановочные изделия | Управление жалюзи | Управление жалюзи скрытой установки | Управление жалюзи скрытой установки | 8592624109419 | 0.090 | KG | 0.252 | CDM
2CHH598945A6066 | 3559H-A89445 66W | Выключатель жалюзи двухклавишный ABB Levit с фиксацией клавиш оранжевый / дымчатый чёрный | 1 | ШТ | 2312.496 | Заказ | 8 недель | Электроустановочные изделия | Управление жалюзи | Управление жалюзи скрытой установки | Управление жалюзи скрытой установки | 8592624109402 | 0.090 | KG | 0.252 | CDM
2CHH598945A6067 | 3559H-A89445 67W | Выключатель жалюзи двухклавишный ABB Levit с фиксацией клавиш зелёный / дымчатый чёрный | 1 | ШТ | 2312.496 | Заказ | 8 недель | Электроустановочные изделия | Управление жалюзи | Управление жалюзи скрытой установки | Управление жалюзи скрытой установки | 8592624109396 | 0.090 | KG | 0.252 | CDM
2CHH598945A6068 | 3559H-A89445 68W | Выключатель жалюзи двухклавишный ABB Levit с фиксацией клавиш жемчуг / ледяной | 1 | ШТ | 3019.62 | Заказ | 8 недель | Электроустановочные изделия | Управление жалюзи | Управление жалюзи скрытой установки | Управление жалюзи скрытой установки | 8592624109389 | 0.090 | KG | 0.252 | CDM
2CHH598945A6069 | 3559H-A89445 69W | Выключатель жалюзи двухклавишный ABB Levit с фиксацией клавиш сталь / дымчатый чёрный | 1 | ШТ | 3019.62 | Заказ | 8 недель | Электроустановочные изделия | Управление жалюзи | Управление жалюзи скрытой установки | Управление жалюзи скрытой установки | 8592624109372 | 0.090 | KG | 0.252 | CDM
2CHH598945A6070 | 3559H-A89445 70W | Выключатель жалюзи двухклавишный ABB Levit с фиксацией клавиш серебро / дымчатый чёрный | 1 | ШТ | 3019.62 | Заказ | 8 недель | Электроустановочные изделия | Управление жалюзи | Управление жалюзи скрытой установки | Управление жалюзи скрытой установки | 8592624109365 | 0.090 | KG | 0.252 | CDM
2CHH599145A6001 | 3559H-A91445 01W | Выключатель кнопочный одноклавишный ABB Levit белый / ледяной | 1 | ШТ | 385.98 | C | 6 недель | Электроустановочные изделия | spring® | Выключатели скрытой установки | Выключатели скрытой установки | 8592624109358 | 0.084 | KG | 0.252 | CDM
2CHH599145A6003 | 3559H-A91445 03W | Выключатель кнопочный одноклавишный ABB Levit белый / белый | 1 | ШТ | 385.98 | C | 6 недель | Электроустановочные изделия | spring® | Выключатели скрытой установки | Выключатели скрытой установки | 8592624109341 | 0.084 | KG | 0.252 | CDM
2CHH599145A6016 | 3559H-A91445 16W | Выключатель кнопочный одноклавишный ABB Levit серый / белый | 1 | ШТ | 447.732 | Заказ | 6 недель | Электроустановочные изделия | spring® | Выключатели скрытой установки | Выключатели скрытой установки | 8592624109334 | 0.084 | KG | 0.252 | CDM
2CHH599145A6017 | 3559H-A91445 17W | Выключатель кнопочный одноклавишный ABB Levit слоновая кость / белый | 1 | ШТ | 447.732 | C | 6 недель | Электроустановочные изделия | spring® | Выключатели скрытой установки | Выключатели скрытой установки | 8592624109327 | 0.084 | KG | 0.252 | CDM
2CHH599145A6018 | 3559H-A91445 18W | Выключатель кнопочный одноклавишный ABB Levit кофе макиато / белый | 1 | ШТ | 447.732 | C | 6 недель | Электроустановочные изделия | spring® | Выключатели скрытой установки | Выключатели скрытой установки | 8592624109310 | 0.084 | KG | 0.252 | CDM
2CHH599145A6062 | 3559H-A91445 62W | Выключатель кнопочный одноклавишный ABB Levit белый / дымчатый чёрный | 1 | ШТ | 447.732 | Заказ | 6 недель | Электроустановочные изделия | spring® | Выключатели скрытой установки | Выключатели скрытой установки | 8592624109303 | 0.084 | KG | 0.252 | CDM
2CHH599145A6063 | 3559H-A91445 63W | Выключатель кнопочный одноклавишный ABB Levit антрацит / дымчатый чёрный | 1 | ШТ | 584.652 | C | 8 недель | Электроустановочные изделия | spring® | Выключатели скрытой установки | Выключатели скрытой установки | 8592624109297 | 0.084 | KG | 0.252 | CDM
2CHH599145A6064 | 3559H-A91445 64W | Выключатель кнопочный одноклавишный ABB Levit жёлтый / дымчатый чёрный | 1 | ШТ | 447.732 | Заказ | 7 недель | Электроустановочные изделия | spring® | Выключатели скрытой установки | Выключатели скрытой установки | 8592624109280 | 0.084 | KG | 0.252 | CDM
2CHH599145A6065 | 3559H-A91445 65W | Выключатель кнопочный одноклавишный ABB Levit красный / дымчатый чёрный | 1 | ШТ | 447.732 | Заказ | 7 недель | Электроустановочные изделия | spring® | Выключатели скрытой установки | Выключатели скрытой установки | 8592624109273 | 0.084 | KG | 0.252 | CDM
2CHH599145A6066 | 3559H-A91445 66W | Выключатель кнопочный одноклавишный ABB Levit оранжевый / дымчатый чёрный | 1 | ШТ | 447.732 | Заказ | 7 недель | Электроустановочные изделия | spring® | Выключатели скрытой установки | Выключатели скрытой установки | 8592624109266 | 0.084 | KG | 0.252 | CDM
2CHH599145A6067 | 3559H-A91445 67W | Выключатель кнопочный одноклавишный ABB Levit зелёный / дымчатый чёрный | 1 | ШТ | 447.732 | Заказ | 7 недель | Электроустановочные изделия | spring® | Выключатели скрытой установки | Выключатели скрытой установки | 8592624109259 | 0.084 | KG | 0.252 | CDM
2CHH599145A6068 | 3559H-A91445 68W | Выключатель кнопочный одноклавишный ABB Levit жемчуг / ледяной | 1 | ШТ | 584.652 | C | 8 недель | Электроустановочные изделия | spring® | Выключатели скрытой установки | Выключатели скрытой установки | 8592624109242 | 0.084 | KG | 0.252 | CDM
2CHH599145A6069 | 3559H-A91445 69W | Выключатель кнопочный одноклавишный ABB Levit сталь / дымчатый чёрный | 1 | ШТ | 584.652 | Заказ | 8 недель | Электроустановочные изделия | spring® | Выключатели скрытой установки | Выключатели скрытой установки | 8592624109235 | 0.084 | KG | 0.252 | CDM
2CHH599145A6070 | 3559H-A91445 70W | Выключатель кнопочный одноклавишный ABB Levit серебро / дымчатый чёрный | 1 | ШТ | 584.652 | Заказ | 8 недель | Электроустановочные изделия | spring® | Выключатели скрытой установки | Выключатели скрытой установки | 8592624109228 | 0.084 | KG | 0.252 | CDM
2CHH599147A6001 | 3559H-A91447 01W | Выключатель кнопочный одноклавишный с подсветкой ABB Levit белый / ледяной | 1 | ШТ | 1033.884 | Заказ | 6 недель | Электроустановочные изделия | spring® | Выключатели скрытой установки | Выключатели скрытой установки | 8592624109211 | 0.086 | KG | 0.252 | CDM
2CHH599147A6003 | 3559H-A91447 03W | Выключатель кнопочный одноклавишный с подсветкой ABB Levit белый / белый | 1 | ШТ | 1033.884 | Заказ | 6 недель | Электроустановочные изделия | spring® | Выключатели скрытой установки | Выключатели скрытой установки | 8592624109204 | 0.086 | KG | 0.252 | CDM
2CHH599147A6016 | 3559H-A91447 16W | Выключатель кнопочный одноклавишный с подсветкой ABB Levit серый / белый | 1 | ШТ | 1199.316 | Заказ | 6 недель | Электроустановочные изделия | spring® | Выключатели скрытой установки | Выключатели скрытой установки | 8592624109198 | 0.086 | KG | 0.252 | CDM
2CHH599147A6017 | 3559H-A91447 17W | Выключатель кнопочный одноклавишный с подсветкой ABB Levit слоновая кость / белый | 1 | ШТ | 1199.316 | Заказ | 6 недель | Электроустановочные изделия | spring® | Выключатели скрытой установки | Выключатели скрытой установки | 8592624109181 | 0.086 | KG | 0.252 | CDM
2CHH599147A6018 | 3559H-A91447 18W | Выключатель кнопочный одноклавишный с подсветкой ABB Levit кофе макиато / белый | 1 | ШТ | 1199.316 | Заказ | 6 недель | Электроустановочные изделия | spring® | Выключатели скрытой установки | Выключатели скрытой установки | 8592624109174 | 0.086 | KG | 0.252 | CDM
2CHH599147A6062 | 3559H-A91447 62W | Выключатель кнопочный одноклавишный с подсветкой ABB Levit белый / дымчатый чёрный | 1 | ШТ | 1199.316 | Заказ | 6 недель | Электроустановочные изделия | spring® | Выключатели скрытой установки | Выключатели скрытой установки | 8592624109167 | 0.086 | KG | 0.252 | CDM
2CHH599147A6063 | 3559H-A91447 63W | Выключатель кнопочный одноклавишный с подсветкой ABB Levit антрацит / дымчатый чёрный | 1 | ШТ | 1566.06 | Заказ | 8 недель | Электроустановочные изделия | spring® | Выключатели скрытой установки | Выключатели скрытой установки | 8592624109150 | 0.086 | KG | 0.252 | CDM
2CHH599147A6064 | 3559H-A91447 64W | Выключатель кнопочный одноклавишный с подсветкой ABB Levit жёлтый / дымчатый чёрный | 1 | ШТ | 1199.316 | Заказ | 7 недель | Электроустановочные изделия | spring® | Выключатели скрытой установки | Выключатели скрытой установки | 8592624109143 | 0.086 | KG | 0.252 | CDM
2CHH599147A6065 | 3559H-A91447 65W | Выключатель кнопочный одноклавишный с подсветкой ABB Levit красный / дымчатый чёрный | 1 | ШТ | 1199.316 | Заказ | 8 недель | Электроустановочные изделия | spring® | Выключатели скрытой установки | Выключатели скрытой установки | 8592624109136 | 0.086 | KG | 0.252 | CDM
2CHH599147A6066 | 3559H-A91447 66W | Выключатель кнопочный одноклавишный с подсветкой ABB Levit оранжевый / дымчатый чёрный | 1 | ШТ | 1199.316 | Заказ | 7 недель | Электроустановочные изделия | spring® | Выключатели скрытой установки | Выключатели скрытой установки | 8592624109129 | 0.086 | KG | 0.252 | CDM
2CHH599147A6067 | 3559H-A91447 67W | Выключатель кнопочный одноклавишный с подсветкой ABB Levit зелёный / дымчатый чёрный | 1 | ШТ | 1199.316 | Заказ | 8 недель | Электроустановочные изделия | spring® | Выключатели скрытой установки | Выключатели скрытой установки | 8592624109112 | 0.086 | KG | 0.252 | CDM
2CHH599147A6068 | 3559H-A91447 68W | Выключатель кнопочный одноклавишный с подсветкой ABB Levit жемчуг / ледяной | 1 | ШТ | 1566.06 | Заказ | 8 недель | Электроустановочные изделия | spring® | Выключатели скрытой установки | Выключатели скрытой установки | 8592624109105 | 0.086 | KG | 0.252 | CDM
2CHH599147A6069 | 3559H-A91447 69W | Выключатель кнопочный одноклавишный с подсветкой ABB Levit сталь / дымчатый чёрный | 1 | ШТ | 1566.06 | Заказ | 8 недель | Электроустановочные изделия | spring® | Выключатели скрытой установки | Выключатели скрытой установки | 8592624109099 | 0.086 | KG | 0.252 | CDM
2CHH599147A6070 | 3559H-A91447 70W | Выключатель кнопочный одноклавишный с подсветкой ABB Levit серебро / дымчатый чёрный | 1 | ШТ | 1566.06 | Заказ | 8 недель | Электроустановочные изделия | spring® | Выключатели скрытой установки | Выключатели скрытой установки | 8592624109082 | 0.086 | KG | 0.252 | CDM
2CHH621000A4003 | 6220H-A01000 03 | Клавиша ABB Levit одинарная без символа free@home белый | 1 | ШТ | 295.2 | Заказ | 6 недель | Автоматизация free@home | Компоненты скрытого монтажа | Исполнительные устройства |  | 8592624101017 | 0.015 | KG | 0.040 | CDM
2CHH621000A4016 | 6220H-A01000 16 | Клавиша ABB Levit одинарная без символа free@home серый | 1 | ШТ | 303.6 | Заказ | 6 недель | Автоматизация free@home | Компоненты скрытого монтажа | Исполнительные устройства |  | 8592624101024 | 0.015 | KG | 0.040 | CDM
2CHH621000A4018 | 6220H-A01000 18 | Клавиша ABB Levit одинарная без символа free@home кофе макиато | 1 | ШТ | 345.6 | Заказ | 6 недель | Автоматизация free@home | Компоненты скрытого монтажа | Исполнительные устройства |  | 8592624101031 | 0.015 | KG | 0.040 | CDM
2CHH621000A4063 | 6220H-A01000 63 | Клавиша ABB Levit одинарная без символа free@home антрацит | 1 | ШТ | 544.8 | Заказ | 6 недель | Автоматизация free@home | Компоненты скрытого монтажа | Исполнительные устройства |  | 8592624101048 | 0.015 | KG | 0.040 | CDM
2CHH621000A4069 | 6220H-A01000 69 | Клавиша ABB Levit одинарная без символа free@home сталь | 1 | ШТ | 502.8 | Заказ | 6 недель | Автоматизация free@home | Компоненты скрытого монтажа | Исполнительные устройства |  | 8592624101055 | 0.015 | KG | 0.040 | CDM
2CHH621000A4070 | 6220H-A01000 70 | Клавиша ABB Levit одинарная без символа free@home серебро | 1 | ШТ | 486 | Заказ | 6 недель | Автоматизация free@home | Компоненты скрытого монтажа | Исполнительные устройства |  | 8592624101062 | 0.015 | KG | 0.040 | CDM
2CHH621001A4003 | 6220H-A01001 03 | Клавиша ABB Levit одинарная с символом освещения free@home белый | 1 | ШТ | 313.2 | Заказ | 6 недель | Автоматизация free@home | Компоненты скрытого монтажа | Исполнительные устройства |  | 8592624101079 | 0.015 | KG | 0.040 | CDM
2CHH621001A4016 | 6220H-A01001 16 | Клавиша ABB Levit одинарная с символом освещения free@home серый | 1 | ШТ | 320.4 | Заказ | 6 недель | Автоматизация free@home | Компоненты скрытого монтажа | Исполнительные устройства |  | 8592624101086 | 0.015 | KG | 0.040 | CDM
2CHH621001A4018 | 6220H-A01001 18 | Клавиша ABB Levit одинарная с символом освещения free@home кофе макиато | 1 | ШТ | 362.4 | Заказ | 6 недель | Автоматизация free@home | Компоненты скрытого монтажа | Исполнительные устройства |  | 8592624101093 | 0.015 | KG | 0.040 | CDM
2CHH621001A4063 | 6220H-A01001 63 | Клавиша ABB Levit одинарная с символом освещения free@home антрацит | 1 | ШТ | 562.8 | Заказ | 6 недель | Автоматизация free@home | Компоненты скрытого монтажа | Исполнительные устройства |  | 8592624101109 | 0.015 | KG | 0.040 | CDM
2CHH621001A4069 | 6220H-A01001 69 | Клавиша ABB Levit одинарная с символом освещения free@home сталь | 1 | ШТ | 520.8 | Заказ | 6 недель | Автоматизация free@home | Компоненты скрытого монтажа | Исполнительные устройства |  | 8592624101116 | 0.015 | KG | 0.040 | CDM
2CHH621001A4070 | 6220H-A01001 70 | Клавиша ABB Levit одинарная с символом освещения free@home серебро | 1 | ШТ | 502.8 | Заказ | 6 недель | Автоматизация free@home | Компоненты скрытого монтажа | Исполнительные устройства |  | 8592624101123 | 0.015 | KG | 0.040 | CDM
2CHH621002A4003 | 6220H-A01002 03 | Клавиша ABB Levit одинарная с символом жалюзи free@home белый | 1 | ШТ | 313.2 | Заказ | 6 недель | Автоматизация free@home | Компоненты скрытого монтажа | Исполнительные устройства |  | 8592624101130 | 0.015 | KG | 0.040 | CDM
2CHH621002A4016 | 6220H-A01002 16 | Клавиша ABB Levit одинарная с символом жалюзи free@home серый | 1 | ШТ | 320.4 | Заказ | 6 недель | Автоматизация free@home | Компоненты скрытого монтажа | Исполнительные устройства |  | 8592624101147 | 0.015 | KG | 0.040 | CDM
2CHH621002A4018 | 6220H-A01002 18 | Клавиша ABB Levit одинарная с символом жалюзи free@home кофе макиато | 1 | ШТ | 362.4 | Заказ | 6 недель | Автоматизация free@home | Компоненты скрытого монтажа | Исполнительные устройства |  | 8592624101154 | 0.015 | KG | 0.040 | CDM
2CHH621002A4063 | 6220H-A01002 63 | Клавиша ABB Levit одинарная с символом жалюзи free@home антрацит | 1 | ШТ | 562.8 | Заказ | 6 недель | Автоматизация free@home | Компоненты скрытого монтажа | Исполнительные устройства |  | 8592624101161 | 0.015 | KG | 0.040 | CDM
2CHH621002A4069 | 6220H-A01002 69 | Клавиша ABB Levit одинарная с символом жалюзи free@home сталь | 1 | ШТ | 520.8 | Заказ | 6 недель | Автоматизация free@home | Компоненты скрытого монтажа | Исполнительные устройства |  | 8592624101178 | 0.015 | KG | 0.040 | CDM
2CHH621002A4070 | 6220H-A01002 70 | Клавиша ABB Levit одинарная с символом жалюзи free@home серебро | 1 | ШТ | 502.8 | Заказ | 6 недель | Автоматизация free@home | Компоненты скрытого монтажа | Исполнительные устройства |  | 8592624101185 | 0.015 | KG | 0.040 | CDM
2CHH621003A4003 | 6220H-A01003 03 | Клавиша ABB Levit одинарная с символом сцены free@home белый | 1 | ШТ | 313.2 | Заказ | 6 недель | Автоматизация free@home | Компоненты скрытого монтажа | Исполнительные устройства |  | 8592624101192 | 0.015 | KG | 0.040 | CDM
2CHH621003A4016 | 6220H-A01003 16 | Клавиша ABB Levit одинарная с символом сцены free@home серый | 1 | ШТ | 320.4 | Заказ | 6 недель | Автоматизация free@home | Компоненты скрытого монтажа | Исполнительные устройства |  | 8592624101208 | 0.015 | KG | 0.040 | CDM
2CHH621003A4018 | 6220H-A01003 18 | Клавиша ABB Levit одинарная с символом сцены free@home кофе макиато | 1 | ШТ | 362.4 | Заказ | 6 недель | Автоматизация free@home | Компоненты скрытого монтажа | Исполнительные устройства |  | 8592624101215 | 0.015 | KG | 0.040 | CDM
2CHH621003A4063 | 6220H-A01003 63 | Клавиша ABB Levit одинарная с символом сцены free@home антрацит | 1 | ШТ | 562.8 | Заказ | 6 недель | Автоматизация free@home | Компоненты скрытого монтажа | Исполнительные устройства |  | 8592624101222 | 0.015 | KG | 0.040 | CDM
2CHH621003A4069 | 6220H-A01003 69 | Клавиша ABB Levit одинарная с символом сцены free@home сталь | 1 | ШТ | 520.8 | Заказ | 6 недель | Автоматизация free@home | Компоненты скрытого монтажа | Исполнительные устройства |  | 8592624101239 | 0.015 | KG | 0.040 | CDM
2CHH621003A4070 | 6220H-A01003 70 | Клавиша ABB Levit одинарная с символом сцены free@home серебро | 1 | ШТ | 502.8 | Заказ | 6 недель | Автоматизация free@home | Компоненты скрытого монтажа | Исполнительные устройства |  | 8592624101246 | 0.015 | KG | 0.040 | CDM
2CHH621004A4003 | 6220H-A01004 03 | Клавиша ABB Levit одинарная с символом светорегулятора free@home белый | 1 | ШТ | 313.2 | Заказ | 6 недель | Автоматизация free@home | Компоненты скрытого монтажа | Исполнительные устройства |  | 8592624101253 | 0.015 | KG | 0.040 | CDM
2CHH621004A4016 | 6220H-A01004 16 | Клавиша ABB Levit одинарная с символом светорегулятора free@home серый | 1 | ШТ | 320.4 | Заказ | 6 недель | Автоматизация free@home | Компоненты скрытого монтажа | Исполнительные устройства |  | 8592624101260 | 0.015 | KG | 0.040 | CDM
2CHH621004A4018 | 6220H-A01004 18 | Клавиша ABB Levit одинарная с символом светорегулятора free@home кофе макиато | 1 | ШТ | 362.4 | Заказ | 6 недель | Автоматизация free@home | Компоненты скрытого монтажа | Исполнительные устройства |  | 8592624101277 | 0.015 | KG | 0.040 | CDM
2CHH621004A4063 | 6220H-A01004 63 | Клавиша ABB Levit одинарная с символом светорегулятора free@home антрацит | 1 | ШТ | 562.8 | Заказ | 6 недель | Автоматизация free@home | Компоненты скрытого монтажа | Исполнительные устройства |  | 8592624101284 | 0.015 | KG | 0.040 | CDM
2CHH621004A4069 | 6220H-A01004 69 | Клавиша ABB Levit одинарная с символом светорегулятора free@home сталь | 1 | ШТ | 520.8 | Заказ | 6 недель | Автоматизация free@home | Компоненты скрытого монтажа | Исполнительные устройства |  | 8592624101291 | 0.015 | KG | 0.040 | CDM
2CHH621004A4070 | 6220H-A01004 70 | Клавиша ABB Levit одинарная с символом светорегулятора free@home серебро | 1 | ШТ | 502.8 | Заказ | 6 недель | Автоматизация free@home | Компоненты скрытого монтажа | Исполнительные устройства |  | 8592624101307 | 0.015 | KG | 0.040 | CDM
2CHH622000A4003 | 6220H-A02000 03 | Клавиша ABB Levit двойная без символа free@home белый | 1 | ШТ | 290.4 | Заказ | 6 недель | Автоматизация free@home | Компоненты скрытого монтажа | Исполнительные устройства |  | 8592624101314 | 0.011 | KG | 0.040 | CDM
2CHH622000A4016 | 6220H-A02000 16 | Клавиша ABB Levit двойная без символа free@home серый | 1 | ШТ | 297.6 | Заказ | 6 недель | Автоматизация free@home | Компоненты скрытого монтажа | Исполнительные устройства |  | 8592624101321 | 0.011 | KG | 0.040 | CDM
2CHH622000A4018 | 6220H-A02000 18 | Клавиша ABB Levit двойная без символа free@home кофе макиато | 1 | ШТ | 330 | Заказ | 6 недель | Автоматизация free@home | Компоненты скрытого монтажа | Исполнительные устройства |  | 8592624101338 | 0.011 | KG | 0.040 | CDM
2CHH622000A4063 | 6220H-A02000 63 | Клавиша ABB Levit двойная без символа free@home антрацит | 1 | ШТ | 420 | Заказ | 6 недель | Автоматизация free@home | Компоненты скрытого монтажа | Исполнительные устройства |  | 8592624101345 | 0.011 | KG | 0.040 | CDM
2CHH622000A4069 | 6220H-A02000 69 | Клавиша ABB Levit двойная без символа free@home сталь | 1 | ШТ | 399.6 | Заказ | 6 недель | Автоматизация free@home | Компоненты скрытого монтажа | Исполнительные устройства |  | 8592624101352 | 0.011 | KG | 0.040 | CDM
2CHH622000A4070 | 6220H-A02000 70 | Клавиша ABB Levit двойная без символа free@home серебро | 1 | ШТ | 390 | Заказ | 6 недель | Автоматизация free@home | Компоненты скрытого монтажа | Исполнительные устройства |  | 8592624101369 | 0.011 | KG | 0.040 | CDM
2CHH622002A4003 | 6220H-A02002 03 | Клавиша ABB Levit двойная с символом жалюзи free@home белый | 1 | ШТ | 308.4 | Заказ | 6 недель | Автоматизация free@home | Компоненты скрытого монтажа | Исполнительные устройства |  | 8592624101376 | 0.011 | KG | 0.040 | CDM
2CHH622002A4016 | 6220H-A02002 16 | Клавиша ABB Levit двойная с символом жалюзи free@home серый | 1 | ШТ | 314.4 | Заказ | 6 недель | Автоматизация free@home | Компоненты скрытого монтажа | Исполнительные устройства |  | 8592624101383 | 0.011 | KG | 0.040 | CDM
2CHH622002A4018 | 6220H-A02002 18 | Клавиша ABB Levit двойная с символом жалюзи free@home кофе макиато | 1 | ШТ | 346.8 | Заказ | 6 недель | Автоматизация free@home | Компоненты скрытого монтажа | Исполнительные устройства |  | 8592624101390 | 0.011 | KG | 0.040 | CDM
2CHH622002A4063 | 6220H-A02002 63 | Клавиша ABB Levit двойная с символом жалюзи free@home антрацит | 1 | ШТ | 436.8 | Заказ | 6 недель | Автоматизация free@home | Компоненты скрытого монтажа | Исполнительные устройства |  | 8592624101406 | 0.011 | KG | 0.040 | CDM
2CHH622002A4069 | 6220H-A02002 69 | Клавиша ABB Levit двойная с символом жалюзи free@home сталь | 1 | ШТ | 414 | Заказ | 6 недель | Автоматизация free@home | Компоненты скрытого монтажа | Исполнительные устройства |  | 8592624101413 | 0.011 | KG | 0.040 | CDM
2CHH622002A4070 | 6220H-A02002 70 | Клавиша ABB Levit двойная с символом жалюзи free@home серебро | 1 | ШТ | 406.8 | Заказ | 6 недель | Автоматизация free@home | Компоненты скрытого монтажа | Исполнительные устройства |  | 8592624101420 | 0.011 | KG | 0.040 | CDM
2CHH622101A4003 | 6220H-A02101 03 | Клавиша ABB Levit двойная левая с символом освещения free@home белый | 1 | ШТ | 308.4 | Заказ | 6 недель | Автоматизация free@home | Компоненты скрытого монтажа | Исполнительные устройства |  | 8592624101437 | 0.011 | KG | 0.040 | CDM
2CHH622101A4016 | 6220H-A02101 16 | Клавиша ABB Levit двойная левая с символом освещения free@home серый | 1 | ШТ | 314.4 | Заказ | 6 недель | Автоматизация free@home | Компоненты скрытого монтажа | Исполнительные устройства |  | 8592624101444 | 0.011 | KG | 0.040 | CDM
2CHH622101A4018 | 6220H-A02101 18 | Клавиша ABB Levit двойная левая с символом освещения free@home кофе макиато | 1 | ШТ | 348 | Заказ | 6 недель | Автоматизация free@home | Компоненты скрытого монтажа | Исполнительные устройства |  | 8592624101451 | 0.011 | KG | 0.040 | CDM
2CHH622101A4063 | 6220H-A02101 63 | Клавиша ABB Levit двойная левая с символом освещения free@home антрацит | 1 | ШТ | 436.8 | Заказ | 6 недель | Автоматизация free@home | Компоненты скрытого монтажа | Исполнительные устройства |  | 8592624101468 | 0.011 | KG | 0.040 | CDM
2CHH622101A4069 | 6220H-A02101 69 | Клавиша ABB Levit двойная левая с символом освещения free@home сталь | 1 | ШТ | 415.2 | Заказ | 6 недель | Автоматизация free@home | Компоненты скрытого монтажа | Исполнительные устройства |  | 8592624101505 | 0.011 | KG | 0.040 | CDM
2CHH622101A4070 | 6220H-A02101 70 | Клавиша ABB Levit двойная левая с символом освещения free@home серебро | 1 | ШТ | 406.8 | Заказ | 6 недель | Автоматизация free@home | Компоненты скрытого монтажа | Исполнительные устройства |  | 8592624101499 | 0.011 | KG | 0.040 | CDM
2CHH622103A4003 | 6220H-A02103 03 | Клавиша ABB Levit двойная левая с символом сцены free@home белый | 1 | ШТ | 308.4 | Заказ | 6 недель | Автоматизация free@home | Компоненты скрытого монтажа | Исполнительные устройства |  | 8592624101482 | 0.011 | KG | 0.040 | CDM
2CHH622103A4016 | 6220H-A02103 16 | Клавиша ABB Levit двойная левая с символом сцены free@home серый | 1 | ШТ | 314.4 | Заказ | 6 недель | Автоматизация free@home | Компоненты скрытого монтажа | Исполнительные устройства |  | 8592624101475 | 0.011 | KG | 0.040 | CDM
2CHH622103A4018 | 6220H-A02103 18 | Клавиша ABB Levit двойная левая с символом сцены free@home кофе макиато | 1 | ШТ | 348 | Заказ | 6 недель | Автоматизация free@home | Компоненты скрытого монтажа | Исполнительные устройства |  | 8592624101529 | 0.011 | KG | 0.040 | CDM
2CHH622103A4063 | 6220H-A02103 63 | Клавиша ABB Levit двойная левая с символом сцены free@home антрацит | 1 | ШТ | 436.8 | Заказ | 6 недель | Автоматизация free@home | Компоненты скрытого монтажа | Исполнительные устройства |  | 8592624101536 | 0.011 | KG | 0.040 | CDM
2CHH622103A4069 | 6220H-A02103 69 | Клавиша ABB Levit двойная левая с символом сцены free@home сталь | 1 | ШТ | 415.2 | Заказ | 6 недель | Автоматизация free@home | Компоненты скрытого монтажа | Исполнительные устройства |  | 8592624101543 | 0.011 | KG | 0.040 | CDM
2CHH622103A4070 | 6220H-A02103 70 | Клавиша ABB Levit двойная левая с символом сцены free@home серебро | 1 | ШТ | 406.8 | Заказ | 6 недель | Автоматизация free@home | Компоненты скрытого монтажа | Исполнительные устройства |  | 8592624101550 | 0.011 | KG | 0.040 | CDM
2CHH622104A4003 | 6220H-A02104 03 | Клавиша ABB Levit двойная левая с символом светорегулятора free@home белый | 1 | ШТ | 308.4 | Заказ | 6 недель | Автоматизация free@home | Компоненты скрытого монтажа | Исполнительные устройства |  | 8592624101567 | 0.011 | KG | 0.040 | CDM
2CHH622104A4016 | 6220H-A02104 16 | Клавиша ABB Levit двойная левая с символом светорегулятора free@home серый | 1 | ШТ | 314.4 | Заказ | 6 недель | Автоматизация free@home | Компоненты скрытого монтажа | Исполнительные устройства |  | 8592624101574 | 0.011 | KG | 0.040 | CDM
2CHH622104A4018 | 6220H-A02104 18 | Клавиша ABB Levit двойная левая с символом светорегулятора free@home кофе макиато | 1 | ШТ | 348 | Заказ | 6 недель | Автоматизация free@home | Компоненты скрытого монтажа | Исполнительные устройства |  | 8592624101581 | 0.011 | KG | 0.040 | CDM
2CHH622104A4063 | 6220H-A02104 63 | Клавиша ABB Levit двойная левая с символом светорегулятора free@home антрацит | 1 | ШТ | 436.8 | Заказ | 6 недель | Автоматизация free@home | Компоненты скрытого монтажа | Исполнительные устройства |  | 8592624101598 | 0.011 | KG | 0.040 | CDM
2CHH622104A4069 | 6220H-A02104 69 | Клавиша ABB Levit двойная левая с символом светорегулятора free@home сталь | 1 | ШТ | 415.2 | Заказ | 6 недель | Автоматизация free@home | Компоненты скрытого монтажа | Исполнительные устройства |  | 8592624101604 | 0.011 | KG | 0.040 | CDM
2CHH622104A4070 | 6220H-A02104 70 | Клавиша ABB Levit двойная левая с символом светорегулятора free@home серебро | 1 | ШТ | 406.8 | Заказ | 6 недель | Автоматизация free@home | Компоненты скрытого монтажа | Исполнительные устройства |  | 8592624101611 | 0.011 | KG | 0.040 | CDM
2CHH622201A4003 | 6220H-A02201 03 | Клавиша ABB Levit двойная правая с символом освещения free@home белый | 1 | ШТ | 308.4 | Заказ | 6 недель | Автоматизация free@home | Компоненты скрытого монтажа | Исполнительные устройства |  | 8592624101628 | 0.011 | KG | 0.040 | CDM
2CHH622201A4016 | 6220H-A02201 16 | Клавиша ABB Levit двойная правая с символом освещения free@home серый | 1 | ШТ | 314.4 | Заказ | 6 недель | Автоматизация free@home | Компоненты скрытого монтажа | Исполнительные устройства |  | 8592624101635 | 0.011 | KG | 0.040 | CDM
2CHH622201A4018 | 6220H-A02201 18 | Клавиша ABB Levit двойная правая с символом освещения free@home кофе макиато | 1 | ШТ | 348 | Заказ | 6 недель | Автоматизация free@home | Компоненты скрытого монтажа | Исполнительные устройства |  | 8592624101642 | 0.011 | KG | 0.040 | CDM
2CHH622201A4063 | 6220H-A02201 63 | Клавиша ABB Levit двойная правая с символом освещения free@home антрацит | 1 | ШТ | 436.8 | Заказ | 6 недель | Автоматизация free@home | Компоненты скрытого монтажа | Исполнительные устройства |  | 8592624101659 | 0.011 | KG | 0.040 | CDM
2CHH622201A4069 | 6220H-A02201 69 | Клавиша ABB Levit двойная правая с символом освещения free@home сталь | 1 | ШТ | 415.2 | Заказ | 6 недель | Автоматизация free@home | Компоненты скрытого монтажа | Исполнительные устройства |  | 8592624101666 | 0.011 | KG | 0.040 | CDM
2CHH622201A4070 | 6220H-A02201 70 | Клавиша ABB Levit двойная правая с символом освещения free@home серебро | 1 | ШТ | 406.8 | Заказ | 6 недель | Автоматизация free@home | Компоненты скрытого монтажа | Исполнительные устройства |  | 8592624101673 | 0.011 | KG | 0.040 | CDM
2CHH622203A4003 | 6220H-A02203 03 | Клавиша ABB Levit двойная правая с символом сцены free@home белый | 1 | ШТ | 308.4 | Заказ | 6 недель | Автоматизация free@home | Компоненты скрытого монтажа | Исполнительные устройства |  | 8592624101680 | 0.011 | KG | 0.040 | CDM
2CHH622203A4016 | 6220H-A02203 16 | Клавиша ABB Levit двойная правая с символом сцены free@home серый | 1 | ШТ | 314.4 | Заказ | 6 недель | Автоматизация free@home | Компоненты скрытого монтажа | Исполнительные устройства |  | 8592624101697 | 0.011 | KG | 0.040 | CDM
2CHH622203A4018 | 6220H-A02203 18 | Клавиша ABB Levit двойная правая с символом сцены free@home кофе макиато | 1 | ШТ | 348 | Заказ | 6 недель | Автоматизация free@home | Компоненты скрытого монтажа | Исполнительные устройства |  | 8592624101703 | 0.011 | KG | 0.040 | CDM
2CHH622203A4063 | 6220H-A02203 63 | Клавиша ABB Levit двойная правая с символом сцены free@home антрацит | 1 | ШТ | 436.8 | Заказ | 6 недель | Автоматизация free@home | Компоненты скрытого монтажа | Исполнительные устройства |  | 8592624101710 | 0.011 | KG | 0.040 | CDM
2CHH622203A4069 | 6220H-A02203 69 | Клавиша ABB Levit двойная правая с символом сцены free@home сталь | 1 | ШТ | 415.2 | Заказ | 6 недель | Автоматизация free@home | Компоненты скрытого монтажа | Исполнительные устройства |  | 8592624101727 | 0.011 | KG | 0.040 | CDM
2CHH622203A4070 | 6220H-A02203 70 | Клавиша ABB Levit двойная правая с символом сцены free@home серебро | 1 | ШТ | 406.8 | Заказ | 6 недель | Автоматизация free@home | Компоненты скрытого монтажа | Исполнительные устройства |  | 8592624101734 | 0.011 | KG | 0.040 | CDM
2CHH622204A4003 | 6220H-A02204 03 | Клавиша ABB Levit двойная правая с символом светорегулятора free@home белый | 1 | ШТ | 308.4 | Заказ | 6 недель | Автоматизация free@home | Компоненты скрытого монтажа | Исполнительные устройства |  | 8592624101741 | 0.011 | KG | 0.040 | CDM
2CHH622204A4016 | 6220H-A02204 16 | Клавиша ABB Levit двойная правая с символом светорегулятора free@home серый | 1 | ШТ | 314.4 | Заказ | 6 недель | Автоматизация free@home | Компоненты скрытого монтажа | Исполнительные устройства |  | 8592624101758 | 0.011 | KG | 0.040 | CDM
2CHH622204A4018 | 6220H-A02204 18 | Клавиша ABB Levit двойная правая с символом светорегулятора free@home кофе макиато | 1 | ШТ | 348 | Заказ | 6 недель | Автоматизация free@home | Компоненты скрытого монтажа | Исполнительные устройства |  | 8592624101765 | 0.011 | KG | 0.040 | CDM
2CHH622204A4063 | 6220H-A02204 63 | Клавиша ABB Levit двойная правая с символом светорегулятора free@home антрацит | 1 | ШТ | 436.8 | Заказ | 6 недель | Автоматизация free@home | Компоненты скрытого монтажа | Исполнительные устройства |  | 8592624101772 | 0.011 | KG | 0.040 | CDM
2CHH622204A4069 | 6220H-A02204 69 | Клавиша ABB Levit двойная правая с символом светорегулятора free@home сталь | 1 | ШТ | 415.2 | Заказ | 6 недель | Автоматизация free@home | Компоненты скрытого монтажа | Исполнительные устройства |  | 8592624101789 | 0.011 | KG | 0.040 | CDM
2CHH622204A4070 | 6220H-A02204 70 | Клавиша ABB Levit двойная правая с символом светорегулятора free@home серебро | 1 | ШТ | 406.8 | Заказ | 6 недель | Автоматизация free@home | Компоненты скрытого монтажа | Исполнительные устройства |  | 8592624101796 | 0.011 | KG | 0.040 | CDM
2CHH623000A4003 | 6220H-A03000 03 | Накладка ABB Levit для комнатного терморегулятора free@home белый | 1 | ШТ | 1084.8 | Заказ | 6 недель | Автоматизация free@home | Компоненты скрытого монтажа | Исполнительные устройства |  | 8592624101802 | 0.014 | KG | 0.040 | CDM
2CHH623000A4016 | 6220H-A03000 16 | Накладка ABB Levit для комнатного терморегулятора free@home серый | 1 | ШТ | 1092 | Заказ | 6 недель | Автоматизация free@home | Компоненты скрытого монтажа | Исполнительные устройства |  | 8592624101819 | 0.014 | KG | 0.040 | CDM
2CHH623000A4018 | 6220H-A03000 18 | Накладка ABB Levit для комнатного терморегулятора free@home кофе макиато | 1 | ШТ | 1129.2 | Заказ | 6 недель | Автоматизация free@home | Компоненты скрытого монтажа | Исполнительные устройства |  | 8592624101826 | 0.014 | KG | 0.040 | CDM
2CHH623000A4063 | 6220H-A03000 63 | Накладка ABB Levit для комнатного терморегулятора free@home антрацит | 1 | ШТ | 559.2 | Заказ | 6 недель | Автоматизация free@home | Компоненты скрытого монтажа | Исполнительные устройства |  | 8592624101833 | 0.014 | KG | 0.040 | CDM
2CHH623000A4069 | 6220H-A03000 69 | Накладка ABB Levit для комнатного терморегулятора free@home сталь | 1 | ШТ | 1291.2 | Заказ | 6 недель | Автоматизация free@home | Компоненты скрытого монтажа | Исполнительные устройства |  | 8592624101840 | 0.014 | KG | 0.040 | CDM
2CHH623000A4070 | 6220H-A03000 70 | Накладка ABB Levit для комнатного терморегулятора free@home серебро | 1 | ШТ | 1274.4 | Заказ | 6 недель | Автоматизация free@home | Компоненты скрытого монтажа | Исполнительные устройства |  | 8592624101857 | 0.014 | KG | 0.040 | CDM
2CHH660070A4003 | 5016H-A00070 03 | Накладка ABB Levit для механизма подсветки LED белый | 1 | ШТ | 117.84 | Заказ | 4 недели | Электроустановочные изделия | Механизмы устройств скрытой установки | Механизмы коммуникационных систем | Механизмы коммуникационных систем | 8592624070283 | 0.013 | KG | 0.026 | CDM
2CHH660070A4016 | 5016H-A00070 16 | Накладка ABB Levit для механизма подсветки LED серый | 1 | ШТ | 141.408 | Заказ | 6 недель | Электроустановочные изделия | Механизмы устройств скрытой установки | Механизмы коммуникационных систем | Механизмы коммуникационных систем | 8592624070306 | 0.013 | KG | 0.026 | CDM
2CHH660070A4017 | 5016H-A00070 17 | Накладка ABB Levit для механизма подсветки LED слоновая кость | 1 | ШТ | 141.408 | Заказ | 6 недель | Электроустановочные изделия | Механизмы устройств скрытой установки | Механизмы коммуникационных систем | Механизмы коммуникационных систем | 8592624070320 | 0.013 | KG | 0.026 | CDM
2CHH660070A4018 | 5016H-A00070 18 | Накладка ABB Levit для механизма подсветки LED кофе макиато | 1 | ШТ | 141.408 | Заказ | 6 недель | Электроустановочные изделия | Механизмы устройств скрытой установки | Механизмы коммуникационных систем | Механизмы коммуникационных систем | 8592624070344 | 0.013 | KG | 0.026 | CDM
2CHH660070A4063 | 5016H-A00070 63 | Накладка ABB Levit для механизма подсветки LED антрацит | 1 | ШТ | 285.6 | Заказ | 6 недель | Электроустановочные изделия | Механизмы устройств скрытой установки | Механизмы коммуникационных систем | Механизмы коммуникационных систем | 8592624070368 | 0.013 | KG | 0.026 | CDM
2CHH660070A4064 | 5016H-A00070 64 | Накладка ABB Levit для механизма подсветки LED жёлтый | 1 | ШТ | 141.408 | Заказ | 6 недель | Электроустановочные изделия | Механизмы устройств скрытой установки | Механизмы коммуникационных систем | Механизмы коммуникационных систем | 8592624070382 | 0.013 | KG | 0.026 | CDM
2CHH660070A4065 | 5016H-A00070 65 | Накладка ABB Levit для механизма подсветки LED красный | 1 | ШТ | 141.408 | Заказ | 6 недель | Электроустановочные изделия | Механизмы устройств скрытой установки | Механизмы коммуникационных систем | Механизмы коммуникационных систем | 8592624070405 | 0.013 | KG | 0.026 | CDM
2CHH660070A4066 | 5016H-A00070 66 | Накладка ABB Levit для механизма подсветки LED оранжевый | 1 | ШТ | 141.408 | Заказ | 6 недель | Электроустановочные изделия | Механизмы устройств скрытой установки | Механизмы коммуникационных систем | Механизмы коммуникационных систем | 8592624070429 | 0.013 | KG | 0.026 | CDM
2CHH660070A4067 | 5016H-A00070 67 | Накладка ABB Levit для механизма подсветки LED зелёный | 1 | ШТ | 141.408 | Заказ | 6 недель | Электроустановочные изделия | Механизмы устройств скрытой установки | Механизмы коммуникационных систем | Механизмы коммуникационных систем | 8592624070443 | 0.013 | KG | 0.026 | CDM
2CHH660070A4068 | 5016H-A00070 68 | Накладка ABB Levit для механизма подсветки LED жемчуг | 1 | ШТ | 285.6 | Заказ | 6 недель | Электроустановочные изделия | Механизмы устройств скрытой установки | Механизмы коммуникационных систем | Механизмы коммуникационных систем | 8592624103004 | 0.013 | KG | 0.026 | CDM
2CHH660070A4069 | 5016H-A00070 69 | Накладка ABB Levit для механизма подсветки LED сталь | 1 | ШТ | 285.6 | Заказ | 6 недель | Электроустановочные изделия | Механизмы устройств скрытой установки | Механизмы коммуникационных систем | Механизмы коммуникационных систем | 8592624103011 | 0.013 | KG | 0.026 | CDM
2CHH660070A4070 | 5016H-A00070 70 | Накладка ABB Levit для механизма подсветки LED серебро | 1 | ШТ | 285.6 | Заказ | 6 недель | Электроустановочные изделия | Механизмы устройств скрытой установки | Механизмы коммуникационных систем | Механизмы коммуникационных систем | 8592624103028 | 0.013 | KG | 0.026 | CDM
2CHH660075A4003 | 5016H-A00075 03 | Накладка ABB Levit для громкоговорителя белый | 1 | ШТ | 1601.496 | Заказ | 6 недель | Электроустановочные изделия | Мультимедийные системы | Звуковые системы | Звуковые системы | 8592624100911 | 0.020 | KG | 0.026 | CDM
2CHH660075A4016 | 5016H-A00075 16 | Накладка ABB Levit для громкоговорителя серый | 1 | ШТ | 1601.496 | Заказ | 6 недель | Электроустановочные изделия | Мультимедийные системы | Звуковые системы | Звуковые системы | 8592624100928 | 0.020 | KG | 0.026 | CDM
2CHH660075A4017 | 5016H-A00075 17 | Накладка ABB Levit для громкоговорителя слоновая кость | 1 | ШТ | 2015.124 | Заказ | 6 недель | Электроустановочные изделия | Мультимедийные системы | Звуковые системы | Звуковые системы | 8592624100935 | 0.020 | KG | 0.026 | CDM
2CHH660075A4018 | 5016H-A00075 18 | Накладка ABB Levit для громкоговорителя кофе макиато | 1 | ШТ | 2015.124 | Заказ | 6 недель | Электроустановочные изделия | Мультимедийные системы | Звуковые системы | Звуковые системы | 8592624100942 | 0.020 | KG | 0.026 | CDM
2CHH660075A4063 | 5016H-A00075 63 | Накладка ABB Levit для громкоговорителя антрацит | 1 | ШТ | 2216.94 | Заказ | 6 недель | Электроустановочные изделия | Мультимедийные системы | Звуковые системы | Звуковые системы | 8592624100966 | 0.020 | KG | 0.026 | CDM
2CHH660075A4064 | 5016H-A00075 64 | Накладка ABB Levit для громкоговорителя жёлтый | 1 | ШТ | 2015.124 | Заказ | 6 недель | Электроустановочные изделия | Мультимедийные системы | Звуковые системы | Звуковые системы | 8592624100973 | 0.020 | KG | 0.026 | CDM
2CHH660075A4065 | 5016H-A00075 65 | Накладка ABB Levit для громкоговорителя красный | 1 | ШТ | 2015.124 | Заказ | 6 недель | Электроустановочные изделия | Мультимедийные системы | Звуковые системы | Звуковые системы | 8592624100980 | 0.020 | KG | 0.026 | CDM
2CHH660075A4066 | 5016H-A00075 66 | Накладка ABB Levit для громкоговорителя оранжевый | 1 | ШТ | 2015.124 | Заказ | 6 недель | Электроустановочные изделия | Мультимедийные системы | Звуковые системы | Звуковые системы | 8592624100997 | 0.020 | KG | 0.026 | CDM
2CHH660075A4067 | 5016H-A00075 67 | Накладка ABB Levit для громкоговорителя зелёный | 1 | ШТ | 2015.124 | Заказ | 6 недель | Электроустановочные изделия | Мультимедийные системы | Звуковые системы | Звуковые системы | 8592624101000 | 0.020 | KG | 0.026 | CDM
2CHH660075A4068 | 5016H-A00075 68 | Накладка ABB Levit для громкоговорителя жемчуг | 1 | ШТ | 2216.94 | Заказ | 6 недель | Электроустановочные изделия | Мультимедийные системы | Звуковые системы | Звуковые системы | 8592624103035 | 0.020 | KG | 0.026 | CDM
2CHH660075A4069 | 5016H-A00075 69 | Накладка ABB Levit для громкоговорителя сталь | 1 | ШТ | 2216.94 | Заказ | 6 недель | Электроустановочные изделия | Мультимедийные системы | Звуковые системы | Звуковые системы | 8592624103042 | 0.020 | KG | 0.026 | CDM
2CHH660075A4070 | 5016H-A00075 70 | Накладка ABB Levit для громкоговорителя серебро | 1 | ШТ | 2216.94 | Заказ | 6 недель | Электроустановочные изделия | Мультимедийные системы | Звуковые системы | Звуковые системы | 8592624103059 | 0.020 | KG | 0.026 | CDM
2CHH700031A8003 | ND3299H-A31 03 | Сменная панель ABB Levit на накладку для датчика движения белый | 1 | ШТ | 236.868 | Заказ | 6 недель | Электроустановочные изделия | Специальные устройства | Пассивные инфракрасные датчики движения, поверхностного монтажа |  | 8592624073727 | 0.012 | KG | 0.056 | CDM
2CHH700031A8016 | ND3299H-A31 16 | Сменная панель ABB Levit на накладку для датчика движения серый | 1 | ШТ | 212.148 | Заказ | 6 недель | Электроустановочные изделия | Специальные устройства | Пассивные инфракрасные датчики движения, поверхностного монтажа |  | 8592624073741 | 0.012 | KG | 0.056 | CDM
2CHH700031A8017 | ND3299H-A31 17 | Сменная панель ABB Levit на накладку для датчика движения слоновая кость | 1 | ШТ | 212.148 | Заказ | 6 недель | Электроустановочные изделия | Специальные устройства | Пассивные инфракрасные датчики движения, поверхностного монтажа |  | 8592624073765 | 0.012 | KG | 0.056 | CDM
2CHH700031A8018 | ND3299H-A31 18 | Сменная панель ABB Levit на накладку для датчика движения кофе макиато | 1 | ШТ | 282.84 | Заказ | 6 недель | Электроустановочные изделия | Специальные устройства | Пассивные инфракрасные датчики движения, поверхностного монтажа |  | 8592624073789 | 0.012 | KG | 0.056 | CDM
2CHH700031A8063 | ND3299H-A31 63 | Сменная панель ABB Levit на накладку для датчика движения антрацит | 1 | ШТ | 859.08 | Заказ | 6 недель | Электроустановочные изделия | Специальные устройства | Пассивные инфракрасные датчики движения, поверхностного монтажа |  | 8592624073802 | 0.012 | KG | 0.056 | CDM
2CHH700031A8064 | ND3299H-A31 64 | Сменная панель ABB Levit на накладку для датчика движения жёлтый | 1 | ШТ | 212.148 | Заказ | 6 недель | Электроустановочные изделия | Специальные устройства | Пассивные инфракрасные датчики движения, поверхностного монтажа |  | 8592624073826 | 0.012 | KG | 0.056 | CDM
2CHH700031A8065 | ND3299H-A31 65 | Сменная панель ABB Levit на накладку для датчика движения красный | 1 | ШТ | 212.148 | Заказ | 6 недель | Электроустановочные изделия | Специальные устройства | Пассивные инфракрасные датчики движения, поверхностного монтажа |  | 8592624073840 | 0.012 | KG | 0.056 | CDM
2CHH700031A8066 | ND3299H-A31 66 | Сменная панель ABB Levit на накладку для датчика движения оранжевый | 1 | ШТ | 212.148 | Заказ | 6 недель | Электроустановочные изделия | Специальные устройства | Пассивные инфракрасные датчики движения, поверхностного монтажа |  | 8592624073864 | 0.012 | KG | 0.056 | CDM
2CHH700031A8067 | ND3299H-A31 67 | Сменная панель ABB Levit на накладку для датчика движения зелёный | 1 | ШТ | 212.148 | Заказ | 6 недель | Электроустановочные изделия | Специальные устройства | Пассивные инфракрасные датчики движения, поверхностного монтажа |  | 8592624073888 | 0.012 | KG | 0.056 | CDM
2CHH700100A4001 | 3299H-A00100 01 | Управляющий элемент ABB Levit для светорегулятора клавишного белый / ледяной | 1 | ШТ | 2240.1 | Заказ | 6 недель | Электроустановочные изделия | Электронные светорегуляторы | Электронные светорегуляторы | Электронные светорегуляторы | 8592624065814 | 0.023 | KG | 0.054 | CDM
2CHH700100A4003 | 3299H-A00100 03 | Управляющий элемент ABB Levit для светорегулятора клавишного белый / белый | 1 | ШТ | 2240.1 | Заказ | 6 недель | Электроустановочные изделия | Электронные светорегуляторы | Электронные светорегуляторы | Электронные светорегуляторы | 8592624071709 | 0.023 | KG | 0.054 | CDM
2CHH700100A4016 | 3299H-A00100 16 | Управляющий элемент ABB Levit для светорегулятора клавишного серый / белый | 1 | ШТ | 2477.916 | Заказ | 6 недель | Электроустановочные изделия | Электронные светорегуляторы | Электронные светорегуляторы | Электронные светорегуляторы | 8592624071723 | 0.023 | KG | 0.054 | CDM
2CHH700100A4017 | 3299H-A00100 17 | Управляющий элемент ABB Levit для светорегулятора клавишного слоновая кость / белый | 1 | ШТ | 2477.916 | Заказ | 6 недель | Электроустановочные изделия | Электронные светорегуляторы | Электронные светорегуляторы | Электронные светорегуляторы | 8592624071747 | 0.023 | KG | 0.054 | CDM
2CHH700100A4018 | 3299H-A00100 18 | Управляющий элемент ABB Levit для светорегулятора клавишного кофе макиато / белый | 1 | ШТ | 2477.916 | Заказ | 6 недель | Электроустановочные изделия | Электронные светорегуляторы | Электронные светорегуляторы | Электронные светорегуляторы | 8592624071761 | 0.023 | KG | 0.054 | CDM
2CHH700100A4062 | 3299H-A00100 62 | Управляющий элемент ABB Levit для светорегулятора клавишного белый / дымчатый чёрный | 1 | ШТ | 2477.916 | Заказ | 6 недель | Электроустановочные изделия | Электронные светорегуляторы | Электронные светорегуляторы | Электронные светорегуляторы | 8592624071785 | 0.023 | KG | 0.054 | CDM
2CHH700100A4063 | 3299H-A00100 63 | Управляющий элемент ABB Levit для светорегулятора клавишного антрацит / дымчатый чёрный | 1 | ШТ | 3132.096 | Заказ | 6 недель | Электроустановочные изделия | Электронные светорегуляторы | Электронные светорегуляторы | Электронные светорегуляторы | 8592624071808 | 0.023 | KG | 0.054 | CDM
2CHH700100A4064 | 3299H-A00100 64 | Управляющий элемент ABB Levit для светорегулятора клавишного жёлтый / дымчатый чёрный | 1 | ШТ | 2477.916 | Заказ | 6 недель | Электроустановочные изделия | Электронные светорегуляторы | Электронные светорегуляторы | Электронные светорегуляторы | 8592624071822 | 0.023 | KG | 0.054 | CDM
2CHH700100A4065 | 3299H-A00100 65 | Управляющий элемент ABB Levit для светорегулятора клавишного красный / дымчатый чёрный | 1 | ШТ | 2477.916 | Заказ | 6 недель | Электроустановочные изделия | Электронные светорегуляторы | Электронные светорегуляторы | Электронные светорегуляторы | 8592624071846 | 0.023 | KG | 0.054 | CDM
2CHH700100A4066 | 3299H-A00100 66 | Управляющий элемент ABB Levit для светорегулятора клавишного оранжевый / дымчатый чёрный | 1 | ШТ | 2477.916 | Заказ | 6 недель | Электроустановочные изделия | Электронные светорегуляторы | Электронные светорегуляторы | Электронные светорегуляторы | 8592624071860 | 0.023 | KG | 0.054 | CDM
2CHH700100A4067 | 3299H-A00100 67 | Управляющий элемент ABB Levit для светорегулятора клавишного зелёный / дымчатый чёрный | 1 | ШТ | 2477.916 | Заказ | 6 недель | Электроустановочные изделия | Электронные светорегуляторы | Электронные светорегуляторы | Электронные светорегуляторы | 8592624071884 | 0.023 | KG | 0.054 | CDM
2CHH700100A4068 | 3299H-A00100 68 | Управляющий элемент ABB Levit для светорегулятора клавишного жемчуг / ледяной | 1 | ШТ | 3132.096 | Заказ | 6 недель | Электроустановочные изделия | Электронные светорегуляторы | Электронные светорегуляторы | Электронные светорегуляторы | 8592624100386 | 0.023 | KG | 0.054 | CDM
2CHH700100A4069 | 3299H-A00100 69 | Управляющий элемент ABB Levit для светорегулятора клавишного сталь / дымчатый чёрный | 1 | ШТ | 3132.096 | Заказ | 6 недель | Электроустановочные изделия | Электронные светорегуляторы | Электронные светорегуляторы | Электронные светорегуляторы | 8592624100393 | 0.023 | KG | 0.054 | CDM
2CHH700100A4070 | 3299H-A00100 70 | Управляющий элемент ABB Levit для светорегулятора клавишного серебро / дымчатый чёрный | 1 | ШТ | 3132.096 | Заказ | 6 недель | Электроустановочные изделия | Электронные светорегуляторы | Электронные светорегуляторы | Электронные светорегуляторы | 8592624100409 | 0.023 | KG | 0.054 | CDM
2CHH700110A4001 | 3299H-A00110 01 | Управляющий элемент Busch-Jalousiecontrol®II ABB Levit с маркировкой белый / ледяной | 1 | ШТ | 1325.76 | Заказ | 6 недель | Электроустановочные изделия | Управление жалюзи | Аксессуары для управления жалюзи скрытой установки | Аксессуары для управления жалюзи скрытой установки | 8592624065821 | 0.024 | KG | 0.054 | CDM
2CHH700110A4003 | 3299H-A00110 03 | Управляющий элемент Busch-Jalousiecontrol®II ABB Levit с маркировкой белый / белый | 1 | ШТ | 1325.76 | Заказ | 6 недель | Электроустановочные изделия | Управление жалюзи | Аксессуары для управления жалюзи скрытой установки | Аксессуары для управления жалюзи скрытой установки | 8592624071914 | 0.024 | KG | 0.054 | CDM
2CHH700110A4016 | 3299H-A00110 16 | Управляющий элемент Busch-Jalousiecontrol®II ABB Levit с маркировкой серый / белый | 1 | ШТ | 1385.844 | Заказ | 6 недель | Электроустановочные изделия | Управление жалюзи | Аксессуары для управления жалюзи скрытой установки | Аксессуары для управления жалюзи скрытой установки | 8592624071938 | 0.024 | KG | 0.054 | CDM
2CHH700110A4017 | 3299H-A00110 17 | Управляющий элемент Busch-Jalousiecontrol®II ABB Levit с маркировкой слоновая кость / белый | 1 | ШТ | 1385.844 | Заказ | 6 недель | Электроустановочные изделия | Управление жалюзи | Аксессуары для управления жалюзи скрытой установки | Аксессуары для управления жалюзи скрытой установки | 8592624071952 | 0.024 | KG | 0.054 | CDM
2CHH700110A4018 | 3299H-A00110 18 | Управляющий элемент Busch-Jalousiecontrol®II ABB Levit с маркировкой кофе макиато / белый | 1 | ШТ | 1385.844 | Заказ | 6 недель | Электроустановочные изделия | Управление жалюзи | Аксессуары для управления жалюзи скрытой установки | Аксессуары для управления жалюзи скрытой установки | 8592624071976 | 0.024 | KG | 0.054 | CDM
2CHH700110A4062 | 3299H-A00110 62 | Управляющий элемент Busch-Jalousiecontrol®II ABB Levit с маркировкой белый / дымчатый чёрный | 1 | ШТ | 1385.844 | Заказ | 6 недель | Электроустановочные изделия | Управление жалюзи | Аксессуары для управления жалюзи скрытой установки | Аксессуары для управления жалюзи скрытой установки | 8592624071990 | 0.024 | KG | 0.054 | CDM
2CHH700110A4063 | 3299H-A00110 63 | Управляющий элемент Busch-Jalousiecontrol®II ABB Levit с маркировкой антрацит / дымчатый чёрный | 1 | ШТ | 2484.684 | Заказ | 6 недель | Электроустановочные изделия | Управление жалюзи | Аксессуары для управления жалюзи скрытой установки | Аксессуары для управления жалюзи скрытой установки | 8592624072010 | 0.024 | KG | 0.054 | CDM
2CHH700110A4064 | 3299H-A00110 64 | Управляющий элемент Busch-Jalousiecontrol®II ABB Levit с маркировкой жёлтый / дымчатый чёрный | 1 | ШТ | 1385.844 | Заказ | 6 недель | Электроустановочные изделия | Управление жалюзи | Аксессуары для управления жалюзи скрытой установки | Аксессуары для управления жалюзи скрытой установки | 8592624072034 | 0.024 | KG | 0.054 | CDM
2CHH700110A4065 | 3299H-A00110 65 | Управляющий элемент Busch-Jalousiecontrol®II ABB Levit с маркировкой красный / дымчатый чёрный | 1 | ШТ | 1385.844 | Заказ | 6 недель | Электроустановочные изделия | Управление жалюзи | Аксессуары для управления жалюзи скрытой установки | Аксессуары для управления жалюзи скрытой установки | 8592624072058 | 0.024 | KG | 0.054 | CDM
2CHH700110A4066 | 3299H-A00110 66 | Управляющий элемент Busch-Jalousiecontrol®II ABB Levit с маркировкой оранжевый / дымчатый чёрный | 1 | ШТ | 1385.844 | Заказ | 6 недель | Электроустановочные изделия | Управление жалюзи | Аксессуары для управления жалюзи скрытой установки | Аксессуары для управления жалюзи скрытой установки | 8592624072072 | 0.024 | KG | 0.054 | CDM
2CHH700110A4067 | 3299H-A00110 67 | Управляющий элемент Busch-Jalousiecontrol®II ABB Levit с маркировкой зелёный / дымчатый чёрный | 1 | ШТ | 1385.844 | Заказ | 6 недель | Электроустановочные изделия | Управление жалюзи | Аксессуары для управления жалюзи скрытой установки | Аксессуары для управления жалюзи скрытой установки | 8592624072096 | 0.024 | KG | 0.054 | CDM
2CHH700110A4068 | 3299H-A00110 68 | Управляющий элемент Busch-Jalousiecontrol®II ABB Levit с маркировкой жемчуг / ледяной | 1 | ШТ | 2484.684 | Заказ | 6 недель | Электроустановочные изделия | Управление жалюзи | Аксессуары для управления жалюзи скрытой установки | Аксессуары для управления жалюзи скрытой установки | 8592624100416 | 0.024 | KG | 0.054 | CDM
2CHH700110A4069 | 3299H-A00110 69 | Управляющий элемент Busch-Jalousiecontrol®II ABB Levit с маркировкой сталь / дымчатый чёрный | 1 | ШТ | 2484.684 | Заказ | 6 недель | Электроустановочные изделия | Управление жалюзи | Аксессуары для управления жалюзи скрытой установки | Аксессуары для управления жалюзи скрытой установки | 8592624100423 | 0.024 | KG | 0.054 | CDM
2CHH700110A4070 | 3299H-A00110 70 | Управляющий элемент Busch-Jalousiecontrol®II ABB Levit с маркировкой серебро / дымчатый чёрный | 1 | ШТ | 2484.684 | Заказ | 6 недель | Электроустановочные изделия | Управление жалюзи | Аксессуары для управления жалюзи скрытой установки | Аксессуары для управления жалюзи скрытой установки | 8592624100430 | 0.024 | KG | 0.054 | CDM
2CHH702182A4001 | 3299H-A02182 01 | Датчик движения ABB Levit белый / ледяной | 1 | ШТ | 10077.024 | Заказ | 6 недель | Электроустановочные изделия | Механизмы таймеров | Механизмы таймеров | Механизмы таймеров | 8592624094845 | 0.074 | KG | 0.128 | CDM
2CHH702182A4003 | 3299H-A02182 03 | Датчик движения ABB Levit белый / белый | 1 | ШТ | 10077.024 | Заказ | 6 недель | Электроустановочные изделия | Механизмы таймеров | Механизмы таймеров | Механизмы таймеров | 8592624094852 | 0.074 | KG | 0.128 | CDM
2CHH702182A4016 | 3299H-A02182 16 | Датчик движения ABB Levit серый / белый | 1 | ШТ | 11421.108 | Заказ | 6 недель | Электроустановочные изделия | Механизмы таймеров | Механизмы таймеров | Механизмы таймеров | 8592624094869 | 0.041 | KG | 0.128 | CDM
2CHH702182A4017 | 3299H-A02182 17 | Датчик движения ABB Levit слоновая кость / белый | 1 | ШТ | 11421.108 | Заказ | 6 недель | Электроустановочные изделия | Механизмы таймеров | Механизмы таймеров | Механизмы таймеров | 8592624094876 | 0.041 | KG | 0.128 | CDM
2CHH702182A4018 | 3299H-A02182 18 | Датчик движения ABB Levit кофе макиато / белый | 1 | ШТ | 11421.108 | Заказ | 6 недель | Электроустановочные изделия | Механизмы таймеров | Механизмы таймеров | Механизмы таймеров | 8592624094883 | 0.041 | KG | 0.128 | CDM
2CHH702182A4062 | 3299H-A02182 62 | Датчик движения ABB Levit белый / дымчатый чёрный | 1 | ШТ | 11421.108 | Заказ | 6 недель | Электроустановочные изделия | Механизмы таймеров | Механизмы таймеров | Механизмы таймеров | 8592624094890 | 0.074 | KG | 0.128 | CDM
2CHH702182A4063 | 3299H-A02182 63 | Датчик движения ABB Levit антрацит / дымчатый чёрный | 1 | ШТ | 13377.528 | Заказ | 6 недель | Электроустановочные изделия | Механизмы таймеров | Механизмы таймеров | Механизмы таймеров | 8592624094906 | 0.041 | KG | 0.128 | CDM
2CHH702182A4064 | 3299H-A02182 64 | Датчик движения ABB Levit жёлтый / дымчатый чёрный | 1 | ШТ | 11421.108 | Заказ | 6 недель | Электроустановочные изделия | Механизмы таймеров | Механизмы таймеров | Механизмы таймеров | 8592624094913 | 0.041 | KG | 0.128 | CDM
2CHH702182A4065 | 3299H-A02182 65 | Датчик движения ABB Levit красный / дымчатый чёрный | 1 | ШТ | 11421.108 | Заказ | 6 недель | Электроустановочные изделия | Механизмы таймеров | Механизмы таймеров | Механизмы таймеров | 8592624094920 | 0.041 | KG | 0.128 | CDM
2CHH702182A4066 | 3299H-A02182 66 | Датчик движения ABB Levit оранжевый / дымчатый чёрный | 1 | ШТ | 11421.108 | Заказ | 6 недель | Электроустановочные изделия | Механизмы таймеров | Механизмы таймеров | Механизмы таймеров | 8592624094937 | 0.041 | KG | 0.128 | CDM
2CHH702182A4067 | 3299H-A02182 67 | Датчик движения ABB Levit зелёный / дымчатый чёрный | 1 | ШТ | 11421.108 | Заказ | 6 недель | Электроустановочные изделия | Механизмы таймеров | Механизмы таймеров | Механизмы таймеров | 8592624094944 | 0.041 | KG | 0.128 | CDM
2CHH702182A4068 | 3299H-A02182 68 | Датчик движения ABB Levit жемчуг / ледяной | 1 | ШТ | 13273.104 | Заказ | 6 недель | Электроустановочные изделия | Механизмы таймеров | Механизмы таймеров | Механизмы таймеров | 8592624104032 | 0.074 | KG | 0.128 | CDM
2CHH702182A4069 | 3299H-A02182 69 | Датчик движения ABB Levit сталь / дымчатый чёрный | 1 | ШТ | 13273.104 | Заказ | 6 недель | Электроустановочные изделия | Механизмы таймеров | Механизмы таймеров | Механизмы таймеров | 8592624104049 | 0.074 | KG | 0.128 | CDM
2CHH702182A4070 | 3299H-A02182 70 | Датчик движения ABB Levit серебро / дымчатый чёрный | 1 | ШТ | 13273.104 | Заказ | 6 недель | Электроустановочные изделия | Механизмы таймеров | Механизмы таймеров | Механизмы таймеров | 8592624104056 | 0.074 | KG | 0.128 | CDM
2CHH704010A4003 | 3299H-A40100 03 | Накладка ABB Levit для таймера с малой выдержкой времени и комнатного датчика CO? белый | 1 | ШТ | 901.524 | Заказ | 6 недель | Электроустановочные изделия | Таймеры | Накладки, элементы управления | Реле логические | 8592624072119 | 0.016 | KG | 0.047 | CDM
2CHH704010A4016 | 3299H-A40100 16 | Накладка ABB Levit для таймера с малой выдержкой времени и комнатного датчика CO? серый | 1 | ШТ | 947.472 | Заказ | 6 недель | Электроустановочные изделия | Таймеры | Накладки, элементы управления | Реле логические | 8592624072133 | 0.016 | KG | 0.047 | CDM
2CHH704010A4017 | 3299H-A40100 17 | Накладка ABB Levit для таймера с малой выдержкой времени и комнатного датчика CO? слоновая кость | 1 | ШТ | 947.472 | Заказ | 6 недель | Электроустановочные изделия | Таймеры | Накладки, элементы управления | Реле логические | 8592624072157 | 0.016 | KG | 0.047 | CDM
2CHH704010A4018 | 3299H-A40100 18 | Накладка ABB Levit для таймера с малой выдержкой времени и комнатного датчика CO? кофе макиато | 1 | ШТ | 947.472 | Заказ | 6 недель | Электроустановочные изделия | Таймеры | Накладки, элементы управления | Реле логические | 8592624072171 | 0.016 | KG | 0.047 | CDM
2CHH704010A4063 | 3299H-A40100 63 | Накладка ABB Levit для таймера с малой выдержкой времени и комнатного датчика CO? антрацит | 1 | ШТ | 1499.388 | Заказ | 6 недель | Электроустановочные изделия | Таймеры | Накладки, элементы управления | Реле логические | 8592624072195 | 0.016 | KG | 0.047 | CDM
2CHH704010A4064 | 3299H-A40100 64 | Накладка ABB Levit для таймера с малой выдержкой времени и комнатного датчика CO? жёлтый | 1 | ШТ | 947.472 | Заказ | 6 недель | Электроустановочные изделия | Таймеры | Накладки, элементы управления | Реле логические | 8592624072218 | 0.016 | KG | 0.047 | CDM
2CHH704010A4065 | 3299H-A40100 65 | Накладка ABB Levit для таймера с малой выдержкой времени и комнатного датчика CO? красный | 1 | ШТ | 947.472 | Заказ | 6 недель | Электроустановочные изделия | Таймеры | Накладки, элементы управления | Реле логические | 8592624072232 | 0.016 | KG | 0.047 | CDM
2CHH704010A4066 | 3299H-A40100 66 | Накладка ABB Levit для таймера с малой выдержкой времени и комнатного датчика CO? оранжевый | 1 | ШТ | 947.472 | Заказ | 6 недель | Электроустановочные изделия | Таймеры | Накладки, элементы управления | Реле логические | 8592624072256 | 0.016 | KG | 0.047 | CDM
2CHH704010A4067 | 3299H-A40100 67 | Накладка ABB Levit для таймера с малой выдержкой времени и комнатного датчика CO? зелёный | 1 | ШТ | 947.472 | Заказ | 6 недель | Электроустановочные изделия | Таймеры | Накладки, элементы управления | Реле логические | 8592624072270 | 0.016 | KG | 0.047 | CDM
2CHH704010A4068 | 3299H-A40100 68 | Накладка ABB Levit для таймера с малой выдержкой времени и комнатного датчика CO? жемчуг | 1 | ШТ | 1499.388 | Заказ | 6 недель | Электроустановочные изделия | Таймеры | Накладки, элементы управления | Реле логические | 8592624100447 | 0.016 | KG | 0.047 | CDM
2CHH704010A4069 | 3299H-A40100 69 | Накладка ABB Levit для таймера с малой выдержкой времени и комнатного датчика CO? сталь | 1 | ШТ | 1499.388 | Заказ | 6 недель | Электроустановочные изделия | Таймеры | Накладки, элементы управления | Реле логические | 8592624100454 | 0.016 | KG | 0.047 | CDM
2CHH704010A4070 | 3299H-A40100 70 | Накладка ABB Levit для таймера с малой выдержкой времени и комнатного датчика CO? серебро | 1 | ШТ | 1499.388 | Заказ | 6 недель | Электроустановочные изделия | Таймеры | Накладки, элементы управления | Реле логические | 8592624100461 | 0.016 | KG | 0.047 | CDM
2CHH910011A8003 | ND3292H-A11 03 | Сменная панель ABB Levit на накладку терморегулятора / таймера белый | 1 | ШТ | 219.192 | Заказ | 6 недель | Электроустановочные изделия | Специальные устройства | Пассивные инфракрасные датчики движения, поверхностного монтажа |  | 8592624073543 | 0.012 | KG | 0.019 | CDM
2CHH910011A8016 | ND3292H-A11 16 | Сменная панель ABB Levit на накладку терморегулятора / таймера серый | 1 | ШТ | 254.568 | Заказ | 6 недель | Электроустановочные изделия | Специальные устройства | Пассивные инфракрасные датчики движения, поверхностного монтажа |  | 8592624073567 | 0.012 | KG | 0.019 | CDM
2CHH910011A8017 | ND3292H-A11 17 | Сменная панель ABB Levit на накладку терморегулятора / таймера слоновая кость | 1 | ШТ | 254.568 | Заказ | 6 недель | Электроустановочные изделия | Специальные устройства | Пассивные инфракрасные датчики движения, поверхностного монтажа |  | 8592624073581 | 0.012 | KG | 0.019 | CDM
2CHH910011A8018 | ND3292H-A11 18 | Сменная панель ABB Levit на накладку терморегулятора / таймера кофе макиато | 1 | ШТ | 261.636 | Заказ | 6 недель | Электроустановочные изделия | Специальные устройства | Пассивные инфракрасные датчики движения, поверхностного монтажа |  | 8592624073604 | 0.012 | KG | 0.019 | CDM
2CHH910011A8063 | ND3292H-A11 63 | Сменная панель ABB Levit на накладку терморегулятора / таймера антрацит | 1 | ШТ | 523.236 | Заказ | 6 недель | Электроустановочные изделия | Специальные устройства | Пассивные инфракрасные датчики движения, поверхностного монтажа |  | 8592624073628 | 0.012 | KG | 0.019 | CDM
2CHH910011A8064 | ND3292H-A11 64 | Сменная панель ABB Levit на накладку терморегулятора / таймера жёлтый | 1 | ШТ | 254.568 | Заказ | 6 недель | Электроустановочные изделия | Специальные устройства | Пассивные инфракрасные датчики движения, поверхностного монтажа |  | 8592624073642 | 0.012 | KG | 0.019 | CDM
2CHH910011A8065 | ND3292H-A11 65 | Сменная панель ABB Levit на накладку терморегулятора / таймера красный | 1 | ШТ | 254.568 | Заказ | 6 недель | Электроустановочные изделия | Специальные устройства | Пассивные инфракрасные датчики движения, поверхностного монтажа |  | 8592624073666 | 0.012 | KG | 0.019 | CDM
2CHH910011A8066 | ND3292H-A11 66 | Сменная панель ABB Levit на накладку терморегулятора / таймера оранжевый | 1 | ШТ | 254.568 | Заказ | 6 недель | Электроустановочные изделия | Специальные устройства | Пассивные инфракрасные датчики движения, поверхностного монтажа |  | 8592624073680 | 0.012 | KG | 0.019 | CDM
2CHH910011A8067 | ND3292H-A11 67 | Сменная панель ABB Levit на накладку терморегулятора / таймера зелёный | 1 | ШТ | 254.568 | Заказ | 6 недель | Электроустановочные изделия | Специальные устройства | Пассивные инфракрасные датчики движения, поверхностного монтажа |  | 8592624073703 | 0.012 | KG | 0.019 | CDM
2CHH911031A4001 | 3292H-A10301 01 | Терморегулятор ABB Levit универсальный программируемый белый / ледяной | 1 | ШТ | 13467.684 | Заказ | 4 недели | Электроустановочные изделия | Специальные устройства | Специальные устройства | Специальные устройства | 8592624079200 | 0.070 | KG | 0.086 | CDM
2CHH911031A4003 | 3292H-A10301 03 | Терморегулятор ABB Levit универсальный программируемый белый / белый | 1 | ШТ | 13467.684 | Заказ | 4 недели | Электроустановочные изделия | Специальные устройства | Специальные устройства | Специальные устройства | 8592624079217 | 0.070 | KG | 0.086 | CDM
2CHH911031A4016 | 3292H-A10301 16 | Терморегулятор ABB Levit универсальный программируемый серый / белый | 1 | ШТ | 14141.076 | Заказ | 4 недели | Электроустановочные изделия | Специальные устройства | Специальные устройства | Специальные устройства | 8592624079224 | 0.070 | KG | 0.086 | CDM
2CHH911031A4017 | 3292H-A10301 17 | Терморегулятор ABB Levit универсальный программируемый слоновая кость / белый | 1 | ШТ | 14141.076 | Заказ | 4 недели | Электроустановочные изделия | Специальные устройства | Специальные устройства | Специальные устройства | 8592624079231 | 0.070 | KG | 0.086 | CDM
2CHH911031A4018 | 3292H-A10301 18 | Терморегулятор ABB Levit универсальный программируемый кофе макиато / белый | 1 | ШТ | 14141.076 | Заказ | 4 недели | Электроустановочные изделия | Специальные устройства | Специальные устройства | Специальные устройства | 8592624079248 | 0.070 | KG | 0.086 | CDM
2CHH911031A4062 | 3292H-A10301 62 | Терморегулятор ABB Levit универсальный программируемый белый / дымчатый чёрный | 1 | ШТ | 14141.076 | Заказ | 4 недели | Электроустановочные изделия | Специальные устройства | Специальные устройства | Специальные устройства | 8592624079255 | 0.070 | KG | 0.086 | CDM
2CHH911031A4063 | 3292H-A10301 63 | Терморегулятор ABB Levit универсальный программируемый антрацит / дымчатый чёрный | 1 | ШТ | 17679.624 | Заказ | 4 недели | Электроустановочные изделия | Специальные устройства | Специальные устройства | Специальные устройства | 8592624079262 | 0.070 | KG | 0.086 | CDM
2CHH911031A4064 | 3292H-A10301 64 | Терморегулятор ABB Levit универсальный программируемый жёлтый / дымчатый чёрный | 1 | ШТ | 14141.076 | Заказ | 6 недель | Электроустановочные изделия | Специальные устройства | Специальные устройства | Специальные устройства | 8592624079279 | 0.070 | KG | 0.086 | CDM
2CHH911031A4065 | 3292H-A10301 65 | Терморегулятор ABB Levit универсальный программируемый красный / дымчатый чёрный | 1 | ШТ | 14141.076 | Заказ | 6 недель | Электроустановочные изделия | Специальные устройства | Специальные устройства | Специальные устройства | 8592624079286 | 0.070 | KG | 0.086 | CDM
2CHH911031A4066 | 3292H-A10301 66 | Терморегулятор ABB Levit универсальный программируемый оранжевый / дымчатый чёрный | 1 | ШТ | 14141.076 | Заказ | 6 недель | Электроустановочные изделия | Специальные устройства | Специальные устройства | Специальные устройства | 8592624079293 | 0.070 | KG | 0.086 | CDM
2CHH911031A4067 | 3292H-A10301 67 | Терморегулятор ABB Levit универсальный программируемый зелёный / дымчатый чёрный | 1 | ШТ | 14141.076 | Заказ | 6 недель | Электроустановочные изделия | Специальные устройства | Специальные устройства | Специальные устройства | 8592624079309 | 0.070 | KG | 0.086 | CDM
2CHH911031A4068 | 3292H-A10301 68 | Терморегулятор ABB Levit универсальный программируемый жемчуг / ледяной | 1 | ШТ | 17679.624 | Заказ | 6 недель | Электроустановочные изделия | Специальные устройства | Специальные устройства | Специальные устройства | 8592624103509 | 0.070 | KG | 0.086 | CDM
2CHH911031A4069 | 3292H-A10301 69 | Терморегулятор ABB Levit универсальный программируемый сталь / дымчатый чёрный | 1 | ШТ | 17679.624 | Заказ | 6 недель | Электроустановочные изделия | Специальные устройства | Специальные устройства | Специальные устройства | 8592624103516 | 0.070 | KG | 0.086 | CDM
2CHH911031A4070 | 3292H-A10301 70 | Терморегулятор ABB Levit универсальный программируемый серебро / дымчатый чёрный | 1 | ШТ | 17679.624 | Заказ | 6 недель | Электроустановочные изделия | Специальные устройства | Специальные устройства | Специальные устройства | 8592624103523 | 0.070 | KG | 0.086 | CDM
2CHH920003A6001 | 3292H-A00003 01W | Терморегулятор ABB Levit с поворотной ручкой 16А белый / ледяной | 1 | ШТ | 11110.836 | B | 2 недели | Электроустановочные изделия | Специальные устройства | Специальные устройства | Специальные устройства | 8592624109075 | 0.132 | KG | 0.125 | CDM
2CHH920003A6003 | 3292H-A00003 03W | Терморегулятор ABB Levit с поворотной ручкой 16А белый / белый 16A | 1 | ШТ | 11110.836 | B | 2 недели | Электроустановочные изделия | Специальные устройства | Специальные устройства | Специальные устройства | 8592624109068 | 0.132 | KG | 0.125 | CDM
2CHH920003A6016 | 3292H-A00003 16W | Терморегулятор ABB Levit с поворотной ручкой 16А серый / белый 16A | 1 | ШТ | 12888.564 | A | 1 неделя | Электроустановочные изделия | Специальные устройства | Специальные устройства | Специальные устройства | 8592624109051 | 0.132 | KG | 0.125 | CDM
2CHH920003A6017 | 3292H-A00003 17W | Терморегулятор ABB Levit с поворотной ручкой 16А слоновая кость / белый | 1 | ШТ | 12888.564 | Заказ | 7 недель | Электроустановочные изделия | Специальные устройства | Специальные устройства | Специальные устройства | 8592624109044 | 0.132 | KG | 0.125 | CDM
2CHH920003A6018 | 3292H-A00003 18W | Терморегулятор ABB Levit с поворотной ручкой 16А кофе макиато / белый | 1 | ШТ | 12888.564 | A | 1 неделя | Электроустановочные изделия | Специальные устройства | Специальные устройства | Специальные устройства | 8592624109037 | 0.132 | KG | 0.125 | CDM
2CHH920003A6062 | 3292H-A00003 62W | Терморегулятор ABB Levit с поворотной ручкой 16А белый / дымчатый чёрный | 1 | ШТ | 12888.564 | B | 2 недели | Электроустановочные изделия | Специальные устройства | Специальные устройства | Специальные устройства | 8592624109020 | 0.132 | KG | 0.125 | CDM
2CHH920003A6063 | 3292H-A00003 63W | Терморегулятор ABB Levit с поворотной ручкой 16А антрацит / дымчатый чёрный | 1 | ШТ | 16829.652 | B | 2 недели | Электроустановочные изделия | Специальные устройства | Специальные устройства | Специальные устройства | 8592624109013 | 0.132 | KG | 0.125 | CDM
2CHH920003A6064 | 3292H-A00003 64W | Терморегулятор ABB Levit с поворотной ручкой 16А жёлтый / дымчатый чёрный | 1 | ШТ | 12888.564 | Заказ | 8 недель | Электроустановочные изделия | Специальные устройства | Специальные устройства | Специальные устройства | 8592624109006 | 0.132 | KG | 0.125 | CDM
2CHH920003A6065 | 3292H-A00003 65W | Терморегулятор ABB Levit с поворотной ручкой 16А красный / дымчатый чёрный | 1 | ШТ | 12888.564 | Заказ | 8 недель | Электроустановочные изделия | Специальные устройства | Специальные устройства | Специальные устройства | 8592624108993 | 0.132 | KG | 0.125 | CDM
2CHH920003A6066 | 3292H-A00003 66W | Терморегулятор ABB Levit с поворотной ручкой 16А оранжевый / дымчатый чёрный | 1 | ШТ | 12888.564 | Заказ | 8 недель | Электроустановочные изделия | Специальные устройства | Специальные устройства | Специальные устройства | 8592624108986 | 0.132 | KG | 0.125 | CDM
2CHH920003A6067 | 3292H-A00003 67W | Терморегулятор ABB Levit с поворотной ручкой 16А зелёный / дымчатый чёрный | 1 | ШТ | 12888.564 | Заказ | 8 недель | Электроустановочные изделия | Специальные устройства | Специальные устройства | Специальные устройства | 8592624108979 | 0.132 | KG | 0.125 | CDM
2CHH920003A6068 | 3292H-A00003 68W | Терморегулятор ABB Levit с поворотной ручкой 16А жемчуг / ледяной | 1 | ШТ | 16829.652 | Заказ | 8 недель | Электроустановочные изделия | Специальные устройства | Специальные устройства | Специальные устройства | 8592624108962 | 0.132 | KG | 0.125 | CDM
2CHH920003A6069 | 3292H-A00003 69W | Терморегулятор ABB Levit с поворотной ручкой 16А сталь / дымчатый чёрный | 1 | ШТ | 16829.652 | A | 1 неделя | Электроустановочные изделия | Специальные устройства | Специальные устройства | Специальные устройства | 8592624108955 | 0.132 | KG | 0.125 | CDM
2CHH920003A6070 | 3292H-A00003 70W | Терморегулятор ABB Levit с поворотной ручкой 16А серебро / дымчатый чёрный | 1 | ШТ | 16829.652 | Заказ | 8 недель | Электроустановочные изделия | Специальные устройства | Специальные устройства | Специальные устройства | 8592624108948 | 0.132 | KG | 0.125 | CDM
2CHH940123A4001 | 3294H-A00123 01 | Накладка ABB Levit для светорегулятора поворотного белый / ледяной | 1 | ШТ | 685.812 | Заказ | 6 недель | Электроустановочные изделия | Электронные светорегуляторы | Электронные светорегуляторы | Электронные светорегуляторы | 8592624066606 | 0.018 | KG | 0.047 | CDM
2CHH940123A4003 | 3294H-A00123 03 | Накладка ABB Levit для светорегулятора поворотного белый / белый | 1 | ШТ | 685.812 | Заказ | 4 недели | Электроустановочные изделия | Электронные светорегуляторы | Электронные светорегуляторы | Электронные светорегуляторы | 8592624072485 | 0.018 | KG | 0.047 | CDM
2CHH940123A4016 | 3294H-A00123 16 | Накладка ABB Levit для светорегулятора поворотного серый / белый | 1 | ШТ | 861.6 | Заказ | 6 недель | Электроустановочные изделия | Электронные светорегуляторы | Электронные светорегуляторы | Электронные светорегуляторы | 8592624072508 | 0.018 | KG | 0.047 | CDM
2CHH940123A4017 | 3294H-A00123 17 | Накладка ABB Levit для светорегулятора поворотного слоновая кость / белый | 1 | ШТ | 861.6 | Заказ | 6 недель | Электроустановочные изделия | Электронные светорегуляторы | Электронные светорегуляторы | Электронные светорегуляторы | 8592624072522 | 0.018 | KG | 0.047 | CDM
2CHH940123A4018 | 3294H-A00123 18 | Накладка ABB Levit для светорегулятора поворотного кофе макиато / белый | 1 | ШТ | 861.6 | Заказ | 6 недель | Электроустановочные изделия | Электронные светорегуляторы | Электронные светорегуляторы | Электронные светорегуляторы | 8592624072553 | 0.018 | KG | 0.047 | CDM
2CHH940123A4062 | 3294H-A00123 62 | Накладка ABB Levit для светорегулятора поворотного белый / дымчатый чёрный | 1 | ШТ | 861.6 | Заказ | 6 недель | Электроустановочные изделия | Электронные светорегуляторы | Электронные светорегуляторы | Электронные светорегуляторы | 8592624072577 | 0.018 | KG | 0.047 | CDM
2CHH940123A4063 | 3294H-A00123 63 | Накладка ABB Levit для светорегулятора поворотного антрацит / дымчатый чёрный | 1 | ШТ | 1597.356 | Заказ | 6 недель | Электроустановочные изделия | Электронные светорегуляторы | Электронные светорегуляторы | Электронные светорегуляторы | 8592624072591 | 0.018 | KG | 0.047 | CDM
2CHH940123A4064 | 3294H-A00123 64 | Накладка ABB Levit для светорегулятора поворотного жёлтый / дымчатый чёрный | 1 | ШТ | 861.6 | Заказ | 6 недель | Электроустановочные изделия | Электронные светорегуляторы | Электронные светорегуляторы | Электронные светорегуляторы | 8592624072614 | 0.018 | KG | 0.047 | CDM
2CHH940123A4065 | 3294H-A00123 65 | Накладка ABB Levit для светорегулятора поворотного красный / дымчатый чёрный | 1 | ШТ | 861.6 | Заказ | 6 недель | Электроустановочные изделия | Электронные светорегуляторы | Электронные светорегуляторы | Электронные светорегуляторы | 8592624072638 | 0.018 | KG | 0.047 | CDM
2CHH940123A4066 | 3294H-A00123 66 | Накладка ABB Levit для светорегулятора поворотного оранжевый / дымчатый чёрный | 1 | ШТ | 861.6 | Заказ | 6 недель | Электроустановочные изделия | Электронные светорегуляторы | Электронные светорегуляторы | Электронные светорегуляторы | 8592624072652 | 0.018 | KG | 0.047 | CDM
2CHH940123A4067 | 3294H-A00123 67 | Накладка ABB Levit для светорегулятора поворотного зелёный / дымчатый чёрный | 1 | ШТ | 861.6 | Заказ | 6 недель | Электроустановочные изделия | Электронные светорегуляторы | Электронные светорегуляторы | Электронные светорегуляторы | 8592624072676 | 0.018 | KG | 0.047 | CDM
2CHH940123A4068 | 3294H-A00123 68 | Накладка ABB Levit для светорегулятора поворотного жемчуг / ледяной | 1 | ШТ | 1597.356 | Заказ | 6 недель | Электроустановочные изделия | Электронные светорегуляторы | Электронные светорегуляторы | Электронные светорегуляторы | 8592624100324 | 0.018 | KG | 0.047 | CDM
2CHH940123A4069 | 3294H-A00123 69 | Накладка ABB Levit для светорегулятора поворотного сталь / дымчатый чёрный | 1 | ШТ | 1597.356 | C | 6 недель | Электроустановочные изделия | Электронные светорегуляторы | Электронные светорегуляторы | Электронные светорегуляторы | 8592624100331 | 0.018 | KG | 0.047 | CDM
2CHH940123A4070 | 3294H-A00123 70 | Накладка ABB Levit для светорегулятора поворотного серебро / дымчатый чёрный | 1 | ШТ | 1597.356 | Заказ | 6 недель | Электроустановочные изделия | Электронные светорегуляторы | Электронные светорегуляторы | Электронные светорегуляторы | 8592624100348 | 0.018 | KG | 0.047 | CDM
2CHH942247A6001 | 3294H-A02247 01W | Светорегулятор ABB Levit поворотно-нажимной 60-600 Вт R белый / ледяной | 1 | ШТ | 4929.42 | C | 2 недели | Электроустановочные изделия | Электронные светорегуляторы | Электронные светорегуляторы | Электронные светорегуляторы | 8592624108931 | 0.188 | KG | 0.143 | CDM
2CHH942247A6003 | 3294H-A02247 03W | Светорегулятор ABB Levit поворотно-нажимной 60-600 Вт R белый / белый | 1 | ШТ | 4929.42 | Заказ | 7 недель | Электроустановочные изделия | Электронные светорегуляторы | Электронные светорегуляторы | Электронные светорегуляторы | 8592624108924 | 0.188 | KG | 0.143 | CDM
2CHH942247A6016 | 3294H-A02247 16W | Светорегулятор ABB Levit поворотно-нажимной 60-600 Вт R серый / белый | 1 | ШТ | 5718.132 | Заказ | 7 недель | Электроустановочные изделия | Электронные светорегуляторы | Электронные светорегуляторы | Электронные светорегуляторы | 8592624108917 | 0.188 | KG | 0.143 | CDM
2CHH942247A6017 | 3294H-A02247 17W | Светорегулятор ABB Levit поворотно-нажимной 60-600 Вт R слоновая кость / белый | 1 | ШТ | 5718.132 | C | 7 недель | Электроустановочные изделия | Электронные светорегуляторы | Электронные светорегуляторы | Электронные светорегуляторы | 8592624108900 | 0.188 | KG | 0.143 | CDM
2CHH942247A6018 | 3294H-A02247 18W | Светорегулятор ABB Levit поворотно-нажимной 60-600 Вт R кофе макиато / белый | 1 | ШТ | 5718.132 | C | 7 недель | Электроустановочные изделия | Электронные светорегуляторы | Электронные светорегуляторы | Электронные светорегуляторы | 8592624108894 | 0.188 | KG | 0.143 | CDM
2CHH942247A6062 | 3294H-A02247 62W | Светорегулятор ABB Levit поворотно-нажимной 60-600 Вт R белый / дымчатый чёрный | 1 | ШТ | 5718.132 | C | 7 недель | Электроустановочные изделия | Электронные светорегуляторы | Электронные светорегуляторы | Электронные светорегуляторы | 8592624108887 | 0.188 | KG | 0.143 | CDM
2CHH942247A6063 | 3294H-A02247 63W | Светорегулятор ABB Levit поворотно-нажимной 60-600 Вт R антрацит / дымчатый чёрный | 1 | ШТ | 7608.84 | C | 8 недель | Электроустановочные изделия | Электронные светорегуляторы | Электронные светорегуляторы | Электронные светорегуляторы | 8592624108870 | 0.188 | KG | 0.143 | CDM
2CHH942247A6064 | 3294H-A02247 64W | Светорегулятор ABB Levit поворотно-нажимной 60-600 Вт R жёлтый / дымчатый чёрный | 1 | ШТ | 5718.132 | Заказ | 8 недель | Электроустановочные изделия | Электронные светорегуляторы | Электронные светорегуляторы | Электронные светорегуляторы | 8592624108863 | 0.188 | KG | 0.143 | CDM
2CHH942247A6065 | 3294H-A02247 65W | Светорегулятор ABB Levit поворотно-нажимной 60-600 Вт R красный / дымчатый чёрный | 1 | ШТ | 5718.132 | Заказ | 8 недель | Электроустановочные изделия | Электронные светорегуляторы | Электронные светорегуляторы | Электронные светорегуляторы | 8592624108856 | 0.188 | KG | 0.143 | CDM
2CHH942247A6066 | 3294H-A02247 66W | Светорегулятор ABB Levit поворотно-нажимной 60-600 Вт R оранжевый / дымчатый чёрный | 1 | ШТ | 5718.132 | Заказ | 8 недель | Электроустановочные изделия | Электронные светорегуляторы | Электронные светорегуляторы | Электронные светорегуляторы | 8592624108849 | 0.188 | KG | 0.143 | CDM
2CHH942247A6067 | 3294H-A02247 67W | Светорегулятор ABB Levit поворотно-нажимной 60-600 Вт R зелёный / дымчатый чёрный | 1 | ШТ | 5718.132 | Заказ | 8 недель | Электроустановочные изделия | Электронные светорегуляторы | Электронные светорегуляторы | Электронные светорегуляторы | 8592624108832 | 0.188 | KG | 0.143 | CDM
2CHH942247A6068 | 3294H-A02247 68W | Светорегулятор ABB Levit поворотно-нажимной 60-600 Вт R жемчуг / ледяной | 1 | ШТ | 7608.84 | C | 8 недель | Электроустановочные изделия | Электронные светорегуляторы | Электронные светорегуляторы | Электронные светорегуляторы | 8592624108825 | 0.188 | KG | 0.143 | CDM
2CHH942247A6069 | 3294H-A02247 69W | Светорегулятор ABB Levit поворотно-нажимной 60-600 Вт R сталь / дымчатый чёрный | 1 | ШТ | 7608.84 | C | 8 недель | Электроустановочные изделия | Электронные светорегуляторы | Электронные светорегуляторы | Электронные светорегуляторы | 8592624108818 | 0.188 | KG | 0.143 | CDM
2CHH942247A6070 | 3294H-A02247 70W | Светорегулятор ABB Levit поворотно-нажимной 60-600 Вт R серебро / дымчатый чёрный | 1 | ШТ | 7608.84 | Заказ | 8 недель | Электроустановочные изделия | Электронные светорегуляторы | Электронные светорегуляторы | Электронные светорегуляторы | 8592624108801 | 0.188 | KG | 0.143 | CDM
2CHU083610A4000 | 5011-A3610 | Механизм розетки TV-R ABB Levit проходная 10дБ | 1 | ШТ | 1228.74 | Заказ | 4 недели | Электроустановочные изделия | Мультимедийные системы | Системы коммуникации и контроля доступа | Системы коммуникации и контроля доступа | 8595025319722 | 0.124 | KG | 0.141 | CDM
2CHU083614A4000 | 5011-A3614 | Механизм розетки TV-R ABB Levit проходная 14дБ | 1 | ШТ | 1228.74 | Заказ | 4 недели | Электроустановочные изделия | Мультимедийные системы | Системы коммуникации и контроля доступа | Системы коммуникации и контроля доступа | 8595025313171 | 0.121 | KG | 0.141 | CDM
2CHU161444C4000 | 3916-10444 | Блок подсветки ABB Levit контрольная LED 1 мA белая | 10 | ШТ | 635.22 | Заказ | 4 недели | Электроустановочные изделия | spring® | Аксессуары для выключателей скрытой установки | Аксессуары для выключателей скрытой установки | 8592624078593 | 0.001 | KG | 0.014 | CDM
2CHU165443A4000 | 3916-05443 | Блок подсветки ABB Levit ориентационная LED 0,5 мA голубая | 10 | ШТ | 635.22 | Заказ | 4 недели | Электроустановочные изделия | spring® | Аксессуары для выключателей скрытой установки | Аксессуары для выключателей скрытой установки | 8592624078562 | 0.001 | KG | 0.014 | CDM
2CHU165444C4000 | 3916-05444 | Блок подсветки ABB Levit ориентационная LED 0,5 мA белая | 10 | ШТ | 635.22 | Заказ | 4 недели | Электроустановочные изделия | spring® | Аксессуары для выключателей скрытой установки | Аксессуары для выключателей скрытой установки | 8592624078579 | 0.001 | KG | 0.014 | CDM
2CHU165445C4000 | 3916-05445 | Блок подсветки ABB Levit ориентационная LED 0,5 мA красная | 10 | ШТ | 522.924 | Заказ | 4 недели | Электроустановочные изделия | spring® | Аксессуары для выключателей скрытой установки | Аксессуары для выключателей скрытой установки | 8592624078586 | 0.001 | KG | 0.014 | CDM
2CHU640050A4000 | 3917U-A00050 | Механизм подсветки ABB Levit LED белый | 1 | ШТ | 3630.828 | Заказ | 4 недели | Электроустановочные изделия | Механизмы устройств скрытой установки | Механизмы коммуникационных систем | Механизмы коммуникационных систем | 8595017293702 | 0.069 | KG | 0.195 | CDM
2CHU640051A4000 | 3917U-A00051 | Механизм подсветки ABB Levit LED голубой | 1 | ШТ | 2929.5 | Заказ | 4 недели | Электроустановочные изделия | Механизмы устройств скрытой установки | Механизмы коммуникационных систем | Механизмы коммуникационных систем | 8595017293719 | 0.069 | KG | 0.195 | CDM
2CHU640052A4000 | 3917U-A00052 | Механизм подсветки ABB Levit LED зелёный | 1 | ШТ | 3254.58 | Заказ | 4 недели | Электроустановочные изделия | Механизмы устройств скрытой установки | Механизмы коммуникационных систем | Механизмы коммуникационных систем | 8595017293726 | 0.069 | KG | 0.195 | CDM
2CHU640053A4000 | 3917U-A00053 | Механизм подсветки ABB Levit LED красный | 1 | ШТ | 2995.236 | Заказ | 4 недели | Электроустановочные изделия | Механизмы устройств скрытой установки | Механизмы коммуникационных систем | Механизмы коммуникационных систем | 8595017293733 | 0.069 | KG | 0.195 | CDM
2CHU700001A4000 | 3299U-A00001 | Механизм TRIAC ABB Levit для датчика движения | 1 | ШТ | 7402.68 | Заказ | 6 недель | Электроустановочные изделия | Механизмы таймеров | Механизмы таймеров | Механизмы таймеров | 8592624094609 | 0.092 | KG | 0.169 | CDM
2CHU700006A4000 | 3299U-A00006 | Механизм реле ABB Levit для датчика движения | 1 | ШТ | 5772.564 | Заказ | 6 недель | Электроустановочные изделия | Механизмы таймеров | Механизмы таймеров | Механизмы таймеров | 8592624094616 | 0.092 | KG | 0.169 | CDM
2CHU700007A4000 | 3299U-A00007 | Механизм реле ABB Levit 2-канальный для датчика движения | 1 | ШТ | 7240.692 | Заказ | 6 недель | Электроустановочные изделия | Механизмы таймеров | Механизмы таймеров | Механизмы таймеров | 8592624094623 | 0.092 | KG | 0.169 | CDM
2CHU910003A4000 | 3292U-A00003 | Механизм реле ABB Levit для терморегулятов и таймеров | 1 | ШТ | 6562.116 | B | 2 недели | Электроустановочные изделия | Специальные устройства | Специальные устройства | Специальные устройства | 8592624049401 | 0.096 | KG | 0.123 | CDM
2CHU919010A4000 | 3292U-A90100 | Датчик температуры для теплого пола ABB Levit | 1 | ШТ | 1489.14 | A | 1 неделя | Электроустановочные изделия | Специальные устройства | Специальные устройства | Специальные устройства | 8595017275203 | 0.128 | KG | 4.900 | CDM
2CHX599245A4000 | 3559-A92445 | Механизм выключателя карточного ABB Levit | 1 | ШТ | 413.568 | Заказ | 4 недели | Электроустановочные изделия | spring® | Выключатели скрытой установки | Выключатели скрытой установки | 8595017270925 | 0.063 | KG | 0.226 | CDM
2CKA000225A0078 | 210 | Модуль/разъем телефонной розетки 6 полюсов RJ 11/12, категория 3 | 10 | ШТ | 685.068 | Заказ | 5 недель | Электроустановочные изделия | Механизмы устройств скрытой установки | Механизмы коммуникационных систем | Механизмы коммуникационных систем | 4011395534809 | 0.006 | KG | 11.000 | CCM
2CKA000225A0086 | 211 | Модуль/разъем телефонной розетки 8 полюсов RJ 11/12, категория 3 | 1 | ШТ | 879.66 | Заказ | 4 недели | Электроустановочные изделия | Механизмы устройств скрытой установки | Механизмы коммуникационных систем | Механизмы коммуникационных систем | 4011395535806 | 0.008 | KG | 11.000 | CCM
2CKA000225A0153 | 0211/11 | Модуль/разъём телекоммуникационной розетки, 8 полюсов, категория 5е, неэкранированный | 10 | ШТ | 658.272 | A | 1 неделя | Электроустановочные изделия | Механизмы устройств скрытой установки | Механизмы коммуникационных систем | Механизмы коммуникационных систем | 4011395159422 | 0.020 | KG | 0.010 | CDM
2CKA000225A0154 | 209 | Модуль/разъём телекоммуникационной розетки, 8 полюсов, категория 6, неэкранированный | 10 | ШТ | 747.6 | Заказ | 3 недели | Электроустановочные изделия | Механизмы устройств скрытой установки | Механизмы коммуникационных систем | Механизмы коммуникационных систем | 4011395159439 | 0.010 | KG | 0.010 | CDM
2CKA000230A0201 | 0239 | Сопротивление оконечное, 75 Ом | 1 | ШТ | 609.864 | Заказ | 5 недель | Электроустановочные изделия | Механизмы устройств скрытой установки | Механизмы коммуникационных систем | Механизмы коммуникационных систем | 4011395619001 | 0.010 | KG | 31.250 | CCM
2CKA000230A0235 | 0214 | "Механизм 2-постовой телефонной розетки 2х8 полюсов, параллельно, RJ 11/12; RJ 45; ISDN, категория 3" | 1 | ШТ | 1521.924 | Заказ | 5 недель | Электроустановочные изделия | Механизмы устройств скрытой установки | Механизмы коммуникационных систем | Механизмы коммуникационных систем | 4011395796405 | 0.051 | KG | 196.880 | CCM
2CKA000230A0243 | 0215 | "Механизм 2-постовой телефонной розетки 8/8 полюсов, раздельно, RJ 11/12; RJ 45; ISDN, категория 3" | 1 | ШТ | 1552.068 | C | 3 недели | Электроустановочные изделия | Механизмы устройств скрытой установки | Механизмы коммуникационных систем | Механизмы коммуникационных систем | 4011395796306 | 0.042 | KG | 196.880 | CCM
2CKA000230A0268 | 0231-101 | Механизм телевизионной TV-R розетки, проходная | 10 | ШТ | 3595.14 | Заказ | 3 недели | Электроустановочные изделия | Механизмы устройств скрытой установки | Механизмы коммуникационных систем | Механизмы коммуникационных систем | 4011395809105 | 0.104 | KG | 171.500 | CCM
2CKA000230A0378 | 0213-507 | "Механизм 1-постовой телефонной розетки 8 полюсов, RJ 11/12; RJ 45; ISDN, категория 3" | 10 | ШТ | 1059.288 | B | 2 недели | Электроустановочные изделия | Системы передачи данных | Системы передачи данных |  | 4011395040911 | 0.036 | KG | 196.880 | CCM
2CKA000230A0380 | 0230-101-507 | Механизм телевизионной TV-R розетки, тупиковая | 1 | ШТ | 2413.668 | A | 1 неделя | Электроустановочные изделия | Системы передачи данных | Системы передачи данных |  | 4011395041024 | 0.102 | KG | 171.500 | CCM
2CKA000230A0395 | 0219/12 | Адаптер монтажный для скрытой установки на 2 модуля 0219-101-507 | 1 | ШТ | 810.276 | Заказ | 3 недели | Электроустановочные изделия | Системы передачи данных | Основание для коннекторов системы коммуникации | Основание для коннекторов системы коммуникации | 4011395117125 | 0.043 | KG | 74.480 | CCM
2CKA000230A0396 | 0219/13 | Адаптер монтажный для установки в кабель-каналы на 2 модуля 0219-101-507 | 1 | ШТ | 845.808 | Заказ | 5 недель | Электроустановочные изделия | Системы передачи данных | Основание для коннекторов системы коммуникации | Основание для коннекторов системы коммуникации | 4011395117132 | 0.028 | KG | 54.040 | CCM
2CKA000230A0399 | 0221-507 | Механизм 1-постовой компьютерной/телефонной розетки, 8 полюсов, RJ45, категория 6е, неэкранированная, до 250 МГц | 1 | ШТ | 3371.448 | A | 1 неделя | Электроустановочные изделия | Системы передачи данных | Системы передачи данных |  | 4011395118337 | 0.035 | KG | 1.640 | CCM
2CKA000230A0400 | 0221/12-507 | Механизм 2-постовой компьютерной розетки, 8/8 полюсов, раздельно, RJ45, категория 6е, неэкранированная, до 250 МГц | 1 | ШТ | 3710.556 | Заказ | 3 недели | Электроустановочные изделия | Системы передачи данных | Системы передачи данных |  | 4011395118344 | 0.035 | KG | 1.640 | CCM
2CKA000230A0401 | 0222-507 | Адаптер компенсатора натяжения для 0220хх и 0221хх | 1 | ШТ | 621.708 | Заказ | 5 недель | Электроустановочные изделия | Системы передачи данных | Основание для коннекторов системы коммуникации | Основание для коннекторов системы коммуникации | 4011395118351 | 0.035 | KG | 1.945 | CCM
2CKA000230A0402 | 0248/02-101 | Розетка для громкоговорителя, 4 клеммы.,слоновая кость | 1 | ШТ | 3187.188 | Заказ | 3 недели | Электроустановочные изделия | Механизмы устройств скрытой установки | Механизмы коммуникационных систем | Механизмы коммуникационных систем | 4011395136782 | 0.070 | KG | 0.090 | CDM
2CKA000230A0404 | 0248/05-101 | Розетка для громкоговорителя, 4 клеммы, антрацит | 1 | ШТ | 3157.116 | Заказ | 3 недели | Электроустановочные изделия | Механизмы устройств скрытой установки | Механизмы коммуникационных систем | Механизмы коммуникационных систем | 4011395136805 | 0.070 | KG | 0.090 | CDM
2CKA000230A0410 | 0218/11-101-507 | Механизм 1-постовой компьютерной/телефонной розетки, 8 полюсов, RJ45, категория 6a, экранированная, до 500 МГц | 1 | ШТ | 3424.308 | A | 1 неделя | Электроустановочные изделия | Механизмы устройств скрытой установки | Механизмы коммуникационных систем | Механизмы коммуникационных систем | 4011395163863 | 0.154 | KG | 0.170 | CDM
2CKA000230A0412 | 0218/12-101-507 | Механизм 2-постовой компьютерной розетки, 8/8 полюсов, раздельно, RJ45, категория 6a, экранированная, до 500 МГц | 1 | ШТ | 3310.284 | A | 1 неделя | Электроустановочные изделия | Механизмы устройств скрытой установки | Механизмы коммуникационных систем | Механизмы коммуникационных систем | 4011395163887 | 0.160 | KG | 0.170 | CDM
2CKA000230A0414 | 0219-101-507 | Модуль/разъём телекоммуникационной розетки, 8 полюсов, RJ45, категория 6а, экранированный, до 500 МГц | 10 | ШТ | 1603.608 | Заказ | 3 недели | Электроустановочные изделия | Механизмы устройств скрытой установки | Механизмы коммуникационных систем | Механизмы коммуникационных систем | 4011395163917 | 0.030 | KG | 0.020 | CDM
2CKA000230A0418 | 0261/11-500 | Механизм USB-розетки/разъёма, USB-type A, USB2.0, 5 полюсов, слоновая кость | 1 | ШТ | 11147.196 | Заказ | 6 недель | Электроустановочные изделия | Механизмы устройств скрытой установки | Механизмы коммуникационных систем | Механизмы коммуникационных систем | 4011395167533 | 0.090 | KG | 0.140 | CDM
2CKA000230A0419 | 0261/12-500 | Механизм USB-розетки/разъёма, USB-type A, USB2.0, 5 полюсов, альп. белый | 1 | ШТ | 11147.196 | Заказ | 3 недели | Электроустановочные изделия | Механизмы устройств скрытой установки | Механизмы коммуникационных систем | Механизмы коммуникационных систем | 4011395167540 | 0.090 | KG | 0.140 | CDM
2CKA000230A0420 | 0261/13-500 | Механизм USB-розетки/разъёма, USB-type A, USB2.0, 5 полюсов, серый | 1 | ШТ | 11147.196 | Заказ | 3 недели | Электроустановочные изделия | Механизмы устройств скрытой установки | Механизмы коммуникационных систем | Механизмы коммуникационных систем | 4011395167557 | 0.090 | KG | 0.140 | CDM
2CKA000230A0424 | 0261/21-500 | Механизм VGA-розетки/разъёма, D-type, Full HD, 15 полюсов, слоновая кость | 1 | ШТ | 11147.196 | Заказ | 6 недель | Электроустановочные изделия | Механизмы устройств скрытой установки | Механизмы коммуникационных систем | Механизмы коммуникационных систем | 4011395167595 | 0.090 | KG | 0.140 | CDM
2CKA000230A0425 | 0261/22-500 | Механизм VGA-розетки/разъёма, D-type, Full HD, 15 полюсов, альп. белый | 1 | ШТ | 11147.196 | Заказ | 6 недель | Электроустановочные изделия | Механизмы устройств скрытой установки | Механизмы коммуникационных систем | Механизмы коммуникационных систем | 4011395167601 | 0.090 | KG | 0.140 | CDM
2CKA000230A0426 | 0261/23-500 | Механизм VGA-розетки/разъёма, D-type, Full HD, 15 полюсов, серый | 1 | ШТ | 11147.196 | Заказ | 6 недель | Электроустановочные изделия | Механизмы устройств скрытой установки | Механизмы коммуникационных систем | Механизмы коммуникационных систем | 4011395167618 | 0.090 | KG | 0.140 | CDM
2CKA000230A0430 | 0261/31-500 | Механизм HDMI-розетки/разъёма, HDMI-type A, Full HD, 20 полюсов, слоновая кость | 1 | ШТ | 19121.928 | Заказ | 3 недели | Электроустановочные изделия | Механизмы устройств скрытой установки | Механизмы коммуникационных систем | Механизмы коммуникационных систем | 4011395167656 | 0.090 | KG | 0.140 | CDM
2CKA000230A0431 | 0261/32-500 | Механизм HDMI-розетки/разъёма, HDMI-type A, Full HD, 20 полюсов, альп. белый | 1 | ШТ | 19121.928 | B | 2 недели | Электроустановочные изделия | Механизмы устройств скрытой установки | Механизмы коммуникационных систем | Механизмы коммуникационных систем | 4011395167663 | 0.090 | KG | 0.140 | CDM
2CKA000230A0432 | 0261/33-500 | Механизм HDMI-розетки/разъёма, HDMI-type A, Full HD, 20 полюсов, серый | 1 | ШТ | 19121.928 | Заказ | 3 недели | Электроустановочные изделия | Механизмы устройств скрытой установки | Механизмы коммуникационных систем | Механизмы коммуникационных систем | 4011395167670 | 0.090 | KG | 0.140 | CDM
2CKA000230A0436 | 0262/11-500 | Адаптор/суппорт для ТВ-разъёмов тип F, BNC-F, слоновая кость | 1 | ШТ | 1345.692 | Заказ | 6 недель | Электроустановочные изделия | Механизмы устройств скрытой установки | Механизмы коммуникационных систем | Механизмы коммуникационных систем | 4011395167717 | 0.028 | KG | 0.090 | CDM
2CKA000230A0437 | 0262/12-500 | Адаптор/суппорт для ТВ-разъёмов тип F, BNC-F, альп. белый | 1 | ШТ | 1410.948 | Заказ | 3 недели | Электроустановочные изделия | Механизмы устройств скрытой установки | Механизмы коммуникационных систем | Механизмы коммуникационных систем | 4011395167724 | 0.028 | KG | 0.090 | CDM
2CKA000230A0438 | 0262/13-500 | Адаптор/суппорт для ТВ-разъёмов тип F, BNC-F, серый | 1 | ШТ | 1410.948 | Заказ | 3 недели | Электроустановочные изделия | Механизмы устройств скрытой установки | Механизмы коммуникационных систем | Механизмы коммуникационных систем | 4011395167731 | 0.028 | KG | 0.090 | CDM
2CKA000230A0440 | 0262-500 | Разъём телевизионный, F-тип | 10 | ШТ | 692.544 | Заказ | 3 недели | Электроустановочные изделия | Механизмы устройств скрытой установки | Механизмы коммуникационных систем | Механизмы коммуникационных систем | 4011395167755 | 0.010 | KG | 0.002 | CDM
2CKA000230A0444 | 0263/11-500 | Адаптор/суппорт для RCA-разъёмов, слоновая кость | 1 | ШТ | 1410.948 | Заказ | 6 недель | Электроустановочные изделия | Механизмы устройств скрытой установки | Механизмы коммуникационных систем | Механизмы коммуникационных систем | 4011395167793 | 0.027 | KG | 0.090 | CDM
2CKA000230A0445 | 0263/12-500 | Адаптор/суппорт для RCA-разъёмов, альп. белый | 1 | ШТ | 1410.948 | Заказ | 6 недель | Электроустановочные изделия | Механизмы устройств скрытой установки | Механизмы коммуникационных систем | Механизмы коммуникационных систем | 4011395167809 | 0.027 | KG | 0.090 | CDM
2CKA000230A0446 | 0263/13-500 | Адаптор/суппорт для RCA-разъёмов, серый | 1 | ШТ | 1410.948 | Заказ | 6 недель | Электроустановочные изделия | Механизмы устройств скрытой установки | Механизмы коммуникационных систем | Механизмы коммуникационных систем | 4011395167816 | 0.028 | KG | 0.090 | CDM
2CKA000230A0451 | 0263/04-500 | Разъём RCA/CINCH, диапазон от 20 Гц до 20 кГц, белый | 10 | ШТ | 956.148 | Заказ | 6 недель | Электроустановочные изделия | Механизмы устройств скрытой установки | Механизмы коммуникационных систем | Механизмы коммуникационных систем | 4011395167861 | 0.010 | KG | 0.002 | CDM
2CKA000230A0452 | 0263/05-500 | Разъём RCA/CINCH, диапазон от 20 Гц до 20 кГц, чёрный | 10 | ШТ | 956.148 | Заказ | 6 недель | Электроустановочные изделия | Механизмы устройств скрытой установки | Механизмы коммуникационных систем | Механизмы коммуникационных систем | 4011395167878 | 0.010 | KG | 0.002 | CDM
2CKA000230A0453 | 0263/06-500 | Разъём RCA/CINCH, диапазон от 20 Гц до 20 кГц, красный | 10 | ШТ | 956.148 | Заказ | 6 недель | Электроустановочные изделия | Механизмы устройств скрытой установки | Механизмы коммуникационных систем | Механизмы коммуникационных систем | 4011395167885 | 0.010 | KG | 0.002 | CDM
2CKA000230A0454 | 0263/07-500 | Разъём RCA/CINCH, диапазон от 20 Гц до 20 кГц, жёлтый | 10 | ШТ | 956.148 | Заказ | 6 недель | Электроустановочные изделия | Механизмы устройств скрытой установки | Механизмы коммуникационных систем | Механизмы коммуникационных систем | 4011395167892 | 0.010 | KG | 0.002 | CDM
2CKA000230A0458 | 0264/11-500 | Адаптор/суппорт для TRS-разъёмов, mini-jack 3.5 мм, аудио, слоновая кость | 1 | ШТ | 1410.948 | Заказ | 6 недель | Электроустановочные изделия | Механизмы устройств скрытой установки | Механизмы коммуникационных систем | Механизмы коммуникационных систем | 4011395167939 | 0.028 | KG | 0.090 | CDM
2CKA000230A0459 | 0264/12-500 | Адаптор/суппорт для TRS-разъёмов, mini-jack 3.5 мм, аудио, альп. белый | 1 | ШТ | 1410.948 | Заказ | 6 недель | Электроустановочные изделия | Механизмы устройств скрытой установки | Механизмы коммуникационных систем | Механизмы коммуникационных систем | 4011395167946 | 0.027 | KG | 0.090 | CDM
2CKA000230A0460 | 0264/13-500 | Адаптор/суппорт для TRS-разъёмов, mini-jack 3.5 мм, аудио, серый | 1 | ШТ | 1410.948 | Заказ | 6 недель | Электроустановочные изделия | Механизмы устройств скрытой установки | Механизмы коммуникационных систем | Механизмы коммуникационных систем | 4011395167953 | 0.028 | KG | 0.090 | CDM
2CKA000230A0463 | 0232-101-500 | Механизм телевизионной TV-R-SAT розетки, тупиковая | 1 | ШТ | 6692.472 | A | 1 неделя | Электроустановочные изделия | Механизмы устройств скрытой установки | Механизмы коммуникационных систем | Механизмы коммуникационных систем | 4011395176146 | 0.100 | KG | 208.000 | CCM
2CKA000230A0464 | 0248/04-101-500 | Розетка для громкоговорителя, 4 клеммы, альп. белый | 1 | ШТ | 3157.116 | B | 2 недели | Электроустановочные изделия | Системы передачи данных | Основание для коннекторов системы коммуникации | Основание для коннекторов системы коммуникации | 4011395176214 | 0.070 | KG | 299.000 | CCM
2CKA000230A0469 | 0220-507-101 | Механизм 1-постовой компьютерной/телефонной розетки, 8 полюсов, RJ45, категория 6е, неэкранированная, до 250 МГц | 1 | ШТ | 2145.072 | A | 1 неделя | Электроустановочные изделия | Системы передачи данных | Системы передачи данных |  | 4011395213391 | 0.035 | KG | 416.000 | CDM
2CKA000230A0470 | 0220/12-507-101 | Механизм 2-постовой компьютерной розетки, 8/8 полюсов, раздельно, RJ45, категория 6е, неэкранированная, до 250 МГц | 1 | ШТ | 2345.196 | C | 3 недели | Электроустановочные изделия | Системы передачи данных | Системы передачи данных |  | 4011395213513 | 0.035 | KG | 403.000 | CDM
2CKA000239A0012 | 0239-0-0012 | Корпус розеточного блока EVE, черный | 1 | ШТ | 18907.104 | Заказ | 6 недель | Электроустановочные изделия | FI-SCHUKOMAT Busch-Duro 2000® WS | Розетки | Busch-Cepex® | 4011395000908 | 0.082 | KG | 9688.900 | CCM
2CKA000239A0061 | 0239-0-0061 | Накладка перфорированная 45мм, желтый | 1 | ШТ | 594.972 | Заказ | 6 недель | Электроустановочные изделия | FI-SCHUKOMAT Busch-Duro 2000® WS | Розетки | Busch-Cepex® | 4011395001301 | 0.030 | KG | 71.760 | CCM
2CKA000299A0032 | 0299-0-0032 | Штекер для выравнивания потенциалов | 1 | ШТ | 3215.58 | Заказ | 3 недели | Электроустановочные изделия | Системы передачи данных | Системы передачи данных | Системы передачи данных | 4011395002803 | 0.034 | KG | 0.672 | CCM
2CKA000470A0013 | 0520 PZ-VS | Замок для индивидального ключа с 3-мя ключами | 1 | ШТ | 5078.652 | Заказ | 3 недели | Электроустановочные изделия | spring® | Аксессуары для выключателей скрытой установки | Аксессуары для выключателей скрытой установки | 4011395668207 | 0.156 | KG | 20.250 | CCM
2CKA000470A0021 | 0521 PZ-GS | Замок для универсального ключа с 3-мя ключами | 1 | ШТ | 6057.192 | Заказ | 3 недели | Электроустановочные изделия | spring® | Аксессуары для выключателей скрытой установки | Аксессуары для выключателей скрытой установки | 4011395668306 | 0.148 | KG | 75.240 | CCM
2CKA000471A0037 | 0471-0-0037 | Разъём для розеток выравнивания потенциалов, для установки в центральную плату, D=19 мм | 1 | ШТ | 4347.9 | Заказ | 3 недели | Электроустановочные изделия | Системы передачи данных | Системы передачи данных | Системы передачи данных | 4011395003008 | 0.032 | KG | 0.700 | CCM
2CKA001011A0816 | 2000/3 US | Механизм 1-клавишного, 3-пол. выключателя, 16А 400В, Future/Axcent/Carat/Династия/Allwetter/Busch-Duro | 1 | ШТ | 3674.796 | Заказ | 5 недель | Электроустановочные изделия | Механизмы устройств скрытой установки | Механизмы выключателей/возвратно-нажимных выключателей | Механизмы выключателей/возвратно-нажимных выключателей | 4011395780404 | 0.089 | KG | 196.000 | CCM
2CKA001011A0928 | 2000/6/6US-101-500 | Механизм 2-клавишного 1-пол. переключателя, 10А 250В, Future/Axcent/Carat/Династия/Allwetter/Busch-Duro | 1 | ШТ | 2220.192 | A | 1 неделя | Электроустановочные изделия | spring® | spring® |  | 4011395102527 | 0.064 | KG | 196.000 | CCM
2CKA001012A0954 | 2000/6/2 US | Механизм 1-клавишного, 2-пол. переключателя, 10А 250В, Future/Axcent/Carat/Династия/Allwetter/Busch-Duro | 1 | ШТ | 3156.444 | Заказ | 3 недели | Электроустановочные изделия | Механизмы устройств скрытой установки | Механизмы выключателей/возвратно-нажимных выключателей | Механизмы выключателей/возвратно-нажимных выключателей | 4011395007006 | 0.086 | KG | 196.000 | CCM
2CKA001012A1135 | 2000/5 USGL | Механизм 2-клавишного 1-пол. выключателя с лампой подсветки, 10А 250В, Future/Axcent/Carat/Династия/Allwetter/Busch-Duro | 1 | ШТ | 2319.96 | Заказ | 5 недель | Электроустановочные изделия | Механизмы устройств скрытой установки | Механизмы выключателей/возвратно-нажимных выключателей | Механизмы выключателей/возвратно-нажимных выключателей | 4011395007709 | 0.070 | KG | 196.000 | CCM
2CKA001012A1630 | 2001/7 U | Механизм 1-клавишного 1-пол. перекрестного переключателя 10А 250В, impuls | 1 | ШТ | 2605.704 | A | 1 неделя | Электроустановочные изделия | Механизмы устройств скрытой установки | Механизмы выключателей/возвратно-нажимных выключателей | Механизмы выключателей/возвратно-нажимных выключателей | 4011395585900 | 0.078 | KG | 196.000 | CCM
2CKA001012A1671 | 2001/6/6 U | Механизм 2-клавишного 1-пол. переключателя 10А 250В, impuls | 1 | ШТ | 3147.876 | A | 1 неделя | Электроустановочные изделия | Механизмы устройств скрытой установки | Механизмы выключателей/возвратно-нажимных выключателей | Механизмы выключателей/возвратно-нажимных выключателей | 4011395603901 | 0.075 | KG | 196.000 | CCM
2CKA001012A1705 | 2021/6 UNV | Механизм 1-клавишной, 1-полюсной кнопки (НО контакт/НЗ контакт), 10А 24В, серия impuls | 1 | ШТ | 2146.08 | Заказ | 4 недели | Электроустановочные изделия | Механизмы устройств скрытой установки | Механизмы выключателей/возвратно-нажимных выключателей | Механизмы выключателей/возвратно-нажимных выключателей | 4011395654408 | 0.600 | KG | 2.990 | CDM
2CKA001012A1713 | 2025 U | Механизм 1-пол. карточного выключателя с N-клеммой, 10А 250В | 1 | ШТ | 1547.832 | Заказ | 3 недели | Электроустановочные изделия | Механизмы устройств скрытой установки | Механизмы выключателей/возвратно-нажимных выключателей | Механизмы выключателей/возвратно-нажимных выключателей | 4011395656808 | 0.064 | KG | 196.000 | CCM
2CKA001012A2069 | 2021/6 UNV-201 | Механизм 1-клавишной, 1-полюсной кнопки (НО контакт/НЗ контакт), 10А 24В, 2 независимых сигнальных контакта, серия impuls | 1 | ШТ | 4432.152 | Заказ | 4 недели | Электроустановочные изделия | Механизмы устройств скрытой установки | Механизмы выключателей/возвратно-нажимных выключателей | Механизмы выключателей/возвратно-нажимных выключателей | 4011395968475 | 0.600 | KG | 2.990 | CDM
2CKA001012A2108 | 2000/5 US-507 | Механизм 2-клавишного выключателя, 10А 250В, Future/Axcent/Carat/Династия/Allwetter/Busch-Duro | 10 | ШТ | 983.292 | A | 1 неделя | Электроустановочные изделия | spring® | spring® |  | 4011395040935 | 0.058 | KG | 196.000 | CCM
2CKA001012A2109 | 2001/6 U-507 | Механизм 1-клавишного, 1-пол. переключателя 10А 250В, impuls | 10 | ШТ | 1299.444 | A | 1 неделя | Электроустановочные изделия | Механизмы устройств скрытой установки | Механизмы выключателей/возвратно-нажимных выключателей | Механизмы выключателей/возвратно-нажимных выключателей | 4011395040942 | 0.070 | KG | 196.000 | CCM
2CKA001012A2110 | 2000/6 US-507 | Механизм 1-клавишного, 1-пол. переключателя, 10А 250В, Future/Axcent/Carat/Династия/Allwetter/Busch-Duro | 1 | ШТ | 684.492 | A | 1 неделя | Электроустановочные изделия | spring® | spring® |  | 4011395040959 | 0.061 | KG | 196.000 | CCM
2CKA001012A2111 | 2001/5 U-507 | Механизм 2-клавишного, 1-пол. выключателя 10А 250В, impuls | 10 | ШТ | 1952.64 | A | 1 неделя | Электроустановочные изделия | Механизмы устройств скрытой установки | Механизмы выключателей/возвратно-нажимных выключателей | Механизмы выключателей/возвратно-нажимных выключателей | 4011395040966 | 0.077 | KG | 196.000 | CCM
2CKA001012A2130 | 2000/7 US-507 | Механизм 1-клавишного, 1-пол. перекрестного переключателя, 10А 250В, Future/Axcent/Carat/Династия/Allwetter/Busch-Duro | 1 | ШТ | 1705.98 | A | 1 неделя | Электроустановочные изделия | spring® | spring® |  | 4011395075487 | 0.068 | KG | 196.000 | CCM
2CKA001012A2131 | 2000/1 US-507 | Механизм 1-клавишного, 1-пол. выключателя, 10А 250В, Future/Axcent/Carat/Династия/Allwetter/Busch-Duro | 1 | ШТ | 745.656 | A | 1 неделя | Электроустановочные изделия | Механизмы устройств скрытой установки | Механизмы выключателей/возвратно-нажимных выключателей | Механизмы выключателей/возвратно-нажимных выключателей | 4011395075494 | 0.055 | KG | 196.000 | CCM
2CKA001012A2139 | 2006/1 UC-94-507 | Механизм 1-клавишного, 1-пол. выключателя с клавишей, Basic 55, альп. белый | 10 | ШТ | 365.688 | A | 1 неделя | Электроустановочные изделия | spring® | Выключатели скрытой установки | Выключатели скрытой установки | 4011395090619 | 0.074 | KG | 196.000 | CCM
2CKA001012A2140 | 2006/4 UC-94-507 | Механизм 2-клавишного, 1-пол. выключателя жалюзи с фиксацией с клавишей, Basic 55, альп. белый | 10 | ШТ | 2220.696 | Заказ | 3 недели | Электроустановочные изделия | spring® | Выключатели скрытой установки | Выключатели скрытой установки | 4011395090633 | 0.084 | KG | 196.000 | CCM
2CKA001012A2141 | 2006/5 UC-94-507 | Механизм 2-клавишного, 1-пол. выключателя с клавишей, Basic 55, альп. белый | 10 | ШТ | 604.38 | A | 1 неделя | Электроустановочные изделия | spring® | Выключатели скрытой установки | Выключатели скрытой установки | 4011395090640 | 0.077 | KG | 196.000 | CCM
2CKA001012A2142 | 2006/6 UC-94-507 | Механизм 1-клавишного, 1-пол. переключателя с клавишей, Basic 55, альп. белый | 10 | ШТ | 481.188 | A | 1 неделя | Электроустановочные изделия | spring® | Выключатели скрытой установки | Выключатели скрытой установки | 4011395090657 | 0.084 | KG | 196.000 | CCM
2CKA001012A2143 | 2006/6 UCK-94-507 | Механизм 1-клавишного, 1-пол. переключателя, с клавишей, с линзой подсветки, с лампой, с N-клеммой, Basic 55, альп. белый | 10 | ШТ | 1035.828 | Заказ | 3 недели | Электроустановочные изделия | spring® | Выключатели скрытой установки | Выключатели скрытой установки | 4011395090664 | 0.084 | KG | 196.000 | CCM
2CKA001012A2144 | 2006/6/6 UC-94-507 | Механизм 2-клавишного, 1-пол. переключателя с клавишей, Basic 55, альп. белый | 10 | ШТ | 1670.688 | A | 1 неделя | Электроустановочные изделия | spring® | Выключатели скрытой установки | Выключатели скрытой установки | 4011395090688 | 0.090 | KG | 196.000 | CCM
2CKA001012A2145 | 2006/7 UC-94-507 | Механизм 1-клавишного, 1-пол. перекрестного переключателя с клавишей, Basic 55, альп. белый | 10 | ШТ | 1285.74 | B | 2 недели | Электроустановочные изделия | spring® | Выключатели скрытой установки | Выключатели скрытой установки | 4011395090695 | 0.084 | KG | 196.000 | CCM
2CKA001012A2146 | 2006/1 UC-92-507 | Механизм 1-клавишного, 1-пол. выключателя с клавишей, Basic 55, слоновая кость | 10 | ШТ | 365.688 | A | 1 неделя | Электроустановочные изделия | spring® | Выключатели скрытой установки | Выключатели скрытой установки | 4011395091081 | 0.074 | KG | 196.000 | CCM
2CKA001012A2147 | 2006/4 UC-92-507 | Механизм 2-клавишного, 1-пол. выключателя жалюзи с фиксацией с клавишей, Basic 55, слоновая кость | 10 | ШТ | 2220.696 | Заказ | 3 недели | Электроустановочные изделия | spring® | Выключатели скрытой установки | Выключатели скрытой установки | 4011395091098 | 0.087 | KG | 196.000 | CCM
2CKA001012A2148 | 2006/5 UC-92-507 | Механизм 2-клавишного, 1-пол. выключателя с клавишей, Basic 55, слоновая кость | 10 | ШТ | 604.38 | A | 1 неделя | Электроустановочные изделия | spring® | Выключатели скрытой установки | Выключатели скрытой установки | 4011395090985 | 0.077 | KG | 196.000 | CCM
2CKA001012A2149 | 2006/6 UC-92-507 | Механизм 1-клавишного, 1-пол. переключателя с клавишей, Basic 55, слоновая кость | 10 | ШТ | 481.188 | A | 1 неделя | Электроустановочные изделия | spring® | Выключатели скрытой установки | Выключатели скрытой установки | 4011395090992 | 0.084 | KG | 196.000 | CCM
2CKA001012A2150 | 2006/6 UCK-92-507 | Механизм 1-клавишного, 1-пол. переключателя, с клавишей, с линзой подсветки, с лампой, с N-клеммой, Basic 55, слоновая кость | 10 | ШТ | 1035.828 | Заказ | 3 недели | Электроустановочные изделия | spring® | Выключатели скрытой установки | Выключатели скрытой установки | 4011395091111 | 0.084 | KG | 196.000 | CCM
2CKA001012A2151 | 2006/6/6 UC-92-507 | Механизм 2-клавишного, 1-пол. переключателя с клавишей, Basic 55, слоновая кость | 10 | ШТ | 1670.688 | B | 2 недели | Электроустановочные изделия | spring® | Выключатели скрытой установки | Выключатели скрытой установки | 4011395091128 | 0.090 | KG | 196.000 | CCM
2CKA001012A2152 | 2006/7 UC-92-507 | Механизм 1-клавишного, 1-пол. перекрестного переключателя с клавишей, Basic 55, слоновая кость | 10 | ШТ | 1285.74 | B | 2 недели | Электроустановочные изделия | spring® | Выключатели скрытой установки | Выключатели скрытой установки | 4011395091135 | 0.084 | KG | 196.000 | CCM
2CKA001012A2153 | 2006/1 UCGL-94-507 | Механизм 1-клавишного, 1-пол. выключателя с клавишей, с линзой подсветки, с лампой, Basic 55, альп. белый | 10 | ШТ | 878.352 | C | 2 недели | Электроустановочные изделия | spring® | Выключатели скрытой установки | Выключатели скрытой установки | 4011395120743 | 0.090 | KG | 196.000 | CCM
2CKA001012A2154 | 2006/5 UCGL-94-507 | Механизм 2-клавишного, 1-пол. выключателя с клавишей, с линзой подсветки, с лампой, Basic 55, альп. белый | 10 | ШТ | 1395.288 | C | 3 недели | Электроустановочные изделия | spring® | Выключатели скрытой установки | Выключатели скрытой установки | 4011395120750 | 0.095 | KG | 196.000 | CCM
2CKA001012A2155 | 106/3/1 UC-94-507 | Механизм 3-клавишного, 1-пол. выключателя, с клавишей, 16 А / 250 В, Basic 55, альп. белый | 10 | ШТ | 3089.796 | C | 3 недели | Электроустановочные изделия | spring® | Выключатели скрытой установки | Выключатели скрытой установки | 4011395120767 | 0.095 | KG | 257.091 | CCM
2CKA001012A2156 | 2006/1 UCGL-92-507 | Механизм 1-клавишного, 1-пол. выключателя с клавишей, с линзой подсветки, с лампой, Basic 55, слоновая кость | 10 | ШТ | 878.352 | C | 2 недели | Электроустановочные изделия | spring® | Выключатели скрытой установки | Выключатели скрытой установки | 4011395120842 | 0.090 | KG | 196.000 | CCM
2CKA001012A2157 | 2006/5 UCGL-92-507 | Механизм 2-клавишного, 1-пол. выключателя с клавишей, с линзой подсветки, с лампой, Basic 55, слоновая кость | 10 | ШТ | 1395.288 | C | 3 недели | Электроустановочные изделия | spring® | Выключатели скрытой установки | Выключатели скрытой установки | 4011395120859 | 0.095 | KG | 196.000 | CCM
2CKA001012A2158 | 106/3/1 UC-92-507 | Механизм 3-клавишного, 1-пол. выключателя, с клавишей, 16 А / 250 В, Basic 55, слоновая кость | 10 | ШТ | 3089.796 | C | 3 недели | Электроустановочные изделия | spring® | Выключатели скрытой установки | Выключатели скрытой установки | 4011395122310 | 0.095 | KG | 257.091 | CCM
2CKA001012A2163 | 106/3/1 UC-93- | Механизм 3-клавишного, 1-пол. выключателя, с клавишей, 16 А / 250 В, Basic 55, шампань | 1 | ШТ | 5223.564 | C | 3 недели | Электроустановочные изделия | spring® | Выключатели скрытой установки | Basic 55 | 4011395159446 | 0.095 | KG | 0.200 | CDM
2CKA001012A2164 | 2006/1 UC-93-5 | Механизм 1-клавишного, 1-пол. выключателя с клавишей, Basic 55, шампань | 1 | ШТ | 1279.296 | C | 2 недели | Электроустановочные изделия | spring® | Выключатели скрытой установки | Basic 55 | 4011395159453 | 0.070 | KG | 0.200 | CDM
2CKA001012A2165 | 2006/1 UCGL-93 | Механизм 1-клавишного, 1-пол. выключателя с клавишей, с линзой подсветки, с лампой, Basic 55, шампань | 1 | ШТ | 2020.596 | Заказ | 3 недели | Электроустановочные изделия | spring® | Выключатели скрытой установки | Basic 55 | 4011395159460 | 0.090 | KG | 0.200 | CDM
2CKA001012A2166 | 2006/4 UC-93-5 | Механизм 2-клавишного, 1-пол. выключателя жалюзи с фиксацией с клавишей, Basic 55, шампань | 1 | ШТ | 3619.716 | Заказ | 3 недели | Электроустановочные изделия | spring® | Выключатели скрытой установки | Basic 55 | 4011395159477 | 0.084 | KG | 0.200 | CDM
2CKA001012A2167 | 2006/5 UC-93-5 | Механизм 2-клавишного, 1-пол. выключателя с клавишей, Basic 55, шампань | 1 | ШТ | 1442.16 | C | 2 недели | Электроустановочные изделия | spring® | Выключатели скрытой установки | Basic 55 | 4011395159484 | 0.080 | KG | 0.200 | CDM
2CKA001012A2168 | 2006/5 UCGL-93 | Механизм 2-клавишного, 1-пол. выключателя с клавишей, с линзой подсветки, с лампой, Basic 55, шампань | 1 | ШТ | 2887.776 | C | 4 недели | Электроустановочные изделия | spring® | Выключатели скрытой установки | Basic 55 | 4011395159491 | 0.100 | KG | 0.200 | CDM
2CKA001012A2169 | 2006/6 UC-93-5 | Механизм 1-клавишного, 1-пол. переключателя с клавишей, Basic 55, шампань | 1 | ШТ | 1315.368 | C | 3 недели | Электроустановочные изделия | spring® | Выключатели скрытой установки | Basic 55 | 4011395159514 | 0.084 | KG | 0.200 | CDM
2CKA001012A2170 | 2006/6 UCK-93- | Механизм 1-клавишного, 1-пол. переключателя, с клавишей, с линзой подсветки, с лампой, с N-клеммой, Basic 55, шампань | 1 | ШТ | 1807.884 | Заказ | 6 недель | Электроустановочные изделия | spring® | Выключатели скрытой установки | Basic 55 | 4011395159521 | 0.084 | KG | 0.200 | CDM
2CKA001012A2171 | 2006/6/6 UC-93 | Механизм 2-клавишного, 1-пол. переключателя с клавишей, Basic 55, шампань | 1 | ШТ | 2650.56 | C | 3 недели | Электроустановочные изделия | spring® | Выключатели скрытой установки | Basic 55 | 4011395159538 | 0.084 | KG | 0.200 | CDM
2CKA001012A2172 | 2006/7 UC-93-5 | Механизм 1-клавишного, 1-пол. перекрестного переключателя с клавишей, Basic 55, шампань | 1 | ШТ | 2614.908 | C | 3 недели | Электроустановочные изделия | spring® | Выключатели скрытой установки | Basic 55 | 4011395159545 | 0.084 | KG | 0.200 | CDM
2CKA001012A2173 | 106/3/1 UC-95- | Механизм 3-клавишного, 1-пол. выключателя, с клавишей, 16 А / 250 В, Basic 55, ch?teau-black | 1 | ШТ | 3896.988 | Заказ | 4 недели | Электроустановочные изделия | spring® | Выключатели скрытой установки | Basic 55 | 4011395159569 | 0.095 | KG | 0.200 | CDM
2CKA001012A2174 | 2006/1 UC-95-5 | Механизм 1-клавишного, 1-пол. выключателя с клавишей, Basic 55, ch?teau-black | 1 | ШТ | 475.464 | B | 2 недели | Электроустановочные изделия | spring® | Выключатели скрытой установки | Basic 55 | 4011395159576 | 0.070 | KG | 0.200 | CDM
2CKA001012A2175 | 2006/1 UCGL-95 | Механизм 1-клавишного, 1-пол. выключателя с клавишей, с линзой подсветки, с лампой, Basic 55, ch?teau-black | 1 | ШТ | 1102.392 | Заказ | 3 недели | Электроустановочные изделия | spring® | Выключатели скрытой установки | Basic 55 | 4011395159583 | 0.090 | KG | 0.200 | CDM
2CKA001012A2176 | 2006/4 UC-95-5 | Механизм 2-клавишного, 1-пол. выключателя жалюзи с фиксацией с клавишей, Basic 55, ch?teau-black | 1 | ШТ | 2489.136 | Заказ | 3 недели | Электроустановочные изделия | spring® | Выключатели скрытой установки | Basic 55 | 4011395159590 | 0.084 | KG | 0.200 | CDM
2CKA001012A2177 | 2006/5 UC-95-5 | Механизм 2-клавишного, 1-пол. выключателя с клавишей, Basic 55, ch?teau-black | 1 | ШТ | 792.972 | C | 3 недели | Электроустановочные изделия | spring® | Выключатели скрытой установки | Basic 55 | 4011395159613 | 0.080 | KG | 0.200 | CDM
2CKA001012A2178 | 2006/5 UCGL-95 | Механизм 2-клавишного, 1-пол. выключателя с клавишей, с линзой подсветки, с лампой, Basic 55, ch?teau-black | 1 | ШТ | 1846.644 | Заказ | 3 недели | Электроустановочные изделия | spring® | Выключатели скрытой установки | Basic 55 | 4011395159620 | 0.100 | KG | 0.200 | CDM
2CKA001012A2179 | 2006/6 UC-95-5 | Механизм 1-клавишного, 1-пол. переключателя с клавишей, Basic 55, ch?teau-black | 1 | ШТ | 622.572 | C | 3 недели | Электроустановочные изделия | spring® | Выключатели скрытой установки | Basic 55 | 4011395159637 | 0.084 | KG | 0.200 | CDM
2CKA001012A2180 | 2006/6 UCK-95- | Механизм 1-клавишного, 1-пол. переключателя, с клавишей, с линзой подсветки, с лампой, с N-клеммой, Basic 55, ch?teau-black | 1 | ШТ | 1211.196 | Заказ | 6 недель | Электроустановочные изделия | spring® | Выключатели скрытой установки | Basic 55 | 4011395159644 | 0.084 | KG | 0.200 | CDM
2CKA001012A2181 | 2006/6/6 UC-95 | Механизм 2-клавишного, 1-пол. переключателя с клавишей, Basic 55, ch?teau-black | 1 | ШТ | 2173.752 | C | 3 недели | Электроустановочные изделия | spring® | Выключатели скрытой установки | Basic 55 | 4011395159651 | 0.090 | KG | 0.200 | CDM
2CKA001012A2182 | 2006/7 UC-95-5 | Механизм 1-клавишного, 1-пол. перекрестного переключателя с клавишей, Basic 55, ch?teau-black | 1 | ШТ | 1632.552 | C | 3 недели | Электроустановочные изделия | spring® | Выключатели скрытой установки | Basic 55 | 4011395159668 | 0.084 | KG | 0.200 | CDM
2CKA001012A2183 | 106/3/1 UC-96- | Механизм 3-клавишного, 1-пол. выключателя, с клавишей, 16 А / 250 В, Basic 55, chalet-white | 1 | ШТ | 3787.032 | C | 3 недели | Электроустановочные изделия | spring® | Выключатели скрытой установки | Basic 55 | 4011395159682 | 0.095 | KG | 0.200 | CDM
2CKA001012A2184 | 2006/1 UC-96-5 | Механизм 1-клавишного, 1-пол. выключателя с клавишей, Basic 55, chalet-white | 1 | ШТ | 461.964 | B | 2 недели | Электроустановочные изделия | spring® | Выключатели скрытой установки | Basic 55 | 4011395159699 | 0.070 | KG | 0.200 | CDM
2CKA001012A2185 | 2006/1 UCGL-96 | Механизм 1-клавишного, 1-пол. выключателя с клавишей, с линзой подсветки, с лампой, Basic 55, chalet-white | 1 | ШТ | 1102.392 | Заказ | 3 недели | Электроустановочные изделия | spring® | Выключатели скрытой установки | Basic 55 | 4011395159712 | 0.090 | KG | 0.200 | CDM
2CKA001012A2186 | 2006/4 UC-96-5 | Механизм 2-клавишного, 1-пол. выключателя жалюзи с фиксацией с клавишей, Basic 55, chalet-white | 1 | ШТ | 2489.136 | Заказ | 3 недели | Электроустановочные изделия | spring® | Выключатели скрытой установки | Basic 55 | 4011395159729 | 0.084 | KG | 0.200 | CDM
2CKA001012A2187 | 2006/5 UC-96-5 | Механизм 2-клавишного, 1-пол. выключателя с клавишей, Basic 55, chalet-white | 1 | ШТ | 778.02 | B | 2 недели | Электроустановочные изделия | spring® | Выключатели скрытой установки | Basic 55 | 4011395159736 | 0.080 | KG | 0.200 | CDM
2CKA001012A2188 | 2006/5 UCGL-96 | Механизм 2-клавишного, 1-пол. выключателя с клавишей, с линзой подсветки, с лампой, Basic 55, chalet-white | 1 | ШТ | 1829.388 | C | 3 недели | Электроустановочные изделия | spring® | Выключатели скрытой установки | Basic 55 | 4011395159743 | 0.100 | KG | 0.200 | CDM
2CKA001012A2189 | 2006/6 UC-96-5 | Механизм 1-клавишного, 1-пол. переключателя с клавишей, Basic 55, chalet-white | 1 | ШТ | 616.692 | B | 2 недели | Электроустановочные изделия | spring® | Выключатели скрытой установки | Basic 55 | 4011395159750 | 0.084 | KG | 0.200 | CDM
2CKA001012A2190 | 2006/6 UCK-96- | Механизм 1-клавишного, 1-пол. переключателя, с клавишей, с линзой подсветки, с лампой, с N-клеммой, Basic 55, chalet-white | 1 | ШТ | 1211.196 | Заказ | 3 недели | Электроустановочные изделия | spring® | Выключатели скрытой установки | Basic 55 | 4011395159767 | 0.084 | KG | 0.200 | CDM
2CKA001012A2191 | 2006/6/6 UC-96 | Механизм 2-клавишного, 1-пол. переключателя с клавишей, Basic 55, chalet-white | 1 | ШТ | 2173.752 | B | 2 недели | Электроустановочные изделия | spring® | Выключатели скрытой установки | Basic 55 | 4011395159774 | 0.090 | KG | 0.200 | CDM
2CKA001012A2192 | 2006/7 UC-96-5 | Механизм 1-клавишного, 1-пол. перекрестного переключателя с клавишей, Basic 55, chalet-white | 1 | ШТ | 1617.3 | C | 3 недели | Электроустановочные изделия | spring® | Выключатели скрытой установки | Basic 55 | 4011395159781 | 0.084 | KG | 0.200 | CDM
2CKA001012A2193 | 2000/2 US-101-500 | Механизм 1-клавишного, 2-пол. выключателя, 16А 250В, Future/Axcent/Carat/Династия/Allwetter/Busch-Duro | 1 | ШТ | 2480.868 | Заказ | 3 недели | Электроустановочные изделия | Механизмы устройств скрытой установки | Механизмы выключателей/возвратно-нажимных выключателей | Механизмы выключателей/возвратно-нажимных выключателей | 4011395175194 | 0.060 | KG | 299.000 | CCM
2CKA001012A2194 | 2000/6 USGL-500 | Механизм 1-клавишного, 1-пол. переключателя с лампой подсветки, 10А 250В, Future/Axcent/Carat/Династия/Allwetter/Busch-Duro | 1 | ШТ | 1646.7 | Заказ | 3 недели | Электроустановочные изделия | Механизмы устройств скрытой установки | Механизмы выключателей/возвратно-нажимных выключателей | Механизмы выключателей/возвратно-нажимных выключателей | 4011395175217 | 0.060 | KG | 299.000 | CCM
2CKA001012A2197 | 2000/4 US-500 | Механизм 1-клавишного, 1-пол. выключателя жалюзи, с фиксацией, 10А 250В, Future/Axcent/Carat/Династия/Allwetter/Busch-Duro | 1 | ШТ | 2741.832 | Заказ | 3 недели | Электроустановочные изделия | Механизмы устройств скрытой установки | Механизмы систем управления жалюзи | Механизмы систем управления жалюзи | 4011395175521 | 0.070 | KG | 299.000 | CCM
2CKA001020A0089 | 1020/2 UCK-94-507 | Механизм 1-клавишного, 2-пол. выключателя, с клавишей, с линзой, с лампой, с маркировкой I/O, 20 А/250 В, Basic 55, альп. белый | 10 | ШТ | 4092.216 | Заказ | 5 недель | Электроустановочные изделия | Механизмы устройств скрытой установки | Механизмы терморегуляторов | Механизмы терморегуляторов | 4011395120811 | 0.101 | KG | 126.750 | CCM
2CKA001020A0090 | 1020/2 UCK-92-507 | Механизм 1-клавишного, 2-пол. выключателя, с клавишей, с линзой, с лампой, с маркировкой I/O, 20 А/250 В, Basic 55, слоновая кость | 10 | ШТ | 3944.676 | Заказ | 3 недели | Электроустановочные изделия | Механизмы устройств скрытой установки | Механизмы терморегуляторов | Механизмы терморегуляторов | 4011395120897 | 0.101 | KG | 126.750 | CCM
2CKA001020A0091 | 1020/2 UCK-93- | Механизм 1-клавишного, 2-пол. выключателя, с клавишей, с линзой, с лампой, с маркировкой I/O, 20 А / 250 В, Basi 55, шампань | 1 | ШТ | 5995.536 | Заказ | 6 недель | Электроустановочные изделия | spring® | Выключатели скрытой установки | Basic 55 | 4011395159798 | 0.100 | KG | 0.200 | CDM
2CKA001020A0092 | 1020/2 UCK-95- | Механизм 1-клавишного, 2-пол. выключателя, с клавишей, с линзой, с лампой, с маркировкой I/O, 20 А / 250 В, Basic 55, ch?teau-black | 1 | ШТ | 4578.12 | Заказ | 6 недель | Электроустановочные изделия | spring® | Выключатели скрытой установки | Basic 55 | 4011395159811 | 0.100 | KG | 0.200 | CDM
2CKA001020A0093 | 1020/2 UCK-96- | Механизм 1-клавишного, 2-пол. выключателя, с клавишей, с линзой, с лампой, с маркировкой I/O, 20 А / 250 В, Basic 55, chalet-white | 1 | ШТ | 4578.12 | Заказ | 6 недель | Электроустановочные изделия | spring® | Выключатели скрытой установки | Basic 55 | 4011395159828 | 0.100 | KG | 0.200 | CDM
2CKA001022A0615 | 2001/6 UKGL-101 | Механизм 1-клавишного 1-пол. контрольного переключателя с лампой, 10А 250В с лампой, impuls | 1 | ШТ | 2866.884 | Заказ | 3 недели | Электроустановочные изделия | Механизмы устройств скрытой установки | Механизмы выключателей/возвратно-нажимных выключателей | Механизмы выключателей/возвратно-нажимных выключателей | 4011395644805 | 0.074 | KG | 196.000 | CCM
2CKA001022A0623 | 2001/2 UKGL-101 | Механизм 1-клавишного, 2-пол. контрольного выключателя с лампой, impuls | 1 | ШТ | 3732.012 | Заказ | 5 недель | Электроустановочные изделия | Механизмы устройств скрытой установки | Механизмы выключателей/возвратно-нажимных выключателей | Механизмы выключателей/возвратно-нажимных выключателей | 4011395644904 | 0.076 | KG | 196.000 | CCM
2CKA001022A0656 | 2000/2 UK | Механизм 1-клавишного, 2-пол. контрольного выключателя с лампой, 10А 250В, Future/Axcent/Carat/Династия/Allwetter/Busch-Duro | 1 | ШТ | 3578.304 | Заказ | 5 недель | Электроустановочные изделия | Механизмы устройств скрытой установки | Механизмы выключателей/возвратно-нажимных выключателей | Механизмы выключателей/возвратно-нажимных выключателей | 4011395780503 | 0.066 | KG | 196.000 | CCM
2CKA001022A0659 | 2000/6 USK-500 | Механизм 1-клавишного 1-пол. контрол. переключателя с лампой, N-клемма, 10А 250В, Future/Axcent/Carat/Династия/Allwetter/Busch-Duro | 1 | ШТ | 2523.732 | Заказ | 3 недели | Электроустановочные изделия | Механизмы устройств скрытой установки | Механизмы выключателей/возвратно-нажимных выключателей | Механизмы выключателей/возвратно-нажимных выключателей | 4011395175248 | 0.070 | KG | 299.000 | CCM
2CKA001032A0487 | 1094 UTA | Механизм комнатного терморегулятора с нормально-закрытым контактом, с индикацией температуры, 10А, 250В | 1 | ШТ | 15468.084 | Заказ | 5 недель | Электроустановочные изделия | Механизмы устройств скрытой установки | Механизмы терморегуляторов | Механизмы терморегуляторов | 4011395078617 | 0.120 | KG | 0.410 | CDM
2CKA001032A0488 | 1095 UTA | Механизм комнатного терморегулятора с нормально закрытым контактом, ночной режим, с индикацией температуры, 10А, 250В | 1 | ШТ | 17348.088 | Заказ | 5 недель | Электроустановочные изделия | Механизмы устройств скрытой установки | Механизмы терморегуляторов | Механизмы терморегуляторов | 4011395078624 | 0.120 | KG | 0.410 | CDM
2CKA001032A0490 | 1097 UTA | Механизм комнатного терморегулятора с перекидным контактом, с индикацией температуры, 5А, 250В | 1 | ШТ | 16244.64 | Заказ | 3 недели | Электроустановочные изделия | Механизмы устройств скрытой установки | Механизмы терморегуляторов | Механизмы терморегуляторов | 4011395078648 | 0.120 | KG | 0.410 | CDM
2CKA001032A0498 | 1095 UF-507 | Механизм терморегулятора для тёплых полов, переключатель в ночной режим, 16А, 250В | 1 | ШТ | 15749.652 | A | 1 неделя | Электроустановочные изделия | Механизмы устройств скрытой установки | Механизмы терморегуляторов | Механизмы терморегуляторов | 4011395106921 | 0.287 | KG | 839.810 | CCM
2CKA001032A0508 | 1098 U-101 | Механизм комнатного терморегулятор с перекидным контактом, с таймером, 16А, 250В | 1 | ШТ | 30904.68 | Заказ | 3 недели | Электроустановочные изделия | Механизмы устройств скрытой установки | Механизмы терморегуляторов | Механизмы терморегуляторов | 4011395146644 | 0.122 | KG | 0.416 | CDM
2CKA001032A0509 | 1098 UF-101 | Механизм терморегулятора для тёплых полов с перекидным контактом, с таймером, 16А, 250В | 1 | ШТ | 34026.864 | A | 1 неделя | Электроустановочные изделия | Механизмы устройств скрытой установки | Механизмы терморегуляторов | Механизмы терморегуляторов | 4011395146668 | 0.122 | KG | 0.840 | CDM
2CKA001032A0512 | 1094 U-500 | Механизм комнатного терморегулятора с нормально-закрытым контактом, 10А, 250В | 1 | ШТ | 10302.996 | Заказ | 3 недели | Электроустановочные изделия | Механизмы устройств скрытой установки | Механизмы терморегуляторов | Механизмы терморегуляторов | 4011395176207 | 0.120 | KG | 416.210 | CCM
2CKA001032A0513 | 1097 U-500 | Механизм комнатного терморегулятора с перекидным контактом, 5А, 250 В | 1 | ШТ | 10306.872 | Заказ | 3 недели | Электроустановочные изделия | Механизмы устройств скрытой установки | Механизмы терморегуляторов | Механизмы терморегуляторов | 4011395176221 | 0.100 | KG | 416.210 | CCM
2CKA001032A0514 | 1095 U-500 | Механизм комнатного терморегулятора с нормально-закрытым контактом, c контрольной лампой, переключатель в ночной режим, 10A, 250В | 1 | ШТ | 9847.68 | C | 3 недели | Электроустановочные изделия | Механизмы устройств скрытой установки | Механизмы терморегуляторов | Механизмы терморегуляторов | 4011395176252 | 0.120 | KG | 416.200 | CCM
2CKA001032A0515 | 1099 UHK | Механизм комнатного терморегулятора с 2 нормально-закрытыми контактами, для управления двумя нагрузками 10A, 250В | 1 | ШТ | 18096.48 | Заказ | 5 недель | Электроустановочные изделия | Электроустановочные изделия |  |  | 4011395183656 | 0.120 | KG | 416.200 | CCM
2CKA001032A0516 | 1099 UHKEA | Механизм комнатного терморегулятора с нормально-закрытым контактом, для управления двуся нагрузками, с переключателем, 10A, 250В | 1 | ШТ | 18501.624 | Заказ | 5 недель | Электроустановочные изделия | Электроустановочные изделия |  |  | 4011395183663 | 0.120 | KG | 416.200 | CCM
2CKA001032A0518 | 1091 U-500 | Механизм регулятора уровня CO2, 2 выхода, 6А, 230В | 1 | ШТ | 46036.668 | Заказ | 6 недель | Электроустановочные изделия | Мультимедийные системы | Звуковые системы | Arco | 4011395208717 | 0.164 | KG | 416.200 | CCM
2CKA001042A0621 | 2601/6 AP | Переключатель 1-клавишный, для открытого монтажа, Busch-Duro 2000 AP, слоновая кость | 1 | ШТ | 2089.38 | Заказ | 3 недели | Электроустановочные изделия | Выключатели для поверхностного монтажа | Выключатели для поверхностного монтажа | Выключатели для поверхностного монтажа | 4011395015605 | 0.074 | KG | 196.000 | CCM
2CKA001042A0639 | 2601/5 AP | Выключатель 2-клавишный, для открытого монтажа, IP44, Busch-Duro 2000 AP, слоновая кость | 1 | ШТ | 2937.264 | Заказ | 5 недель | Электроустановочные изделия | Выключатели для поверхностного монтажа | Выключатели для поверхностного монтажа | Выключатели для поверхностного монтажа | 4011395015704 | 0.088 | KG | 196.000 | CCM
2CKA001042A0647 | 2601/7 AP | Переключатель 1-клавишный, перекрестный, для открытого монтажа, IP44, Busch-Duro 2000 AP, слоновая кость | 1 | ШТ | 3771.132 | Заказ | 5 недель | Электроустановочные изделия | Выключатели для поверхностного монтажа | Выключатели для поверхностного монтажа | Выключатели для поверхностного монтажа | 4011395015803 | 0.086 | KG | 196.000 | CCM
2CKA001042A0654 | 2601/2 AP | Выключатель 1-клавишный, 2-полюсный для открытого монтажа, Busch-Duro 2000 AP, слоновая кость | 1 | ШТ | 3771.132 | Заказ | 3 недели | Электроустановочные изделия | Выключатели для поверхностного монтажа | Выключатели для поверхностного монтажа | Выключатели для поверхностного монтажа | 4011395015902 | 0.086 | KG | 196.000 | CCM
2CKA001042A0662 | 2601/6 APGL | Переключатель 1-клавишный, с подсветкой, для открытого монтажа, Busch-Duro 2000 AP, слоновая кость | 1 | ШТ | 3269.556 | Заказ | 5 недель | Электроустановочные изделия | Выключатели для поверхностного монтажа | Выключатели для поверхностного монтажа | Выключатели для поверхностного монтажа | 4011395016008 | 0.084 | KG | 196.000 | CCM
2CKA001042A0670 | 2601/5 APGL | Выключатель 2-клавишный, с подсветкой, для открытого монтажа, Busch-Duro 2000 AP, слоновая кость | 1 | ШТ | 4125.828 | Заказ | 5 недель | Электроустановочные изделия | Выключатели для поверхностного монтажа | Выключатели для поверхностного монтажа | Выключатели для поверхностного монтажа | 4011395016107 | 0.086 | KG | 196.000 | CCM
2CKA001042A0688 | 2601/4 AP | Выключатель жалюзи, с фиксацией, для открытого монтажа, Busch-Duro 2000 AP, слоновая кость | 1 | ШТ | 4399.644 | Заказ | 5 недель | Электроустановочные изделия | Выключатели для поверхностного монтажа | Выключатели для поверхностного монтажа | Выключатели для поверхностного монтажа | 4011395016206 | 0.086 | KG | 196.000 | CCM
2CKA001042A0993 | 2601/6 NAP | Переключатель 1-клавишный, поле для надписи, для открытого монтажа, Busch-Duro 2000 AP, слоновая кость | 1 | ШТ | 2730 | Заказ | 5 недель | Электроустановочные изделия | Выключатели для поверхностного монтажа | Выключатели для поверхностного монтажа | Выключатели для поверхностного монтажа | 4011395607404 | 0.084 | KG | 196.000 | CCM
2CKA001052A0117 | 2601/6 SKAP | Переключатель 1-клавишный, с контрольной подсветкой, для открытого монтажа, Busch-Duro 2000 AP, слоновая кость | 1 | ШТ | 4480.608 | Заказ | 5 недель | Электроустановочные изделия | Выключатели для поверхностного монтажа | Выключатели для поверхностного монтажа | Выключатели для поверхностного монтажа | 4011395019702 | 0.084 | KG | 196.000 | CCM
2CKA001052A0133 | 2601/2 SKAP | Выключатель 1-клавишный, 2-пол., контрольный с линзой, лампой, для открытого монтажа, Busch-Duro 2000 AP, слоновая кость | 1 | ШТ | 6130.968 | Заказ | 5 недель | Электроустановочные изделия | Выключатели для поверхностного монтажа | Выключатели для поверхностного монтажа | Выключатели для поверхностного монтажа | 4011395019900 | 0.086 | KG | 196.000 | CCM
2CKA001084A0797 | 2601/6 WDI | Переключатель 1-клавишный, IP66, для открытого монтажа, для работы в агрессивных средах, Busch-Duro 2000 WD | 1 | ШТ | 5377.716 | B | 2 недели | Электроустановочные изделия | Влагозащищенные выключатели | Влагозащищённые выключатели IP66 | Busch-Duro 2000® WD | 4011395026502 | 0.180 | KG | 196.000 | CCM
2CKA001084A0805 | 2601/7 WDI | Переключатель 1-клавишный, перекрестный, IP66, для открытого монтажа, для работы в агрессивных средах, Busch-Duro 2000 WDI | 1 | ШТ | 6859.968 | Заказ | 3 недели | Электроустановочные изделия | Влагозащищенные выключатели | Влагозащищённые выключатели IP66 | Busch-Duro 2000® WD | 4011395026601 | 0.170 | KG | 196.000 | CCM
2CKA001084A0821 | 2601/2 WDI | Переключатель 1-клавишный, 2-полюсный, IP66, для открытого монтажа, для работы в агрессивных средах, Busch-Duro 2000 WDI | 1 | ШТ | 6859.968 | Заказ | 3 недели | Электроустановочные изделия | Влагозащищенные выключатели | Влагозащищённые выключатели IP66 | Busch-Duro 2000® WD | 4011395026809 | 0.170 | KG | 0.020 | CDM
2CKA001084A0839 | 2601/5 WDI | Выключатель 2-клавишный, для открытого монтажа, IP66, для работы в агрессивных средах, Busch-Duro 2000 WDI | 1 | ШТ | 6966.888 | Заказ | 3 недели | Электроустановочные изделия | Влагозащищенные выключатели | Влагозащищённые выключатели IP66 | Busch-Duro 2000® WD | 4011395026908 | 0.170 | KG | 196.000 | CCM
2CKA001085A1604 | 2601/7 W-53 | Переключатель 1-клавишный, перекрестный, IP44, для открытого монтажа, ocean, серый/сине-зелёный | 1 | ШТ | 3967.836 | Заказ | 3 недели | Электроустановочные изделия | Влагозащищенные выключатели | Влагозащищённые выключатели IP44 | Luxury inserts | 4011395992494 | 0.142 | KG | 196.000 | CCM
2CKA001085A1605 | 2601/2 W-53 | Выключатель 1-клавишный, 2-полюсный, IP44, для открытого монтажа, ocean, серый/сине-зелёный | 1 | ШТ | 3967.836 | Заказ | 5 недель | Электроустановочные изделия | Влагозащищенные выключатели | Влагозащищённые выключатели IP44 | Luxury inserts | 4011395992517 | 0.140 | KG | 196.000 | CCM
2CKA001085A1609 | 2601/6 SKWNH-53 | Переключатель 1-клавишный, контрольный, с линзой, с маркировкой, IP44, для открытого монтажа, ocean, серый/сине-зелёный | 1 | ШТ | 5016.84 | Заказ | 6 недель | Электроустановочные изделия | Выключатели для поверхностного монтажа | Выключатели для поверхностного монтажа | Выключатели для поверхностного монтажа | 4011395992579 | 0.141 | KG | 0.340 | CDM
2CKA001085A1612 | 2601/4 W-53 | Выключатель жалюзи, с фиксацией, для открытого монтажа, IP44, ocean, серый/сине-зелёный | 1 | ШТ | 6335.004 | Заказ | 5 недель | Электроустановочные изделия | Влагозащищенные выключатели | Влагозащищённые выключатели IP44 | Luxury inserts | 4011395992647 | 0.144 | KG | 196.000 | CCM
2CKA001085A1613 | 2601/6 WGL-53 | Переключатель 1-клавишный, с подсветкой, IP44, для открытого монтажа, ocean, серый/сине-зелёный | 1 | ШТ | 3596.388 | Заказ | 5 недель | Электроустановочные изделия | Влагозащищенные выключатели | Влагозащищённые выключатели IP44 | Luxury inserts | 4011395992661 | 0.138 | KG | 196.000 | CCM
2CKA001085A1620 | 2601/7 W-54 | Переключатель 1-клавишный, перекрестный, IP44, для открытого монтажа, ocean, альп. белый | 1 | ШТ | 4170.948 | Заказ | 3 недели | Электроустановочные изделия | Влагозащищенные выключатели | Влагозащищённые выключатели IP44 | Luxury inserts | 4011395079430 | 0.142 | KG | 196.000 | CCM
2CKA001085A1621 | 2601/5 W-54 | Выключатель 2-клавишный, для открытого монтажа, IP44, ocean, альп. белый | 1 | ШТ | 4201.68 | Заказ | 5 недель | Электроустановочные изделия | Влагозащищенные выключатели | Влагозащищённые выключатели IP44 | Luxury inserts | 4011395079447 | 0.140 | KG | 196.000 | CCM
2CKA001085A1622 | 2601/6 SKW-54 | Переключатель 1-клавишный, контрольный, IP44, для открытого монтажа, ocean, альп. белый | 1 | ШТ | 4776.828 | Заказ | 5 недель | Электроустановочные изделия | Влагозащищенные выключатели | Влагозащищённые выключатели IP44 | Luxury inserts | 4011395079454 | 0.140 | KG | 196.000 | CCM
2CKA001085A1624 | 2601/6 WN-54 | Переключатель 1-клавишный, поле для надписи, IP44, для открытого монтажа, ocean, альп. белый | 1 | ШТ | 3026.904 | Заказ | 5 недель | Электроустановочные изделия | Влагозащищенные выключатели | Влагозащищённые выключатели IP44 | Luxury inserts | 4011395079478 | 0.138 | KG | 196.000 | CCM
2CKA001085A1625 | 2601/4 W-54 | Выключатель жалюзи, с фиксацией, для открытого монтажа, IP44, ocean, альп. белый | 1 | ШТ | 6390.072 | Заказ | 5 недель | Электроустановочные изделия | Влагозащищенные выключатели | Влагозащищённые выключатели IP44 | Luxury inserts | 4011395079485 | 0.144 | KG | 196.000 | CCM
2CKA001085A1626 | 2601/6 WGL-54 | Переключатель 1-клавишный, с подсветкой, IP44, для открытого монтажа, ocean, альп. белый | 1 | ШТ | 3759.552 | Заказ | 5 недель | Электроустановочные изделия | Влагозащищенные выключатели | Влагозащищённые выключатели IP44 | Luxury inserts | 4011395079492 | 0.140 | KG | 196.000 | CCM
2CKA001085A1627 | 2601/2 W-54 | Выключатель 1-клавишный, 2-полюсный, IP44, для открытого монтажа, ocean, альп. белый | 1 | ШТ | 4131.228 | Заказ | 3 недели | Электроустановочные изделия | Влагозащищенные выключатели | Влагозащищённые выключатели IP44 | Luxury inserts | 4011395083680 | 0.140 | KG | 196.000 | CCM
2CKA001085A1632 | 2601/6 W-54-500 | Переключатель 1-клавишный, IP44, для открытого монтажа, ocean, альп. белый | 1 | ШТ | 2459.124 | B | 2 недели | Электроустановочные изделия | Влагозащищенные выключатели | Влагозащищённые выключатели IP44 | Luxury inserts | 4011395175088 | 0.140 | KG | 672.340 | CCM
2CKA001085A1633 | 2601/5 W-53-500 | Выключатель 2-клавишный, для открытого монтажа, IP44, ocean, серый/сине-зелёный | 1 | ШТ | 4135.452 | Заказ | 5 недель | Электроустановочные изделия | Влагозащищенные выключатели | Влагозащищённые выключатели IP44 | Luxury inserts | 4011395175095 | 0.140 | KG | 672.340 | CCM
2CKA001085A1635 | 2601/6 WN-53-500 | Переключатель 1-клавишный, поле для надписи, IP44, для открытого монтажа, ocean, серый/сине-зелёный | 1 | ШТ | 2880.288 | Заказ | 5 недель | Электроустановочные изделия | Влагозащищенные выключатели | Влагозащищённые выключатели IP44 | Luxury inserts | 4011395175125 | 0.140 | KG | 672.340 | CCM
2CKA001085A1636 | 2601/6 SKW-53-500 | Переключатель 1-клавишный, контрольный, IP44, для открытого монтажа, ocean, серый/сине-зелёный | 1 | ШТ | 4658.76 | Заказ | 5 недель | Электроустановочные изделия | Влагозащищенные выключатели | Влагозащищённые выключатели IP44 | Luxury inserts | 4011395175132 | 0.140 | KG | 672.340 | CCM
2CKA001085A1637 | 2601/6 W-53-500 | Переключатель 1-клавишный, IP44, для открытого монтажа, ocean, серый/сине-зелёный | 1 | ШТ | 2412.636 | Заказ | 3 недели | Электроустановочные изделия | Влагозащищенные выключатели | Влагозащищённые выключатели IP44 | Luxury inserts | 4011395175255 | 0.140 | KG | 672.340 | CCM
2CKA001101A0534 | 2712 U | Механизм выключателя жалюзи 2-полюсной, с поворотной ручкой, с фиксацией, 10А 250В | 1 | ШТ | 4299.108 | Заказ | 3 недели | Электроустановочные изделия | Механизмы устройств скрытой установки | Механизмы систем управления жалюзи | Механизмы систем управления жалюзи | 4011395040805 | 0.082 | KG | 201.640 | CCM
2CKA001101A0542 | 2713 U | Механизм выключателя жалюзи 1P+N+E, с поворотной ручкой, с фиксацией, 10А 250В | 1 | ШТ | 3145.404 | Заказ | 5 недель | Электроустановочные изделия | Механизмы устройств скрытой установки | Механизмы систем управления жалюзи | Механизмы систем управления жалюзи | 4011395040904 | 0.078 | KG | 201.640 | CCM
2CKA001101A0559 | 2722 U | Механизм выключателя жалюзи 2-полюсной, с поворотной ручкой, без фиксации, 10А 250В | 1 | ШТ | 4299.108 | Заказ | 3 недели | Электроустановочные изделия | Механизмы устройств скрытой установки | Механизмы систем управления жалюзи | Механизмы систем управления жалюзи | 4011395041000 | 0.082 | KG | 201.640 | CCM
2CKA001101A0567 | 2723 U | Механизм выключателя жалюзи 1P+N+E, с поворотной ручкой, без фиксации, 10А 250В | 1 | ШТ | 3145.404 | Заказ | 5 недель | Электроустановочные изделия | Механизмы устройств скрытой установки | Механизмы систем управления жалюзи | Механизмы систем управления жалюзи | 4011395041109 | 0.080 | KG | 201.640 | CCM
2CKA001101A0872 | 2712 USL-101 | Механизм выключателя жалюзи 2-полюсной, для замка, с фиксацией, 10А 250В | 1 | ШТ | 10219.656 | Заказ | 5 недель | Электроустановочные изделия | Механизмы устройств скрытой установки | Механизмы систем управления жалюзи | Механизмы систем управления жалюзи | 4011395860908 | 0.078 | KG | 201.640 | CCM
2CKA001101A0880 | 2713 USL-101 | Механизм выключателя жалюзи 1P+N+E, для замка, с фиксацией, 10А 250В | 1 | ШТ | 8738.544 | Заказ | 5 недель | Электроустановочные изделия | Механизмы устройств скрытой установки | Механизмы систем управления жалюзи | Механизмы систем управления жалюзи | 4011395861004 | 0.074 | KG | 201.640 | CCM
2CKA001101A0898 | 2722 USL-101 | Механизм выключателя жалюзи 2-полюсной, для замка, без фиксации, 10А 250В | 1 | ШТ | 10122.324 | Заказ | 3 недели | Электроустановочные изделия | Механизмы устройств скрытой установки | Механизмы систем управления жалюзи | Механизмы систем управления жалюзи | 4011395861103 | 0.078 | KG | 201.640 | CCM
2CKA001101A0906 | 2723 USL-101 | Механизм выключателя жалюзи 1P+N+E, для замка, без фиксации, 10А 250В | 1 | ШТ | 8738.544 | Заказ | 5 недель | Электроустановочные изделия | Механизмы устройств скрытой установки | Механизмы систем управления жалюзи | Механизмы систем управления жалюзи | 4011395861301 | 0.074 | KG | 201.640 | CCM
2CKA001101A0914 | 2733 USL-101 | Механизм выключателя жалюзи 1-пол., для замка, с фиксацией, 10А 250В | 1 | ШТ | 8738.544 | Заказ | 5 недель | Электроустановочные изделия | Механизмы устройств скрытой установки | Механизмы выключателей/возвратно-нажимных выключателей | Механизмы выключателей/возвратно-нажимных выключателей | 4011395861400 | 0.068 | KG | 201.640 | CCM
2CKA001101A0916 | 2712 SLW-53 | Выключатель жалюзи с ключом (для замка) 2-полюсный, IP44, ocean, серый/сине-зелёный | 1 | ШТ | 19001.088 | Заказ | 5 недель | Электроустановочные изделия | Влагозащищенные выключатели | Влагозащищённые выключатели IP44 | Luxury inserts | 4011395992685 | 0.198 | KG | 337.810 | CCM
2CKA001101A0917 | 2733 SLW-53 | Выключатель жалюзи с ключом (для замка) 1-полюсный, IP44, ocean, серый/сине-зелёный | 1 | ШТ | 17301.672 | Заказ | 3 недели | Электроустановочные изделия | Влагозащищенные выключатели | Влагозащищённые выключатели IP44 | Luxury inserts | 4011395992708 | 0.188 | KG | 337.810 | CCM
2CKA001101A0918 | 2710 U | Механизм переключателя 1-пол. на 3 положения (без нулевого положения), 16А 250В | 1 | ШТ | 10137.792 | Заказ | 3 недели | Электроустановочные изделия | Механизмы устройств скрытой установки | Механизмы выключателей/возвратно-нажимных выключателей | Механизмы выключателей/возвратно-нажимных выключателей | 4011395990162 | 0.115 | KG | 633.600 | CCM
2CKA001101A0919 | 2710/1 U | Механизм переключателя 1-пол. на 3 положения (с нулевым положением), 16А 250В | 1 | ШТ | 10137.792 | Заказ | 5 недель | Электроустановочные изделия | Механизмы устройств скрытой установки | Механизмы выключателей/возвратно-нажимных выключателей | Механизмы выключателей/возвратно-нажимных выключателей | 4011395008898 | 0.115 | KG | 1.350 | CDM
2CKA001101A0920 | 2713 UCDR-94-507 | Механизм выключателя жалюзи повортоный, с накладкой, с поворотной ручкой, с фиксацией, 1P+N+E, Basic 55, альп. белый | 1 | ШТ | 4111.872 | Заказ | 3 недели | Электроустановочные изделия | Управление жалюзи | Управление жалюзи скрытой установки | Управление жалюзи скрытой установки | 4011395091067 | 0.102 | KG | 201.640 | CCM
2CKA001101A0921 | 2723 UCDR-94-507 | Механизм выключателя жалюзи повортоный, с накладкой, с ручкой, без фиксации, 1P+N+E, Basic 55, альп. белый | 1 | ШТ | 4111.872 | Заказ | 5 недель | Электроустановочные изделия | Управление жалюзи | Управление жалюзи скрытой установки | Управление жалюзи скрытой установки | 4011395091074 | 0.102 | KG | 201.640 | CCM
2CKA001101A0922 | 2713 UCDR-92-507 | Механизм выключателя жалюзи повортоный, с накладкой, с поворотной ручкой, с фиксацией, 1P+N+E, Basic 55, слоновая кость | 1 | ШТ | 4111.872 | Заказ | 3 недели | Электроустановочные изделия | Управление жалюзи | Управление жалюзи скрытой установки | Управление жалюзи скрытой установки | 4011395091470 | 0.102 | KG | 201.640 | CCM
2CKA001101A0923 | 2723 UCDR-92-507 | Механизм выключателя жалюзи повортоный, с накладкой, с ручкой, без фиксации, 1P+N+E, Basic 55, слоновая кость | 1 | ШТ | 4111.872 | Заказ | 5 недель | Электроустановочные изделия | Управление жалюзи | Управление жалюзи скрытой установки | Управление жалюзи скрытой установки | 4011395091463 | 0.102 | KG | 201.640 | CCM
2CKA001101A0924 | 2712 SLW-54 | Выключатель жалюзи с ключом (для замка) 2-полюсный, IP44, серия ocean, цвет альпийский белый | 1 | ШТ | 19852.104 | Заказ | 5 недель | Электроустановочные изделия | Влагозащищенные выключатели | Влагозащищённые выключатели IP44 | Luxury inserts | 4011395094617 | 0.198 | KG | 337.810 | CCM
2CKA001101A0925 | 2733 SLW-54 | Выключатель жалюзи с ключом (для замка) 1-полюсный, IP44, ocean, альп. белый | 1 | ШТ | 17414.748 | Заказ | 5 недель | Электроустановочные изделия | Влагозащищенные выключатели | Влагозащищённые выключатели IP44 | Luxury inserts | 4011395094624 | 0.188 | KG | 337.810 | CCM
2CKA001101A0926 | 2713 UCDR-93-5 | Механизм выключателя жалюзи повортоный, с накладкой, с поворотной ручкой, с фиксацией, 1P+N+E, Basic 55, шампань | 1 | ШТ | 6019.548 | Заказ | 6 недель | Электроустановочные изделия | Управление жалюзи | Управление жалюзи скрытой установки | Basic 55 | 4011395159835 | 0.100 | KG | 0.200 | CDM
2CKA001101A0927 | 2723 UCDR-93-5 | Механизм выключателя жалюзи повортоный, с накладкой, с ручкой, без фиксации, 1P+N+E, Basic 55, шампань | 1 | ШТ | 6019.548 | Заказ | 6 недель | Электроустановочные изделия | Управление жалюзи | Управление жалюзи скрытой установки | Basic 55 | 4011395159842 | 0.100 | KG | 0.200 | CDM
2CKA001101A0928 | 2713 UCDR-95-5 | Механизм выключателя жалюзи повортоный, с накладкой, с поворотной ручкой, с фиксацией, 1P+N+E, Basic 55, ch?teau-black | 1 | ШТ | 4602.708 | Заказ | 6 недель | Электроустановочные изделия | Управление жалюзи | Управление жалюзи скрытой установки | Basic 55 | 4011395159859 | 0.100 | KG | 0.200 | CDM
2CKA001101A0929 | 2723 UCDR-95-5 | Механизм выключателя жалюзи повортоный, с накладкой, с ручкой, без фиксации, 1P+N+E, Basic 55, ch?teau-black | 1 | ШТ | 4602.708 | Заказ | 6 недель | Электроустановочные изделия | Управление жалюзи | Управление жалюзи скрытой установки | Basic 55 | 4011395159866 | 0.100 | KG | 0.200 | CDM
2CKA001101A0930 | 2713 UCDR-96-5 | Механизм выключателя жалюзи повортоный, с накладкой, с поворотной ручкой, с фиксацией, 1P+N+E, Basic 55, chalet-white | 1 | ШТ | 4602.708 | Заказ | 6 недель | Электроустановочные изделия | Управление жалюзи | Управление жалюзи скрытой установки | Basic 55 | 4011395159873 | 0.100 | KG | 0.200 | CDM
2CKA001101A0931 | 2723 UCDR-96-5 | Механизм выключателя жалюзи повортоный, с накладкой, с ручкой, без фиксации, 1P+N+E, Basic 55, chalet-white | 1 | ШТ | 4602.708 | Заказ | 6 недель | Электроустановочные изделия | Управление жалюзи | Управление жалюзи скрытой установки | Basic 55 | 4011395159880 | 0.100 | KG | 0.200 | CDM
2CKA001164A0136 | 2711 UCDRL-212 | Механизм переключателя 1-пол. на 2 положения, с центральной платой, Busch-Duro 2000 SI, слоновая кость | 1 | ШТ | 8531.952 | Заказ | 5 недель | Электроустановочные изделия | spring® | Выключатели скрытой установки | Arco | 4011395042106 | 0.098 | KG | 201.640 | CCM
2CKA001164A0144 | 2711 UCDRL-214 | Механизм переключателя 1-пол. на 2 положения, с центральной платой, Reflex SI, альп. белый | 1 | ШТ | 8531.952 | Заказ | 5 недель | Электроустановочные изделия | spring® | Выключатели скрытой установки | Reflex SI | 4011395042205 | 0.092 | KG | 201.640 | CCM
2CKA001315A0027 | 2610/6 UJ-214 | Переключатель со шнурком, для скрытого монтажа, Busch-Duro AP, альп. белый | 1 | ШТ | 3090.852 | Заказ | 5 недель | Электроустановочные изделия | spring® | Выключатели скрытой установки | Reflex SI | 4011395042700 | 0.090 | KG | 341.200 | CCM
2CKA001315A0415 | 2610/6 UJ-212-500 | Переключатель со шнурком, для скрытого монтажа, Busch-Duro AP, слоновая кость | 1 | ШТ | 3090.852 | Заказ | 5 недель | Электроустановочные изделия | spring® | Выключатели скрытой установки | Arco | 4011395494806 | 0.085 | KG | 341.200 | CCM
2CKA001343A0136 | 2610/6 AP | Переключатель со шнурком для открытого монтажа, Busch-Duro 2000 AP, слоновая кость | 1 | ШТ | 4264.704 | Заказ | 3 недели | Электроустановочные изделия | Выключатели для поверхностного монтажа | Выключатели для поверхностного монтажа | Выключатели для поверхностного монтажа | 4011395043707 | 0.070 | KG | 341.200 | CCM
2CKA001383A0141 | 2610/6 W-53 | Переключатель со шнурком, IP44, для открытого монтажа, ocean, серый/сине-зелёный | 1 | ШТ | 5907.324 | Заказ | 5 недель | Электроустановочные изделия | Влагозащищенные выключатели | Влагозащищённые выключатели IP44 | Luxury inserts | 4011395992722 | 0.124 | KG | 341.200 | CCM
2CKA001383A0143 | 2610/6 W-54 | Переключатель со шнурком, IP44, для открытого монтажа, ocean, альп. белый | 1 | ШТ | 5969.028 | Заказ | 5 недель | Электроустановочные изделия | Влагозащищенные выключатели | Влагозащищённые выключатели IP44 | Luxury inserts | 4011395079515 | 0.124 | KG | 341.200 | CCM
2CKA001413A0483 | 2020 US-201 | Механизм 1-клавишной, 1-пол. кнопки , с 2-мя сигнальными контактами, 10А 250В, Future/Axcent/Carat/Династия/Allwetter/Busch-Duro | 1 | ШТ | 1539.948 | C | 3 недели | Электроустановочные изделия | spring® | spring® |  | 4011395045602 | 0.065 | KG | 196.000 | CCM
2CKA001413A0509 | 2020 US-205-101 | Механизм 2-клавишной кнопки с 2-мя раздельными цепями , 10А 250В, Future/Axcent/Carat/Династия/Allwetter/Busch-Duro | 1 | ШТ | 2676.54 | B | 2 недели | Электроустановочные изделия | Механизмы устройств скрытой установки | Механизмы выключателей/возвратно-нажимных выключателей | Механизмы выключателей/возвратно-нажимных выключателей | 4011395045800 | 0.065 | KG | 196.000 | CCM
2CKA001413A0871 | 2021/6 U | Механизм 1-клавишной, 1-пол. кнопки (НО контакт/НЗ контакт), 10А 250В, impuls | 1 | ШТ | 1746.96 | B | 2 недели | Электроустановочные изделия | Механизмы устройств скрытой установки | Механизмы выключателей/возвратно-нажимных выключателей | Механизмы выключателей/возвратно-нажимных выключателей | 4011395586105 | 0.072 | KG | 196.000 | CCM
2CKA001413A0889 | 2021/6/6 U | Механизм 2-клавишной, 1-пол. кнопки (НО контакт/НЗ контакт), 10А 250В, impuls, | 1 | ШТ | 2557.26 | Заказ | 3 недели | Электроустановочные изделия | Механизмы устройств скрытой установки | Механизмы выключателей/возвратно-нажимных выключателей | Механизмы выключателей/возвратно-нажимных выключателей | 4011395586204 | 0.070 | KG | 196.000 | CCM
2CKA001413A0897 | 2021/6 UK | Механизм 1-клавишной, 1-пол. кнопки (НО контакт/НЗ контакт), с N-клеммой, 10А 250В, impuls | 1 | ШТ | 2069.772 | Заказ | 3 недели | Электроустановочные изделия | Механизмы устройств скрытой установки | Механизмы выключателей/возвратно-нажимных выключателей | Механизмы выключателей/возвратно-нажимных выключателей | 4011395633007 | 0.070 | KG | 196.000 | CCM
2CKA001413A1051 | 2021/6 US-201 | Механизм 1-клавишной, 1-пол. кнопки с 2-мя независимыми сигнальными н/о контактами, 10А 250В, impuls | 1 | ШТ | 3623.676 | Заказ | 3 недели | Электроустановочные изделия | Механизмы устройств скрытой установки | Механизмы выключателей/возвратно-нажимных выключателей | Механизмы выключателей/возвратно-нажимных выключателей | 4011395000625 | 0.070 | KG | 196.000 | CCM
2CKA001413A1078 | 2020 US-507 | Механизм 1-клавишной, 1-пол. кнопки , с N-клеммой, 10А 250В, Future/Axcent/Carat/Династия/Allwetter/Busch-Duro | 1 | ШТ | 901.56 | B | 2 недели | Электроустановочные изделия | spring® | spring® |  | 4011395075500 | 0.062 | KG | 196.000 | CCM
2CKA001413A1080 | 2026 UC-94-507 | Механизм 1-клавишной, 1-пол. кнопки (нормально-открытый контакт), с N-клеммой, с клавишей, Basic 55, альп. белый | 1 | ШТ | 637.392 | C | 3 недели | Электроустановочные изделия | spring® | Выключатели скрытой установки | Выключатели скрытой установки | 4011395090718 | 0.084 | KG | 196.000 | CCM
2CKA001413A1081 | 2026 UCN-94-507 | Механизм 1-клавишной, 1-пол. кнопки , с N-клеммой, с клавишей, с линзой подсветки, Basic 55, альп. белый | 10 | ШТ | 937.716 | Заказ | 5 недель | Электроустановочные изделия | spring® | Выключатели скрытой установки | Выключатели скрытой установки | 4011395090725 | 0.084 | KG | 196.000 | CCM
2CKA001413A1082 | 2026/4 UC-94-507 | Механизм 2-клавишного, 1-пол. выключателя жалюзи без фиксации с клавишей, Basic 55, альп. белый | 1 | ШТ | 2199.744 | C | 3 недели | Электроустановочные изделия | spring® | Выключатели скрытой установки | Выключатели скрытой установки | 4011395090732 | 0.084 | KG | 196.000 | CCM
2CKA001413A1083 | 2026 UC-92-507 | Механизм 1-клавишной, 1-пол. кнопки (нормально-открытый контакт), с N-клеммой, с клавишей, Basic 55, слоновая кость | 1 | ШТ | 643.464 | C | 3 недели | Электроустановочные изделия | spring® | Выключатели скрытой установки | Выключатели скрытой установки | 4011395091159 | 0.084 | KG | 196.000 | CCM
2CKA001413A1084 | 2026 UCN-92-507 | Механизм 1-клавишной, 1-пол. кнопки , с N-клеммой, с клавишей, с линзой подсветки, Basic 55, слоновая кость | 10 | ШТ | 937.716 | Заказ | 5 недель | Электроустановочные изделия | spring® | Выключатели скрытой установки | Выключатели скрытой установки | 4011395091166 | 0.084 | KG | 196.000 | CCM
2CKA001413A1085 | 2026/4 UC-92-507 | Механизм 2-клавишного, 1-пол. выключателя жалюзи без фиксации с клавишей, Basic 55, слоновая кость | 1 | ШТ | 2199.744 | C | 3 недели | Электроустановочные изделия | spring® | Выключатели скрытой установки | Выключатели скрытой установки | 4011395091173 | 0.084 | KG | 196.000 | CCM
2CKA001413A1086 | 2026 UCN/KL-94-507 | Механизм 1-клавишной, 1-пол. кнопки , с N-клеммой, с клавишей, поле для надписи, с символом ЗВОНОК, Basic 55, альп. белый | 10 | ШТ | 1469.304 | Заказ | 5 недель | Электроустановочные изделия | spring® | Выключатели скрытой установки | Выключатели скрытой установки | 4011395120736 | 0.092 | KG | 257.091 | CCM
2CKA001413A1087 | 2026 UCN/KL-92-507 | Механизм 1-клавишной, 1-пол. кнопки , с N-клеммой, с клавишей, поле для надписи, с символом ЗВОНОК, Basic 55, слоновая кость | 10 | ШТ | 1522.332 | Заказ | 5 недель | Электроустановочные изделия | spring® | Выключатели скрытой установки | Выключатели скрытой установки | 4011395120828 | 0.092 | KG | 257.091 | CCM
2CKA001413A1091 | 2026 UC-93-507 | Механизм 1-клавишной, 1-пол. кнопки (нормально-открытый контакт), с N-клеммой, с клавишей, Basic 55, шампань | 1 | ШТ | 1576.86 | Заказ | 3 недели | Электроустановочные изделия | spring® | Выключатели скрытой установки | Basic 55 | 4011395159897 | 0.084 | KG | 0.200 | CDM
2CKA001413A1092 | 2026 UCN-93-50 | Механизм 1-клавишной, 1-пол. кнопки (нормально-открытый контакт), с N-клеммой, с клавишей, с линзой подсветки, Basic 55, шампань | 1 | ШТ | 1707.864 | Заказ | 6 недель | Электроустановочные изделия | spring® | Выключатели скрытой установки | Basic 55 | 4011395159910 | 0.084 | KG | 0.200 | CDM
2CKA001413A1093 | 2026 UCN/KL-93 | Механизм 1-клавишной, 1-пол. кнопки , с N-клеммой, с клавишей, поле для надписи, с символом ЗВОНОК, Basic 55, шампань | 1 | ШТ | 2719.8 | Заказ | 6 недель | Электроустановочные изделия | spring® | Выключатели скрытой установки | Basic 55 | 4011395159927 | 0.092 | KG | 0.200 | CDM
2CKA001413A1094 | 2026/4 UC-93-5 | Механизм 2-клавишного, 1-пол. выключателя жалюзи без фиксации с клавишей, Basic 55, шампань | 1 | ШТ | 3619.716 | Заказ | 3 недели | Электроустановочные изделия | spring® | Выключатели скрытой установки | Basic 55 | 4011395159934 | 0.084 | KG | 0.200 | CDM
2CKA001413A1095 | 2026 UC-95-507 | Механизм 1-клавишной, 1-пол. кнопки (нормально-открытый контакт), с N-клеммой, с клавишей, Basic 55, ch?teau-black | 1 | ШТ | 747.804 | C | 3 недели | Электроустановочные изделия | spring® | Выключатели скрытой установки | Basic 55 | 4011395159941 | 0.084 | KG | 0.200 | CDM
2CKA001413A1096 | 2026 UCN-95-50 | Механизм 1-клавишной, 1-пол. кнопки , с N-клеммой, с клавишей, с линзой подсветки, Basic 55, ch?teau-black | 1 | ШТ | 1095.336 | Заказ | 3 недели | Электроустановочные изделия | spring® | Выключатели скрытой установки | Basic 55 | 4011395159958 | 0.084 | KG | 0.200 | CDM
2CKA001413A1097 | 2026 UCN/KL-95 | Механизм 1-клавишной, 1-пол. кнопки , с N-клеммой, с клавишей, поле для надписи, с символом ЗВОНОК, Basic 55, ch?teau-black | 1 | ШТ | 1706.244 | Заказ | 6 недель | Электроустановочные изделия | spring® | Выключатели скрытой установки | Basic 55 | 4011395159965 | 0.092 | KG | 0.200 | CDM
2CKA001413A1098 | 2026/4 UC-95-5 | Механизм 2-клавишного, 1-пол. выключателя жалюзи без фиксации с клавишей, Basic 55, ch?teau-black | 1 | ШТ | 2489.136 | Заказ | 3 недели | Электроустановочные изделия | spring® | Выключатели скрытой установки | Basic 55 | 4011395159972 | 0.084 | KG | 0.200 | CDM
2CKA001413A1099 | 2026 UC-96-507 | Механизм 1-клавишной, 1-пол. кнопки (нормально-открытый контакт), с N-клеммой, с клавишей, Basic 55, chalet-white | 1 | ШТ | 747.804 | C | 3 недели | Электроустановочные изделия | spring® | Выключатели скрытой установки | Basic 55 | 4011395159989 | 0.084 | KG | 0.200 | CDM
2CKA001413A1100 | 2026 UCN-96-50 | Механизм 1-клавишной, 1-пол. кнопки , с N-клеммой, с клавишей, с линзой подсветки, Basic 55, chalet-white | 1 | ШТ | 1095.336 | Заказ | 6 недель | Электроустановочные изделия | spring® | Выключатели скрытой установки | Basic 55 | 4011395159996 | 0.084 | KG | 0.200 | CDM
2CKA001413A1101 | 2026 UCN/KL-96 | Механизм 1-клавишной, 1-пол. кнопки , с N-клеммой, с клавишей, поле для надписи, с символом ЗВОНОК, Basic 55, chalet-white | 1 | ШТ | 1706.244 | Заказ | 6 недель | Электроустановочные изделия | spring® | Выключатели скрытой установки | Basic 55 | 4011395160015 | 0.092 | KG | 0.200 | CDM
2CKA001413A1102 | 2026/4 UC-96-5 | Механизм 2-клавишного, 1-пол. выключателя жалюзи без фиксации с клавишей, Basic 55, chalet-white | 1 | ШТ | 2489.136 | Заказ | 3 недели | Электроустановочные изделия | spring® | Выключатели скрытой установки | Basic 55 | 4011395160022 | 0.084 | KG | 0.200 | CDM
2CKA001413A1103 | 2020/4 US-500 | Механизм 1-клавишного, 1-пол. выключателя жалюзи, без фиксации, 10А 250В, Future/Axcent/Carat/Династия/Allwetter/Busch-Duro | 1 | ШТ | 2690.58 | C | 3 недели | Электроустановочные изделия | Механизмы устройств скрытой установки | Механизмы систем управления жалюзи | Механизмы систем управления жалюзи | 4011395175262 | 0.070 | KG | 299.000 | CCM
2CKA001413A1104 | 2020 US-206-500 | Механизм 1-клавишной, 1-пол. кнопки с перекидным контактом, с N-клеммой, 10А 250В, Future/Axcent/Carat/Династия/Allwetter/Busch-Duro | 1 | ШТ | 1172.484 | Заказ | 3 недели | Электроустановочные изделия | Механизмы устройств скрытой установки | Механизмы выключателей/возвратно-нажимных выключателей | Механизмы выключателей/возвратно-нажимных выключателей | 4011395175279 | 0.070 | KG | 299.000 | CCM
2CKA001413A1105 | 2020 US-205-500 | Механизм 2-клавишной, 1-пол. кнопки (нормально-открытый контакт), 10А 250В, Future/Axcent/Carat/Династия/Allwetter/Busch-Duro | 1 | ШТ | 1841.676 | Заказ | 3 недели | Электроустановочные изделия | Механизмы устройств скрытой установки | Механизмы выключателей/возвратно-нажимных выключателей | Механизмы выключателей/возвратно-нажимных выключателей | 4011395175286 | 0.058 | KG | 299.000 | CCM
2CKA001413A1106 | 2020 USGL-500 | Механизм 1-клавишной, 1-пол. кнопки , с N-клеммой, с подсветкой, 10А 250В, Future/Axcent/Carat/Династия/Allwetter/Busch-Duro | 1 | ШТ | 1787.4 | Заказ | 3 недели | Электроустановочные изделия | spring® | spring® |  | 4011395175293 | 0.060 | KG | 299.000 | CCM
2CKA001433A0010 | 2525 N-214 | Линза нейтральная, Reflex SI, альп. белый | 1 | ШТ | 128.436 | Заказ | 5 недель | Электроустановочные изделия | spring® | Аксессуары для выключателей скрытой установки | Аксессуары для выключателей скрытой установки | 4011395047705 | 60.000 | KG | 0.108 | CCM
2CKA001433A0028 | 2525 LI-214 | "Линза с символом ""СВЕТ"", Reflex SI, альп. белый" | 1 | ШТ | 143.016 | Заказ | 5 недель | Электроустановочные изделия | spring® | Аксессуары для выключателей скрытой установки | Аксессуары для выключателей скрытой установки | 4011395047804 | 0.055 | KG | 0.108 | CCM
2CKA001433A0036 | 2525 KI-214 | "Линза с символом ""ЗВОНОК"", Reflex SI, альп. белый" | 1 | ШТ | 143.016 | Заказ | 5 недель | Электроустановочные изделия | spring® | Аксессуары для выключателей скрытой установки | Аксессуары для выключателей скрытой установки | 4011395047903 | 60.000 | KG | 0.108 | CCM
2CKA001433A0044 | 2525 TR-214 | "Линза с символом ""КЛЮЧ"", Reflex SI, альп. белый" | 1 | ШТ | 143.016 | Заказ | 5 недель | Электроустановочные изделия | spring® | Аксессуары для выключателей скрытой установки | Аксессуары для выключателей скрытой установки | 4011395048009 | 60.000 | KG | 0.108 | CCM
2CKA001433A0416 | 2525 N | Линза нейтральная, Busch-Duro 2000 SI, слоновая кость | 1 | ШТ | 139.044 | Заказ | 5 недель | Электроустановочные изделия | spring® | Аксессуары для выключателей скрытой установки | Аксессуары для выключателей скрытой установки | 4011395048603 | 60.000 | KG | 0.108 | CCM
2CKA001433A0424 | 2525 LI | "Линза с символом ""СВЕТ"", Busch-Duro 2000 SI, слоновая кость" | 1 | ШТ | 143.016 | Заказ | 5 недель | Электроустановочные изделия | spring® | Аксессуары для выключателей скрытой установки | Аксессуары для выключателей скрытой установки | 4011395048702 | 0.600 | KG | 0.108 | CCM
2CKA001433A0432 | 2525 KI | "Линза с символом ""ЗВОНОК"", Busch-Duro 2000 SI, слоновая кость" | 1 | ШТ | 143.016 | Заказ | 5 недель | Электроустановочные изделия | spring® | Аксессуары для выключателей скрытой установки | Аксессуары для выключателей скрытой установки | 4011395048801 | 0.600 | KG | 0.108 | CCM
2CKA001433A0440 | 2525 TR | "Линза с символом ""КЛЮЧ"", Busch-Duro 2000 SI, слоновая кость" | 1 | ШТ | 143.016 | Заказ | 5 недель | Электроустановочные изделия | spring® | Аксессуары для выключателей скрытой установки | Аксессуары для выключателей скрытой установки | 4011395048900 | 0.600 | KG | 0.108 | CCM
2CKA001433A0457 | 2525-12 | Линза красная, Busch-Duro 2000 SI | 1 | ШТ | 155.916 | Заказ | 5 недель | Электроустановочные изделия | spring® | Аксессуары для выключателей скрытой установки | Аксессуары для выключателей скрытой установки | 4011395049006 | 60.000 | KG | 0.108 | CCM
2CKA001442A0193 | 2621/4 AP | Выключатель жалюзи, без фиксации, для открытого монтажа, Busch-Duro 2000 AP, слоновая кость | 1 | ШТ | 4399.644 | Заказ | 3 недели | Электроустановочные изделия | Выключатели для поверхностного монтажа | Выключатели для поверхностного монтажа | Выключатели для поверхностного монтажа | 4011395053607 | 0.088 | KG | 341.200 | CCM
2CKA001442A0201 | 2621 AP | Кнопка 1-клавишная, 1-полюсная, с N-клеммой, с окном для символа/линзы, для открытого монтажа, Busch-Duro 2000 AP, слоновая кость | 1 | ШТ | 2348.268 | Заказ | 5 недель | Электроустановочные изделия | Выключатели для поверхностного монтажа | Выключатели для поверхностного монтажа | Выключатели для поверхностного монтажа | 4011395053706 | 0.080 | KG | 196.000 | CCM
2CKA001442A0219 | 2621 APGL | Кнопка 1-клавишная, 1-полюсная, с окном для символа/линзы, с подсветкой, для открытого монтажа, Busch-Duro 2000 AP, слоновая кость | 1 | ШТ | 3505.056 | Заказ | 5 недель | Электроустановочные изделия | Выключатели для поверхностного монтажа | Выключатели для поверхностного монтажа | Выключатели для поверхностного монтажа | 4011395053805 | 0.090 | KG | 196.000 | CCM
2CKA001442A0441 | 2621 NAP/KI | "Кнопка 1-клавишная, 1-полюсная, с N-клеммой, ""ЗВОНОК"", поле для надписи, для открытого монтажа, Busch-Duro 2000 AP, слоновая кост | 1 | ШТ | 3158.028 | Заказ | 5 недель | Электроустановочные изделия | Выключатели для поверхностного монтажа | Выключатели для поверхностного монтажа | Выключатели для поверхностного монтажа | 4011395695708 | 0.080 | KG | 196.000 | CCM
2CKA001442A0469 | 2621/4 W-53 | Выключатель жалюзи, без фиксации, для открытого монтажа, IP44, ocean, серый/сине-зелёный | 1 | ШТ | 6335.004 | Заказ | 5 недель | Электроустановочные изделия | Влагозащищенные выключатели | Влагозащищённые выключатели IP44 | Luxury inserts | 4011395992746 | 0.142 | KG | 341.200 | CCM
2CKA001442A0474 | 2621/4 W-54 | Выключатель жалюзи, без фиксации, для открытого монтажа, IP44, ocean альп. белый | 1 | ШТ | 6620.688 | Заказ | 5 недель | Электроустановочные изделия | Влагозащищенные выключатели | Влагозащищённые выключатели IP44 | Luxury inserts | 4011395079522 | 0.142 | KG | 341.200 | CCM
2CKA001483A0171 | 2621 WDI | Кнопка 1-клавишная, 1-полюсная, с N-клеммой, IP66, для открытого монтажа, для работы в агрессивных средах, Busch-Duro 2000 WDI | 1 | ШТ | 5673.96 | Заказ | 4 недели | Электроустановочные изделия | Влагозащищенные выключатели | Влагозащищённые выключатели IP66 | Busch-Duro 2000® WD | 4011395056004 | 0.180 | KG | 0.370 | CDM
2CKA001484A0373 | 2621 WN-53-201 | Кнопка 1-клавишная, 1-полюсная, с 2-мя независимыми сигнальными контактами, IP44, для открытого монтажа, ocean серый/сине-зелёный | 10 | ШТ | 3442.932 | Заказ | 6 недель | Электроустановочные изделия | Влагозащищенные выключатели | Влагозащищённые выключатели IP44 | Luxury inserts | 4011395993491 | 0.141 | KG | 0.340 | CDM
2CKA001484A0374 | 2621 WN-53-205-101 | Кнопка 2-клавишная, нормально-открытый контакт, с 2-мя раздельными цепями, IP44, для открытого монтажа, ocean, серый/сине-зелёный | 1 | ШТ | 4973.544 | Заказ | 5 недель | Электроустановочные изделия | Влагозащищенные выключатели | Влагозащищённые выключатели IP44 | Luxury inserts | 4011395993507 | 0.144 | KG | 341.200 | CCM
2CKA001484A0377 | 2621 W-54-206 | Кнопка 1-клавишная, 1-полюсная, с N-клеммой, IP44, для открытого монтажа, ocean, альп. белый | 1 | ШТ | 3067.104 | Заказ | 3 недели | Электроустановочные изделия | Влагозащищенные выключатели | Влагозащищённые выключатели IP44 | Luxury inserts | 4011395079539 | 0.142 | KG | 341.200 | CCM
2CKA001484A0378 | 2621 WN-54-201 | Кнопка 1-клавишная, 1-полюсная, с 2-мя независимыми сигнальными контактами, IP44, для открытого монтажа, ocean, альп. белый | 10 | ШТ | 3620.712 | Заказ | 6 недель | Электроустановочные изделия | Влагозащищенные выключатели | Влагозащищённые выключатели IP44 | Luxury inserts | 4011395079683 | 0.141 | KG | 0.340 | CDM
2CKA001484A0379 | 2621 WN-54-205-101 | Кнопка 2-клавишная, нормально-открытый контакт, с 2-мя раздельными цепями, IP44, для открытого монтажа, ocean, альп. белый | 1 | ШТ | 5224.812 | Заказ | 5 недель | Электроустановочные изделия | Влагозащищенные выключатели | Влагозащищённые выключатели IP44 | Luxury inserts | 4011395079690 | 0.144 | KG | 341.200 | CCM
2CKA001484A0380 | 2621 W-54 | Кнопка 1-клавишная, 1-полюсная, с N-клеммой, IP44, для открытого монтажа, ocean, белый | 1 | ШТ | 2718.948 | Заказ | 5 недель | Электроустановочные изделия | Электроустановочные изделия |  |  | 4011395094754 | 0.139 | KG | 672.336 | CCM
2CKA001484A0382 | 2621 W-53-500 | Кнопка 1-клавишная, 1-полюсная, с N-клеммой, IP44, для открытого монтажа, ocean, серый/сине-зелёный | 1 | ШТ | 2611.416 | Заказ | 5 недель | Электроустановочные изделия | Влагозащищенные выключатели | Влагозащищённые выключатели IP44 | Luxury inserts | 4011395175415 | 0.140 | KG | 672.340 | CCM
2CKA001484A0383 | 2621 WGL-53-500 | Кнопка 1-клавишная, 1-полюсная, с подсветкой, IP44, для открытого монтажа, ocean, серый/сине-зелёный | 1 | ШТ | 3765.12 | Заказ | 5 недель | Электроустановочные изделия | Влагозащищенные выключатели | Влагозащищённые выключатели IP44 | Luxury inserts | 4011395175477 | 0.140 | KG | 672.340 | CCM
2CKA001512A0193 | 2526-11 | Линза прозрачная для светового сигнализатора, Busch-Duro 2000 SI | 1 | ШТ | 625.644 | Заказ | 5 недель | Электроустановочные изделия | spring® | Аксессуары для выключателей скрытой установки | Аксессуары для выключателей скрытой установки | 4011395059203 | 0.018 | KG | 0.108 | CCM
2CKA001512A0201 | 2526-12 | Линза красная для светового сигнализатора, Busch-Duro 2000 SI | 1 | ШТ | 574.5 | Заказ | 5 недель | Электроустановочные изделия | spring® | Аксессуары для выключателей скрытой установки | Аксессуары для выключателей скрытой установки | 4011395059302 | 0.020 | KG | 0.108 | CCM
2CKA001512A0219 | 2526-13 | Линза зелёная для светового сигнализатора, Busch-Duro 2000 SI | 1 | ШТ | 574.5 | Заказ | 5 недель | Электроустановочные изделия | spring® | Аксессуары для выключателей скрытой установки | Аксессуары для выключателей скрытой установки | 4011395059401 | 0.020 | KG | 0.108 | CCM
2CKA001512A0227 | 2526-14 | Линза оранжевая для светового сигнализатора, Busch-Duro 2000 SI | 1 | ШТ | 574.5 | Заказ | 5 недель | Электроустановочные изделия | spring® | Аксессуары для выключателей скрытой установки | Аксессуары для выключателей скрытой установки | 4011395059500 | 0.020 | KG | 0.108 | CCM
2CKA001563A0148 | 2863-11-53 | Линза прозрачная для светового сигнализатора, IP44, ocean | 1 | ШТ | 813.624 | Заказ | 5 недель | Электроустановочные изделия | Влагозащищенные выключатели | Влагозащищённые выключатели IP44 | Luxury inserts | 4011395992852 | 0.020 | KG | 25.205 | CCM
2CKA001563A0149 | 2863-12-53 | Линза красная для светового сигнализатора, IP44, ocean | 1 | ШТ | 813.624 | Заказ | 5 недель | Электроустановочные изделия | Влагозащищенные выключатели | Влагозащищённые выключатели IP44 | Luxury inserts | 4011395992876 | 0.023 | KG | 25.205 | CCM
2CKA001563A0150 | 2863-13-53 | Линза зелёная для светового сигнализатора, IP44, ocean | 1 | ШТ | 813.624 | Заказ | 5 недель | Электроустановочные изделия | Влагозащищенные выключатели | Влагозащищённые выключатели IP44 | Luxury inserts | 4011395992890 | 0.020 | KG | 25.205 | CCM
2CKA001565A0134 | 1557-11 | Линза прозрачная для светового сигнализатора 2061/2661 U, alpha nea, | 1 | ШТ | 1272.792 | Заказ | 5 недель | Электроустановочные изделия | spring® | Аксессуары для выключателей скрытой установки | Аксессуары для выключателей скрытой установки | 4011395061107 | 0.010 | KG | 0.416 | CCM
2CKA001565A0142 | 1557-12 | Линза красная для светового сигнализатора 2061/2661 U, alpha nea, | 1 | ШТ | 1272.792 | Заказ | 5 недель | Электроустановочные изделия | spring® | Аксессуары для выключателей скрытой установки | Аксессуары для выключателей скрытой установки | 4011395061206 | 0.010 | KG | 0.416 | CCM
2CKA001565A0159 | 1557-13 | Линза зелёная для светового сигнализатора 2061/2661 U, alpha nea, | 1 | ШТ | 1272.792 | Заказ | 5 недель | Электроустановочные изделия | spring® | Аксессуары для выключателей скрытой установки | Аксессуары для выключателей скрытой установки | 4011395061305 | 0.010 | KG | 0.416 | CCM
2CKA001565A0167 | 1565-11 | Линза прозрачная для светового сигнализатора 2061/2661 U, impuls | 1 | ШТ | 1356.396 | Заказ | 5 недель | Электроустановочные изделия | spring® | Аксессуары для выключателей скрытой установки | Аксессуары для выключателей скрытой установки | 4011395583203 | 0.006 | KG | 0.634 | CCM
2CKA001565A0175 | 1565-12 | Линза красная для светового сигнализатора 2061/2661 U, impuls | 1 | ШТ | 1255.2 | Заказ | 5 недель | Электроустановочные изделия | spring® | Аксессуары для выключателей скрытой установки | Аксессуары для выключателей скрытой установки | 4011395583302 | 0.006 | KG | 0.634 | CCM
2CKA001565A0183 | 1565-13 | Линза зелёная для светового сигнализатора 2061/2661 U, impuls | 1 | ШТ | 1356.396 | Заказ | 5 недель | Электроустановочные изделия | spring® | Аксессуары для выключателей скрытой установки | Аксессуары для выключателей скрытой установки | 4011395583401 | 0.006 | KG | 0.634 | CCM
2CKA001565A0191 | 2664-11-101 | Линза прозрачная для светового сигнализатора (IP44), Allwetter | 1 | ШТ | 844.428 | Заказ | 5 недель | Электроустановочные изделия | Влагозащищенные выключатели | Влагозащищённые выключатели IP44 | Влагозащищённые выключатели IP44 | 4011395871102 | 0.040 | KG | 25.205 | CCM
2CKA001565A0209 | 2664-12-101 | Линза красная для светового сигнализатора (IP44), Allwetter | 1 | ШТ | 898.428 | Заказ | 5 недель | Электроустановочные изделия | Влагозащищенные выключатели | Влагозащищённые выключатели IP44 | Влагозащищённые выключатели IP44 | 4011395871201 | 0.050 | KG | 25.205 | CCM
2CKA001565A0217 | 2664-13-101 | Линза зеленая для светового сигнализатора (IP44), Allwetter | 1 | ШТ | 844.428 | Заказ | 5 недель | Электроустановочные изделия | Влагозащищенные выключатели | Влагозащищённые выключатели IP44 | Влагозащищённые выключатели IP44 | 4011395871300 | 0.050 | KG | 25.205 | CCM
2CKA001582A0305 | 2661 W-53 | Корпус светового сигнала для ламп с цоколем Е-10, для открытой установки, IP44, ocean, серый/сине-зелёный | 1 | ШТ | 3728.7 | Заказ | 5 недель | Электроустановочные изделия | Влагозащищенные выключатели | Влагозащищённые выключатели IP44 | Luxury inserts | 4011395992838 | 0.121 | KG | 341.200 | CCM
2CKA001582A0328 | 2661 W-54 | Корпус светового сигнала для ламп с цоколем Е-10, для открытой установки, IP44, ocean, альп. белый | 1 | ШТ | 3940.788 | Заказ | 5 недель | Электроустановочные изделия | Влагозащищенные выключатели | Влагозащищённые выключатели IP44 | Luxury inserts | 4011395079546 | 0.121 | KG | 341.200 | CCM
2CKA001611A0110 | 4310/6 EUJ-212-500 | Блок переключатель и розетка SCHUKO в одном корпусе, Busch-Duro 2000 SI, слоновая кость | 1 | ШТ | 3313.092 | Заказ | 3 недели | Электроустановочные изделия | spring® | Выключатели скрытой установки | Arco | 4011395064603 | 0.116 | KG | 295.245 | CCM
2CKA001611A0169 | 4310/6 EUJ-214 | Блок переключатель и розетка SCHUKO в одном корпусе, Reflex SI, альп. белый | 1 | ШТ | 3281.832 | C | 3 недели | Электроустановочные изделия | FI-SCHUKOMAT Busch-Duro 2000® WS | Розетки | Puma | 4011395065105 | 0.105 | KG | 295.245 | CCM
2CKA001641A0182 | 2601/6/2300 EAP500 | Блок из 1-клавишного переключателя и розетки SCHUKO для открытого монтажа, Busch-Duro 2000 AP, слоновая кость | 1 | ШТ | 3983.436 | Заказ | 5 недель | Электроустановочные изделия | FI-SCHUKOMAT Busch-Duro 2000® WS | Розетки | Busch-Cepex® | 4011395065808 | 0.207 | KG | 686.570 | CCM
2CKA001684A0316 | 2601/6/20 EW-53 | Блок из 1-клавишного переключателя и розетки SCHUKO для открытого монтажа, IP44, ocean, серый/сине-зелёный | 1 | ШТ | 5098.14 | Заказ | 5 недель | Электроустановочные изделия | FI-SCHUKOMAT Busch-Duro 2000® WS | Розетки IP 44 | Busch-Duro 2000® WW | 4011395992913 | 0.255 | KG | 686.570 | CCM
2CKA001684A0324 | 2601/5/20EW-53-503 | Блок из 2-клавишного выключателя и розетки SCHUKO для открытого монтажа, IP44, ocean, серый/сине-зелёный | 1 | ШТ | 7172.868 | Заказ | 6 недель | Электроустановочные изделия | FI-SCHUKOMAT Busch-Duro 2000® WS | Розетки IP 44 | Busch-Duro 2000® WW | 4011395047156 | 0.264 | KG | 196.000 | CCM
2CKA001684A0327 | 2601/6/20 EW-54 | Блок из 1-клавишного переключателя и розетки SCHUKO для открытого монтажа, IP44, ocean, альп. белый | 1 | ШТ | 5304.06 | Заказ | 5 недель | Электроустановочные изделия | FI-SCHUKOMAT Busch-Duro 2000® WS | Розетки IP 44 | Busch-Duro 2000® WW | 4011395079553 | 0.255 | KG | 686.570 | CCM
2CKA001686A0013 | 2601/6/2300/2 EAP | Блок из 1-клавишного переключателя и 2-х розеток SCHUKO для открытого монтажа, Busch-Duro 2000 AP, слоновая кость | 1 | ШТ | 6975.408 | Заказ | 5 недель | Электроустановочные изделия | FI-SCHUKOMAT Busch-Duro 2000® WS | Розетки | Busch-Cepex® | 4011395068809 | 0.600 | KG | 686.570 | CCM
2CKA001710A0110 | 2527-214 | Плата центральная c суппортом, для вывода кабеля, с компенсатором натяжения кабеля, Reflex SI, альп. белый | 1 | ШТ | 1660.452 | Заказ | 5 недель | Электроустановочные изделия | Системы передачи данных | Системы передачи данных | Reflex SI | 4011395069202 | 0.051 | KG | 196.000 | CCM
2CKA001710A0623 | 2527-212 | Плата центральная c суппортом, для вывода кабеля, с компенсатором натяжения кабеля, Busch-Duro 2000 SI, слоновая кость | 1 | ШТ | 1660.452 | Заказ | 3 недели | Электроустановочные изделия | Системы передачи данных | Системы передачи данных | Arco Estanco | 4011395069707 | 0.052 | KG | 196.000 | CCM
2CKA001710A0698 | 2529-212 | Накладка с суппортом для разъемов BNC и TNC, Busch-Duro 2000 SI, слоновая кость | 1 | ШТ | 1395.372 | Заказ | 5 недель | Электроустановочные изделия | Системы передачи данных | Системы передачи данных | Arco Estanco | 4011395070512 | 0.060 | KG | 196.000 | CCM
2CKA001710A1076 | 2529-214 | Накладка с суппортом для разъемов BNC и TNC, Reflex SI, альп. белый | 1 | ШТ | 1395.372 | Заказ | 5 недель | Электроустановочные изделия | Системы передачи данных | Системы передачи данных | Reflex SI | 4011395073407 | 0.060 | KG | 196.000 | CCM
2CKA001710A1332 | 2557 PZ-212-101 | Накладка с поворотной ручкой, с маркировкой для механизма 2712/2713 U, 2722/2723 U, Busch-Duro 2000 SI, слоновая кость | 1 | ШТ | 1383.66 | Заказ | 5 недель | Электроустановочные изделия | spring® | Выключатели скрытой установки | Arco | 4011395865101 | 0.035 | KG | 57.750 | CCM
2CKA001710A1340 | 2557 SLPZ-212-101 | Накладка с поворотной ручкой, с маркировкой для механизма 2712/2713 U, 2722/2723 U, Busch-Duro 2000 SI, слоновая кость | 1 | ШТ | 1383.66 | Заказ | 5 недель | Электроустановочные изделия | spring® | Выключатели скрытой установки | Arco | 4011395865200 | 0.034 | KG | 57.750 | CCM
2CKA001710A1415 | 2557 PZ-214-101 | Накладка с поворотной ручкой, с маркировкой для механизма 2712/2713 U, 2722/2723 U, Reflex SI, альп. белый | 1 | ШТ | 1383.66 | Заказ | 5 недель | Электроустановочные изделия | spring® | Выключатели скрытой установки | Reflex SI | 4011395862704 | 0.032 | KG | 57.750 | CCM
2CKA001710A1456 | 2557 SLPZ-214-101 | Накладка с поворотной ручкой, с маркировкой для механизма 2712/2713 U, 2722/2723 U, Reflex SI, альп. белый | 1 | ШТ | 1396.836 | Заказ | 5 недель | Электроустановочные изделия | spring® | Выключатели скрытой установки | Reflex SI | 4011395862308 | 0.034 | KG | 57.750 | CCM
2CKA001710A1550 | 1803-84-500 | Накладка для 1-постовой розетки 0213, 0218/11, 0220, 0221 поле для надписи, Future/Axcent/Carat/Династия, альп. белый | 1 | ШТ | 962.544 | C | 3 недели | Электроустановочные изделия | Системы передачи данных | Системы передачи данных | carat® | 4011395172957 | 0.020 | KG | 158.000 | CCM
2CKA001710A1551 | 1803-02-84-500 | Накладка для 2-постовой розетки 0214, 0215, 0218/12, 0220/12, 0221/12, поле для надписи, Future/Axcent/Carat/Династия, альп. белый | 1 | ШТ | 980.868 | C | 3 недели | Электроустановочные изделия | Системы передачи данных | Системы передачи данных | carat® | 4011395172964 | 0.020 | KG | 158.000 | CCM
2CKA001710A1811 | 2142 DR-34 | Накладка с поворотной ручкой, с маркировкой для механизма 2712/2713 U, 2722/2723 U, IP44, Allwetter, альп. белый | 1 | ШТ | 4195.26 | Заказ | 5 недель | Электроустановочные изделия | Влагозащищенные выключатели | Влагозащищённые выключатели IP44 | Влагозащищённые выключатели IP44 | 4011395870600 | 0.042 | KG | 3.585 | CCM
2CKA001710A1829 | 2155 PZ-34 | Накладка с поворотной ручкой, с маркировкой для механизма. 2712/2713 U и 2722/2723 U, IP44, Allwetter, альп. белый | 1 | ШТ | 4426.596 | Заказ | 5 недель | Электроустановочные изделия | Влагозащищенные выключатели | Влагозащищённые выключатели IP44 | Влагозащищённые выключатели IP44 | 4011395870709 | 0.058 | KG | 38.816 | CCM
2CKA001710A1837 | 2155 SLPZ-34 | Накладка с поворотной ручкой, с маркировкой для механизма2733 USL-101, IP44, Allwetter, альп. белый | 1 | ШТ | 4426.596 | Заказ | 5 недель | Электроустановочные изделия | Влагозащищенные выключатели | Влагозащищённые выключатели IP44 | Влагозащищённые выключатели IP44 | 4011395870808 | 0.058 | KG | 38.816 | CCM
2CKA001710A1845 | 2133-34 | Плата центральная с суппортом, с выводом для кабеля, с компенсатором натяжения, IP44, Allwetter, альп. белый | 1 | ШТ | 3110.34 | Заказ | 5 недель | Электроустановочные изделия | Системы передачи данных | Системы передачи данных | Системы передачи данных | 4011395870907 | 0.058 | KG | 341.200 | CCM
2CKA001710A1852 | 2138-34 | Заглушка с суппортом (IP44), Allwetter, альп. белый | 1 | ШТ | 2264.532 | Заказ | 5 недель | Электроустановочные изделия | Системы передачи данных | Системы передачи данных | Системы передачи данных | 4011395871003 | 0.053 | KG | 2.990 | CCM
2CKA001710A1860 | 2118 GK-34 | Плата промежут. с крышкой для накладок Busch-Duro/Reflex SI, IP44, Allwetter, альп. белый | 1 | ШТ | 2024.352 | Заказ | 5 недель | Электроустановочные изделия | Влагозащищенные выключатели | Влагозащищённые выключатели IP44 | Влагозащищённые выключатели IP44 | 4011395872406 | 0.038 | KG | 2.990 | CCM
2CKA001710A1878 | 2118 GKN-34 | Плата промежут. с крышкой для накладок Busch-Duro/Reflex SI, поле для надписи, IP44, Allwetter, альп. белый | 1 | ШТ | 2521.764 | Заказ | 5 недель | Электроустановочные изделия | Влагозащищенные выключатели | Влагозащищённые выключатели IP44 | Влагозащищённые выключатели IP44 | 4011395872505 | 0.043 | KG | 2.990 | CCM
2CKA001710A1886 | 2142 DR-35 | Накладка с поворотной ручкой, с маркировкой для механизма выключателя жалюзи 2712/2713 U и 2722/2723 U, IP44, Allwetter, антрацит | 1 | ШТ | 4542.312 | Заказ | 5 недель | Электроустановочные изделия | Влагозащищенные выключатели | Влагозащищённые выключатели IP44 | Влагозащищённые выключатели IP44 | 4011395874301 | 0.052 | KG | 3.585 | CCM
2CKA001710A1894 | 2155 PZ-35 | Накладка с поворотной ручкой, с маркировкой для механизма. 2712/2713 U и 2722/2723 U, IP44, Allwetter, антрацит | 1 | ШТ | 4764.984 | Заказ | 5 недель | Электроустановочные изделия | Влагозащищенные выключатели | Влагозащищённые выключатели IP44 | Влагозащищённые выключатели IP44 | 4011395874400 | 0.100 | KG | 38.816 | CCM
2CKA001710A1902 | 2155 SLPZ-35 | Накладка с поворотной ручкой, с маркировкой для механизма выключателя с зам. 2733 USL-101, IP44, Allwetter, антрацит | 1 | ШТ | 4764.984 | Заказ | 5 недель | Электроустановочные изделия | Влагозащищенные выключатели | Влагозащищённые выключатели IP44 | Влагозащищённые выключатели IP44 | 4011395874509 | 0.050 | KG | 38.816 | CCM
2CKA001710A1910 | 2133-35 | Плата центральная с суппортом, с выводом для кабеля, с компенсатором натяжения, IP44, Allwetter, антрацит | 1 | ШТ | 3720.288 | Заказ | 5 недель | Электроустановочные изделия | Системы передачи данных | Системы передачи данных | Системы передачи данных | 4011395874608 | 0.100 | KG | 341.200 | CCM
2CKA001710A1928 | 2138-35 | Заглушка с суппортом (IP44), Allwetter, антрацит | 1 | ШТ | 2880.396 | Заказ | 5 недель | Электроустановочные изделия | Системы передачи данных | Системы передачи данных | Системы передачи данных | 4011395874707 | 0.064 | KG | 2.990 | CCM
2CKA001710A1936 | 2118 GK-35 | Плата промежут. с крышкой для накладок Busch-Duro/Reflex SI, IP44, Allwetter, антрацит | 1 | ШТ | 2317.428 | Заказ | 5 недель | Электроустановочные изделия | Влагозащищенные выключатели | Влагозащищённые выключатели IP44 | Влагозащищённые выключатели IP44 | 4011395875001 | 0.045 | KG | 2.990 | CCM
2CKA001710A1951 | 2118 GKSL-34 | Плата промежут. с крышкой для накладок Busch-Duro/Reflex SI, с зам., IP44, Allwetter, альп. белый | 1 | ШТ | 9396.948 | Заказ | 5 недель | Электроустановочные изделия | Влагозащищенные выключатели | Влагозащищённые выключатели IP44 | Влагозащищённые выключатели IP44 | 4011395872604 | 0.060 | KG | 2.990 | CCM
2CKA001710A1969 | 2118 GKSLN-34 | Плата промежут. с крышкой для накладок Busch-Duro/Reflex SI, с зам., поле для надписи, IP44, Allwetter, альп. белый | 1 | ШТ | 10380.204 | Заказ | 5 недель | Электроустановочные изделия | Влагозащищенные выключатели | Влагозащищённые выключатели IP44 | Влагозащищённые выключатели IP44 | 4011395872703 | 0.062 | KG | 2.990 | CCM
2CKA001710A1977 | 2118 GKSL-35 | Плата промежут. с крышкой для накладок Busch-Duro/Reflex SI, с зам., IP44, Allwetter, антрацит | 1 | ШТ | 10021.62 | Заказ | 5 недель | Электроустановочные изделия | Влагозащищенные выключатели | Влагозащищённые выключатели IP44 | Влагозащищённые выключатели IP44 | 4011395884102 | 0.062 | KG | 2.990 | CCM
2CKA001710A1985 | 2118 GKSLN-35 | Плата промежут. с крышкой для накладок Busch-Duro/Reflex SI, с зам., поле для надписи, IP44, Allwetter, антрацит | 1 | ШТ | 10727.232 | Заказ | 5 недель | Электроустановочные изделия | Влагозащищенные выключатели | Влагозащищённые выключатели IP44 | Влагозащищённые выключатели IP44 | 4011395875209 | 0.100 | KG | 2.990 | CCM
2CKA001710A1993 | 2118 GKN-35 | Плата промежут. с крышкой для накладок Busch-Duro/Reflex SI, поле для надписи, IP44, Allwetter, антрацит | 1 | ШТ | 3023.088 | Заказ | 5 недель | Электроустановочные изделия | Влагозащищенные выключатели | Влагозащищённые выключатели IP44 | Влагозащищённые выключатели IP44 | 4011395875100 | 0.100 | KG | 2.990 | CCM
2CKA001710A2223 | 2142 DR-32 | Накладка с поворотной ручкой, с маркировкой для механизма 2712/2713 U, 2722/2723 U, IP44, Allwetter, слоновая кость | 1 | ШТ | 4195.26 | Заказ | 5 недель | Электроустановочные изделия | Влагозащищенные выключатели | Влагозащищённые выключатели IP44 | Влагозащищённые выключатели IP44 | 4011395911402 | 0.042 | KG | 3.585 | CCM
2CKA001710A2231 | 2155 PZ-32 | Накладка с поворотной ручкой, с маркировкой для механизма. 2712/2713 U и 2722/2723 U, IP44, Allwetter, слоновая кость | 1 | ШТ | 4426.596 | Заказ | 5 недель | Электроустановочные изделия | Влагозащищенные выключатели | Влагозащищённые выключатели IP44 | Влагозащищённые выключатели IP44 | 4011395911501 | 0.100 | KG | 38.816 | CCM
2CKA001710A2249 | 2155 SLPZ-32 | Накладка с поворотной ручкой, с маркировкой для механизма2733 USL-101, IP44, Allwetter, слоновая кость | 1 | ШТ | 4426.596 | Заказ | 5 недель | Электроустановочные изделия | Влагозащищенные выключатели | Влагозащищённые выключатели IP44 | Влагозащищённые выключатели IP44 | 4011395911600 | 0.050 | KG | 38.816 | CCM
2CKA001710A2256 | 2133-32 | Плата центральная с суппортом, с выводом для кабеля, с компенсатором натяжения, IP44, Allwetter, слоновая кость | 1 | ШТ | 3185.544 | Заказ | 5 недель | Электроустановочные изделия | Системы передачи данных | Системы передачи данных | Системы передачи данных | 4011395911709 | 0.071 | KG | 341.200 | CCM
2CKA001710A2264 | 2138-32 | Заглушка с суппортом (IP44), Allwetter, слоновая кость | 1 | ШТ | 2322.288 | Заказ | 5 недель | Электроустановочные изделия | Системы передачи данных | Системы передачи данных | Системы передачи данных | 4011395911808 | 0.064 | KG | 2.990 | CCM
2CKA001710A2272 | 2118 GK-32 | Плата промежут. с крышкой для накладок Busch-Duro/Reflex SI, IP44, Allwetter, слоновая кость | 1 | ШТ | 2101.488 | Заказ | 5 недель | Электроустановочные изделия | Влагозащищенные выключатели | Влагозащищённые выключатели IP44 | Влагозащищённые выключатели IP44 | 4011395912102 | 0.040 | KG | 2.990 | CCM
2CKA001710A2280 | 2118 GKN-32 | Плата промежут. с крышкой для накладок Busch-Duro/Reflex SI, поле для надписи, IP44, Allwetter, слоновая кость | 1 | ШТ | 2676.012 | Заказ | 5 недель | Электроустановочные изделия | Влагозащищенные выключатели | Влагозащищённые выключатели IP44 | Влагозащищённые выключатели IP44 | 4011395912201 | 0.042 | KG | 2.990 | CCM
2CKA001710A2298 | 2118 GKSL-32 | Плата промежут. с крышкой для накладок Busch-Duro/Reflex SI, с зам., IP44, Allwetter, слоновая кость | 1 | ШТ | 9678.408 | Заказ | 5 недель | Электроустановочные изделия | Влагозащищенные выключатели | Влагозащищённые выключатели IP44 | Влагозащищённые выключатели IP44 | 4011395912300 | 0.061 | KG | 2.990 | CCM
2CKA001710A2306 | 2118 GKSLN-32 | Плата промежут. с крышкой для накладок Busch-Duro/Reflex SI, с зам., поле для надписи, IP44, Allwetter, слоновая кость | 1 | ШТ | 10380.204 | Заказ | 5 недель | Электроустановочные изделия | Влагозащищенные выключатели | Влагозащищённые выключатели IP44 | Влагозащищённые выключатели IP44 | 4011395912409 | 0.060 | KG | 2.990 | CCM
2CKA001710A3100 | 1816 | Суппорт для 2-х разъёмов ITT-Cannon RJ45 кат.5, typ 808 RJ45 Mark III, с синим цоколем, без монтажных лапок | 1 | ШТ | 354.156 | Заказ | 5 недель | Электроустановочные изделия | Системы передачи данных | Основание для коннекторов системы коммуникации | Основание для коннекторов системы коммуникации | 4011395973035 | 0.030 | KG | 98.000 | CCM
2CKA001710A3108 | 2542 DR/01-212 | Накладка с поворотной ручкой для переключателя на 3 положения 2710 U, Busch-Duro 2000 SI, слоновая кость | 1 | ШТ | 869.592 | Заказ | 5 недель | Электроустановочные изделия | spring® | Выключатели скрытой установки | Arco | 4011395990186 | 0.022 | KG | 57.750 | CCM
2CKA001710A3109 | 2542 DR/01-214 | Накладка с поворотной ручкой для переключателя на 3 положения 2710 U, Reflex SI, альп. белый | 1 | ШТ | 869.592 | Заказ | 5 недель | Электроустановочные изделия | spring® | Выключатели скрытой установки | Reflex SI | 4011395990209 | 0.022 | KG | 57.750 | CCM
2CKA001710A3143 | 1742-82 | Заглушка с суппортом, Future/Axcent/Carat/Династия, слоновая кость | 1 | ШТ | 1285.452 | C | 3 недели | Электроустановочные изделия | Системы передачи данных | Системы передачи данных | carat® | 4011395995426 | 0.060 | KG | 196.000 | CCM
2CKA001710A3144 | 1766-82 | Накладка для механизмов USB/VGA/HDMI/RCA, Future/Axcent/Carat/Династия, слоновая кость | 1 | ШТ | 655.92 | Заказ | 3 недели | Электроустановочные изделия | Системы передачи данных | Системы передачи данных | carat® | 4011395995488 | 0.020 | KG | 36.000 | CCM
2CKA001710A3145 | 1749-82 | Плата центральная c суппортом, для вывода кабеля, с компенсатором натяжения кабеля, Future/Axcent/Carat/Династия, слоновая кость | 1 | ШТ | 1651.704 | Заказ | 3 недели | Электроустановочные изделия | Системы передачи данных | Системы передачи данных | carat® | 4011395995501 | 0.056 | KG | 196.000 | CCM
2CKA001710A3146 | 1803-02-82 | Накладка для 2-постовой розетки 0214, 0215, 0218/12, 0220/12,0221/12, поле для надписи, Future/Axcent/Carat/Династия, слоновая кость | 1 | ШТ | 875.904 | C | 3 недели | Электроустановочные изделия | Системы передачи данных | Системы передачи данных | carat® | 4011395995525 | 0.019 | KG | 54.000 | CCM
2CKA001710A3147 | 1803-82 | Накладка для 1-постовой розетки 0213, 0218/11, 0220, 0221 поле для надписи, Future/Axcent/Carat/Династия, слоновая кость | 1 | ШТ | 875.904 | B | 2 недели | Электроустановочные изделия | Системы передачи данных | Системы передачи данных | carat® | 4011395995532 | 0.018 | KG | 73.500 | CCM
2CKA001710A3148 | 1750-82 | Плата центральная с суппортом для разъёмов BNC и TNC, Future/Axcent/Carat/Династия, слоновая кость | 1 | ШТ | 1257.156 | Заказ | 5 недель | Электроустановочные изделия | Системы передачи данных | Системы передачи данных | carat® | 4011395995549 | 0.061 | KG | 2.990 | CCM
2CKA001710A3149 | 1746-82 | Промежуточное кольцо с откидной крышкой для накладок 50x50 мм, Future/Axcent/Carat/Династия слоновая кость | 1 | ШТ | 1297.212 | Заказ | 3 недели | Электроустановочные изделия | spring® | Аксессуары для выключателей скрытой установки | Аксессуары для выключателей скрытой установки | 4011395995563 | 0.030 | KG | 217.664 | CCM
2CKA001710A3154 | 1740-82 | Накладка с поворотной ручкой, с маркировкой, для 2712/2713 U, 2722/2723 U, Future/Axcent/Carat/Династия, слоновая кость | 1 | ШТ | 881.82 | Заказ | 5 недель | Электроустановочные изделия | spring® | Выключатели скрытой установки | Elos | 4011395995716 | 0.032 | KG | 98.000 | CCM
2CKA001710A3157 | 1755 SL/PZ-82-101 | Накладка для механизма 2712/2713 USL, 2722/2723 USL, 2733 USL, поле для надписи, Future/Axcent/Carat/Династия, слоновая кость | 1 | ШТ | 1559.556 | Заказ | 5 недель | Электроустановочные изделия | spring® | Выключатели скрытой установки | Elos | 4011395995792 | 0.038 | KG | 98.000 | CCM
2CKA001710A3158 | 1800-82 | Накладка для суппортов 1810, 1812, 1814, 1816, 1818 поле для надписи, Future/Axcent/Carat/Династия, слоновая кость | 1 | ШТ | 1424.796 | Заказ | 5 недель | Электроустановочные изделия | Системы передачи данных | Системы передачи данных | carat® | 4011395995815 | 0.016 | KG | 49.000 | CCM
2CKA001710A3166 | 1750-84 | Плата центральная с суппортом для разъёмов BNC и TNC, Future/Axcent/Carat/Династия, альп. белый | 1 | ШТ | 1218.96 | Заказ | 5 недель | Электроустановочные изделия | Системы передачи данных | Системы передачи данных | carat® | 4011395996508 | 0.061 | KG | 2.990 | CCM
2CKA001710A3167 | 1746-84 | Промежуточное кольцо с откидной крышкой для накладок 50x50 мм, Future/Axcent/Carat/Династия альп. белый | 1 | ШТ | 1454.892 | Заказ | 5 недель | Электроустановочные изделия | spring® | Аксессуары для выключателей скрытой установки | Аксессуары для выключателей скрытой установки | 4011395996522 | 0.030 | KG | 0.020 | CDM
2CKA001710A3172 | 1740-84 | Накладка с поворотной ручкой, с маркировкой, для 2712/2713 U, 2722/2723 U, Future/Axcent/Carat/Династия, альп. белый | 1 | ШТ | 1073.088 | Заказ | 5 недель | Электроустановочные изделия | spring® | Выключатели скрытой установки | Elos | 4011395996652 | 0.032 | KG | 98.000 | CCM
2CKA001710A3175 | 1755 SL/PZ-84-101 | Накладка для механизма выключателя 2712/2713 USL,2722/2723 USL,2733 USL, поле для надписи, Future/Axcent/Carat/Династия, альп. белый | 1 | ШТ | 1798.98 | Заказ | 3 недели | Электроустановочные изделия | spring® | Выключатели скрытой установки | Elos | 4011395996737 | 0.038 | KG | 98.000 | CCM
2CKA001710A3418 | 1746 ZRKT-79 | Корпус triton с рамкой и сдвижной крышкой для установки силовых и коммуникационных розеток стандарта SI, шампань-металлик (impuls) | 1 | ШТ | 2841.408 | Заказ | 5 недель | Электроустановочные изделия | Управление жалюзи | Управление жалюзи скрытой установки | alpha bs® | 4011395013045 | 0.044 | KG | 4.211 | CCM
2CKA001710A3419 | 2542 DR/02-212 | Накладка с поворотной ручкой для переключателя на 3 положения 2710/1 U, Busch-Duro 2000 SI, слоновая кость | 1 | ШТ | 869.592 | Заказ | 5 недель | Электроустановочные изделия | spring® | Выключатели скрытой установки | Arco | 4011395008911 | 0.025 | KG | 57.750 | CCM
2CKA001710A3420 | 2542 DR/02-214 | Накладка с поворотной ручкой для переключателя на 3 положения 2710/1 U, Reflex SI, альп. белый | 1 | ШТ | 869.592 | Заказ | 5 недель | Электроустановочные изделия | spring® | Выключатели скрытой установки | Reflex SI | 4011395008928 | 0.022 | KG | 57.750 | CCM
2CKA001710A3521 | BJE1746/10-82 | Промежуточное кольцо для 50x50 мм механизмов антрацитFuture/Axcent/Carat/Династия, слоновая кость | 1 | ШТ | 871.524 | Заказ | 4 недели | Электроустановочные изделия | spring® | Аксессуары для выключателей скрытой установки | Аксессуары для выключателей скрытой установки | 4011395039373 | 0.014 | KG | 1.389 | CCM
2CKA001710A3543 | 1794-82 | Накладка для механизма терморегулятора 1094 U, 1097 U, Future/Axcent/Carat/Династия, слоновая кость | 1 | ШТ | 947.256 | Заказ | 3 недели | Электроустановочные изделия | spring® | Выключатели скрытой установки | Elos | 4011395043691 | 0.022 | KG | 98.000 | CCM
2CKA001710A3544 | 1794-84 | Накладка для механизма терморегулятора 1094 U, 1097 U, Future/Axcent/Carat/Династия, альп. белый | 1 | ШТ | 1269.012 | Заказ | 3 недели | Электроустановочные изделия | spring® | Выключатели скрытой установки | Elos | 4011395044285 | 0.022 | KG | 98.000 | CCM
2CKA001710A3552 | 1794-74 | Накладка для механизма терморегулятора (термостата) 1094 U, 1097 U, impuls, альп. белый | 1 | ШТ | 2179.872 | Заказ | 3 недели | Электроустановочные изделия | spring® | Выключатели скрытой установки | Elos | 4011395043783 | 0.024 | KG | 98.000 | CCM
2CKA001710A3554 | 1794-79 | Накладка для механизма терморегулятора (термостата) 1094 U, 1097 U, impuls, шампань-металлик | 1 | ШТ | 3070.944 | Заказ | 5 недель | Электроустановочные изделия | spring® | Выключатели скрытой установки | Elos | 4011395044292 | 0.022 | KG | 98.000 | CCM
2CKA001710A3555 | 1795-212 | Накладка для механизма терморегулятора 1095 U/UF, 1096 U Busch-Duro 2000 SI слоновая кость | 1 | ШТ | 1286.244 | Заказ | 3 недели | Электроустановочные изделия | spring® | Выключатели скрытой установки | Arco | 4011395043813 | 0.018 | KG | 57.750 | CCM
2CKA001710A3556 | 1795-214 | Накладка для механизма терморегулятора 1095 U/UF, 1096 U, Reflex SI, альп. белый | 1 | ШТ | 1286.244 | Заказ | 3 недели | Электроустановочные изделия | spring® | Выключатели скрытой установки | Reflex SI | 4011395043820 | 0.017 | KG | 57.750 | CCM
2CKA001710A3568 | 1795-82 | Накладка для механизма терморегулятора 1095 U/UF, 1096 U, Future/Axcent/Carat/Династия, слоновая кость | 1 | ШТ | 1606.224 | B | 2 недели | Электроустановочные изделия | spring® | Выключатели скрытой установки | Elos | 4011395043998 | 0.022 | KG | 63.380 | CCM
2CKA001710A3569 | 1795-84 | Накладка для механизма терморегулятора 1095 U/UF, 1096 U, Future/Axcent/Carat/Династия, альп. белый | 1 | ШТ | 1571.604 | Заказ | 3 недели | Электроустановочные изделия | spring® | Выключатели скрытой установки | Elos | 4011395044001 | 0.022 | KG | 63.380 | CCM
2CKA001710A3577 | 1795-74 | Накладка для механизма терморегулятора 1095 U, 1096 U, impuls, альп. белый | 1 | ШТ | 2501.82 | B | 2 недели | Электроустановочные изделия | spring® | Выключатели скрытой установки | Elos | 4011395044087 | 0.022 | KG | 73.500 | CCM
2CKA001710A3579 | 1795-79 | Накладка для механизма терморегулятора 1095 U, 1096 U, impuls, шампань-металлик | 1 | ШТ | 3445.236 | B | 2 недели | Электроустановочные изделия | spring® | Выключатели скрытой установки | Elos | 4011395044100 | 0.024 | KG | 73.500 | CCM
2CKA001710A3610 | 1803-02-83 | Накладка для 2-постовой розетки 0214, 0215, 0218/12, 0220/12, 0221/12, поле для надписи, Future/Axcent/Carat/Династия, серебр. алюм. | 1 | ШТ | 1576.404 | Заказ | 3 недели | Электроустановочные изделия | Системы передачи данных | Системы передачи данных | carat® | 4011395054765 | 0.016 | KG | 54.000 | CCM
2CKA001710A3612 | 1742-81 | Заглушка с суппортом, Future/Axcent/Carat/Династия, антрацит | 1 | ШТ | 1831.116 | Заказ | 3 недели | Электроустановочные изделия | Системы передачи данных | Системы передачи данных | carat® | 4011395056271 | 0.060 | KG | 196.000 | CCM
2CKA001710A3613 | 1766-81 | Накладка для механизмов USB/VGA/HDMI/RCA, Future/Axcent/Carat/Династия, антрацит | 1 | ШТ | 1190.4 | Заказ | 3 недели | Электроустановочные изделия | Системы передачи данных | Системы передачи данных | carat® | 4011395056318 | 0.018 | KG | 36.000 | CCM
2CKA001710A3614 | 1749-81 | Плата центральная с суппортом, для вывода кабеля, с компенсатором натяжения кабеля, Future/Axcent/Carat/Династия, антрацит | 1 | ШТ | 2330.712 | Заказ | 3 недели | Электроустановочные изделия | Системы передачи данных | Системы передачи данных | carat® | 4011395056325 | 0.054 | KG | 196.000 | CCM
2CKA001710A3615 | 1803-02-81 | Накладка для 2-постовой розетки 0214, 0215, 0218/12, 0220/12, 0221/12 поле для надписи, Future/Axcent/Carat/Династия, антрацит | 10 | ШТ | 1374.264 | Заказ | 3 недели | Электроустановочные изделия | Системы передачи данных | Системы передачи данных | carat® | 4011395056332 | 0.020 | KG | 54.000 | CCM
2CKA001710A3616 | 1803-81 | Накладка для 1-постовой розетки 0213, 0218/11, 0220, 0221 поле для надписи, Future/Axcent/Carat/Династия, антрацит | 1 | ШТ | 1361.304 | C | 3 недели | Электроустановочные изделия | Системы передачи данных | Системы передачи данных | carat® | 4011395056349 | 0.018 | KG | 54.000 | CCM
2CKA001710A3617 | 1750-81 | Плата центральная с суппортом для разъёмов BNC и TNC, Future/Axcent/Carat/Династия, антрацит | 1 | ШТ | 1812.396 | Заказ | 5 недель | Электроустановочные изделия | Системы передачи данных | Системы передачи данных | carat® | 4011395056356 | 0.061 | KG | 2.990 | CCM
2CKA001710A3618 | 1746-81 | Промежуточное кольцо с откидной крышкой для накладок 50x50 мм, Future/Axcent/Carat/Династия антрацит | 1 | ШТ | 2264.076 | Заказ | 4 недели | Электроустановочные изделия | Электроустановочные изделия |  |  | 4011395056363 | 0.005 | KG | 27.830 | CCM
2CKA001710A3623 | 1740-81 | Накладка с поворотной ручкой, с маркировкой, для 2712/2713 U, 2722/2723 U, Future/Axcent/Carat/Династия, антрацит | 1 | ШТ | 1605.048 | Заказ | 5 недель | Электроустановочные изделия | spring® | Выключатели скрытой установки | Arco | 4011395056431 | 0.032 | KG | 98.000 | CCM
2CKA001710A3626 | 1755 SL/PZ-81-101 | Накладка для механизма 2712/2713 USL, 2722/2723 USL, 2733 USL, поле дл надписи, Future/Axcent/Carat/Династия, антрацит | 1 | ШТ | 2452.248 | Заказ | 5 недель | Электроустановочные изделия | spring® | Выключатели скрытой установки | Arco | 4011395056462 | 0.038 | KG | 98.000 | CCM
2CKA001710A3627 | 1800-81 | Накладка для суппортов 1810, 1812, 1814, 1816, 1818 поле для надписи, Future/Axcent/Carat/Династия, антрацит | 1 | ШТ | 2059.056 | Заказ | 5 недель | Электроустановочные изделия | Системы передачи данных | Системы передачи данных | carat® | 4011395056479 | 0.016 | KG | 49.000 | CCM
2CKA001710A3628 | 1746/10-81 | Промежуточное кольцо для 50x50 мм механизмов антрацитFuture/Axcent/Carat/Династия, антрацит | 1 | ШТ | 1446.228 | Заказ | 6 недель | Электроустановочные изделия | spring® | Аксессуары для выключателей скрытой установки | Аксессуары для выключателей скрытой установки | 4011395056486 | 0.014 | KG | 1.389 | CCM
2CKA001710A3629 | 1794-81 | Накладка для механизма терморегулятора 1094 U, 1097 U, Future/Axcent/Carat/Династия, антрацит | 1 | ШТ | 1762.32 | Заказ | 3 недели | Электроустановочные изделия | spring® | Выключатели скрытой установки | Arco | 4011395056493 | 0.022 | KG | 98.000 | CCM
2CKA001710A3630 | 1795-81 | Накладка для механизма терморегулятора 1095 U/UF, 1096 U, Future/Axcent/Carat/Династия, антрацит | 1 | ШТ | 2061.396 | Заказ | 3 недели | Электроустановочные изделия | spring® | Выключатели скрытой установки | Arco | 4011395056509 | 0.024 | KG | 63.380 | CCM
2CKA001710A3639 | 1792-81 | Накладка для механизма карточного выключателя 2025 U, Future/Axcent/Carat/Династия, антрацит/чёрный | 1 | ШТ | 7342.476 | Заказ | 5 недель | Электроустановочные изделия | spring® | Выключатели скрытой установки | Arco | 4011395064818 | 0.036 | KG | 122.500 | CCM
2CKA001710A3640 | 1792-82 | Накладка для механизма карточного выключателя 2025 U, Future/Axcent/Carat/Династия, слоновая кость | 1 | ШТ | 6101.856 | Заказ | 5 недель | Электроустановочные изделия | spring® | Выключатели скрытой установки | Elos | 4011395064832 | 0.036 | KG | 122.500 | CCM
2CKA001710A3641 | 1792-84 | Накладка для механизма карточного выключателя 2025 U, Future/Axcent/Carat/Династия, альп. белый | 1 | ШТ | 5866.116 | Заказ | 5 недель | Электроустановочные изделия | spring® | Выключатели скрытой установки | Elos | 4011395064856 | 0.036 | KG | 122.500 | CCM
2CKA001710A3649 | 2542 DR/02-81 | Накладка с поворотной ручкой для переключателя на 3 положения 2710/1 U, Future/Axcent/Carat/Династия, антрацит | 1 | ШТ | 1493.928 | Заказ | 5 недель | Электроустановочные изделия | spring® | Выключатели скрытой установки | Signo | 4011395065112 | 0.030 | KG | 57.700 | CCM
2CKA001710A3651 | 2542 DR/02-84 | Накладка с поворотной ручкой для переключателя на 3 положения 2710/1 U, Future/Axcent/Carat/Династия, альп. белый | 1 | ШТ | 1215.624 | Заказ | 5 недель | Электроустановочные изделия | spring® | Выключатели скрытой установки | Signo | 4011395065150 | 0.030 | KG | 57.750 | CCM
2CKA001710A3655 | 1748-82 | Накладка с суппортом для разъёмов с резьбовым креплением М16х0.75, Future/Axcent/Carat/Династия, слоновая кость | 1 | ШТ | 1445.52 | Заказ | 4 недели | Электроустановочные изделия | Системы передачи данных | Системы передачи данных | Signo | 4011395065754 | 0.060 | KG | 0.200 | CDM
2CKA001710A3659 | 1766-83 | Накладка для механизмов USB/VGA/HDMI/RCA, Future/Axcent/Carat/Династия,серебр. алюм. | 1 | ШТ | 1562.112 | Заказ | 3 недели | Электроустановочные изделия | Системы передачи данных | Системы передачи данных | carat® | 4011395069097 | 0.020 | KG | 36.000 | CCM
2CKA001710A3661 | 1740-83 | Накладка с поворотной ручкой, с маркировкой, для 2712/2713 U, 2722/2723 U, Future/Axcent/Carat/Династия, серебр. алюм. | 1 | ШТ | 1861.164 | Заказ | 5 недель | Электроустановочные изделия | spring® | Выключатели скрытой установки | Elos | 4011395074473 | 0.032 | KG | 98.000 | CCM
2CKA001710A3662 | 1755 SL/PZ-83-101 | Накладка для механизма 2712/2713 USL, 2722/2723 USL, 2733 USL, поле для надписи, Future/Axcent/Carat/Династия, серебр. алюм. | 1 | ШТ | 2882.232 | Заказ | 4 недели | Электроустановочные изделия | Электроустановочные изделия |  |  | 4011395074497 | 0.038 | KG | 98.000 | CCM
2CKA001710A3664 | 1742-83 | Заглушка с суппортом, Future/Axcent/Carat/Династия, серебр. алюм. | 1 | ШТ | 2103.996 | Заказ | 3 недели | Электроустановочные изделия | Системы передачи данных | Системы передачи данных | carat® | 4011395074534 | 0.058 | KG | 196.000 | CCM
2CKA001710A3665 | 1749-83 | Плата центральная суппортом, для вывода кабеля, с компенсатором натяжения кабеля, Future/Axcent/Carat/Династия, серебр. алюм. | 1 | ШТ | 2659.908 | Заказ | 5 недель | Электроустановочные изделия | Системы передачи данных | Системы передачи данных | carat® | 4011395074541 | 0.050 | KG | 196.000 | CCM
2CKA001710A3668 | 1794-83 | Накладка для механизма терморегулятора 1094 U, 1097 U, Future/Axcent/Carat/Династия, серебр. алюм. | 1 | ШТ | 2112.972 | Заказ | 5 недель | Электроустановочные изделия | spring® | Выключатели скрытой установки | Elos | 4011395074572 | 0.022 | KG | 98.000 | CCM
2CKA001710A3669 | 1795-83 | Накладка для механизма терморегулятора 1095 U/UF, 1096 U, Future/Axcent/Carat/Династия, серебр. алюм. | 1 | ШТ | 2483.868 | Заказ | 5 недель | Электроустановочные изделия | spring® | Выключатели скрытой установки | Elos | 4011395074589 | 0.022 | KG | 63.380 | CCM
2CKA001710A3670 | 1792-83 | Накладка для механизма карточного выключателя 2025 U, Future/Axcent/Carat/Династия, серебр. алюм. | 1 | ШТ | 8188.26 | Заказ | 5 недель | Электроустановочные изделия | spring® | Выключатели скрытой установки | Elos | 4011395074596 | 0.036 | KG | 122.500 | CCM
2CKA001710A3674 | 1803-83 | Накладка для 1-постовой розетки 0213, 0218/11, 0220, 0221 поле для надписи, Future/Axcent/Carat/Династия, серебр. алюм. | 1 | ШТ | 1546.944 | Заказ | 3 недели | Электроустановочные изделия | Системы передачи данных | Системы передачи данных | carat® | 4011395074633 | 0.018 | KG | 54.000 | CCM
2CKA001710A3676 | 1800-83 | Накладка для суппортов 1810, 1812, 1814, 1816, 1818 поле для надписи, Future/Axcent/Carat/Династия, серебр. алюм. | 1 | ШТ | 2300.892 | Заказ | 3 недели | Электроустановочные изделия | Системы передачи данных | Системы передачи данных | carat® | 4011395074657 | 0.016 | KG | 49.000 | CCM
2CKA001710A3678 | 1746-83 | Промежуточное кольцо с откидной крышкой для накладок 50x50 мм, Future/Axcent/Carat/Династия серебр. алюм. | 1 | ШТ | 2427.924 | Заказ | 4 недели | Электроустановочные изделия | Электроустановочные изделия |  |  | 4011395074671 | 0.005 | KG | 27.830 | CCM
2CKA001710A3680 | 1746 ZRKT-83 | Корпус triton с рамкой и сдвижной крышкой для установки силовых и коммуникационных розеток стандарта SI, серебр. алюм. (future) | 1 | ШТ | 2777.928 | Заказ | 5 недель | Электроустановочные изделия | Управление жалюзи | Управление жалюзи скрытой установки | alpha bs® | 4011395074695 | 0.057 | KG | 4.211 | CCM
2CKA001710A3682 | 1794 TA-212 | Накладка для механизма терморегулятора 1094 UTA, 1097 UTA, reflex, слоновая кость | 1 | ШТ | 944.376 | Заказ | 5 недель | Электроустановочные изделия | Механизмы устройств скрытой установки | Механизмы терморегуляторов | Механизмы терморегуляторов | 4011395078013 | 0.024 | KG | 98.000 | CCM
2CKA001710A3683 | 1794 TA-214 | Накладка для механизма терморегулятора 1094 UTA, 1097 UTA, Reflex SI, альп.белый | 1 | ШТ | 944.376 | Заказ | 5 недель | Электроустановочные изделия | Механизмы устройств скрытой установки | Механизмы терморегуляторов | Механизмы терморегуляторов | 4011395078020 | 0.024 | KG | 98.000 | CCM
2CKA001710A3695 | 1794 TA-81 | Накладка для механизма терморегулятора 1094 UTA, 1097 UTA, Future/Axcent/Carat/Династия, антрацит | 1 | ШТ | 1762.32 | Заказ | 5 недель | Электроустановочные изделия | Механизмы устройств скрытой установки | Механизмы терморегуляторов | Механизмы терморегуляторов | 4011395078150 | 0.024 | KG | 98.000 | CCM
2CKA001710A3696 | 1794 TA-82 | Накладка для механизма терморегулятора 1094 UTA, 1097 UTA, Future/Axcent/Carat/Династия, слоновая кость | 1 | ШТ | 925.524 | Заказ | 5 недель | Электроустановочные изделия | Механизмы устройств скрытой установки | Механизмы терморегуляторов | Механизмы терморегуляторов | 4011395078167 | 0.024 | KG | 98.000 | CCM
2CKA001710A3697 | 1794 TA-83 | Накладка для механизма терморегулятора 1094 UTA, 1097 UTA, Future/Axcent/Carat/Династия, серебр. алюм. | 1 | ШТ | 2112.972 | Заказ | 5 недель | Электроустановочные изделия | Механизмы устройств скрытой установки | Механизмы терморегуляторов | Механизмы терморегуляторов | 4011395078174 | 0.024 | KG | 98.000 | CCM
2CKA001710A3698 | 1794 TA-84 | Накладка для механизма терморегулятора 1094 UTA, 1097 UTA, Future/Axcent/Carat/Династия, альп. белый | 1 | ШТ | 1269.012 | Заказ | 5 недель | Электроустановочные изделия | Механизмы устройств скрытой установки | Механизмы терморегуляторов | Механизмы терморегуляторов | 4011395078181 | 0.024 | KG | 98.000 | CCM
2CKA001710A3706 | 1794 TA-74 | Накладка для механизма терморегулятора (термостата) 1094 UTA, 1097 UTA, impuls, белый | 1 | ШТ | 2035.668 | Заказ | 5 недель | Электроустановочные изделия | Механизмы устройств скрытой установки | Механизмы терморегуляторов | Механизмы терморегуляторов | 4011395078280 | 0.024 | KG | 98.000 | CCM
2CKA001710A3708 | 1794 TA-79 | Накладка для механизма терморегулятора (термостата) 1094 UTA, 1097 UTA, impuls, шампань металлик | 1 | ШТ | 2942.616 | Заказ | 5 недель | Электроустановочные изделия | Механизмы устройств скрытой установки | Механизмы терморегуляторов | Механизмы терморегуляторов | 4011395078310 | 0.024 | KG | 98.000 | CCM
2CKA001710A3723 | 1795 TA-82 | Накладка для механизма терморегулятора 1095 UTA, 1096 UTA, Future/Axcent/Carat/Династия, слоновая кость | 1 | ШТ | 1173.348 | Заказ | 6 недель | Электроустановочные изделия | Механизмы устройств скрытой установки | Механизмы терморегуляторов | Механизмы терморегуляторов | 4011395078471 | 0.024 | KG | 217.664 | CCM
2CKA001710A3733 | 1795 TA-74 | Накладка для механизма терморегулятора 1095 UTA, 1096 UTA, impuls, альп. белый | 1 | ШТ | 2393.76 | Заказ | 3 недели | Электроустановочные изделия | Механизмы устройств скрытой установки | Механизмы терморегуляторов | Механизмы терморегуляторов | 4011395078587 | 0.024 | KG | 0.100 | CDM
2CKA001710A3735 | 1795 TA-79 | Накладка для механизма терморегулятора 1095 UTA, 1096 UTA, impuls, шампань-металлик | 1 | ШТ | 3296.808 | Заказ | 3 недели | Электроустановочные изделия | Механизмы устройств скрытой установки | Механизмы терморегуляторов | Механизмы терморегуляторов | 4011395078600 | 0.024 | KG | 0.100 | CDM
2CKA001710A3744 | 1794-783 | Накладка для механизма терморегулятора (термостата) 1094 U, 1097 U, impuls, серебристый металлик | 1 | ШТ | 2938.716 | Заказ | 5 недель | Электроустановочные изделия | spring® | Выключатели скрытой установки | Elos | 4011395083321 | 0.024 | KG | 98.000 | CCM
2CKA001710A3745 | 1794-72 | Накладка для механизма терморегулятора (термостата) 1094 U, 1097 U, impuls, слоновая кость | 1 | ШТ | 2179.872 | Заказ | 5 недель | Электроустановочные изделия | spring® | Выключатели скрытой установки | Elos | 4011395082966 | 0.024 | KG | 98.000 | CCM
2CKA001710A3746 | 1795-72 | Накладка для механизма терморегулятора 1095 U, 1096 U, impuls, слоновая кость | 1 | ШТ | 2501.82 | Заказ | 3 недели | Электроустановочные изделия | spring® | Выключатели скрытой установки | Elos | 4011395082959 | 0.022 | KG | 57.750 | CCM
2CKA001710A3747 | 1795-783 | Накладка для механизма терморегулятора 1095 U, 1096 U, impuls, серебристый металлик | 1 | ШТ | 3445.236 | Заказ | 4 недели | Электроустановочные изделия | spring® | Выключатели скрытой установки | Elos | 4011395083338 | 0.022 | KG | 73.500 | CCM
2CKA001710A3748 | 1740-866 | Накладка с поворотной ручкой, с маркировкой, для 2712/2713 U, 2722/2723 U, pure/сталь | 1 | ШТ | 3043.8 | Заказ | 5 недель | Электроустановочные изделия | spring® | Выключатели скрытой установки | Puma | 4011395086711 | 0.080 | KG | 98.000 | CCM
2CKA001710A3749 | 1755 SL/PZ-866-101 | Накладка для механизма 2712/2713 USL, 2722/2723 USL, 2733 USL, поле для надписи, pure/сталь | 1 | ШТ | 3686.04 | Заказ | 5 недель | Электроустановочные изделия | spring® | Выключатели скрытой установки | Puma | 4011395086728 | 0.040 | KG | 2.990 | CCM
2CKA001710A3751 | 1742-866 | Заглушка с суппортом, pure/сталь | 1 | ШТ | 3041.604 | Заказ | 3 недели | Электроустановочные изделия | Системы передачи данных | Системы передачи данных | pure stainless steel | 4011395086742 | 0.078 | KG | 196.000 | CCM
2CKA001710A3752 | 1749-866 | Плата центральная суппортом, для вывода кабеля, с компенсатором натяжения кабеля, pure/сталь | 1 | ШТ | 3448.62 | Заказ | 3 недели | Электроустановочные изделия | Системы передачи данных | Системы передачи данных | pure stainless steel | 4011395086759 | 0.072 | KG | 196.000 | CCM
2CKA001710A3755 | 1794-866 | Накладка для механизма терморегулятора (термостата) 1094 U, 1097 U, pure/сталь | 1 | ШТ | 4009.092 | Заказ | 5 недель | Электроустановочные изделия | spring® | Выключатели скрытой установки | Puma | 4011395086766 | 0.024 | KG | 98.000 | CCM
2CKA001710A3756 | 1795-866 | Накладка для механизма терморегулятора 1095 U/UF, 1096 U, pure/сталь | 1 | ШТ | 4193.892 | Заказ | 3 недели | Электроустановочные изделия | spring® | Выключатели скрытой установки | Puma | 4011395086773 | 0.022 | KG | 63.380 | CCM
2CKA001710A3757 | 1792-866 | Накладка для механизма карточного выключателя 2025 U, pure/сталь | 1 | ШТ | 9259.848 | Заказ | 3 недели | Электроустановочные изделия | spring® | Выключатели скрытой установки | Puma | 4011395086797 | 0.044 | KG | 122.500 | CCM
2CKA001710A3758 | 2542 DR/01-866 | Накладка с поворотной ручкой для переключателя на 3 положения 2710 U, pure/сталь | 1 | ШТ | 3156.696 | Заказ | 5 недель | Электроустановочные изделия | spring® | Выключатели скрытой установки | Puma | 4011395086780 | 0.044 | KG | 57.750 | CCM
2CKA001710A3759 | 2542 DR/02-866 | Накладка с поворотной ручкой для переключателя на 3 положения 2710/1 U, pure/сталь | 1 | ШТ | 3156.696 | Заказ | 3 недели | Электроустановочные изделия | spring® | Выключатели скрытой установки | Puma | 4011395086810 | 0.044 | KG | 57.750 | CCM
2CKA001710A3760 | 1748-866 | Накладка с суппортом для разъёмов с резьбовым креплением М16х0.75, pure/сталь | 1 | ШТ | 3012.672 | Заказ | 5 недель | Электроустановочные изделия | Системы передачи данных | Системы передачи данных | pure stainless steel | 4011395086841 | 0.074 | KG | 2.990 | CCM
2CKA001710A3761 | 1794 TA-866 | Накладка для механизма терморегулятора (термостата) 1094 UTA, 1097 UTA, pure сталь | 1 | ШТ | 4009.092 | Заказ | 3 недели | Электроустановочные изделия | Механизмы устройств скрытой установки | Механизмы терморегуляторов | Механизмы терморегуляторов | 4011395087367 | 0.024 | KG | 98.000 | CCM
2CKA001710A3763 | 1803-866 | Накладка для 1-постовой розетки 0213, 0218/11, 0220, 0221 поле для надписи, pure/сталь | 1 | ШТ | 2211.528 | Заказ | 3 недели | Электроустановочные изделия | Системы передачи данных | Системы передачи данных | pure stainless steel | 4011395087794 | 0.030 | KG | 54.000 | CCM
2CKA001710A3764 | 1803-02-866 | Накладка для 2-постовой розетки 0214, 0215, 0218/12, 0220/12, 0221/12 поле для надписи, pure/сталь | 1 | ШТ | 2452.176 | Заказ | 3 недели | Электроустановочные изделия | Системы передачи данных | Системы передачи данных | pure stainless steel | 4011395087817 | 0.024 | KG | 54.000 | CCM
2CKA001710A3765 | 1766-866 | Накладка для механизмов USB/VGA/HDMI/RCA, pure/сталь | 1 | ШТ | 2171.916 | Заказ | 3 недели | Электроустановочные изделия | Системы передачи данных | Системы передачи данных | pure stainless steel | 4011395087848 | 0.030 | KG | 36.000 | CCM
2CKA001710A3766 | 1745-866 | Накладка для телефонных розеток VDo, pure/сталь | 1 | ШТ | 2160.264 | Заказ | 5 недель | Электроустановочные изделия | Системы передачи данных | Системы передачи данных | pure stainless steel | 4011395087862 | 0.024 | KG | 36.000 | CCM
2CKA001710A3767 | 1800-866 | Накладка для суппортов 1810, 1812, 1814, 1816, 1818 поле для надписи, pure/сталь | 1 | ШТ | 3605.676 | Заказ | 3 недели | Электроустановочные изделия | Системы передачи данных | Системы передачи данных | pure stainless steel | 4011395087923 | 0.031 | KG | 49.000 | CCM
2CKA001710A3768 | 1746/10-866 | Промежуточное кольцо для 50x50 мм механизмов pure/сталь | 1 | ШТ | 1568.616 | Заказ | 5 недель | Электроустановочные изделия | Системы передачи данных | Системы передачи данных | pure stainless steel | 4011395088289 | 0.012 | KG | 1.389 | CCM
2CKA001710A3769 | 1746-866 | Промежуточное кольцо с откидной крышкой для накладок 50x50 мм, pure/сталь | 1 | ШТ | 2378.232 | Заказ | 5 недель | Электроустановочные изделия | Системы передачи данных | Системы передачи данных | pure stainless steel | 4011395087930 | 0.024 | KG | 2.177 | CCM
2CKA001710A3770 | 1750-866 | Плата центральная с суппортом для разъёмов BNC и TNC, pure/сталь | 1 | ШТ | 2366.532 | Заказ | 5 недель | Электроустановочные изделия | Системы передачи данных | Системы передачи данных | pure stainless steel | 4011395087954 | 0.072 | KG | 2.990 | CCM
2CKA001710A3772 | 2527-94-507 | Плата центральная c суппортом, для вывода кабеля, с компенсатором натяжения кабеля, Basic 55, альп. белый | 10 | ШТ | 827.856 | B | 2 недели | Электроустановочные изделия | Системы передачи данных | Накладки | Накладки | 4011395091012 | 0.050 | KG | 196.000 | CCM
2CKA001710A3773 | 2527-92-507 | Плата центральная c суппортом, для вывода кабеля, с компенсатором натяжения кабеля, Basic 55, слоновая кость | 10 | ШТ | 827.856 | B | 2 недели | Электроустановочные изделия | Системы передачи данных | Накладки | Накладки | 4011395091517 | 0.050 | KG | 196.000 | CCM
2CKA001710A3774 | 1794 TA-72 | Накладка для механизма терморегулятора (термостата) 1094 UTA, 1097 UTA, impuls, слоновая кость | 1 | ШТ | 2035.668 | Заказ | 5 недель | Электроустановочные изделия | Механизмы устройств скрытой установки | Механизмы терморегуляторов | Механизмы терморегуляторов | 4011395099810 | 0.024 | KG | 98.000 | CCM
2CKA001710A3775 | 1794 TA-783 | Накладка для механизма терморегулятора (термостата) 1094 UTA, 1097 UTA, impuls, серебристый алюминий | 1 | ШТ | 2938.716 | Заказ | 5 недель | Электроустановочные изделия | Механизмы устройств скрытой установки | Механизмы терморегуляторов | Механизмы терморегуляторов | 4011395099827 | 0.024 | KG | 98.000 | CCM
2CKA001710A3776 | 1795 TA-72 | Накладка для механизма терморегулятора 1095 UTA, 1096 UTA, impuls, слоновая кость | 1 | ШТ | 2393.76 | Заказ | 4 недели | Электроустановочные изделия | Механизмы устройств скрытой установки | Механизмы терморегуляторов | Механизмы терморегуляторов | 4011395099841 | 0.024 | KG | 0.100 | CDM
2CKA001710A3784 | 2118 GK-31 | Плата промежут. с крышкой для накладок Busch-Duro/Reflex SI, IP44, Allwetter, коричневый | 1 | ШТ | 2448.336 | Заказ | 5 недель | Электроустановочные изделия | spring® | Аксессуары для выключателей скрытой установки | Аксессуары для выключателей скрытой установки | 4011395103999 | 0.038 | KG | 2.990 | CCM
2CKA001710A3785 | 2118 GK-33 | Плата промежут. с крышкой для накладок Busch-Duro/Reflex SI, IP44, Allwetter, серебр. алюм. | 1 | ШТ | 2448.336 | Заказ | 5 недель | Электроустановочные изделия | spring® | Аксессуары для выключателей скрытой установки | Аксессуары для выключателей скрытой установки | 4011395103982 | 0.038 | KG | 2.990 | CCM
2CKA001710A3786 | 2118 GKN-31 | Плата промежут. с крышкой для накладок Busch-Duro/Reflex SI, поле для надписи, IP44, Allwetter, коричневый | 1 | ШТ | 3023.088 | Заказ | 5 недель | Электроустановочные изделия | spring® | Аксессуары для выключателей скрытой установки | Аксессуары для выключателей скрытой установки | 4011395103975 | 0.043 | KG | 2.990 | CCM
2CKA001710A3787 | 2118 GKN-33 | Плата промежут. с крышкой для накладок Busch-Duro/Reflex SI, поле для надписи, IP44, Allwetter, серебр. алюм. | 1 | ШТ | 3023.088 | Заказ | 5 недель | Электроустановочные изделия | spring® | Аксессуары для выключателей скрытой установки | Аксессуары для выключателей скрытой установки | 4011395103968 | 0.043 | KG | 2.990 | CCM
2CKA001710A3788 | 2118 GKSL-31 | Плата промежут. с крышкой для накладок Busch-Duro/Reflex SI, с зам., IP44, Allwetter, коричневый | 1 | ШТ | 10021.62 | Заказ | 5 недель | Электроустановочные изделия | spring® | Аксессуары для выключателей скрытой установки | Аксессуары для выключателей скрытой установки | 4011395103951 | 0.060 | KG | 2.990 | CCM
2CKA001710A3789 | 2118 GKSL-33 | Плата промежут. с крышкой для накладок Busch-Duro/Reflex SI, с зам., IP44, Allwetter, серебр. алюм. | 1 | ШТ | 10021.62 | Заказ | 5 недель | Электроустановочные изделия | spring® | Аксессуары для выключателей скрытой установки | Аксессуары для выключателей скрытой установки | 4011395103937 | 0.060 | KG | 2.990 | CCM
2CKA001710A3790 | 2118 GKSLN/11-31 | Плата промежут. с крышкой для накладок Busch-Duro/Reflex SI, с зам., поле для надписи, IP44, Allwetter, коричневый | 1 | ШТ | 10727.232 | Заказ | 5 недель | Электроустановочные изделия | spring® | Аксессуары для выключателей скрытой установки | Аксессуары для выключателей скрытой установки | 4011395103920 | 0.061 | KG | 2.990 | CCM
2CKA001710A3792 | 2118 GKSLN/11-33 | Плата промежут. с крышкой для накладок Busch-Duro/Reflex SI, с зам., поле для надписи, IP44, Allwetter, серебр. алюм. | 1 | ШТ | 10727.232 | Заказ | 5 недель | Электроустановочные изделия | spring® | Аксессуары для выключателей скрытой установки | Аксессуары для выключателей скрытой установки | 4011395103869 | 0.061 | KG | 2.990 | CCM
2CKA001710A3795 | 2118 GKSLN-31 | Плата промежут. с крышкой для накладок Busch-Duro/Reflex SI, с зам., поле для надписи, IP44, Allwetter, коричневый | 1 | ШТ | 10727.232 | Заказ | 5 недель | Электроустановочные изделия | spring® | Аксессуары для выключателей скрытой установки | Аксессуары для выключателей скрытой установки | 4011395103821 | 0.062 | KG | 2.990 | CCM
2CKA001710A3796 | 2118 GKSLN-33 | Плата промежут. с крышкой для накладок Busch-Duro/Reflex SI, с зам., поле для надписи, IP44, серебр. алюм. | 1 | ШТ | 10727.232 | Заказ | 5 недель | Электроустановочные изделия | spring® | Аксессуары для выключателей скрытой установки | Аксессуары для выключателей скрытой установки | 4011395103791 | 0.062 | KG | 2.990 | CCM
2CKA001710A3797 | 2133-31 | Плата центральная с суппортом, с выводом для кабеля, с компенсатором натяжения, IP44, Allwetter, коричневый | 1 | ШТ | 3720.288 | Заказ | 5 недель | Электроустановочные изделия | spring® | Аксессуары для выключателей скрытой установки | Аксессуары для выключателей скрытой установки | 4011395103722 | 0.058 | KG | 341.200 | CCM
2CKA001710A3798 | 2133-33 | Плата центральная с суппортом, с выводом для кабеля, с компенсатором натяжения, IP44, Allwetter, серебр. алюм. | 1 | ШТ | 3720.288 | Заказ | 5 недель | Электроустановочные изделия | spring® | Аксессуары для выключателей скрытой установки | Аксессуары для выключателей скрытой установки | 4011395103715 | 0.058 | KG | 341.200 | CCM
2CKA001710A3799 | 2138-31 | Заглушка с суппортом (IP44), Allwetter, коричневый | 1 | ШТ | 2880.396 | Заказ | 5 недель | Электроустановочные изделия | spring® | Аксессуары для выключателей скрытой установки | Аксессуары для выключателей скрытой установки | 4011395103685 | 0.065 | KG | 2.990 | CCM
2CKA001710A3800 | 2138-33 | Заглушка с суппортом (IP44), Allwetter, серебр. алюм. | 1 | ШТ | 2880.396 | Заказ | 5 недель | Электроустановочные изделия | spring® | Аксессуары для выключателей скрытой установки | Аксессуары для выключателей скрытой установки | 4011395103678 | 0.065 | KG | 2.990 | CCM
2CKA001710A3801 | 2142 DR-31 | Накладка с поворотной ручкой, с маркировкой для механизма выключателя жалюзи 2712/2713 U и 2722/2723 U, IP44, Allwetter, коричневый | 1 | ШТ | 4542.312 | Заказ | 5 недель | Электроустановочные изделия | Управление жалюзи | Аксессуары для управления жалюзи скрытой установки | Аксессуары для управления жалюзи скрытой установки | 4011395103654 | 0.042 | KG | 3.585 | CCM
2CKA001710A3802 | 2142 DR-33 | Накладка с поворотной ручкой, с маркировкой для механизма 2712/2713 U, 2722/2723 U, IP44, Allwetter, серебр. алюм. | 1 | ШТ | 4542.312 | Заказ | 5 недель | Электроустановочные изделия | Управление жалюзи | Аксессуары для управления жалюзи скрытой установки | Аксессуары для управления жалюзи скрытой установки | 4011395103630 | 0.042 | KG | 3.585 | CCM
2CKA001710A3803 | 2155 PZ-31 | Накладка с поворотной ручкой, с маркировкой для механизма. 2712/2713 U и 2722/2723 U, IP44, Allwetter, коричневый | 1 | ШТ | 4764.984 | Заказ | 5 недель | Электроустановочные изделия | Управление жалюзи | Аксессуары для управления жалюзи скрытой установки | Аксессуары для управления жалюзи скрытой установки | 4011395103586 | 0.058 | KG | 38.816 | CCM
2CKA001710A3804 | 2155 PZ-33 | Накладка с поворотной ручкой, с маркировкой для механизма. 2712/2713 U и 2722/2723 U, IP44, Allwetter, серебр. алюм. | 1 | ШТ | 4764.984 | Заказ | 5 недель | Электроустановочные изделия | Управление жалюзи | Аксессуары для управления жалюзи скрытой установки | Аксессуары для управления жалюзи скрытой установки | 4011395103562 | 0.058 | KG | 38.816 | CCM
2CKA001710A3805 | 2155 SLPZ-31 | Накладка с поворотной ручкой, с маркировкой для механизма выключателя с зам. 2733 USL-101, IP44, Allwetter, коричневый | 1 | ШТ | 4764.984 | Заказ | 5 недель | Электроустановочные изделия | Управление жалюзи | Аксессуары для управления жалюзи скрытой установки | Аксессуары для управления жалюзи скрытой установки | 4011395103555 | 0.058 | KG | 38.816 | CCM
2CKA001710A3806 | 2155 SLPZ-33 | Накладка с поворотной ручкой, с маркировкой для механизма2733 USL-101, IP44, Allwetter, серебр. алюм. | 1 | ШТ | 4764.984 | Заказ | 5 недель | Электроустановочные изделия | spring® | Аксессуары для выключателей скрытой установки | Аксессуары для выключателей скрытой установки | 4011395103548 | 0.058 | KG | 38.816 | CCM
2CKA001710A3807 | 1740 DR/03-82 | Накладка с поворотной ручкой для регуляторов громкости WHD, с маркировкой, Future/Axcent/Carat/Династия, слоновая кость | 10 | ШТ | 881.82 | Заказ | 6 недель | Электроустановочные изделия | Электронные светорегуляторы | Электронные светорегуляторы | future linear | 4011395105313 | 0.032 | KG | 0.060 | CDM
2CKA001710A3808 | 1740 DR/03-84 | Накладка с поворотной ручкой для регуляторов громкости WHD, с маркировкой, Future/Axcent/Carat/Династия, альп. белый | 10 | ШТ | 1073.088 | Заказ | 6 недель | Электроустановочные изделия | Электронные светорегуляторы | Электронные светорегуляторы | future linear | 4011395105320 | 0.032 | KG | 0.060 | CDM
2CKA001710A3811 | 1740 DR/03-83 | Накладка с поворотной ручкой для регуляторов громкости WHD, с маркировкой, Future/Axcent/Carat/Династия, серебр. алюм. | 10 | ШТ | 1861.164 | Заказ | 6 недель | Электроустановочные изделия | Электронные светорегуляторы | Электронные светорегуляторы | future linear | 4011395105351 | 0.032 | KG | 0.060 | CDM
2CKA001710A3812 | 1740 DR/03-866 | Накладка с поворотной ручкой для регуляторов громкости WHD, тип LR mono BJ UP, с маркировкой, pure/сталь | 10 | ШТ | 2946.468 | Заказ | 6 недель | Электроустановочные изделия | Электронные светорегуляторы | Электронные светорегуляторы | future linear | 4011395105368 | 0.032 | KG | 0.060 | CDM
2CKA001710A3862 | 1747 SI-82 | Кольцо промежуточное - адаптер для использования механизмов Reflex/Duro с рамками future, слоновая кость | 1 | ШТ | 906.048 | Заказ | 5 недель | Электроустановочные изделия | Электроустановочные изделия |  |  | 4011395112038 | 0.050 | KG | 81.000 | CCM
2CKA001710A3863 | 1748 SI-84 | Кольцо промежуточное - адаптер для использования механизмов Reflex/Duro с рамками future, альп. белый | 1 | ШТ | 966.108 | Заказ | 5 недель | Электроустановочные изделия | Электроустановочные изделия |  |  | 4011395112045 | 0.050 | KG | 81.000 | CCM
2CKA001710A3864 | 1792-94-507 | Накладка для механизма карточного выключателя 2025 U, Basic 55, альп. белый | 1 | ШТ | 2562.492 | Заказ | 5 недель | Электроустановочные изделия | spring® | Выключатели скрытой установки | Выключатели скрытой установки | 4011395120712 | 0.032 | KG | 122.500 | CCM
2CKA001710A3865 | 1792-92-507 | Накладка для механизма карточного выключателя 2025 U, Basic 55, слоновая кость | 1 | ШТ | 2562.492 | Заказ | 3 недели | Электроустановочные изделия | spring® | Выключатели скрытой установки | Выключатели скрытой установки | 4011395120835 | 0.032 | KG | 122.500 | CCM
2CKA001710A3866 | 1794-94-507 | Накладка для механизма терморегулятора (термостата) 1094 U, 1097 U, Basic 55, альп. белый | 1 | ШТ | 742.32 | Заказ | 4 недели | Электроустановочные изделия | Механизмы устройств скрытой установки | Механизмы терморегуляторов | Механизмы терморегуляторов | 4011395123126 | 0.020 | KG | 98.000 | CCM
2CKA001710A3867 | 1795-94-507 | Накладка для механизма терморегулятора 1095 U/UF-507, 1096 U, Basic 55, альп. белый | 1 | ШТ | 667.308 | B | 2 недели | Электроустановочные изделия | Механизмы устройств скрытой установки | Механизмы терморегуляторов | Механизмы терморегуляторов | 4011395123133 | 0.120 | KG | 63.380 | CCM
2CKA001710A3868 | 1794-92-507 | Накладка для механизма терморегулятора (термостата) 1094 U, 1097 U, Basic 55, слоновая кость | 1 | ШТ | 742.32 | Заказ | 3 недели | Электроустановочные изделия | Механизмы устройств скрытой установки | Механизмы терморегуляторов | Механизмы терморегуляторов | 4011395123140 | 0.120 | KG | 98.000 | CCM
2CKA001710A3869 | 1795-92-507 | Накладка для механизма терморегулятора 1095 U/UF-507, 1096 U, Basic 55, слоновая кость | 1 | ШТ | 667.308 | B | 2 недели | Электроустановочные изделия | Механизмы устройств скрытой установки | Механизмы терморегуляторов | Механизмы терморегуляторов | 4011395123157 | 0.120 | KG | 63.380 | CCM
2CKA001710A3870 | 1740 DR/03-884 | Накладка с поворотной ручкой для регуляторов громкости WHD, с маркировкой, Future/Axcent/Carat/Династия, белый бархат | 10 | ШТ | 1558.152 | Заказ | 6 недель | Электроустановочные изделия | Электронные светорегуляторы | Электронные светорегуляторы | future linear | 4011395126899 | 0.032 | KG | 0.060 | CDM
2CKA001710A3872 | 1740-884 | Накладка с поворотной ручкой, с маркировкой, для 2712/2713 U, 2722/2723 U, Future/Axcent/Carat/Династия, белый бархат | 1 | ШТ | 1558.152 | Заказ | 4 недели | Электроустановочные изделия | spring® | Выключатели скрытой установки | Elos | 4011395126929 | 0.024 | KG | 0.090 | CDM
2CKA001710A3873 | 1742-884 | Заглушка с суппортом, Future/Axcent/Carat/Династия, белый бархат | 1 | ШТ | 1676.052 | Заказ | 3 недели | Электроустановочные изделия | Системы передачи данных | Системы передачи данных | carat® | 4011395126936 | 0.060 | KG | 196.000 | CCM
2CKA001710A3876 | 1746-884 | Промежуточное кольцо с откидной крышкой для накладок 50x50 мм, Future/Axcent/Carat/Династия белый бархат | 1 | ШТ | 1904.436 | Заказ | 5 недель | Электроустановочные изделия | spring® | Аксессуары для выключателей скрытой установки | Аксессуары для выключателей скрытой установки | 4011395126967 | 0.030 | KG | 2.177 | CCM
2CKA001710A3878 | 1749-884 | Плата центральная суппортом, для вывода кабеля, с компенсатором натяжения кабеля, Future/Axcent/Carat/Династия, белый бархат | 1 | ШТ | 1890.9 | Заказ | 3 недели | Электроустановочные изделия | Системы передачи данных | Системы передачи данных | carat® | 4011395126981 | 0.056 | KG | 196.000 | CCM
2CKA001710A3883 | 1794 TA-884 | Накладка для механизма терморегулятора 1094 UTA, 1097 UTA, Future/Axcent/Carat/Династия, белый бархат | 1 | ШТ | 1957.74 | Заказ | 5 недель | Электроустановочные изделия | Механизмы устройств скрытой установки | Механизмы терморегуляторов | Механизмы терморегуляторов | 4011395127049 | 0.024 | KG | 98.000 | CCM
2CKA001710A3886 | 1795-884 | Накладка для механизма терморегулятора 1095 U/UF, 1096 U, Future/Axcent/Carat/Династия, белый бархат | 1 | ШТ | 2001.204 | Заказ | 3 недели | Электроустановочные изделия | spring® | Выключатели скрытой установки | Elos | 4011395127070 | 0.024 | KG | 63.380 | CCM
2CKA001710A3887 | 1800-884 | Накладка для суппортов 1810, 1812, 1814, 1816, 1818 поле для надписи Future/Axcent/Carat/Династия, белый бархат | 1 | ШТ | 1713.888 | Заказ | 3 недели | Электроустановочные изделия | Системы передачи данных | Системы передачи данных | carat® | 4011395127087 | 0.065 | KG | 83.981 | CCM
2CKA001710A3888 | 1803-02-884 | Накладка для 2-постовой розетки 0214, 0215, 0218/12, 0220/12, 0221/12, поле для надписи, Future/Axcent/Carat/Династия, белый бархат | 1 | ШТ | 1292.928 | Заказ | 3 недели | Электроустановочные изделия | Системы передачи данных | Системы передачи данных | carat® | 4011395127094 | 0.020 | KG | 54.000 | CCM
2CKA001710A3889 | 1803-884 | Накладка для 1-постовой розетки 0213, 0218/11, 0220, 0221 поле для надписи, Future/Axcent/Carat/Династия, белый бархат | 1 | ШТ | 1292.928 | C | 3 недели | Электроустановочные изделия | Системы передачи данных | Системы передачи данных | carat® | 4011395127117 | 0.018 | KG | 54.000 | CCM
2CKA001710A3892 | 1740 DR/03-885 | Накладка с поворотной ручкой для регуляторов громкости WHD, с маркировкой, Future/Axcent/Carat/Династия, чёрный бархат | 10 | ШТ | 1861.164 | Заказ | 6 недель | Электроустановочные изделия | Электронные светорегуляторы | Электронные светорегуляторы | future linear | 4011395127148 | 0.032 | KG | 0.060 | CDM
2CKA001710A3894 | 1740-885 | Накладка с поворотной ручкой, с маркировкой, для механизма2712/2713 U, 2722/2723 U, Future/Axcent/Carat/Династия, чёрный бархат | 1 | ШТ | 1861.164 | Заказ | 4 недели | Электроустановочные изделия | spring® | Выключатели скрытой установки | Elos | 4011395127162 | 0.024 | KG | 0.090 | CCM
2CKA001710A3895 | 1742-885 | Заглушка с суппортом, Future/Axcent/Carat/Династия, черный бархат | 1 | ШТ | 1820.784 | Заказ | 3 недели | Электроустановочные изделия | Системы передачи данных | Системы передачи данных | carat® | 4011395127179 | 0.060 | KG | 196.000 | CCM
2CKA001710A3898 | 1746-885 | Промежуточное кольцо с откидной крышкой для накладок 50x50 мм, Future/Axcent/Carat/Династия черный бархат | 1 | ШТ | 2278.224 | Заказ | 5 недель | Электроустановочные изделия | spring® | Аксессуары для выключателей скрытой установки | Аксессуары для выключателей скрытой установки | 4011395127216 | 0.030 | KG | 2.177 | CCM
2CKA001710A3900 | 1749-885 | Плата центральная суппортом, для вывода кабеля, с компенсатором натяжения кабеля, Future/Axcent/Carat/Династия, черный бархат | 1 | ШТ | 2258.412 | Заказ | 3 недели | Электроустановочные изделия | Системы передачи данных | Системы передачи данных | carat® | 4011395127230 | 0.056 | KG | 196.000 | CCM
2CKA001710A3902 | 1755 SL/PZ-885-101 | Накладка для механизма 2712/2713 USL, 2722/2723 USL, 2733 USL, поле для надписи, Future/Axcent/Carat/Династия, черный бархат | 1 | ШТ | 2882.232 | Заказ | 4 недели | Электроустановочные изделия | Электроустановочные изделия |  |  | 4011395127254 | 0.038 | KG | 98.000 | CCM
2CKA001710A3903 | 1766-885 | Накладка для механизмов USB/VGA/HDMI/RCA, Future/Axcent/Carat/Династия, белый бархат | 1 | ШТ | 1326.312 | Заказ | 3 недели | Электроустановочные изделия | Системы передачи данных | Системы передачи данных | carat® | 4011395127261 | 0.034 | KG | 36.000 | CCM
2CKA001710A3905 | 1792-885 | Накладка для механизма карточного выключателя 2025 U, Future/Axcent/Carat/Династия, черный бархат | 1 | ШТ | 7389.924 | Заказ | 5 недель | Электроустановочные изделия | spring® | Выключатели скрытой установки | Elos | 4011395127285 | 0.036 | KG | 122.500 | CCM
2CKA001710A3906 | 1794 TA-885 | Накладка для механизма терморегулятора 1094 UTA, 1097 UTA, Future/Axcent/Carat/Династия, черный бархат | 1 | ШТ | 2112.972 | Заказ | 5 недель | Электроустановочные изделия | Механизмы устройств скрытой установки | Механизмы терморегуляторов | Механизмы терморегуляторов | 4011395127292 | 0.024 | KG | 98.000 | CCM
2CKA001710A3909 | 1795-885 | Накладка для механизма терморегулятора 1095 U/UF, 1096 U, Future/Axcent/Carat/Династия, чёрный бархат | 1 | ШТ | 2334.732 | C | 3 недели | Электроустановочные изделия | spring® | Выключатели скрытой установки | Arco | 4011395127339 | 0.024 | KG | 63.380 | CCM
2CKA001710A3910 | 1800-885 | Накладка для суппортов 1810, 1812, 1814, 1816, 1818 поле для надписи, Future/Axcent/Carat/Династия, черный бархат | 1 | ШТ | 2044.596 | Заказ | 3 недели | Электроустановочные изделия | Системы передачи данных | Системы передачи данных | carat® | 4011395127346 | 0.065 | KG | 83.981 | CCM
2CKA001710A3911 | 1803-02-885 | Накладка для 2-постовой розетки 0214, 0215, 0218/12, 0220/12, 0221/12, поле для надписи, Future/Axcent/Carat/Династия, черный бархат | 1 | ШТ | 1543.5 | C | 3 недели | Электроустановочные изделия | Системы передачи данных | Системы передачи данных | carat® | 4011395127353 | 0.020 | KG | 54.000 | CCM
2CKA001710A3912 | 1803-885 | Накладка для 1-постовой розетки 0213, 0218/11, 0220, 0221 поле для надписи, Future/Axcent/Carat/Династия, черный бархат | 1 | ШТ | 1543.5 | B | 2 недели | Электроустановочные изделия | Системы передачи данных | Системы передачи данных | carat® | 4011395127360 | 0.018 | KG | 54.000 | CCM
2CKA001710A3916 | 1794 TA-775 | Накладка для механизма терморегулятора (термостата) 1094 UTA, 1097 UTA, impuls, черный бархат | 1 | ШТ | 2938.716 | Заказ | 5 недель | Электроустановочные изделия | Механизмы устройств скрытой установки | Механизмы терморегуляторов | Механизмы терморегуляторов | 4011395127414 | 0.024 | KG | 98.000 | CCM
2CKA001710A3917 | 1794-775 | Накладка для механизма терморегулятора (термостата) 1094 U, 1097 U, impuls, чёрный бархат | 1 | ШТ | 2938.716 | Заказ | 6 недель | Электроустановочные изделия | spring® | Выключатели скрытой установки | Elos | 4011395127421 | 0.025 | KG | 0.070 | CDM
2CKA001710A3919 | 1795-775 | Накладка для механизма терморегулятора 1095 U, 1096 U, impuls, чёрный бархат | 1 | ШТ | 3445.236 | B | 2 недели | Электроустановочные изделия | spring® | Выключатели скрытой установки | Elos | 4011395127445 | 0.024 | KG | 73.500 | CCM
2CKA001710A3921 | 1794 TA-774 | Накладка для механизма терморегулятора (термостата) 1094 UTA, 1097 UTA, impuls, белый бархат | 1 | ШТ | 2938.716 | Заказ | 5 недель | Электроустановочные изделия | Механизмы устройств скрытой установки | Механизмы терморегуляторов | Механизмы терморегуляторов | 4011395127469 | 0.024 | KG | 98.000 | CCM
2CKA001710A3922 | 1794-774 | Накладка для механизма терморегулятора (термостата) 1094 U, 1097 U, impuls, белый бархат | 1 | ШТ | 2938.716 | Заказ | 6 недель | Электроустановочные изделия | spring® | Выключатели скрытой установки | Elos | 4011395127476 | 0.025 | KG | 0.070 | CDM
2CKA001710A3924 | 1795-774 | Накладка для механизма терморегулятора 1095 U, 1096 U, impuls, белый бархат | 1 | ШТ | 3525.564 | Заказ | 3 недели | Электроустановочные изделия | spring® | Выключатели скрытой установки | Elos | 4011395127490 | 0.024 | KG | 73.500 | CCM
2CKA001710A3925 | 1755 SL/PZ-884-101 | Накладка для механизма 2712/2713 USL, 2722/2723 USL, 2733 USL, поле для надписи, Future/Axcent/Carat/Династия, белый бархат | 1 | ШТ | 2882.232 | Заказ | 4 недели | Электроустановочные изделия | Электроустановочные изделия |  |  | 4011395131572 | 0.038 | KG | 98.000 | CCM
2CKA001710A3926 | 1766-884 | Накладка для механизмов USB/VGA/HDMI/RCA, Future/Axcent/Carat/Династия, черный бархат | 1 | ШТ | 1310.292 | Заказ | 3 недели | Электроустановочные изделия | Системы передачи данных | Системы передачи данных | carat® | 4011395131626 | 0.034 | KG | 36.000 | CCM
2CKA001710A3928 | 1792-884 | Накладка для механизма карточного выключателя 2025 U, Future/Axcent/Carat/Династия, белый бархат | 1 | ШТ | 6187.188 | Заказ | 5 недель | Электроустановочные изделия | spring® | Выключатели скрытой установки | Elos | 4011395131664 | 0.036 | KG | 122.500 | CCM
2CKA001710A3929 | 1792-93-507 | Накладка для механизма карточного выключателя 2025 U, Basic 55, шампань | 1 | ШТ | 3983.688 | Заказ | 6 недель | Электроустановочные изделия | spring® | Выключатели скрытой установки | Basic 55 | 4011395160039 | 0.032 | KG | 0.120 | CDM
2CKA001710A3930 | 1794-93-507 | Накладка для механизма терморегулятора (термостата) 1094 U, 1097 U, Basic 55, шампань | 1 | ШТ | 1623.888 | Заказ | 3 недели | Электроустановочные изделия | Механизмы устройств скрытой установки | Механизмы терморегуляторов | Basic 55 | 4011395160046 | 0.120 | KG | 0.100 | CDM
2CKA001710A3931 | 1795-93-507 | Накладка для механизма терморегулятора 1095 U/UF-507, 1096 U, Basic 55, шампань | 1 | ШТ | 1707.18 | C | 1 неделя | Электроустановочные изделия | Механизмы устройств скрытой установки | Механизмы терморегуляторов | Basic 55 | 4011395160053 | 0.120 | KG | 0.060 | CDM
2CKA001710A3932 | 2527-93-507 | Плата центральная c суппортом, для вывода кабеля, с компенсатором натяжения кабеля, Basic 55, шампань | 1 | ШТ | 1631.88 | C | 3 недели | Электроустановочные изделия | Системы передачи данных | Системы передачи данных | Basic 55 | 4011395160060 | 0.050 | KG | 0.100 | CDM
2CKA001710A3933 | 1792-95-507 | Накладка для механизма карточного выключателя 2025 U, Basic 55, ch?teau-black | 1 | ШТ | 2840.232 | Заказ | 6 недель | Электроустановочные изделия | spring® | Выключатели скрытой установки | Basic 55 | 4011395160077 | 0.032 | KG | 0.120 | CDM
2CKA001710A3934 | 1794-95-507 | Накладка для механизма терморегулятора (термостата) 1094 U, 1097 U, Basic 55, ch?teau-black | 1 | ШТ | 768.9 | Заказ | 3 недели | Электроустановочные изделия | Механизмы устройств скрытой установки | Механизмы терморегуляторов | Basic 55 | 4011395160091 | 0.120 | KG | 0.100 | CDM
2CKA001710A3935 | 1795-95-507 | Накладка для механизма терморегулятора 1095 U/UF-507, 1096 U, Basic 55, ch?teau-black | 1 | ШТ | 817.764 | C | 3 недели | Электроустановочные изделия | Механизмы устройств скрытой установки | Механизмы терморегуляторов | Basic 55 | 4011395160114 | 0.120 | KG | 0.060 | CDM
2CKA001710A3936 | 2527-95-507 | Плата центральная c суппортом, для вывода кабеля, с компенсатором натяжения кабеля, Basic 55, ch?teau-black | 1 | ШТ | 965.496 | C | 3 недели | Электроустановочные изделия | Системы передачи данных | Системы передачи данных | Basic 55 | 4011395160121 | 0.050 | KG | 0.100 | CDM
2CKA001710A3937 | 1792-96-507 | Накладка для механизма карточного выключателя 2025 U, Basic 55, chalet-white | 1 | ШТ | 2840.232 | Заказ | 3 недели | Электроустановочные изделия | spring® | Выключатели скрытой установки | Basic 55 | 4011395160138 | 0.032 | KG | 0.120 | CDM
2CKA001710A3938 | 1794-96-507 | Накладка для механизма терморегулятора (термостата) 1094 U, 1097 U, Basic 55, chalet-white | 1 | ШТ | 803.82 | Заказ | 4 недели | Электроустановочные изделия | Механизмы устройств скрытой установки | Механизмы терморегуляторов | Basic 55 | 4011395160145 | 0.120 | KG | 0.100 | CDM
2CKA001710A3939 | 1795-96-507 | Накладка для механизма терморегулятора 1095 U/UF-507, 1096 U, Basic 55, chalet-white | 1 | ШТ | 817.764 | B | 2 недели | Электроустановочные изделия | Механизмы устройств скрытой установки | Механизмы терморегуляторов | Basic 55 | 4011395160152 | 0.120 | KG | 0.060 | CDM
2CKA001710A3940 | 2527-96-507 | Плата центральная c суппортом, для вывода кабеля, с компенсатором натяжения кабеля, Basic 55, chalet-white | 1 | ШТ | 956.472 | C | 3 недели | Электроустановочные изделия | Системы передачи данных | Системы передачи данных | Basic 55 | 4011395160169 | 0.050 | KG | 0.100 | CDM
2CKA001710A3941 | 1800-93-507 | Накладка для суппортов 1810, 1812, 1814, 1816, 1818, 1819 и 1820, Basic 55, шампань | 1 | ШТ | 1351.896 | Заказ | 6 недель | Электроустановочные изделия | Системы передачи данных | Системы передачи данных | Basic 55 | 4011395162231 | 0.014 | KG | 0.050 | CDM
2CKA001710A3942 | 1800-95-507 | Накладка для суппортов 1810, 1812, 1814, 1816, 1818, 1819 и 1820, Basic 55, ch?teau-black | 1 | ШТ | 421.296 | Заказ | 3 недели | Электроустановочные изделия | Системы передачи данных | Системы передачи данных | Basic 55 | 4011395162248 | 0.015 | KG | 0.050 | CDM
2CKA001710A3943 | 1800-96-507 | Накладка для суппортов 1810, 1812, 1814, 1816, 1818, 1819 и 1820, Basic 55, chalet-white | 1 | ШТ | 421.296 | Заказ | 6 недель | Электроустановочные изделия | Системы передачи данных | Системы передачи данных | Basic 55 | 4011395162279 | 0.014 | KG | 0.050 | CDM
2CKA001710A3944 | 1800-92-507 | Накладка для суппортов 1810, 1812, 1814, 1816, 1818, 1819 и 1820, Basic 55, слоновая кость | 10 | ШТ | 388.152 | C | 3 недели | Электроустановочные изделия | Системы передачи данных | Системы передачи данных | Basic 55 | 4011395162477 | 0.014 | KG | 0.050 | CDM
2CKA001710A3945 | 1800-94-507 | Накладка для суппортов 1810, 1812, 1814, 1816, 1818, 1819 и 1820, Basic 55, альп. белый | 10 | ШТ | 380.904 | C | 3 недели | Электроустановочные изделия | Системы передачи данных | Системы передачи данных | Basic 55 | 4011395162545 | 0.013 | KG | 0.050 | CDM
2CKA001710A3989 | 1794-214-500 | Накладка для механизма терморегулятора 1094 U, 1097 U, Reflex SI альп. белый | 1 | ШТ | 944.376 | Заказ | 5 недель | Электроустановочные изделия | spring® | Выключатели скрытой установки | Reflex SI | 4011395173244 | 0.020 | KG | 217.660 | CCM
2CKA001710A3990 | 1800-84-500 | Накладка для суппортов 1810, 1812, 1814, 1816, 1818 поле для надписи, Future/Axcent/Carat/Династия, альп. белый | 1 | ШТ | 1487.1 | Заказ | 3 недели | Электроустановочные изделия | Системы передачи данных | Системы передачи данных | carat® | 4011395173800 | 0.020 | KG | 83.980 | CCM
2CKA001710A3991 | 1742-84-500 | Заглушка с суппортом, Future/Axcent/Carat/Династия, альп. белый | 1 | ШТ | 1329.492 | Заказ | 3 недели | Электроустановочные изделия | Системы передачи данных | Системы передачи данных | carat® | 4011395173862 | 0.060 | KG | 358.510 | CCM
2CKA001710A3992 | 1766-84-500 | Накладка для механизмов USB/VGA/HDMI/RCA, Future/Axcent/Carat/Династия, альп. белый | 1 | ШТ | 790.032 | Заказ | 3 недели | Электроустановочные изделия | Системы передачи данных | Системы передачи данных | carat® | 4011395173879 | 0.020 | KG | 130.000 | CCM
2CKA001710A3993 | 1746/10-84-500 | Промежуточное кольцо для 50x50 мм механизмов антрацитFuture/Axcent/Carat/Династия, альп. белый | 1 | ШТ | 1139.496 | Заказ | 4 недели | Электроустановочные изделия | Электроустановочные изделия |  |  | 4011395173886 | 0.015 | KG | 0.030 | CDM
2CKA001710A3994 | 1749-84-500 | Плата центральная с суппортом, для вывода кабеля, с компенсатором натяжения кабеля, Future/Axcent/Carat/Династия, альп. белый | 1 | ШТ | 1697.82 | C | 3 недели | Электроустановочные изделия | Системы передачи данных | Системы передачи данных | carat® | 4011395173893 | 0.050 | KG | 217.660 | CCM
2CKA001710A3995 | 1794-212-500 | Накладка для механизма терморегулятора 1094 U, 1097 U, Busch-Duro 2000 SI, слоновая кость | 1 | ШТ | 944.376 | Заказ | 5 недель | Электроустановочные изделия | spring® | Выключатели скрытой установки | Arco | 4011395173909 | 0.020 | KG | 217.660 | CCM
2CKA001710A4013 | 1795 HK-81 | Накладка для механизма терморегулятора 1099 UHK, Future/Axcent/Carat/Династия, антрацит | 1 | ШТ | 1971.432 | Заказ | 4 недели | Электроустановочные изделия | Электроустановочные изделия |  |  | 4011395183335 | 0.022 | KG | 63.380 | CCM
2CKA001710A4015 | 1795 HK-82 | Накладка для механизма терморегулятора 1099 UHK, Future/Axcent/Carat/Династия, слоновая кость | 1 | ШТ | 1472.904 | Заказ | 4 недели | Электроустановочные изделия | Электроустановочные изделия |  |  | 4011395183298 | 0.022 | KG | 63.380 | CCM
2CKA001710A4016 | 1795 HK-83 | Накладка для механизма терморегулятора 1099 UHK, Future/Axcent/Carat/Династия, серебр. алюм. | 1 | ШТ | 2232.012 | Заказ | 4 недели | Электроустановочные изделия | Электроустановочные изделия |  |  | 4011395183359 | 0.022 | KG | 63.380 | CCM
2CKA001710A4017 | 1795 HK-84 | Накладка для механизма терморегулятора 1099 UHK, Future/Axcent/Carat/Династия, альп. белый | 1 | ШТ | 1472.904 | Заказ | 4 недели | Электроустановочные изделия | Электроустановочные изделия |  |  | 4011395183311 | 0.022 | KG | 63.380 | CCM
2CKA001710A4018 | 1795 HK-866 | Плата центральная (накладка) для механизма терморегулятора 1099 UHK, серия pure/сталь | 1 | ШТ | 4186.5 | Заказ | 5 недель | Электроустановочные изделия | Электроустановочные изделия |  |  | 4011395183571 | 0.022 | KG | 63.380 | CCM
2CKA001710A4019 | 1795 HK-884 | Накладка для механизма терморегулятора 1099 UHK, Future/Axcent/Carat/Династия, белый бархат | 1 | ШТ | 2232.012 | Заказ | 4 недели | Электроустановочные изделия | Электроустановочные изделия |  |  | 4011395183427 | 0.022 | KG | 63.380 | CCM
2CKA001710A4020 | 1795 HK-885 | Накладка для механизма терморегулятора 1099 UHK, Future/Axcent/Carat/Династия, черный бархат | 1 | ШТ | 2232.012 | Заказ | 4 недели | Электроустановочные изделия | Электроустановочные изделия |  |  | 4011395183441 | 0.022 | KG | 63.380 | CCM
2CKA001710A4045 | 1795 HKEA-81 | Накладка для механизма терморегулятора 1099 UHKEA, Future/Axcent/Carat/Династия, антрацит | 1 | ШТ | 2311.32 | Заказ | 4 недели | Электроустановочные изделия | Электроустановочные изделия |  |  | 4011395183342 | 0.022 | KG | 63.380 | CCM
2CKA001710A4047 | 1795 HKEA-82 | Накладка для механизма терморегулятора 1099 UHKEA, Future/Axcent/Carat/Династия, слоновая кость | 1 | ШТ | 1729.704 | Заказ | 4 недели | Электроустановочные изделия | Электроустановочные изделия |  |  | 4011395183304 | 0.022 | KG | 63.380 | CCM
2CKA001710A4048 | 1795 HKEA-83 | Накладка для механизма терморегулятора 1099 UHKEA, Future/Axcent/Carat/Династия, серебр. алюм. | 1 | ШТ | 2485.044 | Заказ | 4 недели | Электроустановочные изделия | Электроустановочные изделия |  |  | 4011395183366 | 0.022 | KG | 63.380 | CCM
2CKA001710A4049 | 1795 HKEA-84 | Накладка для механизма терморегулятора 1099 UHKEA, Future/Axcent/Carat/Династия, альп. белый | 1 | ШТ | 1729.704 | Заказ | 4 недели | Электроустановочные изделия | Электроустановочные изделия |  |  | 4011395183328 | 0.022 | KG | 63.380 | CCM
2CKA001710A4050 | 1795 HKEA-866 | Плата центральная (накладка) для механизма терморегулятора 1099 UHKEA, серия pure/сталь | 1 | ШТ | 4308.048 | Заказ | 5 недель | Электроустановочные изделия | Электроустановочные изделия |  |  | 4011395183588 | 0.022 | KG | 63.380 | CCM
2CKA001710A4051 | 1795 HKEA-884 | Накладка для механизма терморегулятора 1099 UHKEA, Future/Axcent/Carat/Династия, белый бархат | 1 | ШТ | 2485.044 | Заказ | 4 недели | Электроустановочные изделия | Электроустановочные изделия |  |  | 4011395183434 | 0.022 | KG | 63.380 | CCM
2CKA001710A4052 | 1795 HKEA-885 | Накладка для механизма терморегулятора 1099 UHKEA, Future/Axcent/Carat/Династия, черный бархат | 1 | ШТ | 2485.044 | Заказ | 4 недели | Электроустановочные изделия | Электроустановочные изделия |  |  | 4011395183458 | 0.022 | KG | 63.380 | CCM
2CKA001710A4078 | 1792-840-500 | Накладка для механизма карточного выключателя 2025 U, Династия, Латунь античная | 1 | ШТ | 9921.648 | Заказ | 5 недель | Электроустановочные изделия | Электроустановочные изделия |  |  | 4011395194515 | 0.036 | KG | 122.500 | CCM
2CKA001710A4079 | 1747 SI-840-500 | Кольцо промежуточное - адаптер для использования механизмов Reflex/Duro с рамками серии Династия, Латунь античная | 1 | ШТ | 4711.272 | Заказ | 5 недель | Электроустановочные изделия | Электроустановочные изделия |  |  | 4011395194539 | 0.050 | KG | 81.000 | CCM
2CKA001710A4080 | 1742-840-500 | Заглушка с суппортом, Династия, Латунь античная | 1 | ШТ | 3638.496 | Заказ | 3 недели | Электроустановочные изделия | Электроустановочные изделия |  |  | 4011395194546 | 0.060 | KG | 196.000 | CCM
2CKA001710A4081 | 1749-840-500 | Плата центральная с суппортом, для вывода кабеля, с компенсатором натяжения кабеля, Династия, Латунь античная | 1 | ШТ | 4280.58 | Заказ | 3 недели | Электроустановочные изделия | Электроустановочные изделия |  |  | 4011395194553 | 0.056 | KG | 196.000 | CCM
2CKA001710A4082 | 1803-840-500 | Накладка для 1-постовой розетки 0213, 0218/11, 0220, 0221 поле для надписи, Династия, античная латунь | 1 | ШТ | 3387.948 | B | 2 недели | Электроустановочные изделия | Электроустановочные изделия |  |  | 4011395194560 | 0.018 | KG | 73.500 | CCM
2CKA001710A4083 | 1803-02-840-500 | Накладка для 2-постовой розетки 0214, 0215, 0218/12, 0220/12, 0221/12 поле для надписи, Династия, латунь античная | 1 | ШТ | 3804.708 | Заказ | 3 недели | Электроустановочные изделия | Электроустановочные изделия |  |  | 4011395194577 | 0.019 | KG | 54.000 | CCM
2CKA001710A4084 | 1766-840-500 | Накладка для механизмов USB/VGA/HDMI/RCA, Династия, латунь античная | 1 | ШТ | 3069.516 | Заказ | 3 недели | Электроустановочные изделия | Электроустановочные изделия |  |  | 4011395194584 | 0.020 | KG | 36.000 | CCM
2CKA001710A4085 | 1800-840-500 | Накладка для суппортов 1810, 1812, 1814, 1816, 1818 поле для надписи, Династия, Латунь античная | 1 | ШТ | 3840.6 | Заказ | 5 недель | Электроустановочные изделия | Электроустановочные изделия |  |  | 4011395194591 | 0.016 | KG | 49.000 | CCM
2CKA001710A4086 | 1746-840-500 | Промежуточное кольцо с откидной крышкой для накладок 50x50 мм, Династия латунь античная | 1 | ШТ | 4577.124 | Заказ | 5 недель | Электроустановочные изделия | Электроустановочные изделия |  |  | 4011395194614 | 0.005 | KG | 27.830 | CCM
2CKA001710A4087 | 1794-840-500 | Накладка для механизма терморегулятора (термостата) 1094 U, 1097 U, Династия, Латунь античная | 1 | ШТ | 5091.168 | Заказ | 5 недель | Электроустановочные изделия | Электроустановочные изделия |  |  | 4011395194621 | 0.022 | KG | 98.000 | CCM
2CKA001710A4088 | 1795-840-500 | Накладка для механизма терморегулятора 1095 U/UF, 1096 U, Династия, Латунь античная | 1 | ШТ | 5091.168 | B | 2 недели | Электроустановочные изделия | Электроустановочные изделия |  |  | 4011395194638 | 0.022 | KG | 63.380 | CCM
2CKA001710A4089 | 1740-840-500 | Накладка с поворотной ручкой, с маркировкой, для механизма 2712/2713 U, 2722/2723 U, Династия, Латунь античная | 1 | ШТ | 3985.032 | Заказ | 5 недель | Электроустановочные изделия | Электроустановочные изделия |  |  | 4011395194645 | 0.032 | KG | 98.000 | CCM
2CKA001713A0200 | 2504-214-500 | Клавиша для механизма выключателя жалюзи 2000/4 U и 2020/4 U с маркировкой, Reflex SI, альп. белый | 1 | ШТ | 1090.896 | Заказ | 5 недель | Электроустановочные изделия | spring® | Выключатели скрытой установки | Reflex SI | 4011395173459 | 0.030 | KG | 158.000 | CCM
2CKA001713A0201 | 2504-212-500 | Клавиша для механизма выключателя жалюзи 2000/4 U и 2020/4 U с маркировкой, Busch-Duro 2000 SI, слоновая кость | 1 | ШТ | 1107.828 | Заказ | 5 недель | Электроустановочные изделия | spring® | Выключатели скрытой установки | Arco | 4011395173916 | 0.030 | KG | 158.000 | CCM
2CKA001714A0203 | 2145 N | Линза прозрачная | 10 | ШТ | 183.336 | Заказ | 5 недель | Электроустановочные изделия | Выключатели для поверхностного монтажа | Аксессуаы для выключателей поверхностного монтажа | Аксессуаы для выключателей поверхностного монтажа | 4011395076804 | 0.002 | KG | 0.108 | CCM
2CKA001714A0211 | 2145 LI | "Линза прозрачная с символом ""СВЕТ""" | 1 | ШТ | 192.792 | Заказ | 5 недель | Электроустановочные изделия | Выключатели для поверхностного монтажа | Аксессуаы для выключателей поверхностного монтажа | Аксессуаы для выключателей поверхностного монтажа | 4011395076903 | 60.000 | KG | 0.108 | CCM
2CKA001714A0229 | 2145 KI | "Линза прозрачная с символом ""ЗВОНОК""" | 1 | ШТ | 208.212 | Заказ | 5 недель | Электроустановочные изделия | Выключатели для поверхностного монтажа | Аксессуаы для выключателей поверхностного монтажа | Аксессуаы для выключателей поверхностного монтажа | 4011395077009 | 60.000 | KG | 0.108 | CCM
2CKA001714A0237 | 2145 TR | "Линза прозрачная с символом ""КЛЮЧ""" | 1 | ШТ | 192.792 | Заказ | 5 недель | Электроустановочные изделия | Выключатели для поверхностного монтажа | Аксессуаы для выключателей поверхностного монтажа | Аксессуаы для выключателей поверхностного монтажа | 4011395077108 | 60.000 | KG | 0.108 | CCM
2CKA001714A0245 | 2145-12 | Линза красная | 1 | ШТ | 208.212 | Заказ | 5 недель | Электроустановочные изделия | Выключатели для поверхностного монтажа | Аксессуаы для выключателей поверхностного монтажа | Аксессуаы для выключателей поверхностного монтажа | 4011395077207 | 60.000 | KG | 0.108 | CCM
2CKA001714A0252 | 2622 N-101 | Линза прозрачная, Allwetter | 1 | ШТ | 183.336 | Заказ | 5 недель | Электроустановочные изделия | Влагозащищенные выключатели | Влагозащищённые выключатели IP44 | Влагозащищённые выключатели IP44 | 4011395871409 | 60.000 | KG | 25.205 | CCM
2CKA001714A0260 | 2622 LI-101 | "Линза прозрачная с символом ""СВЕТ"", Allwetter" | 1 | ШТ | 210.072 | Заказ | 5 недель | Электроустановочные изделия | Влагозащищенные выключатели | Влагозащищённые выключатели IP44 | Влагозащищённые выключатели IP44 | 4011395871508 | 60.000 | KG | 25.205 | CCM
2CKA001714A0278 | 2622 KI-101 | "Линза прозрачная с символом ""ЗВОНОК"", Allwetter" | 1 | ШТ | 200.508 | Заказ | 5 недель | Электроустановочные изделия | Влагозащищенные выключатели | Влагозащищённые выключатели IP44 | Влагозащищённые выключатели IP44 | 4011395871706 | 60.000 | KG | 25.205 | CCM
2CKA001714A0286 | 2622 TR-101 | "Линза прозрачная с символом ""КЛЮЧ"", Allwetter" | 1 | ШТ | 200.508 | Заказ | 5 недель | Электроустановочные изделия | Влагозащищенные выключатели | Влагозащищённые выключатели IP44 | Влагозащищённые выключатели IP44 | 4011395871805 | 60.000 | KG | 25.205 | CCM
2CKA001714A0294 | 2622-12-101 | Линза красная, Allwetter | 1 | ШТ | 200.508 | Заказ | 5 недель | Электроустановочные изделия | Влагозащищенные выключатели | Влагозащищённые выключатели IP44 | Влагозащищённые выключатели IP44 | 4011395871904 | 60.000 | KG | 25.205 | CCM
2CKA001714A0295 | 2144 LI | "Самоклеющийся прозрачный символ ""СВЕТ""" | 1 | ШТ | 155.916 | Заказ | 5 недель | Электроустановочные изделия | spring® | Аксессуары для выключателей скрытой установки | Аксессуары для выключателей скрытой установки | 4011395038512 | 0.014 | KG | 2.041 | CCM
2CKA001714A0296 | 2144 KI | "Самоклеющийся прозрачный символ ""ЗВОНОК""" | 1 | ШТ | 155.916 | Заказ | 5 недель | Электроустановочные изделия | spring® | Аксессуары для выключателей скрытой установки | Аксессуары для выключателей скрытой установки | 4011395038529 | 0.001 | KG | 2.041 | CCM
2CKA001714A0297 | 2144 TR | "Самоклеющийся прозрачный символ ""КЛЮЧ""" | 1 | ШТ | 155.916 | Заказ | 5 недель | Электроустановочные изделия | spring® | Аксессуары для выключателей скрытой установки | Аксессуары для выключателей скрытой установки | 4011395038536 | 0.001 | KG | 2.041 | CCM
2CKA001714A0298 | 2144 ST | "Самоклеющийся прозрачный символ ""РОЗЕТКА""" | 1 | ШТ | 155.916 | Заказ | 5 недель | Электроустановочные изделия | spring® | Аксессуары для выключателей скрытой установки | Аксессуары для выключателей скрытой установки | 4011395038543 | 0.001 | KG | 2.041 | CCM
2CKA001715A0312 | 2538-94-507 | Заглушка с суппортом, Basic 55, альп. белый | 10 | ШТ | 684.036 | C | 3 недели | Электроустановочные изделия | Системы передачи данных | Накладки | Накладки | 4011395091029 | 0.048 | KG | 196.000 | CCM
2CKA001715A0313 | 2538-92-507 | Заглушка с суппортом, Basic 55, слоновая кость | 10 | ШТ | 684.036 | C | 3 недели | Электроустановочные изделия | Системы передачи данных | Накладки | Накладки | 4011395091494 | 0.048 | KG | 196.000 | CCM
2CKA001715A0314 | 2538-93-507 | Заглушка с суппортом, Basic 55, шампань | 1 | ШТ | 1675.908 | C | 3 недели | Электроустановочные изделия | Системы передачи данных | Системы передачи данных | Basic 55 | 4011395160176 | 0.048 | KG | 0.100 | CDM
2CKA001715A0315 | 2538-95-507 | Заглушка с суппортом, Basic 55, ch?teau-black | 1 | ШТ | 765.156 | C | 3 недели | Электроустановочные изделия | Системы передачи данных | Системы передачи данных | Basic 55 | 4011395160183 | 0.048 | KG | 0.100 | CDM
2CKA001715A0316 | 2538-96-507 | Заглушка с суппортом, Basic 55, chalet-white | 1 | ШТ | 765.156 | C | 3 недели | Электроустановочные изделия | Системы передачи данных | Системы передачи данных | Basic 55 | 4011395160190 | 0.048 | KG | 0.100 | CDM
2CKA001715A0317 | 2538-214-500 | Заглушка с суппортом, Reflex SI, альп. белый | 1 | ШТ | 1278.432 | Заказ | 5 недель | Электроустановочные изделия | Системы передачи данных | Системы передачи данных | Reflex SI | 4011395173435 | 0.050 | KG | 299.000 | CCM
2CKA001715A0318 | 2538-212-500 | Заглушка с суппортом, Busch-Duro 2000 SI, слоновая кость | 1 | ШТ | 1278.432 | Заказ | 5 недель | Электроустановочные изделия | Системы передачи данных | Системы передачи данных | Arco Estanco | 4011395173923 | 0.059 | KG | 299.000 | CCM
2CKA001716A0026 | 2609 AP | Монтажная плата для приборов открытой установки, Busch-Duro 2000 AP | 1 | ШТ | 408.744 | Заказ | 5 недель | Электроустановочные изделия | Выключатели для поверхностного монтажа | Выключатели для поверхностного монтажа | Выключатели для поверхностного монтажа | 4011395078402 | 0.026 | KG | 18.500 | CCM
2CKA001716A0042 | 2609 WS | Монтажная плата для серий ocean и Busch-Duro 2000 WD/WDI | 1 | ШТ | 1050.372 | Заказ | 3 недели | Электроустановочные изделия | Влагозащищенные выключатели | Влагозащищённые выключатели IP44 | Luxury inserts | 4011395489604 | 0.050 | KG | 0.340 | CDM
2CKA001717A0065 | 2110 C-212 | Накладка для механизма поворотного светорегулятора 2200 UJ-212, Busch-Duro 2000 SI, слоновая кость | 1 | ШТ | 697.68 | Заказ | 5 недель | Электроустановочные изделия | Электронные светорегуляторы | Электронные светорегуляторы | Busch-Duro 2000® SI | 4011395078808 | 0.013 | KG | 0.719 | CCM
2CKA001719A0061 | 2518-214 | Рамка 1-постовая с крышкой, Reflex SI, альп. белый | 10 | ШТ | 1601.436 | Заказ | 5 недель | Электроустановочные изделия | spring® | Выключатели скрытой установки | Reflex SI | 4011395079102 | 0.050 | KG | 128.000 | CCM
2CKA001719A0111 | 2518-212 | Рамка 1-постовая с крышкой, Busch-Duro 2000 SI, слоновая кость | 10 | ШТ | 1601.436 | Заказ | 5 недель | Электроустановочные изделия | spring® | Выключатели скрытой установки | Arco | 4011395079201 | 0.049 | KG | 128.000 | CCM
2CKA001719A0217 | 2518-WD-81 | Промежуточное кольцо с откидной крышкой для накладок 55x55 мм, IP44, Future/Axcent/Carat/Династия, антрацит | 1 | ШТ | 2495.856 | Новинка | 4 недели | Электроустановочные изделия | Влагозащищенные выключатели | Влагозащищённые выключатели IP44 | Влагозащищённые выключатели IP44 | 4011395226841 | 0.048 | KG | 0.067 | CDM
2CKA001719A0218 | 2518-WD-82 | Промежуточное кольцо с откидной крышкой для накладок 55x55 мм, IP44, Future/Axcent/Carat/Династия, слоноваяя кость | 1 | ШТ | 1792.86 | Новинка | 4 недели | Электроустановочные изделия | Влагозащищенные выключатели | Влагозащищённые выключатели IP44 | Влагозащищённые выключатели IP44 | 4011395226858 | 0.049 | KG | 0.067 | CDM
2CKA001719A0219 | 2518-WD-83 | Промежуточное кольцо с откидной крышкой для накладок 55x55 мм, IP44, Future/Axcent/Carat/Династия, серебр. алюм. | 1 | ШТ | 3894.432 | Новинка | 4 недели | Электроустановочные изделия | Влагозащищенные выключатели | Влагозащищённые выключатели IP44 | Влагозащищённые выключатели IP44 | 4011395226865 | 0.050 | KG | 0.067 | CDM
2CKA001719A0220 | 2518-WD-84 | Промежуточное кольцо с откидной крышкой для накладок 55x55 мм, IP44, Future/Axcent/Carat/Династия, альп. белый | 1 | ШТ | 1792.86 | Новинка | 4 недели | Электроустановочные изделия | Влагозащищенные выключатели | Влагозащищённые выключатели IP44 | Влагозащищённые выключатели IP44 | 4011395226872 | 0.051 | KG | 0.067 | CDM
2CKA001719A0221 | 2518-WD-866 | Промежуточное кольцо с откидной крышкой для накладок 55x55 мм, IP44, Future/Axcent/Carat/Династия, pure/сталь | 1 | ШТ | 4623.48 | Новинка | 4 недели | Электроустановочные изделия | Влагозащищенные выключатели | Влагозащищённые выключатели IP44 | Влагозащищённые выключатели IP44 | 4011395226889 | 0.052 | KG | 0.067 | CDM
2CKA001719A0222 | 2518-WD-884 | Промежуточное кольцо с откидной крышкой для накладок 55x55 мм, IP44, Future/Axcent/Carat/Династия, белый бархат | 1 | ШТ | 3894.432 | Новинка | 4 недели | Электроустановочные изделия | Влагозащищенные выключатели | Влагозащищённые выключатели IP44 | Влагозащищённые выключатели IP44 | 4011395226896 | 0.053 | KG | 0.067 | CDM
2CKA001719A0223 | 2518-WD-885 | Промежуточное кольцо с откидной крышкой для накладок 55x55 мм, IP44, Future/Axcent/Carat/Династия, черный бархат | 1 | ШТ | 3894.432 | Новинка | 4 недели | Электроустановочные изделия | Влагозащищенные выключатели | Влагозащищённые выключатели IP44 | Влагозащищённые выключатели IP44 | 4011395226902 | 0.054 | KG | 0.067 | CDM
2CKA001723A0063 | 2147 U-212 | Розетка для громкоговорителя, Busch-Duro 2000 SI, слоновая кость | 1 | ШТ | 1987.068 | Заказ | 5 недель | Электроустановочные изделия | Системы передачи данных | Системы передачи данных | Arco Estanco | 4011395080009 | 0.073 | KG | 79.648 | CCM
2CKA001723A0162 | 2147 U-214 | Розетка для громкоговорителя, Reflex SI, альп. белый | 1 | ШТ | 1987.068 | Заказ | 5 недель | Электроустановочные изделия | Системы передачи данных | Системы передачи данных | Reflex SI | 4011395081006 | 0.066 | KG | 79.648 | CCM
2CKA001723A0239 | 1751-82 | Плата центральная с суппортом с 2-мя разъёмами для громкоговорителя, Future/Axcent/Carat/Династия, слоновая кость | 1 | ШТ | 2266.488 | Заказ | 5 недель | Электроустановочные изделия | Системы передачи данных | Системы передачи данных | carat® | 4011395995440 | 0.072 | KG | 196.000 | CCM
2CKA001723A0240 | 1751-84 | Плата центральная с суппортом с 2-мя разъёмами для громкоговорителя, Future/Axcent/Carat/Династия, альп. белый | 1 | ШТ | 2223.468 | Заказ | 5 недель | Электроустановочные изделия | Системы передачи данных | Системы передачи данных | carat® | 4011395996393 | 0.072 | KG | 196.000 | CCM
2CKA001723A0253 | 1751-81 | Плата центральная с суппортом с 2-мя разъёмами для громкоговорителя, Future/Axcent/Carat/Династия, антрацит | 1 | ШТ | 2952.708 | Заказ | 5 недель | Электроустановочные изделия | Системы передачи данных | Системы передачи данных | carat® | 4011395056288 | 0.072 | KG | 196.000 | CCM
2CKA001723A0254 | 1751-83 | Плата центральная с суппортом с 2-мя разъёмами для громкоговорителя, Future/Axcent/Carat/Династия, серебр. алюм. | 1 | ШТ | 3265.86 | Заказ | 5 недель | Электроустановочные изделия | Системы передачи данных | Системы передачи данных | carat® | 4011395074701 | 0.072 | KG | 196.000 | CCM
2CKA001723A0255 | 1751-866 | Плата центральная с суппортом с 2-мя разъёмами для громкоговорителя, pure/сталь | 1 | ШТ | 4273.776 | Заказ | 5 недель | Электроустановочные изделия | Системы передачи данных | Системы передачи данных | pure stainless steel | 4011395087978 | 0.088 | KG | 196.000 | CCM
2CKA001723A0259 | 1751-885 | Плата центральная с суппортом с 2-мя разъёмами для громкоговорителя, Future/Axcent/Carat/Династия, черный бархат | 1 | ШТ | 3265.86 | Заказ | 5 недель | Электроустановочные изделия | Системы передачи данных | Системы передачи данных | carat® | 4011395128862 | 0.072 | KG | 196.000 | CCM
2CKA001723A0260 | 1751-884 | Плата центральная с суппортом с 2-мя разъёмами для громкоговорителя, Future/Axcent/Carat/Династия, белый бархат | 1 | ШТ | 2321.88 | Заказ | 5 недель | Электроустановочные изделия | Системы передачи данных | Системы передачи данных | carat® | 4011395131565 | 0.072 | KG | 196.000 | CCM
2CKA001724A0186 | 2530-212 | Накладка с суппортом для разъёмов с резьбовым креплением М16х0.75, Busch-Duro 2000 SI, слоновая кость | 1 | ШТ | 1332.996 | Заказ | 5 недель | Электроустановочные изделия | Системы передачи данных | Системы передачи данных | Arco Estanco | 4011395081709 | 0.060 | KG | 196.000 | CCM
2CKA001724A0210 | 2533-212 | Накладка с суппортом для командно-сигнальных приборов D=22.5 мм, Busch-Duro 2000 SI, слоновая кость | 1 | ШТ | 1348.608 | Заказ | 5 недель | Электроустановочные изделия | Системы передачи данных | Системы передачи данных | Arco Estanco | 4011395082003 | 0.040 | KG | 54.000 | CCM
2CKA001724A0228 | 2534-212 | Накладка с суппортом для разъёмов D=19 мм, Busch-Duro 2000 SI, слоновая кость | 1 | ШТ | 1348.608 | Заказ | 5 недель | Электроустановочные изделия | Системы передачи данных | Системы передачи данных | Arco Estanco | 4011395082102 | 0.040 | KG | 54.000 | CCM
2CKA001724A0616 | 2549-212 | Накладка для разъёмов D-Sub на 25-полюсов, Busch-Duro 2000 SI, слоновая кость | 1 | ШТ | 1348.608 | Заказ | 5 недель | Электроустановочные изделия | Системы передачи данных | Системы передачи данных | Arco Estanco | 4011395085905 | 0.040 | KG | 57.750 | CCM
2CKA001724A0962 | 2549-214 | Накладка для разъёмов D-Sub на 25-полюсов, Reflex SI, альп. белый | 1 | ШТ | 1348.608 | Заказ | 5 недель | Электроустановочные изделия | Системы передачи данных | Системы передачи данных | Reflex SI | 4011395089200 | 0.035 | KG | 57.750 | CCM
2CKA001724A1002 | 1758-212 | Накладка с суппортом для коммуникационных разъёмов и цоколей DCS от 1850 EB до 1876 EB, Busch-Duro 2000 SI, слоновая кость | 1 | ШТ | 1703.76 | Заказ | 5 недель | Электроустановочные изделия | Системы передачи данных | Системы передачи данных | Arco Estanco | 4011395089606 | 0.045 | KG | 196.000 | CCM
2CKA001724A1119 | 2530-214 | Накладка с суппортом для разъёмов с резьбовым креплением М16х0.75, Reflex SI, альп. белый | 1 | ШТ | 1332.996 | Заказ | 5 недель | Электроустановочные изделия | Системы передачи данных | Системы передачи данных | Reflex SI | 4011395090107 | 0.060 | KG | 196.000 | CCM
2CKA001724A1150 | 2533-214 | Накладка с суппортом для командно-сигнальных приборов D=22.5 мм, Reflex SI, альп. белый | 1 | ШТ | 1348.608 | Заказ | 5 недель | Электроустановочные изделия | Системы передачи данных | Системы передачи данных | Reflex SI | 4011395090404 | 0.033 | KG | 54.000 | CCM
2CKA001724A1200 | 2531-215 | Накладка для TV-FM розетки, Reflex SI чёрный | 1 | ШТ | 1518.852 | Заказ | 5 недель | Электроустановочные изделия | Системы передачи данных | Системы передачи данных | Reflex SI | 4011395090909 | 0.020 | KG | 43.730 | CCM
2CKA001724A1663 | 1758-214 | Плата центральная (корпус) с суппортом для коммуникационных разъёмов и цоколей DCS от 1850 EB до 1876 EB, Reflex SI, альп. белый | 1 | ШТ | 1703.76 | Заказ | 5 недель | Электроустановочные изделия | Системы передачи данных | Системы передачи данных | Reflex SI | 4011395469507 | 0.045 | KG | 196.000 | CCM
2CKA001724A2696 | 2533-214-15 | Накладка с суппортом для командно-сигнальных приборов D=22.5 мм, Reflex SI, жёлтый | 1 | ШТ | 3070.812 | Заказ | 5 недель | Электроустановочные изделия | Системы передачи данных | Системы передачи данных | Reflex SI | 4011395000663 | 0.033 | KG | 54.000 | CCM
2CKA001724A2737 | 1743-01-212-500 | Накладка для TV-R-SAT розетки Busch-Duro SI 2000, слоновая кость | 1 | ШТ | 2012.316 | Заказ | 5 недель | Электроустановочные изделия | Системы передачи данных | Накладки | Накладки | 4011395970416 | 0.046 | KG | 30.000 | CCM
2CKA001724A2738 | 1743-01-214-500 | Накладка для TV-R-SAT розетки Reflex SI, альп. Белый | 1 | ШТ | 2249.772 | Заказ | 5 недель | Электроустановочные изделия | Системы передачи данных | Накладки | Накладки | 4011395970430 | 0.046 | KG | 30.000 | CCM
2CKA001724A2751 | 1758 WN-53 | Корпус IP44 для коммуникационных разъёмов и суппортов DCS от 1850 EB до 1876 EB, поле для надписи, ocean, серый/сине-зелёный | 1 | ШТ | 3136.272 | Заказ | 5 недель | Электроустановочные изделия | Влагозащищенные выключатели | Влагозащищённые выключатели IP44 | Luxury inserts | 4011395992937 | 0.132 | KG | 9.890 | CCM
2CKA001724A2752 | 2533 WN-53 | Корпус для командно-сигнальных приборов D=22.5 мм, поле для надписи, ocean, серый/сине-зелёный | 1 | ШТ | 3817.404 | Заказ | 5 недель | Электроустановочные изделия | Влагозащищенные выключатели | Влагозащищённые выключатели IP44 | Luxury inserts | 4011395992951 | 0.110 | KG | 9.890 | CCM
2CKA001724A2753 | 2533 WN-15-53 | Корпус для командно-сигнальных приборов D=22.5 мм, поле для надписи, ocean, жёлтый | 1 | ШТ | 4873.92 | Заказ | 5 недель | Электроустановочные изделия | Влагозащищенные выключатели | Влагозащищённые выключатели IP44 | Luxury inserts | 4011395992975 | 0.110 | KG | 9.890 | CCM
2CKA001724A2758 | 1743-82 | Накладка для TV-R-SAT розетки, Future/Axcent/Carat/Династия, слоновая кость | 1 | ШТ | 546.972 | B | 2 недели | Электроустановочные изделия | Системы передачи данных | Системы передачи данных | carat® | 4011395995464 | 0.020 | KG | 36.000 | CCM
2CKA001724A2759 | 1758-82 | Накладка с суппортом для коммуникационных разъёмов и цоколей DCS от 1850 EB...1876 EB, Future/Axcent/Carat/Династия, слоновая кость | 1 | ШТ | 1727.172 | Заказ | 5 недель | Электроустановочные изделия | Системы передачи данных | Системы передачи данных | carat® | 4011395995587 | 0.030 | KG | 196.000 | CCM
2CKA001724A2761 | 1758-84 | Накладка с суппортом для коммуникационных разъёмов и цоколей DCS от 1850 EB до 1876 EB, Future/Axcent/Carat/Династия, альп. белый | 1 | ШТ | 1701.528 | Заказ | 5 недель | Электроустановочные изделия | Системы передачи данных | Системы передачи данных | carat® | 4011395996546 | 0.030 | KG | 196.000 | CCM
2CKA001724A2865 | 2531-212-507 | Накладка для TV-FM розетки, Busch-Duro 2000 SI, слоновая кость | 10 | ШТ | 321.96 | Заказ | 3 недели | Электроустановочные изделия | Системы передачи данных | Системы передачи данных | Arco Estanco | 4011395040973 | 0.017 | KG | 43.730 | CCM
2CKA001724A4252 | 1743-81 | Накладка для TV-R-SAT розетки, Future/Axcent/Carat/Династия, антрацит | 1 | ШТ | 1003.788 | C | 3 недели | Электроустановочные изделия | Системы передачи данных | Системы передачи данных | carat® | 4011395056295 | 0.016 | KG | 36.000 | CCM
2CKA001724A4253 | 1758-81 | Накладка с суппортом для коммуникационных разъёмов и цоколей DCS от 1850 EB до 1876 EB, Future/Axcent/Carat/Династия, чёрный | 1 | ШТ | 2330.712 | Заказ | 5 недель | Электроустановочные изделия | Системы передачи данных | Системы передачи данных | carat® | 4011395056370 | 0.030 | KG | 196.000 | CCM
2CKA001724A4254 | 2533-81 | Накладка с суппортом для командно-сигнальных приборов D=22.5 мм, Future/Axcent/Carat/Династия, антрацит | 1 | ШТ | 2034.024 | Заказ | 5 недель | Электроустановочные изделия | Системы передачи данных | Системы передачи данных | pure stainless steel | 4011395065631 | 0.036 | KG | 54.000 | CCM
2CKA001724A4255 | 2533-82 | Накладка с суппортом для командно-сигнальных приборов D=22.5 мм, Future/Axcent/Carat/Династия, слоновая кость | 1 | ШТ | 1384.656 | Заказ | 5 недель | Электроустановочные изделия | Системы передачи данных | Системы передачи данных | pure stainless steel | 4011395065655 | 0.036 | KG | 54.000 | CCM
2CKA001724A4256 | 2533-84 | Накладка с суппортом для командно-сигнальных приборов D=22.5 мм, Future/Axcent/Carat/Династия, альп. белый | 1 | ШТ | 1458.48 | Заказ | 3 недели | Электроустановочные изделия | Системы передачи данных | Системы передачи данных | pure stainless steel | 4011395065679 | 0.036 | KG | 54.000 | CCM
2CKA001724A4261 | 2583-83 | Накладка с суппортом для командно-сигнальных приборов D=22.5 мм, Future/Axcent/Carat/Династия, серебр. алюм. | 1 | ШТ | 2278.224 | Заказ | 5 недель | Электроустановочные изделия | Системы передачи данных | Системы передачи данных | pure stainless steel | 4011395074718 | 0.036 | KG | 54.000 | CCM
2CKA001724A4262 | 1743-83 | Накладка для TV-R-SAT розетки, Future/Axcent/Carat/Династия, серебр. алюм. | 1 | ШТ | 1329.204 | Заказ | 3 недели | Электроустановочные изделия | Системы передачи данных | Системы передачи данных | carat® | 4011395074725 | 0.016 | KG | 36.000 | CCM
2CKA001724A4263 | 1758-83 | Накладка с суппортом для коммуникационных разъёмов и цоколей DCS от 1850 EB до 1876 EB, Future/Axcent/Carat/Династия, серебр. алюм. | 1 | ШТ | 2720.568 | Заказ | 5 недель | Электроустановочные изделия | Системы передачи данных | Системы передачи данных | carat® | 4011395074732 | 0.030 | KG | 196.000 | CCM
2CKA001724A4264 | 1758 WN-54 | Корпус IP44 для коммуникационных разъёмов и суппортов DCS от 1850 EB до 1876 EB, поле для надписи, ocean, альп. белый | 1 | ШТ | 3242.796 | Заказ | 5 недель | Электроустановочные изделия | Влагозащищенные выключатели | Влагозащищённые выключатели IP44 | Luxury inserts | 4011395079775 | 0.132 | KG | 9.890 | CCM
2CKA001724A4270 | 2533-866 | Накладка с суппортом для командно-сигнальных приборов D=22.5 мм, pure/сталь | 1 | ШТ | 3065.208 | Заказ | 3 недели | Электроустановочные изделия | Системы передачи данных | Системы передачи данных | pure stainless steel | 4011395087244 | 0.036 | KG | 54.000 | CCM
2CKA001724A4271 | 1743-866 | Накладка (центральная плата) для TV-R-SAT розетки, pure/сталь | 1 | ШТ | 1844.952 | Заказ | 3 недели | Электроустановочные изделия | Системы передачи данных | Системы передачи данных | pure stainless steel | 4011395087893 | 0.036 | KG | 36.000 | CCM
2CKA001724A4272 | 1758-866 | Плата центральная (корпус) с суппортом для коммуникационных разъёмов и цоколей DCS от 1850 EB до 1876 EB, pure/сталь | 1 | ШТ | 3422.352 | Заказ | 5 недель | Электроустановочные изделия | Системы передачи данных | Системы передачи данных | pure stainless steel | 4011395087992 | 0.050 | KG | 196.000 | CCM
2CKA001724A4275 | 2539-94-507 | Накладка для розеток громкоговорителя 0247, 0248, Basic 55, альп. белый | 10 | ШТ | 352.488 | C | 3 недели | Электроустановочные изделия | Системы передачи данных | Накладки | Накладки | 4011395090855 | 0.016 | KG | 24.200 | CCM
2CKA001724A4276 | 1743-01-94-507 | Механизм ТВ-розетки, одиночная (единственная), Basic 55, альп. белый | 10 | ШТ | 967.704 | A | 1 неделя | Электроустановочные изделия | Системы передачи данных | Накладки | Накладки | 4011395091616 | 0.046 | KG | 30.250 | CCM
2CKA001724A4279 | 2539-92-507 | Накладка для розеток громкоговорителя 0247, 0248, Basic 55, слоновая кость | 10 | ШТ | 352.488 | C | 3 недели | Электроустановочные изделия | Системы передачи данных | Накладки | Накладки | 4011395091296 | 0.016 | KG | 24.200 | CCM
2CKA001724A4280 | 1743-01-92-507 | Механизм ТВ-розетки, одиночная (единственная), Basic 55, слоновая кость | 10 | ШТ | 967.704 | A | 1 неделя | Электроустановочные изделия | Системы передачи данных | Накладки | Накладки | 4011395091623 | 0.046 | KG | 30.250 | CCM
2CKA001724A4283 | 1743-94-507 | Накладка для ТВ-розеток, Basic 55, альп. белый | 10 | ШТ | 314.808 | C | 3 недели | Электроустановочные изделия | Системы передачи данных | Накладки | Накладки | 4011395095119 | 0.019 | KG | 36.000 | CCM
2CKA001724A4284 | 1743-92-507 | Накладка для ТВ-розеток, Basic 55, слоновая кость | 10 | ШТ | 314.808 | C | 3 недели | Электроустановочные изделия | Системы передачи данных | Накладки | Накладки | 4011395095126 | 0.019 | KG | 36.000 | CCM
2CKA001724A4293 | 1743-884 | Накладка для TV-R-SAT розетки, Future/Axcent/Carat/Династия, белый бархат | 1 | ШТ | 1233.024 | Заказ | 3 недели | Электроустановочные изделия | Системы передачи данных | Системы передачи данных | carat® | 4011395128626 | 0.016 | KG | 36.000 | CCM
2CKA001724A4296 | 2533-884 | Накладка с суппортом для командно-сигнальных приборов D=22.5 мм, Future/Axcent/Carat/Династия, белый бархат | 1 | ШТ | 1616.976 | Заказ | 5 недель | Электроустановочные изделия | Системы передачи данных | Системы передачи данных | pure stainless steel | 4011395128671 | 0.036 | KG | 54.000 | CCM
2CKA001724A4298 | 1743-885 | Накладка для TV-R-SAT розетки, Future/Axcent/Carat/Династия, чёрный бархат | 1 | ШТ | 1326.312 | C | 3 недели | Электроустановочные изделия | Системы передачи данных | Системы передачи данных | carat® | 4011395128695 | 0.016 | KG | 36.000 | CCM
2CKA001724A4299 | 1758-885 | Накладка с суппортом для коммуникационных разъёмов и цоколей DCS от 1850 EB до 1876 EB, Future/Axcent/Carat/Династия, черный бархат | 1 | ШТ | 2331.924 | Заказ | 5 недель | Электроустановочные изделия | spring® | Аксессуары для выключателей скрытой установки | Аксессуары для выключателей скрытой установки | 4011395128718 | 0.030 | KG | 196.000 | CCM
2CKA001724A4301 | 2533-885 | Накладка с суппортом для командно-сигнальных приборов D=22.5 мм, Future/Axcent/Carat/Династия, черный бархат | 1 | ШТ | 2278.224 | Заказ | 5 недель | Электроустановочные изделия | Системы передачи данных | Системы передачи данных | pure stainless steel | 4011395128756 | 0.036 | KG | 54.000 | CCM
2CKA001724A4307 | 1758-884 | Накладка с суппортом для коммуникационных разъёмов и цоколей DCS от 1850 EB до 1876 EB, Future/Axcent/Carat/Династия, белый бархат | 1 | ШТ | 1954.38 | Заказ | 5 недель | Электроустановочные изделия | spring® | Аксессуары для выключателей скрытой установки | Аксессуары для выключателей скрытой установки | 4011395131596 | 0.030 | KG | 196.000 | CCM
2CKA001724A4310 | 1743-01-93-507 | Механизм ТВ-розетки, одиночная (единственная), Basic 55, шампань | 1 | ШТ | 2000.796 | C | 3 недели | Электроустановочные изделия | Системы передачи данных | Системы передачи данных | Basic 55 | 4011395160213 | 0.046 | KG | 0.030 | CDM
2CKA001724A4311 | 1743-93-507 | Накладка для ТВ-розеток, Basic 55, шампань | 1 | ШТ | 1191.9 | C | 3 недели | Электроустановочные изделия | Системы передачи данных | Системы передачи данных | Basic 55 | 4011395160220 | 0.019 | KG | 0.040 | CDM
2CKA001724A4312 | 2539-93-507 | Накладка для розеток громкоговорителя 0247, 0248, Basic 55, шампань | 1 | ШТ | 1191.9 | Заказ | 3 недели | Электроустановочные изделия | Системы передачи данных | Системы передачи данных | Basic 55 | 4011395160237 | 0.020 | KG | 0.020 | CDM
2CKA001724A4313 | 1743-01-95-507 | Механизм ТВ-розетки, одиночная (единственная), Basic 55, ch?teau-black | 1 | ШТ | 1196.4 | C | 3 недели | Электроустановочные изделия | Системы передачи данных | Системы передачи данных | Basic 55 | 4011395160244 | 0.046 | KG | 0.030 | CDM
2CKA001724A4314 | 1743-95-507 | Накладка для ТВ-розеток, Basic 55, ch?teau-black | 1 | ШТ | 389.712 | C | 3 недели | Электроустановочные изделия | Системы передачи данных | Системы передачи данных | Basic 55 | 4011395160312 | 0.019 | KG | 0.040 | CDM
2CKA001724A4315 | 2539-95-507 | Накладка для розеток громкоговорителя 0247, 0248, Basic 55, ch?teau-black | 1 | ШТ | 389.712 | Заказ | 3 недели | Электроустановочные изделия | Системы передачи данных | Системы передачи данных | Basic 55 | 4011395160251 | 0.020 | KG | 0.020 | CDM
2CKA001724A4316 | 1743-96-507 | "Накладка для ТВ-розеток, Basic 55, ""chalet-white""" | 1 | ШТ | 389.712 | C | 3 недели | Электроустановочные изделия | Системы передачи данных | Системы передачи данных | Basic 55 | 4011395160268 | 0.020 | KG | 0.040 | CDM
2CKA001724A4317 | 1743-01-96-507 | Механизм ТВ-розетки, одиночная (единственная), Basic 55, chalet-white | 1 | ШТ | 1196.4 | B | 2 недели | Электроустановочные изделия | Системы передачи данных | Системы передачи данных | Basic 55 | 4011395160275 | 0.046 | KG | 0.040 | CDM
2CKA001724A4318 | 2539-96-507 | Накладка для розеток громкоговорителя 0247, 0248, Basic 55, chalet-white | 1 | ШТ | 389.712 | C | 3 недели | Электроустановочные изделия | Системы передачи данных | Системы передачи данных | Basic 55 | 4011395160329 | 0.020 | KG | 0.020 | CDM
2CKA001724A4326 | 2531-214-500 | Накладка для TV-FM розетки, Reflex SI, альп. белый | 10 | ШТ | 321.96 | Заказ | 3 недели | Электроустановочные изделия | Системы передачи данных | Системы передачи данных | Reflex SI | 4011395173442 | 0.020 | KG | 158.000 | CCM
2CKA001724A4327 | 2539-214-500 | Накладка для розеток громкоговорителя 0247, 0248, Reflex SI, альп. белый | 1 | ШТ | 649.224 | Заказ | 5 недель | Электроустановочные изделия | Системы передачи данных | Системы передачи данных | Reflex SI | 4011395173480 | 0.015 | KG | 158.000 | CCM
2CKA001724A4329 | 2539-212-500 | Накладка для розеток громкоговорителя 0247, 0248, Busch-Duro 2000 SI, слоновая кость | 1 | ШТ | 649.224 | Заказ | 3 недели | Электроустановочные изделия | Системы передачи данных | Системы передачи данных | Arco Estanco | 4011395173954 | 0.010 | KG | 158.000 | CCM
2CKA001724A4330 | 1743-03-214-500 | Накладка для TV-R-SAT розетки, Reflex SI, альп. белый | 1 | ШТ | 649.224 | Заказ | 5 недель | Электроустановочные изделия | Системы передачи данных | Системы передачи данных | Reflex SI | 4011395173961 | 0.020 | KG | 158.000 | CCM
2CKA001724A4331 | 1743-03-212-500 | Накладка для TV-R-SAT розетки, Bush-Duro 2000 SI, слоновая кость | 1 | ШТ | 649.224 | Заказ | 3 недели | Электроустановочные изделия | Системы передачи данных | Системы передачи данных | Arco Estanco | 4011395173978 | 0.020 | KG | 158.000 | CCM
2CKA001724A4332 | 1743-84-500 | Накладка для TV-R-SAT розетки, Future/Axcent/Carat/Династия, альп. белый | 1 | ШТ | 663.456 | C | 3 недели | Электроустановочные изделия | Системы передачи данных | Системы передачи данных | carat® | 4011395173985 | 0.020 | KG | 158.000 | CCM
2CKA001724A4362 | 1743-840-500 | Накладка (центральная плата) для TV-R-SAT розетки, Династия, Латунь античная | 1 | ШТ | 3012.144 | B | 2 недели | Электроустановочные изделия | Электроустановочные изделия |  |  | 4011395194669 | 0.020 | KG | 36.000 | CCM
2CKA001725A0647 | 2514-212-500 | Рамка 4-постовая, Busch-Duro 2000 SI, слоновая кость | 1 | ШТ | 904.392 | Заказ | 3 недели | Электроустановочные изделия | spring® | Аксессуары для выключателей скрытой установки | Аксессуары для выключателей скрытой установки | 4011395096703 | 0.084 | KG | 232.000 | CCM
2CKA001725A0969 | 2515-214 | Рамка 5-постовая, Reflex SI, альп. белый | 1 | ШТ | 1566.876 | Заказ | 3 недели | Электроустановочные изделия | spring® | Выключатели скрытой установки | Reflex SI | 4011395099506 | 0.073 | KG | 684.000 | CCM
2CKA001725A1463 | 2511-212-507 | Рамка 1-постовая, Busch-Duro 2000 SI, слоновая кость | 10 | ШТ | 157.908 | Заказ | 3 недели | Электроустановочные изделия | spring® | Аксессуары для выключателей скрытой установки | Аксессуары для выключателей скрытой установки | 4011395040980 | 0.027 | KG | 64.000 | CCM
2CKA001725A1464 | 2511-214-507 | Рамка 1-постовая, Reflex SI, альп. белый | 10 | ШТ | 160.908 | Заказ | 3 недели | Электроустановочные изделия | spring® | Аксессуары для выключателей скрытой установки | Аксессуары для выключателей скрытой установки | 4011395040997 | 0.020 | KG | 64.000 | CCM
2CKA001725A1465 | 2512-212-507 | Рамка 2-постовая, Busch-Duro 2000 SI, слоновая кость | 10 | ШТ | 268.908 | Заказ | 3 недели | Электроустановочные изделия | spring® | Выключатели скрытой установки | Arco | 4011395041222 | 0.046 | KG | 120.000 | CCM
2CKA001725A1466 | 2512-214-507 | Рамка 2-постовая, Reflex SI, альп. белый | 10 | ШТ | 268.908 | Заказ | 3 недели | Электроустановочные изделия | spring® | Выключатели скрытой установки | Reflex SI | 4011395041017 | 0.031 | KG | 120.000 | CCM
2CKA001725A1467 | 2515-212-507 | Рамка 5-постовая, Busch-Duro 2000 SI, слоновая кость | 1 | ШТ | 1550.628 | Заказ | 3 недели | Электроустановочные изделия | spring® | Аксессуары для выключателей скрытой установки | Аксессуары для выключателей скрытой установки | 4011395041031 | 0.140 | KG | 684.000 | CCM
2CKA001725A1468 | 2513-212-507 | Рамка 3-постовая, Busch-Duro 2000 SI, слоновая кость | 10 | ШТ | 490.848 | Заказ | 3 недели | Электроустановочные изделия | spring® | Аксессуары для выключателей скрытой установки | Аксессуары для выключателей скрытой установки | 4011395041048 | 0.067 | KG | 176.000 | CCM
2CKA001725A1469 | 1721-212 | Рамка 1-постовая, spring, слоновая кость | 1 | ШТ | 171.264 | Заказ | 5 недель | Электроустановочные изделия | spring® | Аксессуары для выключателей скрытой установки | Аксессуары для выключателей скрытой установки | 4011395048528 | 0.017 | KG | 64.000 | CCM
2CKA001725A1470 | 1722-212 | Рамка 2-постовая, spring, слоновая кость | 1 | ШТ | 284.16 | Заказ | 3 недели | Электроустановочные изделия | spring® | Аксессуары для выключателей скрытой установки | Аксессуары для выключателей скрытой установки | 4011395048535 | 0.029 | KG | 120.000 | CCM
2CKA001725A1471 | 1723-212 | Рамка 3-постовая, spring, слоновая кость | 1 | ШТ | 509.904 | Заказ | 5 недель | Электроустановочные изделия | spring® | Аксессуары для выключателей скрытой установки | Аксессуары для выключателей скрытой установки | 4011395048542 | 0.045 | KG | 176.000 | CCM
2CKA001725A1472 | 1724-212 | Рамка 4-постовая, spring, слоновая кость | 1 | ШТ | 957.516 | Заказ | 5 недель | Электроустановочные изделия | spring® | Аксессуары для выключателей скрытой установки | Аксессуары для выключателей скрытой установки | 4011395048559 | 0.058 | KG | 232.000 | CCM
2CKA001725A1473 | 1725-212 | Рамка 5-постовая, spring, слоновая кость | 1 | ШТ | 1654.236 | Заказ | 5 недель | Электроустановочные изделия | spring® | Аксессуары для выключателей скрытой установки | Аксессуары для выключателей скрытой установки | 4011395048566 | 0.100 | KG | 684.000 | CCM
2CKA001725A1477 | 1724-214 | Рамка 4-постовая, spring, альп. белый | 1 | ШТ | 953.604 | Заказ | 5 недель | Электроустановочные изделия | spring® | Аксессуары для выключателей скрытой установки | Аксессуары для выключателей скрытой установки | 4011395048610 | 0.058 | KG | 232.000 | CCM
2CKA001725A1478 | 1725-214 | Рамка 5-постовая, spring, альп. белый | 1 | ШТ | 1654.236 | Заказ | 5 недель | Электроустановочные изделия | spring® | Аксессуары для выключателей скрытой установки | Аксессуары для выключателей скрытой установки | 4011395048627 | 0.120 | KG | 684.000 | CCM
2CKA001725A1479 | 2511-94-507 | Рамка 1-постовая, Basic 55, альп. белый | 10 | ШТ | 92.592 | A | 1 неделя | Электроустановочные изделия | spring® | Аксессуары для выключателей скрытой установки | Аксессуары для выключателей скрытой установки | 4011395090916 | 0.024 | KG | 108.380 | CCM
2CKA001725A1480 | 2512-94-507 | Рамка 2-постовая, Basic 55, альп. белый | 10 | ШТ | 157.824 | A | 1 неделя | Электроустановочные изделия | spring® | Аксессуары для выключателей скрытой установки | Аксессуары для выключателей скрытой установки | 4011395090923 | 0.038 | KG | 191.250 | CCM
2CKA001725A1481 | 2513-94-507 | Рамка 3-постовая, Basic 55, альп. белый | 10 | ШТ | 388.788 | A | 1 неделя | Электроустановочные изделия | spring® | Аксессуары для выключателей скрытой установки | Аксессуары для выключателей скрытой установки | 4011395090930 | 0.058 | KG | 176.000 | CCM
2CKA001725A1482 | 2514-94-507 | Рамка 4-постовая, Basic 55, альп. белый | 10 | ШТ | 739.104 | A | 1 неделя | Электроустановочные изделия | spring® | Аксессуары для выключателей скрытой установки | Аксессуары для выключателей скрытой установки | 4011395090947 | 0.075 | KG | 348.000 | CCM
2CKA001725A1483 | 2515-94-507 | Рамка 5-постовая, Basic 55, альп. белый | 1 | ШТ | 1262.628 | A | 1 неделя | Электроустановочные изделия | spring® | Аксессуары для выключателей скрытой установки | Аксессуары для выключателей скрытой установки | 4011395090954 | 0.093 | KG | 779.880 | CCM
2CKA001725A1484 | 2511-92-507 | Рамка 1-постовая, Basic 55, слоновая кость | 10 | ШТ | 92.592 | A | 1 неделя | Электроустановочные изделия | spring® | Аксессуары для выключателей скрытой установки | Аксессуары для выключателей скрытой установки | 4011395091579 | 0.024 | KG | 108.380 | CCM
2CKA001725A1485 | 2512-92-507 | Рамка 2-постовая, Basic 55, слоновая кость | 10 | ШТ | 157.824 | A | 1 неделя | Электроустановочные изделия | spring® | Аксессуары для выключателей скрытой установки | Аксессуары для выключателей скрытой установки | 4011395091562 | 0.046 | KG | 191.250 | CCM
2CKA001725A1486 | 2513-92-507 | Рамка 3-постовая, Basic 55, слоновая кость | 10 | ШТ | 388.788 | A | 1 неделя | Электроустановочные изделия | spring® | Аксессуары для выключателей скрытой установки | Аксессуары для выключателей скрытой установки | 4011395091555 | 0.065 | KG | 176.000 | CCM
2CKA001725A1487 | 2514-92-507 | Рамка 4-постовая, Basic 55, слоновая кость | 10 | ШТ | 739.104 | A | 1 неделя | Электроустановочные изделия | spring® | Аксессуары для выключателей скрытой установки | Аксессуары для выключателей скрытой установки | 4011395091548 | 0.074 | KG | 348.000 | CCM
2CKA001725A1488 | 2515-92-507 | Рамка 5-постовая, Basic 55, слоновая кость | 1 | ШТ | 1262.628 | B | 2 недели | Электроустановочные изделия | spring® | Аксессуары для выключателей скрытой установки | Аксессуары для выключателей скрытой установки | 4011395091531 | 0.093 | KG | 779.880 | CCM
2CKA001725A1493 | 2515-212K-102 | Рамка 5-постовая для кабель-каналов, Busch-Duro 2000 SI Linear, слоновая кость | 1 | ШТ | 2648.124 | Заказ | 5 недель | Электроустановочные изделия | spring® | Аксессуары для выключателей скрытой установки | Аксессуары для выключателей скрытой установки | 4011395117354 | 0.079 | KG | 684.000 | CCM
2CKA001725A1497 | 2514-214K-102 | Рамка 4-постовая для кабель-каналов, Reflex SI Linear, альп. белый | 1 | ШТ | 1609.332 | Заказ | 5 недель | Электроустановочные изделия | spring® | Аксессуары для выключателей скрытой установки | Аксессуары для выключателей скрытой установки | 4011395117392 | 0.061 | KG | 348.000 | CCM
2CKA001725A1498 | BJE2515-214K-102 | Рамка 5-постовая для кабель-каналов, Reflex SI Linear, альп. белый | 1 | ШТ | 2640.924 | Заказ | 5 недель | Электроустановочные изделия | spring® | Аксессуары для выключателей скрытой установки | Аксессуары для выключателей скрытой установки | 4011395117415 | 0.079 | KG | 684.000 | CCM
2CKA001725A1501 | 2511-93-507 | Рамка 1-постовая, Basic 55, шампань | 1 | ШТ | 937.884 | A | 1 неделя | Электроустановочные изделия | spring® | Аксессуары для выключателей скрытой установки | Basic 55 | 4011395160336 | 0.024 | KG | 0.110 | CDM
2CKA001725A1502 | 2512-93-507 | Рамка 2-постовая, Basic 55, шампань | 1 | ШТ | 1059.528 | B | 2 недели | Электроустановочные изделия | spring® | Аксессуары для выключателей скрытой установки | Basic 55 | 4011395160343 | 0.046 | KG | 0.190 | CDM
2CKA001725A1503 | 2513-93-507 | Рамка 3-постовая, Basic 55, шампань | 1 | ШТ | 1263.852 | C | 2 недели | Электроустановочные изделия | spring® | Аксессуары для выключателей скрытой установки | Basic 55 | 4011395160350 | 0.065 | KG | 0.190 | CDM
2CKA001725A1504 | 2514-93-507 | Рамка 4-постовая, Basic 55, шампань | 1 | ШТ | 1814.58 | C | 3 недели | Электроустановочные изделия | spring® | Аксессуары для выключателей скрытой установки | Basic 55 | 4011395160367 | 0.074 | KG | 0.370 | CDM
2CKA001725A1505 | 2515-93-507 | Рамка 5-постовая, Basic 55, шампань | 1 | ШТ | 2523.768 | C | 3 недели | Электроустановочные изделия | spring® | Аксессуары для выключателей скрытой установки | Basic 55 | 4011395160374 | 0.093 | KG | 0.780 | CDM
2CKA001725A1506 | 2511-95-507 | Рамка 1-постовая, Basic 55, ch?teau-black | 1 | ШТ | 165.384 | B | 2 недели | Электроустановочные изделия | spring® | Аксессуары для выключателей скрытой установки | Basic 55 | 4011395160381 | 0.024 | KG | 0.110 | CDM
2CKA001725A1507 | 2512-95-507 | Рамка 2-постовая, Basic 55, ch?teau-black | 1 | ШТ | 275.616 | C | 3 недели | Электроустановочные изделия | spring® | Аксессуары для выключателей скрытой установки | Basic 55 | 4011395160398 | 0.046 | KG | 0.190 | CDM
2CKA001725A1508 | 2513-95-507 | Рамка 3-постовая, Basic 55, ch?teau-black | 1 | ШТ | 506.448 | C | 3 недели | Электроустановочные изделия | spring® | Аксессуары для выключателей скрытой установки | Basic 55 | 4011395160411 | 0.065 | KG | 0.190 | CDM
2CKA001725A1509 | 2514-95-507 | Рамка 4-постовая, Basic 55, ch?teau-black | 1 | ШТ | 933.648 | C | 3 недели | Электроустановочные изделия | spring® | Аксессуары для выключателей скрытой установки | Basic 55 | 4011395160428 | 0.074 | KG | 0.370 | CDM
2CKA001725A1510 | 2515-95-507 | Рамка 5-постовая, Basic 55, ch?teau-black | 1 | ШТ | 1565.112 | C | 3 недели | Электроустановочные изделия | spring® | Аксессуары для выключателей скрытой установки | Basic 55 | 4011395160435 | 0.093 | KG | 0.780 | CDM
2CKA001725A1511 | 2511-96-507 | Рамка 1-постовая, Basic 55, chalet-white | 1 | ШТ | 166.968 | B | 2 недели | Электроустановочные изделия | spring® | Аксессуары для выключателей скрытой установки | Basic 55 | 4011395160442 | 0.024 | KG | 0.110 | CDM
2CKA001725A1512 | 2512-96-507 | Рамка 2-постовая, Basic 55, chalet-white | 1 | ШТ | 278.232 | B | 2 недели | Электроустановочные изделия | spring® | Аксессуары для выключателей скрытой установки | Basic 55 | 4011395160459 | 0.046 | KG | 0.190 | CDM
2CKA001725A1513 | 2513-96-507 | Рамка 3-постовая, Basic 55, chalet-white | 1 | ШТ | 506.448 | B | 2 недели | Электроустановочные изделия | spring® | Аксессуары для выключателей скрытой установки | Basic 55 | 4011395160466 | 0.065 | KG | 0.190 | CDM
2CKA001725A1514 | 2514-96-507 | Рамка 4-постовая, Basic 55, chalet-white | 1 | ШТ | 933.648 | B | 2 недели | Электроустановочные изделия | spring® | Аксессуары для выключателей скрытой установки | Basic 55 | 4011395160473 | 0.074 | KG | 0.370 | CDM
2CKA001725A1515 | 2515-96-507 | Рамка 5-постовая, Basic 55, chalet-white | 1 | ШТ | 1565.112 | B | 2 недели | Электроустановочные изделия | spring® | Аксессуары для выключателей скрытой установки | Basic 55 | 4011395160480 | 0.093 | KG | 0.780 | CDM
2CKA001725A1516 | 2511-97-507 | Рамка 1-постовая, Basic 55, foyer-red | 1 | ШТ | 168.54 | C | 3 недели | Электроустановочные изделия | spring® | Аксессуары для выключателей скрытой установки | Basic 55 | 4011395160497 | 0.024 | KG | 0.110 | CDM
2CKA001725A1517 | 2512-97-507 | Рамка 2-постовая, Basic 55, foyer-red | 1 | ШТ | 280.86 | C | 3 недели | Электроустановочные изделия | spring® | Аксессуары для выключателей скрытой установки | Basic 55 | 4011395160510 | 0.046 | KG | 0.190 | CDM
2CKA001725A1518 | 2513-97-507 | Рамка 3-постовая, Basic 55, foyer-red | 1 | ШТ | 516.096 | C | 3 недели | Электроустановочные изделия | spring® | Аксессуары для выключателей скрытой установки | Basic 55 | 4011395160527 | 0.065 | KG | 0.190 | CDM
2CKA001725A1519 | 2514-97-507 | Рамка 4-постовая, Basic 55, foyer-red | 1 | ШТ | 951.432 | Заказ | 3 недели | Электроустановочные изделия | spring® | Аксессуары для выключателей скрытой установки | Basic 55 | 4011395160534 | 0.074 | KG | 0.370 | CDM
2CKA001725A1520 | 2515-97-507 | Рамка 5-постовая, Basic 55, foyer-red | 1 | ШТ | 1579.872 | Заказ | 3 недели | Электроустановочные изделия | spring® | Аксессуары для выключателей скрытой установки | Basic 55 | 4011395160541 | 0.093 | KG | 0.780 | CDM
2CKA001725A1521 | 2511-98-507 | Рамка 1-постовая, Basic 55, bistro-blue | 1 | ШТ | 168.54 | C | 3 недели | Электроустановочные изделия | spring® | Аксессуары для выключателей скрытой установки | Basic 55 | 4011395160558 | 0.031 | KG | 0.110 | CDM
2CKA001725A1522 | 2512-98-507 | Рамка 2-постовая, Basic 55, bistro-blue | 1 | ШТ | 280.86 | C | 3 недели | Электроустановочные изделия | spring® | Аксессуары для выключателей скрытой установки | Basic 55 | 4011395160565 | 0.046 | KG | 0.190 | CDM
2CKA001725A1523 | 2513-98-507 | Рамка 3-постовая, Basic 55, bistro-blue | 1 | ШТ | 516.096 | C | 3 недели | Электроустановочные изделия | spring® | Аксессуары для выключателей скрытой установки | Basic 55 | 4011395160572 | 0.065 | KG | 0.190 | CDM
2CKA001725A1524 | 2514-98-507 | Рамка 4-постовая, Basic 55, bistro-blue | 1 | ШТ | 951.432 | C | 3 недели | Электроустановочные изделия | spring® | Аксессуары для выключателей скрытой установки | Basic 55 | 4011395160589 | 0.074 | KG | 0.370 | CDM
2CKA001725A1525 | 2515-98-507 | Рамка 5-постовая, Basic 55, bistro-blue | 1 | ШТ | 1579.872 | Заказ | 3 недели | Электроустановочные изделия | spring® | Аксессуары для выключателей скрытой установки | Basic 55 | 4011395160596 | 0.093 | KG | 0.780 | CDM
2CKA001725A1526 | 2511-99-507 | Рамка 1-постовая, Basic 55, maison-beige | 1 | ШТ | 165.384 | C | 3 недели | Электроустановочные изделия | spring® | Аксессуары для выключателей скрытой установки | Basic 55 | 4011395160619 | 0.024 | KG | 0.110 | CDM
2CKA001725A1527 | 2512-99-507 | Рамка 2-постовая, Basic 55, maison-beige | 1 | ШТ | 280.86 | C | 3 недели | Электроустановочные изделия | spring® | Аксессуары для выключателей скрытой установки | Basic 55 | 4011395160626 | 0.046 | KG | 0.190 | CDM
2CKA001725A1528 | 2513-99-507 | Рамка 3-постовая, Basic 55, maison-beige | 1 | ШТ | 516.096 | C | 3 недели | Электроустановочные изделия | spring® | Аксессуары для выключателей скрытой установки | Basic 55 | 4011395160633 | 0.065 | KG | 0.190 | CDM
2CKA001725A1529 | 2514-99-507 | Рамка 4-постовая, Basic 55, maison-beige | 1 | ШТ | 951.432 | C | 3 недели | Электроустановочные изделия | spring® | Аксессуары для выключателей скрытой установки | Basic 55 | 4011395160640 | 0.074 | KG | 0.370 | CDM
2CKA001725A1530 | 2515-99-507 | Рамка 5-постовая, Basic 55, maison-beige | 1 | ШТ | 1579.872 | Заказ | 3 недели | Электроустановочные изделия | spring® | Аксессуары для выключателей скрытой установки | Basic 55 | 4011395160657 | 0.093 | KG | 0.780 | CDM
2CKA001725A1531 | 2511-91-507 | Рамка 1-постовая, Basic 55, entr?e-grey | 1 | ШТ | 168.54 | C | 3 недели | Электроустановочные изделия | spring® | Аксессуары для выключателей скрытой установки | Basic 55 | 4011395160664 | 0.024 | KG | 0.110 | CDM
2CKA001725A1532 | 2512-91-507 | Рамка 2-постовая, Basic 55, entr?e-grey | 1 | ШТ | 280.86 | C | 3 недели | Электроустановочные изделия | spring® | Аксессуары для выключателей скрытой установки | Basic 55 | 4011395160671 | 0.046 | KG | 0.190 | CDM
2CKA001725A1533 | 2513-91-507 | Рамка 3-постовая, Basic 55, entr?e-grey | 1 | ШТ | 516.096 | C | 3 недели | Электроустановочные изделия | spring® | Аксессуары для выключателей скрытой установки | Basic 55 | 4011395160688 | 0.065 | KG | 0.190 | CDM
2CKA001725A1534 | 2514-91-507 | Рамка 4-постовая, Basic 55, entr?e-grey | 1 | ШТ | 951.432 | C | 3 недели | Электроустановочные изделия | spring® | Аксессуары для выключателей скрытой установки | Basic 55 | 4011395160695 | 0.074 | KG | 0.370 | CDM
2CKA001725A1535 | 2515-91-507 | Рамка 5-постовая, Basic 55, entr?e-grey | 1 | ШТ | 1579.872 | C | 3 недели | Электроустановочные изделия | spring® | Аксессуары для выключателей скрытой установки | Basic 55 | 4011395160718 | 0.093 | KG | 0.780 | CDM
2CKA001725A1538 | 2513-214-500 | Рамка 3-постовая, Reflex SI, альп. белый | 10 | ШТ | 490.848 | Заказ | 3 недели | Электроустановочные изделия | spring® | Выключатели скрытой установки | Reflex SI | 4011395172599 | 0.044 | KG | 301.630 | CCM
2CKA001725A1539 | 2511-214K-102-500 | Рамка 1-постовая для кабель-каналов, Reflex SI Linear, альп. белый | 1 | ШТ | 310.836 | Заказ | 5 недель | Электроустановочные изделия | spring® | Аксессуары для выключателей скрытой установки | Аксессуары для выключателей скрытой установки | 4011395172629 | 0.020 | KG | 130.000 | CCM
2CKA001725A1540 | 2512-214K-102-500 | Рамка 2-постовая для кабель-каналов, Reflex SI Linear, альп. белый | 1 | ШТ | 533.724 | Заказ | 6 недель | Электроустановочные изделия | spring® | Выключатели скрытой установки | Reflex SI | 4011395172636 | 0.036 | KG | 236.880 | CCM
2CKA001725A1541 | 2513-214K-102-500 | Рамка 3-постовая для кабель-каналов, Reflex SI Linear, альп. белый | 1 | ШТ | 928.608 | Заказ | 5 недель | Электроустановочные изделия | spring® | Аксессуары для выключателей скрытой установки | Аксессуары для выключателей скрытой установки | 4011395172827 | 0.050 | KG | 301.630 | CCM
2CKA001725A1542 | 1721-214-500 | Рамка 1-постовая, spring, альп. белый | 1 | ШТ | 168.744 | Заказ | 5 недель | Электроустановочные изделия | spring® | Аксессуары для выключателей скрытой установки | Аксессуары для выключателей скрытой установки | 4011395172834 | 0.022 | KG | 130.000 | CCM
2CKA001725A1543 | 2514-214-500 | Рамка 4-постовая, Reflex SI, альп. белый | 1 | ШТ | 921.612 | Заказ | 3 недели | Электроустановочные изделия | spring® | Выключатели скрытой установки | Reflex SI | 4011395172841 | 0.060 | KG | 372.810 | CCM
2CKA001725A1544 | 1722-214-500 | Рамка 2-постовая, spring, альп. белый | 1 | ШТ | 284.16 | Заказ | 4 недели | Электроустановочные изделия | spring® | Аксессуары для выключателей скрытой установки | Аксессуары для выключателей скрытой установки | 4011395172858 | 0.034 | KG | 236.880 | CCM
2CKA001725A1545 | 1723-214-500 | Рамка 3-постовая, spring, альп. белый | 1 | ШТ | 509.904 | Заказ | 5 недель | Электроустановочные изделия | spring® | Аксессуары для выключателей скрытой установки | Аксессуары для выключателей скрытой установки | 4011395172872 | 0.050 | KG | 301.630 | CCM
2CKA001725A1549 | 2511-212K-102-500 | Рамка 1-постовая для кабель-каналов, Busch-Duro 2000 SI Linear, слоновая кость | 1 | ШТ | 310.836 | Заказ | 5 недель | Электроустановочные изделия | spring® | Аксессуары для выключателей скрытой установки | Аксессуары для выключателей скрытой установки | 4011395173992 | 0.020 | KG | 130.000 | CCM
2CKA001725A1550 | 2512-212K-102-500 | Рамка 2-постовая для кабель-каналов, Busch-Duro 2000 SI Linear, слоновая кость | 1 | ШТ | 535.092 | Заказ | 5 недель | Электроустановочные изделия | spring® | Аксессуары для выключателей скрытой установки | Аксессуары для выключателей скрытой установки | 4011395174012 | 0.040 | KG | 236.880 | CCM
2CKA001725A1551 | 2513-212K-102-500 | Рамка 3-постовая для кабель-каналов, Busch-Duro 2000 SI Linear, слоновая кость | 1 | ШТ | 928.608 | Заказ | 5 недель | Электроустановочные изделия | spring® | Аксессуары для выключателей скрытой установки | Аксессуары для выключателей скрытой установки | 4011395174029 | 0.050 | KG | 301.630 | CCM
2CKA001726A0218 | 2516-94-507 | Вставка декоративная, Basic 55, альп. белый | 10 | ШТ | 126.732 | Заказ | 3 недели | Электроустановочные изделия | spring® | Аксессуары для выключателей скрытой установки | Аксессуары для выключателей скрытой установки | 4011395090961 | 0.010 | KG | 36.000 | CCM
2CKA001726A0219 | 1746-94-507 | Промежуточное кольцо с откидной крышкой для накладок 50x50 мм, Basic 55, альп. белый | 10 | ШТ | 188.376 | Заказ | 3 недели | Электроустановочные изделия | Системы передачи данных | Накладки | Накладки | 4011395091036 | 0.005 | KG | 27.830 | CCM
2CKA001726A0220 | 2516-92-507 | Вставка декоративная, Basic 55, слоновая кость | 10 | ШТ | 126.732 | Заказ | 3 недели | Электроустановочные изделия | spring® | Аксессуары для выключателей скрытой установки | Аксессуары для выключателей скрытой установки | 4011395091524 | 0.010 | KG | 36.000 | CCM
2CKA001726A0221 | 1746-92-507 | Промежуточное кольцо с откидной крышкой для накладок 50x50 мм, Basic 55, слоновая кость | 10 | ШТ | 188.376 | Заказ | 5 недель | Электроустановочные изделия | Системы передачи данных | Накладки | Накладки | 4011395091487 | 0.005 | KG | 27.830 | CCM
2CKA001726A0222 | 2516-901-507 | Вставка декоративная, Basic 55, аттика/синий | 10 | ШТ | 124.368 | C | 3 недели | Электроустановочные изделия | spring® | Аксессуары для выключателей скрытой установки | Аксессуары для выключателей скрытой установки | 4011395091456 | 0.010 | KG | 36.000 | CCM
2CKA001726A0223 | 2516-902-507 | Вставка декоративная, Basic 55, серебристый металлик | 10 | ШТ | 124.368 | C | 2 недели | Электроустановочные изделия | spring® | Аксессуары для выключателей скрытой установки | Аксессуары для выключателей скрытой установки | 4011395091449 | 0.010 | KG | 36.000 | CCM
2CKA001726A0224 | 2516-903-507 | Вставка декоративная, Basic 55, салатовый | 10 | ШТ | 126.732 | C | 3 недели | Электроустановочные изделия | spring® | Аксессуары для выключателей скрытой установки | Аксессуары для выключателей скрытой установки | 4011395091432 | 0.010 | KG | 36.000 | CCM
2CKA001726A0225 | 2516-904-507 | Вставка декоративная, Basic 55, оранжевый | 10 | ШТ | 126.732 | C | 3 недели | Электроустановочные изделия | spring® | Аксессуары для выключателей скрытой установки | Аксессуары для выключателей скрытой установки | 4011395091425 | 0.010 | KG | 36.000 | CCM
2CKA001726A0226 | 2516-905-507 | Вставка декоративная, Basic 55, жёлтый | 10 | ШТ | 126.732 | C | 3 недели | Электроустановочные изделия | spring® | Аксессуары для выключателей скрытой установки | Аксессуары для выключателей скрытой установки | 4011395091418 | 0.010 | KG | 36.000 | CCM
2CKA001726A0227 | 2516-906-507 | Вставка декоративная, Basic 55, абрикосовый | 10 | ШТ | 126.732 | C | 3 недели | Электроустановочные изделия | spring® | Аксессуары для выключателей скрытой установки | Аксессуары для выключателей скрытой установки | 4011395095089 | 0.010 | KG | 36.000 | CCM
2CKA001726A0228 | 2516-907-507 | Вставка декоративная, Basic 55, флуоресцентный | 10 | ШТ | 588.984 | A | 1 неделя | Электроустановочные изделия | spring® | Аксессуары для выключателей скрытой установки | Аксессуары для выключателей скрытой установки | 4011395104316 | 0.010 | KG | 36.000 | CCM
2CKA001726A0229 | 1746-93-507 | Промежуточное кольцо с откидной крышкой для накладок 50x50 мм, Basic 55, шампань | 1 | ШТ | 1051.92 | Заказ | 6 недель | Электроустановочные изделия | Системы передачи данных | Системы передачи данных | Basic 55 | 4011395160725 | 0.005 | KG | 0.030 | CDM
2CKA001726A0230 | 2516-93-507 | Вставка декоративная, Basic 55, шампань | 1 | ШТ | 617.736 | C | 3 недели | Электроустановочные изделия | spring® | Аксессуары для выключателей скрытой установки | Basic 55 | 4011395160732 | 0.010 | KG | 0.040 | CDM
2CKA001726A0231 | 1746-95-507 | Промежуточное кольцо с откидной крышкой для накладок 50x50 мм, Basic 55, ch?teau-black | 1 | ШТ | 207.156 | Заказ | 6 недель | Электроустановочные изделия | Системы передачи данных | Системы передачи данных | Basic 55 | 4011395160749 | 0.005 | KG | 0.030 | CDM
2CKA001726A0232 | 2516-95-507 | Вставка декоративная, Basic 55, ch?teau-black | 1 | ШТ | 120.552 | C | 3 недели | Электроустановочные изделия | spring® | Аксессуары для выключателей скрытой установки | Basic 55 | 4011395160756 | 0.010 | KG | 0.040 | CDM
2CKA001726A0233 | 1746-96-507 | Промежуточное кольцо с откидной крышкой для накладок 50x50 мм, Basic 55, chalet-white | 1 | ШТ | 207.156 | Заказ | 6 недель | Электроустановочные изделия | Системы передачи данных | Системы передачи данных | Basic 55 | 4011395160763 | 0.005 | KG | 0.030 | CDM
2CKA001726A0234 | 2516-96-507 | Вставка декоративная, Basic 55, chalet-white | 1 | ШТ | 112.356 | Заказ | 3 недели | Электроустановочные изделия | spring® | Аксессуары для выключателей скрытой установки | Basic 55 | 4011395160770 | 0.010 | KG | 0.040 | CDM
2CKA001726A0235 | 1746-214-101-500 | Промежуточное кольцо с откидной крышкой для накладок 50x50 мм, Reflex SI, альп. белый | 1 | ШТ | 366.312 | Заказ | 6 недель | Электроустановочные изделия | Мультимедийные системы | Звуковые системы | Arco | 4011395173237 | 0.004 | KG | 41.621 | CDM
2CKA001726A0236 | 1746-212-101-500 | Промежуточное кольцо с откидной крышкой для накладок 50x50 мм, Busch Duro SI 2000, слоновая кость | 1 | ШТ | 378.132 | Заказ | 6 недель | Электроустановочные изделия | Мультимедийные системы | Звуковые системы | Arco | 4011395174067 | 0.004 | KG | 41.621 | CDM
2CKA001730A0217 | 2103-34 | Рамка 3-постовая, Allwetter, альп. белый | 1 | ШТ | 3697.86 | Заказ | 3 недели | Электроустановочные изделия | Влагозащищенные выключатели | Влагозащищённые выключатели IP44 | Влагозащищённые выключатели IP44 | 4011395873007 | 0.047 | KG | 148.500 | CCM
2CKA001730A0225 | 2101-35 | Рамка 1-постовая, Allwetter, антрацит | 1 | ШТ | 1970.928 | Заказ | 3 недели | Электроустановочные изделия | Влагозащищенные выключатели | Влагозащищённые выключатели IP44 | Влагозащищённые выключатели IP44 | 4011395875308 | 0.026 | KG | 81.000 | CCM
2CKA001730A0233 | 2102-35 | Рамка 2-постовая, Allwetter, антрацит | 1 | ШТ | 2367.54 | Заказ | 3 недели | Электроустановочные изделия | Влагозащищенные выключатели | Влагозащищённые выключатели IP44 | Влагозащищённые выключатели IP44 | 4011395875407 | 0.036 | KG | 148.500 | CCM
2CKA001730A0241 | 2103-35 | Рамка 3-постовая, Allwetter, антрацит | 1 | ШТ | 4160.568 | Заказ | 3 недели | Электроустановочные изделия | Влагозащищенные выключатели | Влагозащищённые выключатели IP44 | Влагозащищённые выключатели IP44 | 4011395875506 | 0.048 | KG | 148.500 | CCM
2CKA001730A0274 | 2103-32 | Рамка 3-постовая, Allwetter, слоновая кость | 1 | ШТ | 3697.86 | Заказ | 5 недель | Электроустановочные изделия | Влагозащищенные выключатели | Влагозащищённые выключатели IP44 | Влагозащищённые выключатели IP44 | 4011395912706 | 0.048 | KG | 148.500 | CCM
2CKA001730A0275 | 2101-31 | Рамка 1-постовая, Allwetter, коричневый | 1 | ШТ | 1970.928 | C | 3 недели | Электроустановочные изделия | spring® | Аксессуары для выключателей скрытой установки | Аксессуары для выключателей скрытой установки | 4011395103692 | 0.018 | KG | 81.000 | CCM
2CKA001730A0276 | 2101-33 | Рамка 1-постовая, Allwetter, серебр. алюм. | 1 | ШТ | 1970.928 | Заказ | 3 недели | Электроустановочные изделия | spring® | Аксессуары для выключателей скрытой установки | Аксессуары для выключателей скрытой установки | 4011395103739 | 0.025 | KG | 81.000 | CCM
2CKA001730A0277 | 2102-31 | Рамка 2-постовая, Allwetter, коричневый | 1 | ШТ | 2436.948 | Заказ | 3 недели | Электроустановочные изделия | spring® | Аксессуары для выключателей скрытой установки | Аксессуары для выключателей скрытой установки | 4011395103845 | 0.029 | KG | 148.500 | CCM
2CKA001730A0278 | 2102-33 | Рамка 2-постовая, Allwetter, серебр. алюм. | 1 | ШТ | 2436.948 | Заказ | 3 недели | Электроустановочные изделия | spring® | Аксессуары для выключателей скрытой установки | Аксессуары для выключателей скрытой установки | 4011395103876 | 0.035 | KG | 148.500 | CCM
2CKA001730A0279 | 2103-31 | Рамка 3-постовая, Allwetter, коричневый | 1 | ШТ | 4160.568 | Заказ | 3 недели | Электроустановочные изделия | spring® | Аксессуары для выключателей скрытой установки | Аксессуары для выключателей скрытой установки | 4011395103890 | 0.047 | KG | 148.500 | CCM
2CKA001730A0280 | 2103-33 | Рамка 3-постовая, Allwetter, серебр. алюм. | 1 | ШТ | 4160.568 | Заказ | 5 недель | Электроустановочные изделия | spring® | Аксессуары для выключателей скрытой установки | Аксессуары для выключателей скрытой установки | 4011395103913 | 0.047 | KG | 148.500 | CCM
2CKA001730A0281 | 2101-34-500 | Рамка 1-постовая, Allwetter, альп. белый | 1 | ШТ | 1634.784 | Заказ | 2 недели | Электроустановочные изделия | Влагозащищенные выключатели | Влагозащищённые выключатели IP44 | Влагозащищённые выключатели IP44 | 4011395174074 | 0.030 | KG | 236.880 | CCM
2CKA001730A0282 | 2101-32-500 | Рамка 1-постовая, Allwetter, слоновая кость | 1 | ШТ | 1634.784 | Заказ | 3 недели | Электроустановочные изделия | Влагозащищенные выключатели | Влагозащищённые выключатели IP44 | Влагозащищённые выключатели IP44 | 4011395174081 | 0.030 | KG | 236.880 | CCM
2CKA001730A0283 | 2102-34-500 | Рамка 2-постовая, Allwetter, альп. белый | 1 | ШТ | 2024.376 | Заказ | 3 недели | Электроустановочные изделия | Влагозащищенные выключатели | Влагозащищённые выключатели IP44 | Влагозащищённые выключатели IP44 | 4011395174098 | 0.040 | KG | 236.880 | CCM
2CKA001730A0284 | 2102-32-500 | Рамка 2-постовая, Allwetter, слоновая кость | 1 | ШТ | 2005.272 | Заказ | 3 недели | Электроустановочные изделия | Влагозащищенные выключатели | Влагозащищённые выключатели IP44 | Влагозащищённые выключатели IP44 | 4011395174111 | 0.040 | KG | 236.880 | CCM
2CKA001731A0272 | 2520 LI-212 | "Клавиша для механизма 1-клавишного выключателя с символом ""СВЕТ"", Busch-Duro 2000 SI, слоновая кость" | 1 | ШТ | 562.704 | Заказ | 5 недель | Электроустановочные изделия | spring® | Выключатели скрытой установки | Arco | 4011395107805 | 0.026 | KG | 58.320 | CCM
2CKA001731A0280 | 2520 KI-212 | "Клавиша для механизма 1-клавишного выключателя с символом ""ЗВОНОК"", Busch-Duro 2000 SI, слоновая кость" | 1 | ШТ | 562.704 | Заказ | 5 недель | Электроустановочные изделия | spring® | Выключатели скрытой установки | Arco | 4011395107904 | 0.030 | KG | 58.320 | CCM
2CKA001731A0298 | 2520 TR-212 | "Клавиша для механизма 1-клавишного выключателя с символом ""КЛЮЧ"", Busch-Duro 2000 SI, слоновая кость" | 1 | ШТ | 562.704 | Заказ | 5 недель | Электроустановочные изделия | spring® | Выключатели скрытой установки | Arco | 4011395108000 | 0.030 | KG | 58.320 | CCM
2CKA001731A0330 | 2502-212-500 | "Клавиша для механизмов 2-х и 3-х полюсных выключателей, с маркировкой ""I/O"", Busch-Duro 2000 SI, слоновая кость" | 1 | ШТ | 562.704 | Заказ | 5 недель | Электроустановочные изделия | spring® | Выключатели скрытой установки | Arco | 4011395108406 | 0.030 | KG | 58.320 | CCM
2CKA001731A0348 | 2508-212-500 | "Клавиша для механизма 1-клавишного выключателя с красной линзой и маркировкой ""I/O"", Busch-Duro 2000 SI, слоновая кость" | 1 | ШТ | 704.316 | Заказ | 5 недель | Электроустановочные изделия | spring® | Выключатели скрытой установки | Arco | 4011395108505 | 0.026 | KG | 58.320 | CCM
2CKA001731A0355 | 2509-212-500 | Клавиша для механизма 1-клавишного выключателя с красной линзой, Busch-Duro 2000 SI, слоновая кость | 1 | ШТ | 562.704 | Заказ | 3 недели | Электроустановочные изделия | spring® | Аксессуары для выключателей скрытой установки | Аксессуары для выключателей скрытой установки | 4011395108604 | 0.030 | KG | 58.320 | CCM
2CKA001731A0405 | 2510 N-212-500 | Клавиша для механизма 1-клавишного выключателя с подсвечивающимся полем для надписи, Busch-Duro 2000 SI, слоновая кость | 1 | ШТ | 1042.692 | Заказ | 5 недель | Электроустановочные изделия | spring® | Выключатели скрытой установки | Arco | 4011395108901 | 0.030 | KG | 58.320 | CCM
2CKA001731A0520 | 2506 N-214 | Клавиша для механизма 1-клавишного выключателя, поле для надписи, Reflex SI, альп. белый | 1 | ШТ | 818.412 | Заказ | 5 недель | Электроустановочные изделия | spring® | Выключатели скрытой установки | Reflex SI | 4011395110102 | 0.022 | KG | 58.320 | CCM
2CKA001731A0538 | 2506 N/KI-214 | "Клавиша для механизма 1-клавишного выключателя, поле для надписи, с символом ""ЗВОНОК"", Reflex SI, альп. белый" | 1 | ШТ | 964.032 | Заказ | 5 недель | Электроустановочные изделия | spring® | Выключатели скрытой установки | Reflex SI | 4011395110201 | 0.023 | KG | 58.320 | CCM
2CKA001731A0561 | 2506 N-212 | Клавиша для механизма 1-клавишного выключателя, поле для надписи, Busch-Duro 2000 SI, слоновая кость | 1 | ШТ | 818.412 | Заказ | 5 недель | Электроустановочные изделия | spring® | Выключатели скрытой установки | Arco | 4011395110508 | 0.022 | KG | 58.320 | CCM
2CKA001731A0751 | 2510 N-214 | Клавиша для механизма 1-клавишного выключателя с подсвечивающимся полем для надписи, Reflex SI, альп. белый | 1 | ШТ | 1042.692 | Заказ | 5 недель | Электроустановочные изделия | spring® | Выключатели скрытой установки | Reflex SI | 4011395111703 | 0.033 | KG | 58.320 | CCM
2CKA001731A0884 | 2502-214 | "Клавиша для механизмов 2-х и 3-х полюсных выключателей, с маркировкой ""I/O"", Reflex SI, альп. белый" | 1 | ШТ | 562.704 | Заказ | 5 недель | Электроустановочные изделия | spring® | Выключатели скрытой установки | Reflex SI | 4011395112700 | 0.025 | KG | 58.320 | CCM
2CKA001731A0918 | 2508-214 | "Клавиша для механизма 1-клавишного выключателя с красной линзой и маркировкой ""I/O"", Reflex SI, альп. белый" | 1 | ШТ | 704.316 | Заказ | 5 недель | Электроустановочные изделия | spring® | Выключатели скрытой установки | Reflex SI | 4011395113004 | 0.025 | KG | 58.320 | CCM
2CKA001731A0942 | 2520 KI-214 | "Клавиша для механизма 1-клавишного выключателя с символом ""ЗВОНОК"", Reflex SI, альп. белый" | 1 | ШТ | 562.704 | Заказ | 5 недель | Электроустановочные изделия | spring® | Выключатели скрытой установки | Reflex SI | 4011395113301 | 0.022 | KG | 58.320 | CCM
2CKA001731A0959 | 2520 TR-214 | "Клавиша для механизма 1-клавишного выключателя с символом ""КЛЮЧ"", Reflex SI, альп. белый" | 1 | ШТ | 562.704 | Заказ | 5 недель | Электроустановочные изделия | spring® | Выключатели скрытой установки | Reflex SI | 4011395113400 | 0.022 | KG | 58.320 | CCM
2CKA001731A1445 | 2510 NLI-212 | Клавиша для механизма 1-клавишного выключателя поле для надписи, со световодом, Busch-Dur 2000 SI, слоновая кость | 1 | ШТ | 889.248 | Заказ | 5 недель | Электроустановочные изделия | spring® | Выключатели скрытой установки | Arco | 4011395489505 | 0.026 | KG | 58.320 | CCM
2CKA001731A1452 | 2510 NLI-214 | Клавиша для механизма 1-клавишного выключателя поле для надписи, со световодом, Reflex SI альп. белый | 1 | ШТ | 889.248 | Заказ | 5 недель | Электроустановочные изделия | spring® | Выключатели скрытой установки | Reflex SI | 4011395489208 | 0.025 | KG | 58.320 | CCM
2CKA001731A1552 | 1764 NLI-81 | Клавиша для механизма 1-клавишного выключателя, поле для надписи, со световодом, Future/Axcent/Carat/Династия, антрацит | 1 | ШТ | 1522.836 | Заказ | 5 недель | Электроустановочные изделия | spring® | Выключатели скрытой установки | Arco | 4011395056028 | 0.030 | KG | 38.500 | CCM
2CKA001731A1601 | 2105-34 | Клавиша для механизма 2-клавишного выключателя, (IP44), Allwetter, альп. белый | 1 | ШТ | 2379.12 | Заказ | 3 недели | Электроустановочные изделия | Влагозащищенные выключатели | Влагозащищённые выключатели IP44 | Влагозащищённые выключатели IP44 | 4011395869901 | 0.042 | KG | 2.990 | CCM
2CKA001731A1627 | 2108-34 | "Клавиша для механизма 1-клавишного выключателя, с окном для линзы, с маркировкой ""I/O"" (IP44), Allwetter, альп. белый" | 1 | ШТ | 1800.72 | Заказ | 5 недель | Электроустановочные изделия | Влагозащищенные выключатели | Влагозащищённые выключатели IP44 | Влагозащищённые выключатели IP44 | 4011395870105 | 0.052 | KG | 2.990 | CCM
2CKA001731A1643 | 2106 N-34 | Клавиша для механизма 1-клавишного выключателя, поле для надписи (IP44), Allwetter, альп. белый | 1 | ШТ | 2244.144 | Заказ | 5 недель | Электроустановочные изделия | Влагозащищенные выключатели | Влагозащищённые выключатели IP44 | Влагозащищённые выключатели IP44 | 4011395870303 | 0.045 | KG | 2.990 | CCM
2CKA001731A1650 | 2126-34 | Клавиша для механизма выключателя жалюзи 2000/4 US и 2020/4 US, с маркировкой, IP44, Allwetter, альп. белый | 1 | ШТ | 2760.876 | Заказ | 5 недель | Электроустановочные изделия | Влагозащищенные выключатели | Влагозащищённые выключатели IP44 | Влагозащищённые выключатели IP44 | 4011395870501 | 0.043 | KG | 2.990 | CCM
2CKA001731A1668 | 2106-35 | Клавиша для механизма 1-клавишного выключателя (IP44), Allwetter, антрацит | 1 | ШТ | 1974.24 | Заказ | 3 недели | Электроустановочные изделия | Влагозащищенные выключатели | Влагозащищённые выключатели IP44 | Влагозащищённые выключатели IP44 | 4011395873106 | 0.047 | KG | 2.990 | CCM
2CKA001731A1676 | 2105-35 | Клавиша для механизма 2-клавишного выключателя, (IP44), Allwetter, антрацит | 1 | ШТ | 2741.58 | Заказ | 5 недель | Электроустановочные изделия | Влагозащищенные выключатели | Влагозащищённые выключатели IP44 | Влагозащищённые выключатели IP44 | 4011395873304 | 0.052 | KG | 2.990 | CCM
2CKA001731A1692 | 2108-35 | "Клавиша для механизма 1-клавишного выключателя, с окном для линзы, с маркировкой ""I/O"" (IP44), Allwetter, антрацит" | 1 | ШТ | 2175.9 | Заказ | 5 недель | Электроустановочные изделия | Влагозащищенные выключатели | Влагозащищённые выключатели IP44 | Влагозащищённые выключатели IP44 | 4011395873502 | 0.052 | KG | 2.990 | CCM
2CKA001731A1700 | 2120-35 | Клавиша для механизма 1-клавишного выключателя, с окном для линзы/символа, IP44, Allwetter, антрацит | 1 | ШТ | 1974.24 | Заказ | 5 недель | Электроустановочные изделия | Влагозащищенные выключатели | Влагозащищённые выключатели IP44 | Влагозащищённые выключатели IP44 | 4011395873601 | 0.052 | KG | 2.990 | CCM
2CKA001731A1718 | 2106 N-35 | Клавиша для механизма 1-клавишного выключателя, поле для надписи (IP44), Allwetter, антрацит | 1 | ШТ | 2676.012 | Заказ | 5 недель | Электроустановочные изделия | Влагозащищенные выключатели | Влагозащищённые выключатели IP44 | Влагозащищённые выключатели IP44 | 4011395873700 | 0.052 | KG | 2.990 | CCM
2CKA001731A1726 | 2126-35 | Клавиша для механизма выключателя жалюзи 2000/4 US и 2020/4 US, с маркировкой, IP44, Allwetter, антрацит | 1 | ШТ | 3127.2 | Заказ | 5 недель | Электроустановочные изделия | Влагозащищенные выключатели | Влагозащищённые выключатели IP44 | Влагозащищённые выключатели IP44 | 4011395874202 | 0.052 | KG | 2.990 | CCM
2CKA001731A1734 | 2107-34 | Клавиша для механизма 1-клавишного выключателя, с красной линзой (IP44), Allwetter, альп. белый | 1 | ШТ | 1754.46 | Заказ | 5 недель | Электроустановочные изделия | Влагозащищенные выключатели | Влагозащищённые выключатели IP44 | Влагозащищённые выключатели IP44 | 4011395870402 | 0.044 | KG | 2.990 | CCM
2CKA001731A1742 | 2107-35 | Клавиша для механизма 1-клавишного выключателя, с красной линзой (IP44), Allwetter, антрацит | 1 | ШТ | 2170.884 | Заказ | 5 недель | Электроустановочные изделия | Влагозащищенные выключатели | Влагозащищённые выключатели IP44 | Влагозащищённые выключатели IP44 | 4011395873809 | 0.052 | KG | 2.990 | CCM
2CKA001731A1783 | 2105-32 | Клавиша для механизма 2-клавишного выключателя, (IP44), Allwetter, слоновая кость | 1 | ШТ | 2379.12 | Заказ | 3 недели | Электроустановочные изделия | Влагозащищенные выключатели | Влагозащищённые выключатели IP44 | Влагозащищённые выключатели IP44 | 4011395910504 | 0.040 | KG | 2.990 | CCM
2CKA001731A1809 | 2108-32 | "Клавиша для механизма 1-клавишного выключателя, с окном для линзы, с маркировкой ""I/O"" (IP44), Allwetter, слоновая кость" | 1 | ШТ | 1800.72 | Заказ | 5 недель | Электроустановочные изделия | Влагозащищенные выключатели | Влагозащищённые выключатели IP44 | Влагозащищённые выключатели IP44 | 4011395910702 | 0.052 | KG | 2.990 | CCM
2CKA001731A1817 | 2120-32 | Клавиша для механизма 1-клавишного выключателя, с окном для линзы/символа, IP44, Allwetter, слоновая кость | 1 | ШТ | 1607.94 | Заказ | 5 недель | Электроустановочные изделия | Влагозащищенные выключатели | Влагозащищённые выключатели IP44 | Влагозащищённые выключатели IP44 | 4011395910801 | 0.042 | KG | 2.990 | CCM
2CKA001731A1825 | 2106 N-32 | Клавиша для механизма 1-клавишного выключателя, поле для надписи (IP44), Allwetter, слоновая кость | 1 | ШТ | 2309.724 | Заказ | 5 недель | Электроустановочные изделия | Влагозащищенные выключатели | Влагозащищённые выключатели IP44 | Влагозащищённые выключатели IP44 | 4011395911006 | 0.044 | KG | 2.990 | CCM
2CKA001731A1833 | 2107-32 | Клавиша для механизма 1-клавишного выключателя, с красной линзой (IP44), Allwetter, слоновая кост | 1 | ШТ | 1804.584 | Заказ | 5 недель | Электроустановочные изделия | Влагозащищенные выключатели | Влагозащищённые выключатели IP44 | Влагозащищённые выключатели IP44 | 4011395911204 | 0.044 | KG | 2.990 | CCM
2CKA001731A1841 | 2126-32 | Клавиша для механизма выключателя жалюзи 2000/4 US и 2020/4 US, с маркировкой, IP44, Allwetter, слоновая кость | 1 | ШТ | 2760.876 | Заказ | 5 недель | Электроустановочные изделия | Влагозащищенные выключатели | Влагозащищённые выключатели IP44 | Влагозащищённые выключатели IP44 | 4011395911303 | 0.052 | KG | 2.990 | CCM
2CKA001731A1876 | 1764 NLI-82 | Клавиша для механизма 1-клавишного выключателя, поле для надписи, со световодом, Future/Axcent/Carat/Династия, слоновая кость | 1 | ШТ | 951.06 | Заказ | 5 недель | Электроустановочные изделия | spring® | Выключатели скрытой установки | Elos | 4011395994955 | 0.030 | KG | 38.500 | CCM
2CKA001731A1877 | 1764 NLI-84 | Клавиша для механизма 1-клавишного выключателя, поле для надписи, со световодом, Future/Axcent/Carat/Династия, альп. белый | 1 | ШТ | 1065.288 | Заказ | 5 недель | Электроустановочные изделия | spring® | Выключатели скрытой установки | Elos | 4011395995853 | 0.032 | KG | 38.500 | CCM
2CKA001731A1889 | 2506-212-507 | Клавиша для механизма 1-клавишного выключателя, Busch-Duro 2000 SI, слоновая кость | 10 | ШТ | 226.908 | Заказ | 3 недели | Электроустановочные изделия | spring® | Аксессуары для выключателей скрытой установки | Аксессуары для выключателей скрытой установки | 4011395041055 | 0.030 | KG | 58.320 | CCM
2CKA001731A1890 | 2505-212-507 | Клавиша для механизма 2-клавишного выключателя,, Busch-Duro 2000 SI, слоновая кость | 10 | ШТ | 434.772 | Заказ | 3 недели | Электроустановочные изделия | spring® | Аксессуары для выключателей скрытой установки | Аксессуары для выключателей скрытой установки | 4011395041062 | 0.029 | KG | 58.320 | CCM
2CKA001731A1891 | 2506-214-507 | Клавиша для механизма 1-клавишного выключателя, Reflex SI, альп. белый | 10 | ШТ | 229.08 | Заказ | 3 недели | Электроустановочные изделия | spring® | Выключатели скрытой установки | Reflex SI | 4011395041079 | 0.023 | KG | 58.320 | CCM
2CKA001731A1921 | 1716-81 | Накладка для механизма светоиндикатора 2062 U, Future/Axcent/Carat/Династия, антрацит | 1 | ШТ | 3262.764 | Заказ | 3 недели | Электроустановочные изделия | spring® | Выключатели скрытой установки | Arco | 4011395067512 | 0.020 | KG | 328.510 | CCM
2CKA001731A1922 | 1716-82 | Накладка для механизма светоиндикатора 2062 U, Future/Axcent/Carat/Династия, слоновая кость | 1 | ШТ | 3054.084 | Заказ | 5 недель | Электроустановочные изделия | spring® | Выключатели скрытой установки | Elos | 4011395067536 | 0.020 | KG | 328.510 | CCM
2CKA001731A1923 | 1716-84 | Накладка для механизма светоиндикатора 2062 U, Future/Axcent/Carat/Династия, альп. белый | 1 | ШТ | 2936.088 | Заказ | 5 недель | Электроустановочные изделия | spring® | Выключатели скрытой установки | Elos | 4011395067550 | 0.040 | KG | 328.510 | CCM
2CKA001731A1942 | 1716-74 | Накладка для механизма светоиндикатора 2062 U, impuls, альп. белый | 10 | ШТ | 3436.944 | Заказ | 6 недель | Электроустановочные изделия | Механизмы устройств скрытой установки | Механизмы коммуникационных систем | Механизмы коммуникационных систем | 4011395067932 | 0.020 | KG | 0.310 | CDM
2CKA001731A1944 | 1716-79 | Накладка для механизма светоиндикатора 2062 U, impuls, шампань-металлик | 10 | ШТ | 4808.82 | Заказ | 6 недель | Электроустановочные изделия | Механизмы устройств скрытой установки | Механизмы коммуникационных систем | Механизмы коммуникационных систем | 4011395067970 | 0.020 | KG | 0.310 | CDM
2CKA001731A1948 | 1764 NLI-83 | Клавиша для механизма 1-клавишного выключателя, поле для надписи, со световодом, Future/Axcent/Carat/Династия, серебр. алюм. | 1 | ШТ | 1810.008 | Заказ | 5 недель | Электроустановочные изделия | spring® | Выключатели скрытой установки | Elos | 4011395074374 | 0.026 | KG | 38.500 | CCM
2CKA001731A1950 | 1716-83 | Накладка для механизма светоиндикатора 2062 U, Future/Axcent/Carat/Династия, серебр. алюм. | 1 | ШТ | 3894.24 | Заказ | 5 недель | Электроустановочные изделия | spring® | Выключатели скрытой установки | Elos | 4011395077825 | 0.020 | KG | 328.510 | CCM
2CKA001731A1951 | 1716-72 | Накладка для механизма светоиндикатора 2062 U, impuls, слоновая кость | 10 | ШТ | 3436.944 | Заказ | 6 недель | Электроустановочные изделия | Механизмы устройств скрытой установки | Механизмы коммуникационных систем | Механизмы коммуникационных систем | 4011395083819 | 0.020 | KG | 0.310 | CDM
2CKA001731A1952 | 1716-783 | Накладка для механизма светоиндикатора 2062 U, impuls, серебр. алюм. | 10 | ШТ | 4808.82 | Заказ | 6 недель | Электроустановочные изделия | Механизмы устройств скрытой установки | Механизмы коммуникационных систем | Механизмы коммуникационных систем | 4011395083826 | 0.020 | KG | 0.310 | CDM
2CKA001731A1953 | 1764 NLI-866 | Клавиша поле для надписи, со световодом, для выключателей/переключателей/кнопок, pure/сталь | 1 | ШТ | 2417.148 | Заказ | 5 недель | Электроустановочные изделия | spring® | Выключатели скрытой установки | Puma | 4011395086186 | 0.031 | KG | 38.500 | CCM
2CKA001731A1954 | 1720-866 | Клавиша для механизма выключателя со шнурком 2020/xx US, с местом для линзы, pure/сталь | 1 | ШТ | 1521.924 | Заказ | 5 недель | Электроустановочные изделия | spring® | Выключатели скрытой установки | Puma | 4011395088258 | 0.044 | KG | 30.250 | CCM
2CKA001731A1955 | 1716-866 | Накладка для механизма светоиндикатора 2062 U, pure/сталь | 1 | ШТ | 4162.8 | Заказ | 5 недель | Электроустановочные изделия | spring® | Выключатели скрытой установки | Puma | 4011395088555 | 0.040 | KG | 328.510 | CCM
2CKA001731A1956 | 2102 H-31 | "Клавиша для механизма 1-клавишного выключателя, с красной линзой, с маркировкой ""HNS"", Allwetter, коричневый" | 1 | ШТ | 2363.724 | Заказ | 5 недель | Электроустановочные изделия | spring® | Аксессуары для выключателей скрытой установки | Аксессуары для выключателей скрытой установки | 4011395103777 | 0.052 | KG | 2.990 | CCM
2CKA001731A1957 | 2102 H-33 | "Клавиша для механизма 1-клавишного выключателя, с красной линзой, с маркировкой ""HNS"", Allwetter, серебр. алюм." | 1 | ШТ | 2363.724 | Заказ | 5 недель | Электроустановочные изделия | spring® | Аксессуары для выключателей скрытой установки | Аксессуары для выключателей скрытой установки | 4011395103814 | 0.052 | KG | 2.990 | CCM
2CKA001731A1958 | 2105-31 | Клавиша для механизма 2-клавишного выключателя, (IP44), Allwetter, коричневый | 1 | ШТ | 2715.72 | Заказ | 3 недели | Электроустановочные изделия | spring® | Аксессуары для выключателей скрытой установки | Аксессуары для выключателей скрытой установки | 4011395103944 | 0.042 | KG | 2.990 | CCM
2CKA001731A1959 | 2105-33 | Клавиша для механизма 2-клавишного выключателя, (IP44), Allwetter, серебр. алюм. | 1 | ШТ | 2741.58 | Заказ | 3 недели | Электроустановочные изделия | spring® | Аксессуары для выключателей скрытой установки | Аксессуары для выключателей скрытой установки | 4011395104040 | 0.042 | KG | 2.990 | CCM
2CKA001731A1960 | 2106 N-31 | Клавиша для механизма 1-клавишного выключателя, поле для надписи (IP44), Allwetter, коричневый | 1 | ШТ | 2676.012 | Заказ | 5 недель | Электроустановочные изделия | spring® | Аксессуары для выключателей скрытой установки | Аксессуары для выключателей скрытой установки | 4011395104118 | 0.040 | KG | 2.990 | CCM
2CKA001731A1961 | 2106 N-33 | Клавиша для механизма 1-клавишного выключателя, поле для надписи (IP44)), Allwetter, серебр. алюм. | 1 | ШТ | 2676.012 | Заказ | 5 недель | Электроустановочные изделия | spring® | Аксессуары для выключателей скрытой установки | Аксессуары для выключателей скрытой установки | 4011395104095 | 0.040 | KG | 2.990 | CCM
2CKA001731A1962 | 2106-31 | Клавиша для механизма 1-клавишного выключателя (IP44), Allwetter, коричневый | 1 | ШТ | 1974.24 | Заказ | 3 недели | Электроустановочные изделия | spring® | Аксессуары для выключателей скрытой установки | Аксессуары для выключателей скрытой установки | 4011395104088 | 0.047 | KG | 2.990 | CCM
2CKA001731A1963 | 2106-33 | Клавиша для механизма 1-клавишного выключателя (IP44), Allwetter, серебр. алюм. | 1 | ШТ | 1974.24 | Заказ | 3 недели | Электроустановочные изделия | spring® | Аксессуары для выключателей скрытой установки | Аксессуары для выключателей скрытой установки | 4011395104071 | 0.047 | KG | 2.990 | CCM
2CKA001731A1964 | 2107-31 | Клавиша для механизма 1-клавишного выключателя, с красной линзой (IP44), Allwetter, коричневый | 1 | ШТ | 2170.884 | Заказ | 5 недель | Электроустановочные изделия | spring® | Аксессуары для выключателей скрытой установки | Аксессуары для выключателей скрытой установки | 4011395104057 | 0.044 | KG | 2.990 | CCM
2CKA001731A1965 | 2107-33 | Клавиша для механизма 1-клавишного выключателя, с красной линзой (IP44), Allwetter, серебр. алюм. | 1 | ШТ | 2170.884 | Заказ | 5 недель | Электроустановочные изделия | spring® | Аксессуары для выключателей скрытой установки | Аксессуары для выключателей скрытой установки | 4011395104033 | 0.044 | KG | 2.990 | CCM
2CKA001731A1966 | 2108-31 | "Клавиша для механизма 1-клавишного выключателя, с окном для линзы, с маркировкой ""I/O"" (IP44), Allwetter, коричневый" | 1 | ШТ | 2167.044 | Заказ | 5 недель | Электроустановочные изделия | spring® | Аксессуары для выключателей скрытой установки | Аксессуары для выключателей скрытой установки | 4011395104019 | 0.052 | KG | 2.990 | CCM
2CKA001731A1967 | 2108-33 | "Клавиша для механизма 1-клавишного выключателя, с окном для линзы, с маркировкой ""I/O"" (IP44), Allwetter, серебр. алюм." | 1 | ШТ | 2167.044 | Заказ | 5 недель | Электроустановочные изделия | spring® | Аксессуары для выключателей скрытой установки | Аксессуары для выключателей скрытой установки | 4011395104026 | 0.052 | KG | 2.990 | CCM
2CKA001731A1968 | 2120-31 | Клавиша для механизма 1-клавишного выключателя, с окном для линзы/символа, IP44, Allwetter, коричневый | 1 | ШТ | 1974.24 | Заказ | 5 недель | Электроустановочные изделия | spring® | Аксессуары для выключателей скрытой установки | Аксессуары для выключателей скрытой установки | 4011395103784 | 0.043 | KG | 2.990 | CCM
2CKA001731A1969 | 2120-33 | Клавиша для механизма 1-клавишного выключателя, с окном для линзы/символа, IP44, Allwetter, серебр. алюм. | 1 | ШТ | 1974.24 | Заказ | 5 недель | Электроустановочные изделия | spring® | Аксессуары для выключателей скрытой установки | Аксессуары для выключателей скрытой установки | 4011395103760 | 0.043 | KG | 2.990 | CCM
2CKA001731A1970 | 2126-31 | Клавиша для механизма выключателя жалюзи 2000/4 US и 2020/4 US, с маркировкой, IP44, Allwetter, коричневый | 1 | ШТ | 3127.2 | Заказ | 5 недель | Электроустановочные изделия | Управление жалюзи | Аксессуары для управления жалюзи скрытой установки | Аксессуары для управления жалюзи скрытой установки | 4011395103753 | 0.043 | KG | 2.990 | CCM
2CKA001731A1971 | 2126-33 | Клавиша для механизма выключателя жалюзи 2000/4 US и 2020/4 US, с маркировкой, IP44, Allwetter, серебр. алюм. | 1 | ШТ | 3127.2 | Заказ | 5 недель | Электроустановочные изделия | Управление жалюзи | Аксессуары для управления жалюзи скрытой установки | Аксессуары для управления жалюзи скрытой установки | 4011395103746 | 0.043 | KG | 2.990 | CCM
2CKA001731A1982 | 1764 NLI-885 | Клавиша для механизма 1-клавишного выключателя, поле для надписи, со световодом, Future/Axcent/Carat/Династия, черный бархат | 1 | ШТ | 1928.928 | Заказ | 4 недели | Электроустановочные изделия | spring® | Аксессуары для выключателей скрытой установки | Аксессуары для выключателей скрытой установки | 4011395128213 | 0.044 | KG | 84.000 | CCM
2CKA001731A1983 | 1716-775 | Накладка для механизма светоиндикатора 2062 U, impuls, чёрный бархат | 10 | ШТ | 4808.82 | Заказ | 6 недель | Электроустановочные изделия | Механизмы устройств скрытой установки | Механизмы коммуникационных систем | Механизмы коммуникационных систем | 4011395128220 | 0.041 | KG | 0.310 | CDM
2CKA001731A1984 | 1716-774 | Накладка для механизма светоиндикатора 2062 U, impuls, белый бархат | 10 | ШТ | 4808.82 | Заказ | 6 недель | Электроустановочные изделия | Механизмы устройств скрытой установки | Механизмы коммуникационных систем | Механизмы коммуникационных систем | 4011395128237 | 0.041 | KG | 0.310 | CDM
2CKA001731A1985 | 1764 NLI-884 | Клавиша для механизма 1-клавишного выключателя, поле для надписи, со световодом, Future/Axcent/Carat/Династия, черный бархат | 1 | ШТ | 1627.308 | Заказ | 4 недели | Электроустановочные изделия | spring® | Аксессуары для выключателей скрытой установки | Аксессуары для выключателей скрытой установки | 4011395131619 | 0.044 | KG | 84.000 | CCM
2CKA001731A1993 | 2505-214-500 | Клавиша для механизма 2-клавишного выключателя,, Reflex SI, альп. белый | 10 | ШТ | 434.772 | Заказ | 3 недели | Электроустановочные изделия | spring® | Выключатели скрытой установки | Reflex SI | 4011395173428 | 0.030 | KG | 158.000 | CCM
2CKA001731A1994 | 2520-214-500 | Клавиша для механизма 1-клавишного выключателя с красной линзой, Reflex SI, альп. белый | 10 | ШТ | 440.688 | Заказ | 5 недель | Электроустановочные изделия | spring® | Выключатели скрытой установки | Reflex SI | 4011395173466 | 0.020 | KG | 158.000 | CCM
2CKA001731A1995 | 2509-214-500 | Клавиша для механизма 1-клавишного выключателя с красной линзой, Reflex SI, альп. белый | 1 | ШТ | 562.704 | Заказ | 3 недели | Электроустановочные изделия | spring® | Выключатели скрытой установки | Reflex SI | 4011395173473 | 0.020 | KG | 158.000 | CCM
2CKA001731A1996 | 2520 LI-214-500 | "Клавиша для механизма 1-клавишного выключателя с символом ""СВЕТ"", Reflex SI, альп. белый" | 1 | ШТ | 562.704 | Заказ | 5 недель | Электроустановочные изделия | spring® | Выключатели скрытой установки | Reflex SI | 4011395173497 | 0.020 | KG | 158.000 | CCM
2CKA001731A1997 | 2106-32-500 | Клавиша для механизма 1-клавишного выключателя (IP44), Allwetter, слоновая кость | 1 | ШТ | 1561.668 | Заказ | 3 недели | Электроустановочные изделия | Влагозащищенные выключатели | Влагозащищённые выключатели IP44 | Влагозащищённые выключатели IP44 | 4011395173824 | 0.040 | KG | 299.000 | CCM
2CKA001731A1998 | 2120-34-500 | Клавиша для механизма 1-клавишного выключателя, с окном для линзы/символа, IP44, Allwetter, альп. белый | 1 | ШТ | 1561.668 | Заказ | 5 недель | Электроустановочные изделия | Влагозащищенные выключатели | Влагозащищённые выключатели IP44 | Влагозащищённые выключатели IP44 | 4011395173831 | 0.040 | KG | 299.000 | CCM
2CKA001731A1999 | 2506 N/KI-212-500 | Клавиша для механизма 1-клавишного выключателя, поле для надписи, с символом ЗВОНОК, Busch-Duro 2000 SI, слоновая кость | 1 | ШТ | 964.032 | Заказ | 5 недель | Электроустановочные изделия | spring® | Выключатели скрытой установки | Arco | 4011395173848 | 0.020 | KG | 158.000 | CCM
2CKA001731A2000 | 2520-212-500 | Клавиша для механизма 1-клавишного выключателя/переключателя/кнопки, с окном для символа, серия Busch-Duro 2000, цвет слоновая кость | 1 | ШТ | 413.292 | Заказ | 5 недель | Электроустановочные изделия | spring® | Аксессуары для выключателей скрытой установки | Аксессуары для выключателей скрытой установки | 4011395173855 | 0.030 | KG | 58.320 | CCM
2CKA001731A2024 | 1764 NLI-840-500 | Клавиша поле для надписи, со световодом, для выключателей/переключателей/кнопок, Династия, Латунь античная | 1 | ШТ | 2454.108 | Заказ | 5 недель | Электроустановочные изделия | Электроустановочные изделия |  |  | 4011395194676 | 0.030 | KG | 38.500 | CCM
2CKA001731A2025 | 1716-840-500 | Накладка для механизма светоиндикатора 2062 U, Династия, Латунь античная | 1 | ШТ | 4292.784 | Заказ | 5 недель | Электроустановочные изделия | Электроустановочные изделия |  |  | 4011395194683 | 0.020 | KG | 328.510 | CCM
2CKA001731A3991 | 2106-34-500 | Клавиша для механизма 1-клавишного выключателя (IP44), Allwetter, альп. белый | 1 | ШТ | 1546.944 | Заказ | 3 недели | Электроустановочные изделия | Влагозащищенные выключатели | Влагозащищённые выключатели IP44 | Влагозащищённые выключатели IP44 | 4011395173817 | 0.050 | KG | 299.000 | CCM
2CKA001731A3998 | 1764 NLI/KI-81 | "Клавиша для механизма 1-клавишного выключателя, поле для надписи, световод, ""ЗВОНОК"" Future/Axcent/Carat/Династия, антрацит" | 1 | ШТ | 1966.176 | Новинка | 4 недели | Электроустановочные изделия | spring® | Аксессуары для выключателей скрытой установки | Аксессуары для выключателей скрытой установки | 4011395226216 | 0.044 | KG | 84.000 | CCM
2CKA001731A3999 | 1764 NLI/KI-82 | "Клавиша для механизма 1-клавишного выключателя, поле для надписи, световод, ""ЗВОНОК"" Future/Axcent/Carat/Династия, слоновая кость | 1 | ШТ | 1675.716 | Новинка | 4 недели | Электроустановочные изделия | spring® | Аксессуары для выключателей скрытой установки | Аксессуары для выключателей скрытой установки | 4011395226223 | 0.044 | KG | 84.000 | CCM
2CKA001731A4000 | 1764 NLI/KI-83 | "Клавиша для механизма 1-клавишного выключателя, поле для надписи, световод, ""ЗВОНОК"" Future/Axcent/Carat/Династия, серебр. алюм." | 1 | ШТ | 2111.4 | Новинка | 4 недели | Электроустановочные изделия | spring® | Аксессуары для выключателей скрытой установки | Аксессуары для выключателей скрытой установки | 4011395226230 | 0.044 | KG | 84.000 | CCM
2CKA001731A4002 | 1764 NLI/KI-84-500 | "Клавиша для механизма 1-клавишного выключателя, поле для надписи, световод, ""ЗВОНОК"" Future/Axcent/Carat/Династия, альп. белый" | 1 | ШТ | 1675.716 | Новинка | 4 недели | Электроустановочные изделия | spring® | Аксессуары для выключателей скрытой установки | Аксессуары для выключателей скрытой установки | 4011395226278 | 0.044 | KG | 84.000 | CCM
2CKA001731A4004 | 1764 NLI/KI-884 | "Клавиша для механизма 1-клавишного выключателя, поле для надписи, световод, ""ЗВОНОК"" Future/Axcent/Carat/Династия, белый бархат" | 1 | ШТ | 2111.4 | Новинка | 4 недели | Электроустановочные изделия | spring® | Аксессуары для выключателей скрытой установки | Аксессуары для выключателей скрытой установки | 4011395226292 | 0.044 | KG | 84.000 | CCM
2CKA001731A4005 | 1764 NLI/KI-885 | "Клавиша для механизма 1-клавишного выключателя, поле для надписи, световод, ""ЗВОНОК"" Future/Axcent/Carat/Династия, черный бархат" | 1 | ШТ | 2111.4 | Новинка | 4 недели | Электроустановочные изделия | spring® | Аксессуары для выключателей скрытой установки | Аксессуары для выключателей скрытой установки | 4011395226414 | 0.044 | KG | 84.000 | CCM
2CKA001731A4007 | 1764 NLI-13-82 | "Клавиша для механизма 1-клавишного выключателя, поле для надписи, со световодом, ""ЗВОНОК"" Future/Axcent/Carat/Династия, красный" | 1 | ШТ | 1928.928 | Новинка | 4 недели | Электроустановочные изделия | spring® | Аксессуары для выключателей скрытой установки | Аксессуары для выключателей скрытой установки | 4011395226438 | 0.044 | KG | 84.000 | CCM
2CKA001740A0060 | 3040 | Коробка монтажная, отверстие в стене D=82, глубина 46-56, расстояние между крепежными винтами 60мм, для кирпичных стен | 1 | ШТ | 327.396 | Заказ | 5 недель | Электроустановочные изделия | Электроустановочные изделия |  |  | 8712507114839 | 0.050 | KG | 405.000 | CCM
2CKA001740A0061 | 3048/10 | Набор монтажный Axcent Flat 1-пост, отверстие в стене D=82, глубина 46-56, 60мм, для кирпичных стен | 1 | ШТ | 873.06 | Заказ | 5 недель | Электроустановочные изделия | Электроустановочные изделия |  |  | 8712507114860 | 0.074 | KG | 1200.000 | CCM
2CKA001740A0062 | 3048/20 | Набор монтажный Axcent Flat 2-поста, 2 отверстия в стене D=82, глубина 46-56, 60мм, для кирпичны стен | 1 | ШТ | 1258.932 | Заказ | 5 недель | Электроустановочные изделия | Электроустановочные изделия |  |  | 8712507114877 | 0.132 | KG | 1985.000 | CCM
2CKA001740A0063 | 3048/30 | Набор монтажный Axcent Flat 3-поста, 3 отверстия в стене D=82, глубина 46-56, 60мм, для кирпичны стен | 1 | ШТ | 1644.792 | Заказ | 5 недель | Электроустановочные изделия | Электроустановочные изделия |  |  | 8712507114884 | 0.190 | KG | 2778.000 | CCM
2CKA001740A0064 | 3048/40 | Набор монтажный Axcent Flat 4-поста, 4 отверстия в стене D=82, глубина 46-56, 60мм, для кирпичны стен | 1 | ШТ | 2030.676 | Заказ | 5 недель | Электроустановочные изделия | Электроустановочные изделия |  |  | 8712507114891 | 0.246 | KG | 3606.000 | CCM
2CKA001740A0065 | 3048/50 | Набор монтажный Axcent Flat 5-постов, 5 отверстий в стене D=82, глубина 46-56, 60мм, для кирпичных стен | 1 | ШТ | 2420.436 | Заказ | 5 недель | Электроустановочные изделия | Электроустановочные изделия |  |  | 8712507114907 | 0.323 | KG | 4600.000 | CCM
2CKA001740A0066 | 3048/11 | Набор монтажный Carat Flat 1-пост, отверстие в стене D=82, глубина 46-56, 60мм, для кирпичных стен | 1 | ШТ | 873.06 | Заказ | 3 недели | Электроустановочные изделия | Электроустановочные изделия |  |  | 8712507114914 | 0.074 | KG | 1885.000 | CCM
2CKA001740A0067 | 3048/21 | Набор монтажный Carat Flat 2-поста, 2 отверстия в стене D=82, глубина 46-56, 60мм, для кирпичных стен | 1 | ШТ | 1258.932 | Заказ | 3 недели | Электроустановочные изделия | Электроустановочные изделия |  |  | 8712507114921 | 0.132 | KG | 2985.000 | CCM
2CKA001740A0068 | 3048/31 | Набор монтажный Carat Flat 3-поста, 3 отверстия в стене D=82, глубина 46-56, 60мм, для кирпичных стен | 1 | ШТ | 1644.792 | Заказ | 5 недель | Электроустановочные изделия | Электроустановочные изделия |  |  | 8712507114938 | 0.190 | KG | 3778.000 | CCM
2CKA001740A0069 | 3048/41 | Набор монтажный Carat Flat 4-поста, 4 отверстия в стене D=82, глубина 46-56, 60мм, для кирпичных стен | 1 | ШТ | 2030.676 | Заказ | 5 недель | Электроустановочные изделия | Электроустановочные изделия |  |  | 8712507114945 | 0.246 | KG | 3606.000 | CCM
2CKA001740A0071 | 3050 | Коробка монтажная отверстие в стене D=74, глубина 60мм, 60мм для гипсокартоновых стен | 1 | ШТ | 241.668 | Заказ | 3 недели | Электроустановочные изделия | Электроустановочные изделия |  |  | 8712507114846 | 0.050 | KG | 405.000 | CCM
2CKA001740A0072 | 3058/10 | Набор монтажный Axcent Flat 1-пост, отверстие в стене D=74, глубина 60мм, 60мм, для гипсокартона | 1 | ШТ | 830.196 | Заказ | 5 недель | Электроустановочные изделия | Электроустановочные изделия |  |  | 8712507114969 | 0.083 | KG | 1200.000 | CCM
2CKA001740A0073 | 3058/20 | Набор монтажный Axcent Flat 2-поста, 2 отверстия в стене D=74, глубина 60мм, 60мм, для гибсокартона | 1 | ШТ | 1219.956 | Заказ | 5 недель | Электроустановочные изделия | Электроустановочные изделия |  |  | 8712507114976 | 0.146 | KG | 2200.000 | CCM
2CKA001740A0074 | 3058/30 | Набор монтажный Axcent Flat 3-поста, 3 отверстия в стене D=74, глубина 60мм, 60мм, для гибсокартона | 1 | ШТ | 1605.84 | Заказ | 5 недель | Электроустановочные изделия | Электроустановочные изделия |  |  | 8712507114983 | 0.153 | KG | 2778.000 | CCM
2CKA001740A0075 | 3058/40 | Набор монтажный Axcent Flat 4-поста, 4 отверстия в стене D=74, глубина 60мм, 60мм, для гибсокартона | 1 | ШТ | 1991.712 | Заказ | 5 недель | Электроустановочные изделия | Электроустановочные изделия |  |  | 8712507114990 | 0.274 | KG | 3606.000 | CCM
2CKA001740A0076 | 3058/50 | Набор монтажный Axcent Flat 5-постов, 5 отверстий в стене D=74, глубина 60мм, 60мм, для гибсокартона | 1 | ШТ | 2381.436 | Заказ | 5 недель | Электроустановочные изделия | Электроустановочные изделия |  |  | 8712507115003 | 0.335 | KG | 4600.000 | CCM
2CKA001740A0077 | 3058/11 | Набор монтажный Carat Flat 1-пост, отверстие в стене D=74, глубина 60мм, 60мм, для гипсокартона | 1 | ШТ | 830.196 | Заказ | 5 недель | Электроустановочные изделия | Электроустановочные изделия |  |  | 8712507115010 | 0.083 | KG | 1200.000 | CCM
2CKA001740A0078 | 3058/21 | Набор монтажный Carat Flat 2-поста, 2 отверстия в стене D=74, глубина 60мм, 60мм, для гипсокартона | 1 | ШТ | 1219.956 | Заказ | 5 недель | Электроустановочные изделия | Электроустановочные изделия |  |  | 8712507115027 | 0.140 | KG | 1985.000 | CCM
2CKA001740A0079 | 3058/31 | Набор монтажный Carat Flat 3-поста, 3 отверстия в стене D=74, глубина 60мм, 60мм, для гипсокартона | 1 | ШТ | 1605.84 | Заказ | 5 недель | Электроустановочные изделия | Электроустановочные изделия |  |  | 8712507115034 | 0.153 | KG | 2778.000 | CCM
2CKA001740A0080 | 3058/41 | Набор монтажный Carat Flat 4-поста, 4 отверстия в стене D=74, глубина 60мм, 60мм, для гипсокартона | 1 | ШТ | 1991.712 | Заказ | 5 недель | Электроустановочные изделия | Электроустановочные изделия |  |  | 8712507115041 | 0.274 | KG | 4120.000 | CCM
2CKA001740A0082 | 3060 | Коробка монтажная, отверстие в стене D=82, глубина 85мм, 60мм, для бетона | 1 | ШТ | 292.332 | Заказ | 5 недель | Электроустановочные изделия | Электроустановочные изделия |  |  | 8712507114853 | 0.050 | KG | 405.000 | CCM
2CKA001740A0083 | 3068/10 | Набор монтажный Axcent Flat 1-пост, глубина 85мм, 60мм, под заливку в бетон | 1 | ШТ | 775.656 | Заказ | 5 недель | Электроустановочные изделия | Электроустановочные изделия |  |  | 8712507115065 | 0.097 | KG | 1200.000 | CCM
2CKA001740A0084 | 3068/20 | Набор монтажный Axcent Flat 2-поста, глубина 85мм, 60мм, под заливку в бетон | 1 | ШТ | 1161.516 | Заказ | 5 недель | Электроустановочные изделия | Электроустановочные изделия |  |  | 8712507115072 | 0.178 | KG | 1985.000 | CCM
2CKA001740A0085 | 3068/30 | Набор монтажный Axcent Flat 3-поста, глубина 85мм, 60мм, под заливку в бетон | 1 | ШТ | 1551.252 | Заказ | 5 недель | Электроустановочные изделия | Электроустановочные изделия |  |  | 8712507115089 | 0.259 | KG | 2778.000 | CCM
2CKA001740A0086 | 3068/40 | Набор монтажный Axcent Flat 4-поста, глубина 85мм, 60мм, под заливку в бетон | 1 | ШТ | 1937.136 | Заказ | 5 недель | Электроустановочные изделия | Электроустановочные изделия |  |  | 8712507115096 | 0.338 | KG | 3606.000 | CCM
2CKA001740A0087 | 3068/50 | Набор монтажный Axcent Flat 5-постов, глубина 85мм, 60мм, под заливку в бетон | 1 | ШТ | 2323.008 | Заказ | 5 недель | Электроустановочные изделия | Электроустановочные изделия |  |  | 8712507115102 | 0.415 | KG | 4400.000 | CCM
2CKA001740A0088 | 3068/11 | Набор монтажный Carat Flat 1-пост, глубина 85мм, 60мм, под заливку в бетон | 1 | ШТ | 775.656 | Заказ | 5 недель | Электроустановочные изделия | Электроустановочные изделия |  |  | 8712507115119 | 0.097 | KG | 1200.000 | CCM
2CKA001740A0089 | 3068/21 | Набор монтажный Carat Flat 2-поста, глубина 85мм, 60мм, под заливку в бетон | 1 | ШТ | 1161.516 | Заказ | 5 недель | Электроустановочные изделия | Электроустановочные изделия |  |  | 8712507115126 | 0.178 | KG | 1985.000 | CCM
2CKA001740A0090 | 3068/31 | Набор монтажный Carat Flat 3-поста, глубина 85мм, 60мм, под заливку в бетон | 1 | ШТ | 1551.252 | Заказ | 5 недель | Электроустановочные изделия | Электроустановочные изделия |  |  | 8712507115133 | 0.259 | KG | 2778.000 | CCM
2CKA001740A0091 | 3068/41 | Набор монтажный Carat Flat 4-поста, глубина 85мм, 60мм, под заливку в бетон | 1 | ШТ | 1937.136 | Заказ | 5 недель | Электроустановочные изделия | Электроустановочные изделия |  |  | 8712507115140 | 0.338 | KG | 4600.000 | CCM
2CKA001741A0067 | 3030 | Монтажная коробка для скрытой установки розетки 2332 UJBS | 1 | ШТ | 588.516 | Заказ | 3 недели | Электроустановочные изделия | Специальные устройства | Специальные устройства | Специальные устройства | 4011395119969 | 0.200 | KG | 28.498 | CCM
2CKA001741A0068 | 3031 | Монтажная коробка скрытой установки для розетки 2332 UJBS | 1 | ШТ | 315.708 | Заказ | 5 недель | Электроустановочные изделия | Специальные устройства | Специальные устройства | Специальные устройства | 4011395119976 | 0.070 | KG | 31.855 | CCM
2CKA001747A0062 | 3095-1 | Коробка монтажная скрытой установки для розетки 2365 SRW, Busch-Perilex | 1 | ШТ | 1212.912 | Заказ | 6 недель | Электроустановочные изделия | FI-SCHUKOMAT Busch-Duro 2000® WS | Розетки IP 44 | Busch-Duro 2000® WW | 4011395118009 | 0.132 | KG | 669.892 | CCM
2CKA001751A2742 | 1788-82 | "Клавиша для механизма 1-клавишного выключателя, с красной линзой, с маркировкой ""I/O"", Future/Axcent/Carat/Династия, слоновая кос | 1 | ШТ | 838.092 | Заказ | 5 недель | Электроустановочные изделия | spring® | Выключатели скрытой установки | Elos | 4011395994979 | 0.026 | KG | 84.000 | CCM
2CKA001751A2744 | 1785-82 | Клавиша для механизма 2-клавишных выключателей/переключателей/кнопок, Future/Axcent/Carat/Династия, слоновая кость | 1 | ШТ | 814.632 | A | 1 неделя | Электроустановочные изделия | spring® | Выключатели скрытой установки | Elos | 4011395995013 | 0.029 | KG | 105.630 | CCM
2CKA001751A2745 | 1789 LI-82 | "Клавиша для механизма 1-клавишного выключателя, с прозрачной линзой и символом ""СВЕТ"", Future/Axcent/Carat/Династия, слоновая кос | 1 | ШТ | 692.328 | Заказ | 5 недель | Электроустановочные изделия | spring® | Выключатели скрытой установки | Elos | 4011395995037 | 0.028 | KG | 84.000 | CCM
2CKA001751A2746 | 1789 KI-82 | "Клавиша для механизма 1-клавишного выключателя, с линзой и символом ""ЗВОНОК"", Future/Axcent/Carat/Династия, цве слоновая кость" | 1 | ШТ | 692.328 | Заказ | 3 недели | Электроустановочные изделия | spring® | Выключатели скрытой установки | Elos | 4011395995051 | 0.026 | KG | 84.000 | CCM
2CKA001751A2747 | 1789 TR-82 | "Клавиша для механизма 1-клавишного выключателя, с прозрачной линзой и символом ""КЛЮЧ"", Future/Axcent/Carat/Династия, слоновая кос | 1 | ШТ | 692.328 | Заказ | 5 недель | Электроустановочные изделия | spring® | Выключатели скрытой установки | Elos | 4011395995075 | 0.026 | KG | 84.000 | CCM
2CKA001751A2748 | 1785 JA-82 | Клавиша для механизма выключателя жалюзи 2000/4 U и 2020/4 US, с маркировкой, Future/Axcent/Carat/Династия, слоновая кость | 1 | ШТ | 1202.484 | Заказ | 3 недели | Электроустановочные изделия | spring® | Выключатели скрытой установки | Elos | 4011395995099 | 0.028 | KG | 105.630 | CCM
2CKA001751A2750 | 1788-84 | "Клавиша для механизма 1-клавишного выключателя, с красной линзой, с маркировкой ""I/O"", Future/Axcent/Carat/Династия, альп. белый" | 1 | ШТ | 832.884 | Заказ | 5 недель | Электроустановочные изделия | spring® | Выключатели скрытой установки | Elos | 4011395995877 | 0.026 | KG | 84.000 | CCM
2CKA001751A2754 | 1789 KI-84 | "Клавиша для механизма 1-клавишного выключателя, с линзой и символом ""ЗВОНОК"", Future/Axcent/Carat/Династия, цве альп. белый" | 1 | ШТ | 704.232 | Заказ | 3 недели | Электроустановочные изделия | spring® | Выключатели скрытой установки | Elos | 4011395995938 | 0.026 | KG | 84.000 | CCM
2CKA001751A2755 | 1789 TR-84 | "Клавиша для механизма 1-клавишного выключателя, с прозрачной линзой и символом ""КЛЮЧ"", Future/Axcent/Carat/Династия, альп. белый" | 1 | ШТ | 704.232 | Заказ | 5 недель | Электроустановочные изделия | spring® | Выключатели скрытой установки | Elos | 4011395995952 | 0.026 | KG | 84.000 | CCM
2CKA001751A2813 | 1789-82 | Клавиша для механизма 1-клавишного выключателя с красной линзой, Future/Axcent/Carat/Династия, слоновая кость | 1 | ШТ | 590.328 | Заказ | 3 недели | Электроустановочные изделия | spring® | Выключатели скрытой установки | Elos | 4011395000144 | 0.023 | KG | 84.000 | CCM
2CKA001751A2927 | 1788-81 | "Клавиша для механизма 1-клавишного выключателя, с красной линзой, с маркировкой ""I/O"", Future/Axcent/Carat/Династия, антрацит" | 1 | ШТ | 1401.312 | Заказ | 5 недель | Электроустановочные изделия | spring® | Выключатели скрытой установки | Arco | 4011395056035 | 0.027 | KG | 84.000 | CCM
2CKA001751A2928 | 1789-81 | Клавиша для механизма 1-клавишного выключателя с красной линзой, Future/Axcent/Carat/Династия, антрацит | 1 | ШТ | 1071.972 | Заказ | 3 недели | Электроустановочные изделия | spring® | Выключатели скрытой установки | Arco | 4011395056042 | 0.027 | KG | 84.000 | CCM
2CKA001751A2930 | 1785-81 | Клавиша для механизма 2-клавишных выключателей/переключателей/кнопок, Future/Axcent/Carat/Династия, антрацит | 1 | ШТ | 1241.004 | B | 2 недели | Электроустановочные изделия | spring® | Выключатели скрытой установки | Arco | 4011395056066 | 0.024 | KG | 105.630 | CCM
2CKA001751A2931 | 1789 LI-81 | "Клавиша для механизма 1-клавишного выключателя, с прозрачной линзой и символом ""СВЕТ"", Future/Axcent/Carat/Династия, антрацит" | 1 | ШТ | 1251.156 | Заказ | 5 недель | Электроустановочные изделия | spring® | Выключатели скрытой установки | Arco | 4011395056073 | 0.027 | KG | 84.000 | CCM
2CKA001751A2932 | 1789 KI-81 | "Клавиша для механизма 1-клавишного выключателя, с прозрачной линзой и символом ""ЗВОНОК"", Future/Axcent/Carat/Династия, цве антрац | 1 | ШТ | 1251.156 | Заказ | 5 недель | Электроустановочные изделия | spring® | Выключатели скрытой установки | Arco | 4011395056080 | 0.027 | KG | 84.000 | CCM
2CKA001751A2933 | 1789 TR-81 | "Клавиша для механизма 1-клавишного выключателя, с прозрачной линзой и символом ""КЛЮЧ"", Future/Axcent/Carat/Династия, антрацит" | 1 | ШТ | 1251.156 | Заказ | 5 недель | Электроустановочные изделия | spring® | Выключатели скрытой установки | Arco | 4011395056097 | 0.027 | KG | 84.000 | CCM
2CKA001751A2934 | 1785 JA-81 | Клавиша для механизма выключателя жалюзи 2000/4 U и 2020/4 US, с маркировкой, Future/Axcent/Carat/Династия, антрацит | 1 | ШТ | 1794.504 | Заказ | 5 недель | Электроустановочные изделия | spring® | Выключатели скрытой установки | Arco | 4011395056110 | 0.027 | KG | 105.630 | CCM
2CKA001751A2944 | 1785 JA-83 | Клавиша для механизма выключателя жалюзи 2000/4 U и 2020/4 US, с маркировкой, Future/Axcent/Carat/Династия, серебр. алюм. | 1 | ШТ | 2105.088 | Заказ | 5 недель | Электроустановочные изделия | spring® | Выключатели скрытой установки | Elos | 4011395070185 | 0.029 | KG | 105.630 | CCM
2CKA001751A2945 | 1789-83 | Клавиша для механизма 1-клавишного выключателя с красной линзой, Future/Axcent/Carat/Династия, серебр. алюм. | 1 | ШТ | 1307.82 | Заказ | 3 недели | Электроустановочные изделия | spring® | Выключатели скрытой установки | Elos | 4011395074312 | 0.026 | KG | 84.000 | CCM
2CKA001751A2951 | 1789 LI-83 | "Клавиша для механизма 1-клавишного выключателя, с прозрачной линзой и символом ""СВЕТ"", Future/Axcent/Carat/Династия, серебр. алюм | 1 | ШТ | 1510.968 | Заказ | 5 недель | Электроустановочные изделия | spring® | Выключатели скрытой установки | Elos | 4011395074756 | 0.026 | KG | 84.000 | CCM
2CKA001751A2952 | 1789 KI-83 | "Клавиша для механизма 1-клавишного выключателя, с линзой и символом ""ЗВОНОК"", Future/Axcent/Carat/Династия, цве серебр. алюм." | 1 | ШТ | 1510.968 | Заказ | 5 недель | Электроустановочные изделия | spring® | Выключатели скрытой установки | Elos | 4011395074763 | 0.026 | KG | 84.000 | CCM
2CKA001751A2953 | 1789 TR-83 | "Клавиша для механизма 1-клавишного выключателя, с прозрачной линзой и символом ""КЛЮЧ"", Future/Axcent/Carat/Династия, серебр. алюм | 1 | ШТ | 1510.968 | Заказ | 5 недель | Электроустановочные изделия | spring® | Выключатели скрытой установки | Elos | 4011395074770 | 0.026 | KG | 84.000 | CCM
2CKA001751A2954 | 1788-83 | "Клавиша для механизма 1-клавишного выключателя, с красной линзой, с маркировкой ""I/O"", Future/Axcent/Carat/Династия, серебр. алюм | 1 | ШТ | 1680.156 | Заказ | 5 недель | Электроустановочные изделия | spring® | Выключатели скрытой установки | Elos | 4011395074787 | 0.026 | KG | 84.000 | CCM
2CKA001751A2957 | 1789-866 | Клавиша для механизма 1-клавишного выключателя с красной линзой, pure/сталь | 1 | ШТ | 1786.56 | Заказ | 3 недели | Электроустановочные изделия | spring® | Выключатели скрытой установки | Puma | 4011395086063 | 0.044 | KG | 84.000 | CCM
2CKA001751A2958 | 1789 LI-866 | "Клавиша для механизма 1-клавишного выключателя, с прозрачной линзой и символом ""СВЕТ"", pure/сталь" | 1 | ШТ | 2101.86 | Заказ | 5 недель | Электроустановочные изделия | spring® | Выключатели скрытой установки | Puma | 4011395086087 | 0.044 | KG | 84.000 | CCM
2CKA001751A2959 | 1789 KI-866 | "Клавиша для механизма 1-клавишного выключателя, с прозрачной линзой и символом ""ЗВОНОК"", pure/сталь" | 1 | ШТ | 2101.86 | Заказ | 5 недель | Электроустановочные изделия | spring® | Выключатели скрытой установки | Puma | 4011395086117 | 0.044 | KG | 84.000 | CCM
2CKA001751A2960 | 1789 TR-866 | "Клавиша для механизма 1-клавишного выключателя, с прозрачной линзой и символом ""КЛЮЧ"", pure/сталь" | 1 | ШТ | 2101.86 | Заказ | 5 недель | Электроустановочные изделия | spring® | Выключатели скрытой установки | Puma | 4011395086131 | 0.044 | KG | 84.000 | CCM
2CKA001751A2961 | 1788-866 | "Клавиша для механизма 1-клавишного выключателя, с красной линзой, с маркировкой ""I/O"", pure/сталь" | 1 | ШТ | 2277.024 | Заказ | 5 недель | Электроустановочные изделия | spring® | Выключатели скрытой установки | Puma | 4011395086322 | 0.044 | KG | 84.000 | CCM
2CKA001751A2963 | 1789 H-866 | "Клавиша для механизма 1-клавишного выключателя, с красной линзой, с маркировкой ""HNS"", pure/сталь" | 1 | ШТ | 2277.024 | Заказ | 5 недель | Электроустановочные изделия | spring® | Выключатели скрытой установки | Puma | 4011395086377 | 0.044 | KG | 84.000 | CCM
2CKA001751A2964 | 1785 JA-866 | Клавиша для механизма выключателя жалюзи 2000/4 U и 2020/4 US, с маркировкой, pure/сталь | 1 | ШТ | 2736.312 | Заказ | 5 недель | Электроустановочные изделия | spring® | Выключатели скрытой установки | Puma | 4011395086681 | 0.044 | KG | 105.630 | CCM
2CKA001751A2991 | 1785/11-82 | "Клавиша для механизма 2-клавишного выключателя,, с символом ""Уборка/Не беспокоить"", Future/Axcent/Carat/Династия, слоновая кость" | 1 | ШТ | 1202.484 | Заказ | 6 недель | Электроустановочные изделия | spring® | Выключатели скрытой установки | Elos | 4011395105375 | 0.029 | KG | 0.050 | CDM
2CKA001751A2992 | 1785/11-84 | "Клавиша для механизма 2-клавишного выключателя,, с символом ""Уборка/Не беспокоить"", Future/Axcent/Carat/Династия, альп. белый" | 1 | ШТ | 1290.552 | Заказ | 6 недель | Электроустановочные изделия | spring® | Выключатели скрытой установки | Elos | 4011395105382 | 0.029 | KG | 0.050 | CDM
2CKA001751A2995 | 1785/11-83 | "Клавиша для механизма 2-клавишного выключателя, с символом ""Уборка/Не беспокоить"", Future/Axcent/Carat/Династия, серебр. алюм." | 1 | ШТ | 2063.04 | Заказ | 6 недель | Электроустановочные изделия | spring® | Выключатели скрытой установки | Elos | 4011395105429 | 0.029 | KG | 0.050 | CDM
2CKA001751A2996 | 1785/11-866 | "Клавиша для механизма 2-клавишного выключателя,, с символом ""Уборка/Не беспокоить"", pure/сталь" | 1 | ШТ | 2720.712 | Заказ | 5 недель | Электроустановочные изделия | spring® | Аксессуары для выключателей скрытой установки | Аксессуары для выключателей скрытой установки | 4011395105436 | 0.045 | KG | 105.630 | CCM
2CKA001751A3001 | 1786/11-83 | Клавиша для механизма 1-клавишного выключателя, с символом НЕ БЕСПОКОИТЬ, Future/Axcent/Carat/Династия, серебр. алюм. | 1 | ШТ | 1507.032 | Заказ | 6 недель | Электроустановочные изделия | spring® | Выключатели скрытой установки | Elos | 4011395105481 | 0.027 | KG | 0.050 | CDM
2CKA001751A3002 | 1786/11-866 | "Клавиша для механизма 1-клавишного выключателя, с символом ""НЕ БЕСПОКОИТЬ"", pure/сталь" | 1 | ШТ | 2101.86 | Заказ | 5 недель | Электроустановочные изделия | spring® | Аксессуары для выключателей скрытой установки | Аксессуары для выключателей скрытой установки | 4011395105498 | 0.027 | KG | 79.380 | CCM
2CKA001751A3022 | 1785 JA-884 | Клавиша для механизма выключателя жалюзи 2000/4 U и 2020/4 US, с маркировкой, Future/Axcent/Carat/Династия, белый бархат | 1 | ШТ | 1762.788 | Заказ | 4 недели | Электроустановочные изделия | spring® | Выключатели скрытой установки | Elos | 4011395129173 | 0.030 | KG | 0.090 | CDM
2CKA001751A3023 | 1785/11-884 | "Клавиша для механизма 2-клавишного выключателя,, с символом ""Уборка/Не беспокоить"", Future/Axcent/Carat/Династия, белый бархат" | 1 | ШТ | 1766.736 | Заказ | 5 недель | Электроустановочные изделия | spring® | Выключатели скрытой установки | Elos | 4011395129197 | 0.030 | KG | 105.630 | CCM
2CKA001751A3024 | 1785-884 | Клавиша для механизма 2-клавишных выключателей/переключателей/кнопок, Future/Axcent/Carat/Династия, белый бархат | 1 | ШТ | 1461.6 | C | 2 недели | Электроустановочные изделия | spring® | Выключатели скрытой установки | Elos | 4011395129210 | 0.029 | KG | 105.630 | CCM
2CKA001751A3026 | 1786/11-884 | "Клавиша для механизма 1-клавишного выключателя, с символом ""НЕ БЕСПОКОИТЬ"", Future/Axcent/Carat/Династия, белый барха" | 1 | ШТ | 1117.5 | Заказ | 5 недель | Электроустановочные изделия | spring® | Выключатели скрытой установки | Elos | 4011395129265 | 0.027 | KG | 79.380 | CCM
2CKA001751A3028 | 1788-884 | "Клавиша для механизма 1-клавишного выключателя, с красной линзой, с маркировкой ""I/O"", Future/Axcent/Carat/Династия, белый бархат | 1 | ШТ | 1508.136 | Заказ | 4 недели | Электроустановочные изделия | spring® | Аксессуары для выключателей скрытой установки | Аксессуары для выключателей скрытой установки | 4011395129319 | 0.044 | KG | 84.000 | CCM
2CKA001751A3030 | 1789 KI-884 | "Клавиша для механизма 1-клавишного выключателя, с прозрачной линзой и символом ""ЗВОНОК"", Future/Axcent/Carat/Династия, белый барх | 1 | ШТ | 1355.472 | Заказ | 4 недели | Электроустановочные изделия | spring® | Аксессуары для выключателей скрытой установки | Аксессуары для выключателей скрытой установки | 4011395129357 | 0.044 | KG | 84.000 | CCM
2CKA001751A3031 | 1789 LI-884 | "Клавиша для механизма 1-клавишного выключателя, с прозрачной линзой и символом ""СВЕТ"", Future/Axcent/Carat/Династия, белый бархат | 1 | ШТ | 1355.472 | Заказ | 4 недели | Электроустановочные изделия | spring® | Аксессуары для выключателей скрытой установки | Аксессуары для выключателей скрытой установки | 4011395129418 | 0.044 | KG | 84.000 | CCM
2CKA001751A3033 | 1789-884 | Клавиша для механизма 1-клавишного выключателя с красной линзой, Future/Axcent/Carat/Династия, белый бархат | 1 | ШТ | 1263.048 | Заказ | 3 недели | Электроустановочные изделия | spring® | Выключатели скрытой установки | Elos | 4011395129456 | 0.026 | KG | 84.000 | CCM
2CKA001751A3036 | 1785 JA-885 | Клавиша для механизма выключателя жалюзи 2000/4 U и 2020/4 US, с маркировкой, Future/Axcent/Carat/Династия, чёрный бархат | 1 | ШТ | 2105.088 | Заказ | 4 недели | Электроустановочные изделия | spring® | Выключатели скрытой установки | Elos | 4011395129531 | 0.030 | KG | 0.090 | CDM
2CKA001751A3037 | 1785/11-885 | "Клавиша для механизма 2-клавишного выключателя,, с символом ""Уборка/Не беспокоить"", Future/Axcent/Carat/Династия, чёрный бархат" | 1 | ШТ | 2109.036 | Заказ | 5 недель | Электроустановочные изделия | spring® | Выключатели скрытой установки | Elos | 4011395129555 | 0.030 | KG | 105.630 | CCM
2CKA001751A3038 | 1785-885 | Клавиша для механизма 2-клавишного выключателя,, Future/Axcent/Carat/Династия, чёрный бархат | 1 | ШТ | 1729.524 | A | 1 неделя | Электроустановочные изделия | spring® | Выключатели скрытой установки | Arco | 4011395129685 | 0.029 | KG | 105.630 | CCM
2CKA001751A3040 | 1786/11-885 | "Клавиша для механизма 1-клавишного выключателя, с символом ""НЕ БЕСПОКОИТЬ"", Future/Axcent/Carat/Династия, чёрный бархат" | 1 | ШТ | 1334.196 | Заказ | 5 недель | Электроустановочные изделия | spring® | Выключатели скрытой установки | Elos | 4011395129746 | 0.027 | KG | 79.380 | CCM
2CKA001751A3042 | 1788-885 | "Клавиша для механизма 1-клавишного выключателя, с красной линзой, с маркировкой ""I/O"", Future/Axcent/Carat/Династия, черный барха | 1 | ШТ | 1791.144 | Заказ | 4 недели | Электроустановочные изделия | spring® | Аксессуары для выключателей скрытой установки | Аксессуары для выключателей скрытой установки | 4011395129760 | 0.044 | KG | 84.000 | CCM
2CKA001751A3044 | 1789 KI-885 | "Клавиша для механизма 1-клавишного выключателя, с прозрачной линзой и символом ""ЗВОНОК"", Future/Axcent/Carat/Династия, белый барх | 1 | ШТ | 1608.696 | Заказ | 4 недели | Электроустановочные изделия | spring® | Аксессуары для выключателей скрытой установки | Аксессуары для выключателей скрытой установки | 4011395129791 | 0.044 | KG | 84.000 | CCM
2CKA001751A3045 | 1789 LI-885 | "Клавиша для механизма 1-клавишного выключателя, с прозрачной линзой и символом ""СВЕТ"", Future/Axcent/Carat/Династия, черный барха | 1 | ШТ | 1608.696 | Заказ | 4 недели | Электроустановочные изделия | spring® | Аксессуары для выключателей скрытой установки | Аксессуары для выключателей скрытой установки | 4011395129821 | 0.044 | KG | 84.000 | CCM
2CKA001751A3046 | 1789 TR-885 | Клавиша для механизма 1-клавишного выключателя, с прозрачной линзой и символом КЛЮЧ, Future/Axcent/Carat/Династия, черный бархат | 1 | ШТ | 1499.112 | Заказ | 6 недель | Электроустановочные изделия | spring® | Выключатели скрытой установки | Elos | 4011395129838 | 0.026 | KG | 84.000 | CCM
2CKA001751A3047 | 1789-885 | Клавиша для механизма 1-клавишного выключателя с красной линзой, Future/Axcent/Carat/Династия, чёрный бархат | 1 | ШТ | 1421.88 | Заказ | 3 недели | Электроустановочные изделия | spring® | Выключатели скрытой установки | Arco | 4011395129852 | 0.026 | KG | 84.000 | CCM
2CKA001751A3074 | 1786-84-500 | Клавиша для механизма 1-клавишного выключателя, Future/Axcent/Carat/Династия, альп. белый | 1 | ШТ | 477.816 | B | 2 недели | Электроустановочные изделия | spring® | Выключатели скрытой установки | Elos | 4011395174135 | 0.020 | KG | 158.000 | CCM
2CKA001751A3075 | 1786-83-500 | Клавиша для механизма 1-клавишного выключателя, Future/Axcent/Carat/Династия, серебр. алюм. | 10 | ШТ | 1145.208 | B | 2 недели | Электроустановочные изделия | spring® | Выключатели скрытой установки | Elos | 4011395174142 | 0.030 | KG | 158.000 | CCM
2CKA001751A3076 | 1785-84-500 | Клавиша для механизма 2-клавишных выключателей/переключателей/кнопок, Future/Axcent/Carat/Династия, альп. белый | 1 | ШТ | 763.152 | B | 2 недели | Электроустановочные изделия | spring® | Выключатели скрытой установки | Elos | 4011395174159 | 0.020 | KG | 158.000 | CCM
2CKA001751A3077 | 1786-866-500 | Клавиша для механизма 1-клавишного выключателя, pure/сталь | 1 | ШТ | 1608.036 | B | 2 недели | Электроустановочные изделия | spring® | Выключатели скрытой установки | Puma | 4011395174166 | 0.040 | KG | 158.000 | CCM
2CKA001751A3079 | 1786-81-500 | Клавиша для механизма 1-клавишного выключателя, Future/Axcent/Carat/Династия, антрацит | 1 | ШТ | 917.844 | B | 2 недели | Электроустановочные изделия | spring® | Выключатели скрытой установки | Arco | 4011395174180 | 0.030 | KG | 158.000 | CCM
2CKA001751A3083 | 1786-82-500 | Клавиша для механизма 1-клавишного выключателя, Future/Axcent/Carat/Династия, слоновая кость | 1 | ШТ | 454.044 | A | 1 неделя | Электроустановочные изделия | spring® | Выключатели скрытой установки | Elos | 4011395174234 | 0.030 | KG | 158.000 | CCM
2CKA001751A3084 | 1789 LI-84-500 | Клавиша для механизма 1-клавишного выключателя, с прозрачной линзой и символом СВЕТ, Future/Axcent/Carat/Династия, альп. белый | 1 | ШТ | 704.232 | Заказ | 5 недель | Электроустановочные изделия | spring® | Выключатели скрытой установки | Elos | 4011395174319 | 0.030 | KG | 158.000 | CCM
2CKA001751A3087 | 1785-866-500 | Клавиша для механизма 2-клавишных выключателей/переключателей/кнопок, pure/сталь | 1 | ШТ | 1982.376 | C | 3 недели | Электроустановочные изделия | spring® | Выключатели скрытой установки | Puma | 4011395174340 | 0.040 | KG | 158.000 | CCM
2CKA001751A3088 | 1785 JA-84-500 | Клавиша для механизма выключателя жалюзи 2000/4 U и 2020/4 US, с маркировкой, Future/Axcent/Carat/Династия, альп. белый | 1 | ШТ | 1279.836 | Заказ | 3 недели | Электроустановочные изделия | spring® | Выключатели скрытой установки | Elos | 4011395174357 | 0.030 | KG | 158.000 | CCM
2CKA001751A3089 | 1786-884-500 | Клавиша для механизма 1-клавишного выключателя, Future/Axcent/Carat/Династия, белый бархат | 1 | ШТ | 1106.964 | B | 2 недели | Электроустановочные изделия | spring® | Выключатели скрытой установки | Puma | 4011395174364 | 0.030 | KG | 158.000 | CCM
2CKA001751A3091 | 1789-84-500 | Клавиша для механизма 1-клавишного выключателя с красной линзой, Future/Axcent/Carat/Династия, альп. белый | 1 | ШТ | 602.556 | Заказ | 3 недели | Электроустановочные изделия | spring® | Выключатели скрытой установки | Elos | 4011395174388 | 0.030 | KG | 158.000 | CCM
2CKA001751A3092 | 1785-83-500 | Клавиша для механизма 2-клавишных выключателей/переключателей/кнопок, Future/Axcent/Carat/Династия, серебр. алюм. | 1 | ШТ | 1497.24 | C | 3 недели | Электроустановочные изделия | spring® | Выключатели скрытой установки | Elos | 4011395174395 | 0.030 | KG | 158.000 | CCM
2CKA001751A3094 | 1786-885-500 | Клавиша для механизма 1-клавишного выключателя, Future/Axcent/Carat/Династия, чёрный бархат | 1 | ШТ | 1255.512 | A | 1 неделя | Электроустановочные изделия | spring® | Выключатели скрытой установки | Puma | 4011395174425 | 0.030 | KG | 158.000 | CCM
2CKA001751A3116 | 1786-840-500 | Клавиша для механизма 1-клавишного выключателя, Династия, латунь античная | 1 | ШТ | 1864.284 | A | 1 неделя | Электроустановочные изделия | Электроустановочные изделия |  |  | 4011395194706 | 0.030 | KG | 324.000 | CCM
2CKA001751A3117 | 1785-840-500 | Клавиша для механизма 2-клавишных выключателей/переключателей/кнопок, Династия, латунь античная | 1 | ШТ | 2292.36 | A | 1 неделя | Электроустановочные изделия | Электроустановочные изделия |  |  | 4011395194713 | 0.029 | KG | 105.630 | CCM
2CKA001751A3118 | 1789-840-500 | Клавиша для механизма 1-клавишного выключателя с красной линзой, Династия, Латунь античная | 1 | ШТ | 2088.744 | Заказ | 3 недели | Электроустановочные изделия | Электроустановочные изделия |  |  | 4011395194720 | 0.023 | KG | 84.000 | CCM
2CKA001751A3119 | 1785/11-840-500 | "Клавиша для механизма 2-клавишного выключателя,, с символом ""Уборка/Не беспокоить"", Династия, латунь античная" | 1 | ШТ | 2800.8 | Заказ | 5 недель | Электроустановочные изделия | Электроустановочные изделия |  |  | 4011395194751 | 0.029 | KG | 105.630 | CCM
2CKA001751A3120 | 1785 JA-840-500 | Клавиша для механизма выключателя жалюзи 2000/4 U и 2020/4 US, с маркировкой, Династия, Латунь античная | 1 | ШТ | 2800.8 | Заказ | 3 недели | Электроустановочные изделия | Электроустановочные изделия |  |  | 4011395194768 | 0.029 | KG | 105.630 | CCM
2CKA001751A3147 | 1789 N-81 | Клавиша для механизма 1-клавишного выключателя, с прозрачной линзой, Future/Axcent/Carat/Династия, антрацит | 1 | ШТ | 1467.192 | Новинка | 4 недели | Электроустановочные изделия | spring® | Аксессуары для выключателей скрытой установки | Аксессуары для выключателей скрытой установки | 4011395227398 | 0.044 | KG | 84.000 | CCM
2CKA001751A3148 | 1789 N-82 | Клавиша для механизма 1-клавишного выключателя, с прозрачной линзой, Future/Axcent/Carat/Династия, слоновая кость | 1 | ШТ | 983.1 | Новинка | 4 недели | Электроустановочные изделия | spring® | Аксессуары для выключателей скрытой установки | Аксессуары для выключателей скрытой установки | 4011395227503 | 0.044 | KG | 84.000 | CCM
2CKA001751A3149 | 1789 N-83 | Клавиша для механизма 1-клавишного выключателя, с прозрачной линзой, Future/Axcent/Carat/Династия, серебр. алюм. | 1 | ШТ | 1608.696 | Новинка | 4 недели | Электроустановочные изделия | spring® | Аксессуары для выключателей скрытой установки | Аксессуары для выключателей скрытой установки | 4011395227510 | 0.044 | KG | 84.000 | CCM
2CKA001751A3151 | 1789 N-84-500 | Клавиша для механизма 1-клавишного выключателя, с прозрачной линзой, Future/Axcent/Carat/Династия, альп. белый | 1 | ШТ | 983.1 | Новинка | 4 недели | Электроустановочные изделия | spring® | Аксессуары для выключателей скрытой установки | Аксессуары для выключателей скрытой установки | 4011395227534 | 0.044 | KG | 84.000 | CCM
2CKA001751A3152 | 1789 N-866 | Клавиша для механизма 1-клавишного выключателя/переключателя/кнопки, с прозрачной линзой, серия Pure/сталь | 1 | ШТ | 2295.816 | Заказ | 5 недель | Электроустановочные изделия | Электроустановочные изделия |  |  | 4011395227541 | 0.044 | KG | 84.000 | CCM
2CKA001751A3153 | 1789 N-884 | Клавиша для механизма 1-клавишного выключателя, с прозрачной линзой, Future/Axcent/Carat/Династия, белый бархат | 1 | ШТ | 1608.696 | Заказ | 4 недели | Электроустановочные изделия | spring® | Аксессуары для выключателей скрытой установки | Аксессуары для выключателей скрытой установки | 4011395227558 | 0.044 | KG | 84.000 | CCM
2CKA001751A3154 | 1789 N-885 | Клавиша для механизма 1-клавишного выключателя, с прозрачной линзой, Future/Axcent/Carat/Династия, черный бархат | 1 | ШТ | 1608.696 | Заказ | 3 недели | Электроустановочные изделия | spring® | Аксессуары для выключателей скрытой установки | Аксессуары для выключателей скрытой установки | 4011395227565 | 0.044 | KG | 84.000 | CCM
2CKA001751A3157 | 1789 ST-81 | "Клавиша для механизма 1-клавишного выключателя, с линзой, c символом ""ВИЛКА"" Future/Axcent/Carat/Династия, слоновая кость" | 1 | ШТ | 1467.192 | Новинка | 4 недели | Электроустановочные изделия | spring® | Аксессуары для выключателей скрытой установки | Аксессуары для выключателей скрытой установки | 4011395227817 | 0.044 | KG | 84.000 | CCM
2CKA001751A3158 | 1789 ST-82 | "Клавиша для механизма 1-клавишного выключателя, с прозрачной линзой, c символом ""ВИЛКА"" Future/Axcent/Carat/Династия, антрацит" | 1 | ШТ | 983.1 | Новинка | 4 недели | Электроустановочные изделия | spring® | Аксессуары для выключателей скрытой установки | Аксессуары для выключателей скрытой установки | 4011395227824 | 0.044 | KG | 84.000 | CCM
2CKA001751A3159 | 1789 ST-83 | "Клавиша для механизма 1-клавишного выключателя, с линзой, c символом ""ВИЛКА"" Future/Axcent/Carat/Династия, серебр. алюм." | 1 | ШТ | 1608.696 | Новинка | 4 недели | Электроустановочные изделия | spring® | Аксессуары для выключателей скрытой установки | Аксессуары для выключателей скрытой установки | 4011395227831 | 0.044 | KG | 84.000 | CCM
2CKA001751A3161 | 1789 ST-84-500 | "Клавиша для механизма 1-клавишного выключателя, с прозрачной линзой, c символом ""ВИЛКА"" Future/Axcent/Carat/Династия, альп. белый | 1 | ШТ | 983.1 | Новинка | 4 недели | Электроустановочные изделия | spring® | Аксессуары для выключателей скрытой установки | Аксессуары для выключателей скрытой установки | 4011395227855 | 0.044 | KG | 84.000 | CCM
2CKA001751A3163 | 1789 ST-884 | "Клавиша для механизма 1-клавишного выключателя, с прозрачной линзой, c символом ""ВИЛКА"" Future/Axcent/Carat/Династия, белый барха | 1 | ШТ | 1608.696 | Новинка | 4 недели | Электроустановочные изделия | spring® | Аксессуары для выключателей скрытой установки | Аксессуары для выключателей скрытой установки | 4011395227879 | 0.044 | KG | 84.000 | CCM
2CKA001751A3164 | 1789 ST-885 | "Клавиша для механизма 1-клавишного выключателя, с прозрачной линзой, c символом ""ВИЛКА"" Future/Axcent/Carat/Династия, черный барх | 1 | ШТ | 1608.696 | Новинка | 4 недели | Электроустановочные изделия | spring® | Аксессуары для выключателей скрытой установки | Аксессуары для выключателей скрытой установки | 4011395227886 | 0.044 | KG | 84.000 | CCM
2CKA001751A3176 | 2520 KI-81 | "Клавиша для механизма 1-клавишного выключателя, c символом ""ЗВОНОК"" Future/Axcent/Carat/Династия, антрацит" | 1 | ШТ | 1467.192 | Новинка | 4 недели | Электроустановочные изделия | spring® | Аксессуары для выключателей скрытой установки | Аксессуары для выключателей скрытой установки | 4011395227046 | 0.044 | KG | 84.000 | CCM
2CKA001751A3177 | 2520 KI-82 | "Клавиша для механизма 1-клавишного выключателя, c символом ""ЗВОНОК"" Future/Axcent/Carat/Династия, слоновая кость" | 1 | ШТ | 826.68 | Новинка | 4 недели | Электроустановочные изделия | spring® | Аксессуары для выключателей скрытой установки | Аксессуары для выключателей скрытой установки | 4011395227053 | 0.044 | KG | 84.000 | CCM
2CKA001751A3178 | 2520 KI-83 | "Клавиша для механизма 1-клавишного выключателя, c символом ""ЗВОНОК Future/Axcent/Carat/Династия, серебр. алюм." | 1 | ШТ | 1608.696 | Новинка | 4 недели | Электроустановочные изделия | spring® | Аксессуары для выключателей скрытой установки | Аксессуары для выключателей скрытой установки | 4011395227060 | 0.044 | KG | 84.000 | CCM
2CKA001751A3180 | 2520 KI-84-500 | "Клавиша для механизма 1-клавишного выключателя, c символом ""ЗВОНОК"" Future/Axcent/Carat/Династия, альп. белый" | 1 | ШТ | 826.68 | Новинка | 4 недели | Электроустановочные изделия | spring® | Аксессуары для выключателей скрытой установки | Аксессуары для выключателей скрытой установки | 4011395227084 | 0.044 | KG | 84.000 | CCM
2CKA001751A3182 | 2520 KI-884 | "Клавиша для механизма 1-клавишного выключателя, c символом ""ЗВОНОК"" Future/Axcent/Carat/Династия, белый бархат" | 1 | ШТ | 1355.472 | Новинка | 4 недели | Электроустановочные изделия | spring® | Аксессуары для выключателей скрытой установки | Аксессуары для выключателей скрытой установки | 4011395227114 | 0.044 | KG | 84.000 | CCM
2CKA001751A3183 | 2520 KI-885 | "Клавиша для механизма 1-клавишного выключателя, c символом ""ЗВОНОК"" Future/Axcent/Carat/Династия, черный бархат" | 1 | ШТ | 1608.696 | Новинка | 4 недели | Электроустановочные изделия | spring® | Аксессуары для выключателей скрытой установки | Аксессуары для выключателей скрытой установки | 4011395227121 | 0.044 | KG | 84.000 | CCM
2CKA001751A3186 | 2520 LI-81 | "Клавиша для механизма 1-клавишного выключателя, c символом ""СВЕТ"" Future/Axcent/Carat/Династия, антрацит" | 1 | ШТ | 1467.192 | Новинка | 4 недели | Электроустановочные изделия | spring® | Аксессуары для выключателей скрытой установки | Аксессуары для выключателей скрытой установки | 4011395227152 | 0.044 | KG | 84.000 | CCM
2CKA001751A3187 | 2520 LI-82 | "Клавиша для механизма 1-клавишного выключателя, c символом ""СВЕТ"" Future/Axcent/Carat/Династия, слоновая кость" | 1 | ШТ | 826.68 | Новинка | 4 недели | Электроустановочные изделия | spring® | Аксессуары для выключателей скрытой установки | Аксессуары для выключателей скрытой установки | 4011395227169 | 0.044 | KG | 84.000 | CCM
2CKA001751A3188 | 2520 LI-83 | "Клавиша для механизма 1-клавишного выключателя, c символом ""СВЕТ"" Future/Axcent/Carat/Династия, серебр. алюм." | 1 | ШТ | 1608.696 | Новинка | 4 недели | Электроустановочные изделия | spring® | Аксессуары для выключателей скрытой установки | Аксессуары для выключателей скрытой установки | 4011395227176 | 0.044 | KG | 84.000 | CCM
2CKA001751A3190 | 2520 LI-84-500 | "Клавиша для механизма 1-клавишного выключателя, c символом ""СВЕТ"" Future/Axcent/Carat/Династия, альп. белый" | 1 | ШТ | 826.68 | Новинка | 4 недели | Электроустановочные изделия | spring® | Аксессуары для выключателей скрытой установки | Аксессуары для выключателей скрытой установки | 4011395227190 | 0.044 | KG | 84.000 | CCM
2CKA001751A3192 | 2520 LI-884 | "Клавиша для механизма 1-клавишного выключателя, c символом ""СВЕТ"" Future/Axcent/Carat/Династия, белый бархат" | 1 | ШТ | 1355.472 | Новинка | 4 недели | Электроустановочные изделия | spring® | Аксессуары для выключателей скрытой установки | Аксессуары для выключателей скрытой установки | 4011395227220 | 0.044 | KG | 84.000 | CCM
2CKA001751A3193 | 2520 LI-885 | "Клавиша для механизма 1-клавишного выключателя, c символом ""СВЕТ"" Future/Axcent/Carat/Династия, черный бархат" | 1 | ШТ | 1608.696 | Новинка | 4 недели | Электроустановочные изделия | spring® | Аксессуары для выключателей скрытой установки | Аксессуары для выключателей скрытой установки | 4011395227237 | 0.044 | KG | 84.000 | CCM
2CKA001751A3196 | 2520 TR-81 | "Клавиша для механизма 1-клавишного выключателя, c символом ""КЛЮЧ"" Future/Axcent/Carat/Династия, антрацит" | 1 | ШТ | 1467.192 | Новинка | 4 недели | Электроустановочные изделия | spring® | Аксессуары для выключателей скрытой установки | Аксессуары для выключателей скрытой установки | 4011395227268 | 0.044 | KG | 84.000 | CCM
2CKA001751A3197 | 2520 TR-82 | "Клавиша для механизма 1-клавишного выключателя, c символом ""КЛЮЧ"" Future/Axcent/Carat/Династия, слоновая кость" | 1 | ШТ | 826.68 | Новинка | 4 недели | Электроустановочные изделия | spring® | Аксессуары для выключателей скрытой установки | Аксессуары для выключателей скрытой установки | 4011395227275 | 0.044 | KG | 84.000 | CCM
2CKA001751A3198 | 2520 TR-83 | "Клавиша для механизма 1-клавишного выключателя, c символом ""КЛЮЧ Future/Axcent/Carat/Династия, серебр. алюм." | 1 | ШТ | 1608.696 | Новинка | 4 недели | Электроустановочные изделия | spring® | Аксессуары для выключателей скрытой установки | Аксессуары для выключателей скрытой установки | 4011395227282 | 0.044 | KG | 84.000 | CCM
2CKA001751A3199 | 2520 TR-84 | "Клавиша для механизма 1-клавишного выключателя, c символом ""КЛЮЧ"" Future/Axcent/Carat/Династия, альп. белый" | 1 | ШТ | 826.68 | Новинка | 4 недели | Электроустановочные изделия | spring® | Аксессуары для выключателей скрытой установки | Аксессуары для выключателей скрытой установки | 4011395227299 | 0.044 | KG | 84.000 | CCM
2CKA001751A3201 | 2520 TR-884 | "Клавиша для механизма 1-клавишного выключателя, c символом ""КЛЮЧ"" Future/Axcent/Carat/Династия, белый бархат" | 1 | ШТ | 1355.472 | Новинка | 4 недели | Электроустановочные изделия | spring® | Аксессуары для выключателей скрытой установки | Аксессуары для выключателей скрытой установки | 4011395227428 | 0.044 | KG | 84.000 | CCM
2CKA001751A3202 | 2520 TR-885 | "Клавиша для механизма 1-клавишного выключателя, c символом ""КЛЮЧ"" Future/Axcent/Carat/Династия, черный бархат" | 1 | ШТ | 1608.696 | Новинка | 4 недели | Электроустановочные изделия | spring® | Аксессуары для выключателей скрытой установки | Аксессуары для выключателей скрытой установки | 4011395227435 | 0.044 | KG | 84.000 | CCM
2CKA001753A0007 | 1786-74-507 | Клавиша для механизма 1-клавишного выключателя, impuls, альп. белый | 10 | ШТ | 1564.62 | A | 1 неделя | Электроустановочные изделия | spring® | Аксессуары для выключателей скрытой установки | Аксессуары для выключателей скрытой установки | 4011395041086 | 0.027 | KG | 98.000 | CCM
2CKA001753A0008 | 1786-79-507 | Клавиша для механизма 1-клавишного выключателя, impuls, шампань-металлик | 10 | ШТ | 2898.384 | A | 1 неделя | Электроустановочные изделия | spring® | Аксессуары для выключателей скрытой установки | Аксессуары для выключателей скрытой установки | 4011395041093 | 0.026 | KG | 98.000 | CCM
2CKA001753A0032 | 1740 DR-72 | Накладка с поворотной ручкой, с маркировкой, для механизма 2712/2713 U, 2722/2723 U, impuls, слоновая кость | 1 | ШТ | 1879.992 | Заказ | 5 недель | Электроустановочные изделия | spring® | Выключатели скрытой установки | Elos | 4011395082317 | 0.026 | KG | 98.000 | CCM
2CKA001753A0033 | 1740 DR-783 | Накладка с поворотной ручкой, с маркировкой, для механизма 2712/2713 U, 2722/2723 U, impuls, серебристый металлик | 1 | ШТ | 2635.104 | Заказ | 5 недель | Электроустановочные изделия | spring® | Выключатели скрытой установки | Elos | 4011395083055 | 0.023 | KG | 98.000 | CCM
2CKA001753A0034 | 1742-72 | Заглушка с суппортом, impuls, слоновая кость | 1 | ШТ | 2038.2 | Заказ | 3 недели | Электроустановочные изделия | Системы передачи данных | Системы передачи данных | future linear | 4011395082348 | 0.057 | KG | 196.000 | CCM
2CKA001753A0035 | 1742-783 | Заглушка с суппортом, impuls, серебристый металлик | 1 | ШТ | 2620.572 | Заказ | 5 недель | Электроустановочные изделия | Системы передачи данных | Системы передачи данных | future linear | 4011395083062 | 0.057 | KG | 196.000 | CCM
2CKA001753A0036 | 1743-03-72 | Накладка (центральная плата) для TV-R-SAT розетки, impuls, слоновая кость | 1 | ШТ | 1486.848 | Заказ | 3 недели | Электроустановочные изделия | Системы передачи данных | Системы передачи данных | future linear | 4011395082393 | 0.020 | KG | 24.500 | CCM
2CKA001753A0038 | 1743-03-783 | Накладка (центральная плата) для TV-R-SAT розетки, impuls, серебристый металлик | 1 | ШТ | 1918.908 | Заказ | 5 недель | Электроустановочные изделия | Системы передачи данных | Системы передачи данных | future linear | 4011395083079 | 0.020 | KG | 24.500 | CCM
2CKA001753A0039 | 1743-72 | Накладка (центральная плата) для TV-R розетки, impuls, слоновая кость | 10 | ШТ | 1462.884 | Заказ | 3 недели | Электроустановочные изделия | Системы передачи данных | Системы передачи данных | future linear | 4011395082409 | 0.022 | KG | 24.500 | CCM
2CKA001753A0040 | 1743-783 | Накладка (центральная плата) для TV-R розетки, impuls, серебристый металлик | 1 | ШТ | 1918.908 | Заказ | 3 недели | Электроустановочные изделия | Системы передачи данных | Системы передачи данных | future linear | 4011395083086 | 0.022 | KG | 24.500 | CCM
2CKA001753A0041 | 1746/10-72 | Промежуточное кольцо для 50x50 мм механизмов AMP, Brand-Rex, Rutenbeck, BTR,Telegartner, impuls, слоновая кость | 1 | ШТ | 1316.892 | Заказ | 5 недель | Электроустановочные изделия | spring® | Аксессуары для выключателей скрытой установки | Аксессуары для выключателей скрытой установки | 4011395082423 | 0.012 | KG | 1.301 | CCM
2CKA001753A0042 | 1746/10-783 | Промежуточное кольцо для 50x50 мм механизмов AMP, Brand-Rex, Rutenbeck, BTR,Telegartner, impuls, серибристый алюминий | 1 | ШТ | 1809.756 | Заказ | 3 недели | Электроустановочные изделия | spring® | Аксессуары для выключателей скрытой установки | Аксессуары для выключателей скрытой установки | 4011395083093 | 0.012 | KG | 1.301 | CCM
2CKA001753A0043 | 1746-72 | Промежуточное кольцо с откидной крышкой для накладок 50x50 мм, impuls, слоновая кость | 1 | ШТ | 2376.72 | Заказ | 5 недель | Электроустановочные изделия | Системы передачи данных | Системы передачи данных | future linear | 4011395082454 | 0.020 | KG | 36.000 | CCM
2CKA001753A0044 | 1746-783 | Промежуточное кольцо с откидной крышкой для накладок 50x50 мм, impuls, серебр. алюм. | 1 | ШТ | 2789.736 | Заказ | 5 недель | Электроустановочные изделия | Системы передачи данных | Системы передачи данных | future linear | 4011395082645 | 0.022 | KG | 36.000 | CCM
2CKA001753A0046 | 1749-72 | Плата центральная с суппортом, для вывода кабеля, с компенсатором натяжения кабеля, impuls, слоновая кость | 1 | ШТ | 2790.792 | Заказ | 3 недели | Электроустановочные изделия | Системы передачи данных | Системы передачи данных | future linear | 4011395082461 | 0.052 | KG | 196.000 | CCM
2CKA001753A0047 | 1749-783 | Плата центральная с суппортом, для вывода кабеля, с компенсатором натяжения кабеля, impuls, серебристый металлик | 1 | ШТ | 3382.44 | Заказ | 5 недель | Электроустановочные изделия | Системы передачи данных | Системы передачи данных | future linear | 4011395083116 | 0.052 | KG | 196.000 | CCM
2CKA001753A0048 | 1751-72 | Плата центральная с суппортом с 2-мя разъёмами для громкоговорителя, impuls, слоновая кость | 1 | ШТ | 3292.92 | Заказ | 5 недель | Электроустановочные изделия | Системы передачи данных | Системы передачи данных | future linear | 4011395082478 | 0.070 | KG | 196.000 | CCM
2CKA001753A0049 | 1751-783 | Плата центральная с суппортом с 2-мя разъёмами для громкоговорителя, impuls, серебристый металлик | 1 | ШТ | 3775.56 | Заказ | 5 недель | Электроустановочные изделия | Системы передачи данных | Системы передачи данных | future linear | 4011395083123 | 0.073 | KG | 196.000 | CCM
2CKA001753A0050 | 1756-72 | Плата центральная для механизма светового сигнализатора 2061/2661 U, impuls, слоновая кость | 1 | ШТ | 1992.876 | Заказ | 5 недель | Электроустановочные изделия | spring® | Выключатели скрытой установки | Elos | 4011395082485 | 0.017 | KG | 1.389 | CCM
2CKA001753A0051 | 1756-783 | Плата центральная для механизма светового сигнализатора 2061/2661 U, impuls, серебристый металлик | 1 | ШТ | 2533.896 | Заказ | 5 недель | Электроустановочные изделия | spring® | Выключатели скрытой установки | Elos | 4011395083130 | 0.017 | KG | 1.389 | CCM
2CKA001753A0053 | 1758-72 | Плата центральная (корпус) с суппортом для коммуникационных разъёмов и цоколей DCS от 1850 EB до 1876 EB, impuls, слонова кость | 1 | ШТ | 2459.94 | Заказ | 5 недель | Электроустановочные изделия | Системы передачи данных | Системы передачи данных | future linear | 4011395082492 | 0.060 | KG | 196.000 | CCM
2CKA001753A0054 | 1758-783 | Накладка с суппортом для коммуникационных разъёмов и цоколей DCS от 1850 EB до 1876 EB, impuls, серебристый металлик | 1 | ШТ | 2985.432 | Заказ | 5 недель | Электроустановочные изделия | Системы передачи данных | Системы передачи данных | future linear | 4011395083147 | 0.060 | KG | 196.000 | CCM
2CKA001753A0055 | 1766-72 | Накладка для механизмов USB/VGA/HDMI/RCA, impuls, слоновая кость | 1 | ШТ | 1486.848 | Заказ | 3 недели | Электроустановочные изделия | Системы передачи данных | Системы передачи данных | future linear | 4011395082515 | 0.016 | KG | 24.500 | CCM
2CKA001753A0056 | 1766-783 | Накладка для механизмов USB/VGA/HDMI/RCA, impuls, серебристый металлик | 1 | ШТ | 1918.908 | Заказ | 5 недель | Электроустановочные изделия | Системы передачи данных | Системы передачи данных | future linear | 4011395083154 | 0.016 | KG | 24.500 | CCM
2CKA001753A0059 | 1771-72 | Накладка для механизма таймера 1071 U, impuls, слоновая кость | 1 | ШТ | 2576.724 | Заказ | 6 недель | Электроустановочные изделия | spring® | Выключатели скрытой установки | Elos | 4011395082539 | 0.020 | KG | 217.660 | CCM
2CKA001753A0062 | 1781-72 | Клавиша для механизмов 1-клавишных выключателей/переключателей/кнопок, поле для надписи, impuls, слоновая кость | 1 | ШТ | 2125.212 | Заказ | 5 недель | Электроустановочные изделия | spring® | Выключатели скрытой установки | Elos | 4011395083024 | 0.029 | KG | 98.000 | CCM
2CKA001753A0063 | 1781-783 | Клавиша для механизмов 1-клавишных выключателей/переключателей/кнопок, поле для надписи, impuls, серебристый металлик | 1 | ШТ | 3756.084 | Заказ | 5 недель | Электроустановочные изделия | spring® | Выключатели скрытой установки | Elos | 4011395083215 | 0.029 | KG | 98.000 | CCM
2CKA001753A0064 | 1785-72 | Клавиша для механизма 2-клавишных выключателей/переключателей/кнопок, impuls, слоновая кость | 10 | ШТ | 1914.036 | A | 1 неделя | Электроустановочные изделия | spring® | Выключатели скрытой установки | Elos | 4011395082577 | 0.027 | KG | 98.000 | CCM
2CKA001753A0065 | 1785-783 | Клавиша для механизма 2-клавишных выключателей/переключателей/кнопок, impuls, серебристый металлик | 1 | ШТ | 3464.328 | C | 3 недели | Электроустановочные изделия | spring® | Выключатели скрытой установки | Elos | 4011395082713 | 0.027 | KG | 98.000 | CCM
2CKA001753A0067 | 1786-783 | Клавиша для механизма 1-клавишного выключателя, impuls, серебристый металлик | 1 | ШТ | 3044.184 | C | 3 недели | Электроустановочные изделия | spring® | Выключатели скрытой установки | Elos | 4011395083239 | 0.027 | KG | 98.000 | CCM
2CKA001753A0068 | 1789 H-72-101 | "Клавиша для механизма 1-клавишного выключателя, с красной линзой, с маркировкой ""HNS"", impuls, слоновая кость" | 1 | ШТ | 2296.464 | Заказ | 4 недели | Электроустановочные изделия | spring® | Выключатели скрытой установки | Elos | 4011395083000 | 0.027 | KG | 0.100 | CDM
2CKA001753A0069 | 1789 H-783-101 | "Клавиша для механизма 1-клавишного выключателя, с красной линзой, с маркировкой ""HNS"", impuls, серебристый металлик" | 1 | ШТ | 3756.084 | Заказ | 4 недели | Электроустановочные изделия | spring® | Выключатели скрытой установки | Elos | 4011395082744 | 0.029 | KG | 0.100 | CDM
2CKA001753A0070 | 1789 KI-72 | "Клавиша для механизма 1-клавишного выключателя, с лампой подсветки и символом ""ЗВОНОК"", impuls, слоновая кость" | 1 | ШТ | 1817.712 | Заказ | 5 недель | Электроустановочные изделия | spring® | Выключатели скрытой установки | Elos | 4011395082584 | 0.025 | KG | 98.000 | CCM
2CKA001753A0071 | 1789 KI-783 | "Клавиша для механизма 1-клавишного выключателя, с лампой подсветки и символом ""ЗВОНОК"", impuls, серебристый металлик" | 1 | ШТ | 3273.456 | Заказ | 5 недель | Электроустановочные изделия | spring® | Выключатели скрытой установки | Elos | 4011395083260 | 0.027 | KG | 98.000 | CCM
2CKA001753A0072 | 1789 LI-72 | "Клавиша для механизма 1-клавишного выключателя, с лампой подсветки и символом ""СВЕТ"", impuls, слоновая кость" | 1 | ШТ | 1817.712 | Заказ | 5 недель | Электроустановочные изделия | spring® | Выключатели скрытой установки | Elos | 4011395082997 | 0.027 | KG | 98.000 | CCM
2CKA001753A0073 | 1789 LI-783 | "Клавиша для механизма 1-клавишного выключателя, с лампой подсветки и символом ""СВЕТ"", impuls, серебристый металлик" | 1 | ШТ | 3273.456 | Заказ | 5 недель | Электроустановочные изделия | spring® | Выключатели скрытой установки | Elos | 4011395083277 | 0.027 | KG | 98.000 | CCM
2CKA001753A0074 | 1789 TR-72 | "Клавиша для механизма 1-клавишного выключателя, с лампой подсветки и символом ""КЛЮЧ"", impuls, слоновая кость" | 1 | ШТ | 1817.712 | Заказ | 5 недель | Электроустановочные изделия | spring® | Выключатели скрытой установки | Elos | 4011395082980 | 0.027 | KG | 98.000 | CCM
2CKA001753A0075 | 1789 TR-783 | "Клавиша для механизма 1-клавишного выключателя, с лампой подсветки и символом ""КЛЮЧ"", impuls, серебристый металлик" | 1 | ШТ | 3273.456 | Заказ | 5 недель | Электроустановочные изделия | spring® | Выключатели скрытой установки | Elos | 4011395083284 | 0.027 | KG | 98.000 | CCM
2CKA001753A0076 | 1789-72-101 | Клавиша для механизма 1-клавишного выключателя, с лампой подсветки и красной линзой impuls, слоновая кость | 1 | ШТ | 1642.572 | Заказ | 5 недель | Электроустановочные изделия | spring® | Выключатели скрытой установки | Elos | 4011395082973 | 0.029 | KG | 81.400 | CCM
2CKA001753A0077 | 1789-783-101 | Клавиша для механизма 1-клавишного выключателя, с лампой подсветки и красной линзой impuls, серебристый металлик | 1 | ШТ | 3102.168 | Заказ | 5 недель | Электроустановочные изделия | spring® | Выключатели скрытой установки | Elos | 4011395083291 | 0.029 | KG | 98.000 | CCM
2CKA001753A0079 | 1792-72 | Накладка для механизма карточного выключателя 2025 U, impuls, слоновая кость | 1 | ШТ | 8170.008 | Заказ | 5 недель | Электроустановочные изделия | spring® | Выключатели скрытой установки | Elos | 4011395082591 | 0.038 | KG | 122.500 | CCM
2CKA001753A0080 | 1792-783 | Накладка для механизма карточного выключателя 2025 U, impuls, серебристый металлик | 1 | ШТ | 7356.48 | Заказ | 5 недель | Электроустановочные изделия | spring® | Выключатели скрытой установки | Elos | 4011395083314 | 0.038 | KG | 122.500 | CCM
2CKA001753A0081 | 1800-72 | Накладка для суппортов 1810, 1812, 1814, 1816, 1818, поле для надписи, impuls, слоновая кость | 1 | ШТ | 2533.896 | Заказ | 5 недель | Электроустановочные изделия | Системы передачи данных | Системы передачи данных | future linear | 4011395082942 | 0.017 | KG | 49.000 | CCM
2CKA001753A0082 | 1800-783 | Накладка для суппортов 1810, 1812, 1814, 1816, 1818, поле для надписи, impuls, серебристый металлик | 1 | ШТ | 2993.208 | Заказ | 5 недель | Электроустановочные изделия | Системы передачи данных | Системы передачи данных | future linear | 4011395083345 | 0.017 | KG | 49.000 | CCM
2CKA001753A0083 | 1803-02-72 | Накладка для 2-постовой розетки 0214, 0215, 0218/12, 0220/12, 0221/12 поле для надписи, impuls, слоновая кость | 1 | ШТ | 1461.312 | Заказ | 3 недели | Электроустановочные изделия | Системы передачи данных | Системы передачи данных | future linear | 4011395082935 | 0.016 | KG | 73.500 | CCM
2CKA001753A0084 | 1803-02-783 | Накладка для 2-постовой розетки 0214, 0215, 0218/12, 0220/12, 0221/12 поле для надписи, серебристый металлик | 1 | ШТ | 1918.908 | Заказ | 5 недель | Электроустановочные изделия | Системы передачи данных | Системы передачи данных | future linear | 4011395083352 | 0.016 | KG | 73.500 | CCM
2CKA001753A0085 | 1803-72 | Накладка для 1-постовой розетки 0213, 0218/11, 0220, 0221 поле для надписи, impuls, слонова кость | 10 | ШТ | 1404.3 | Заказ | 3 недели | Электроустановочные изделия | Системы передачи данных | Системы передачи данных | future linear | 4011395082928 | 0.016 | KG | 73.500 | CCM
2CKA001753A0087 | 1803-783 | Накладка для 1-постовой розетки 0213, 0218/11, 0220, 0221 поле для надписи, поле для надписи, impuls, серебристый металлик | 1 | ШТ | 1918.908 | Заказ | 3 недели | Электроустановочные изделия | Системы передачи данных | Системы передачи данных | future linear | 4011395083369 | 0.016 | KG | 73.500 | CCM
2CKA001753A0095 | 1803-02-94-507 | Накладка для 2-постовой розетки 0214, 0215, 0218/12, 0220/12, 0221/12, поле для надписи, Basic 55 альп. белый | 10 | ШТ | 287.664 | C | 3 недели | Электроустановочные изделия | Системы передачи данных | Накладки | Накладки | 4011395090824 | 0.015 | KG | 54.000 | CCM
2CKA001753A0096 | 1803-94-507 | Накладка для 1-постовой розетки 0218/11, 0220, 0221, поле для надписи, Basic 55, альп. белый | 10 | ШТ | 284.916 | B | 2 недели | Электроустановочные изделия | Системы передачи данных | Накладки | Накладки | 4011395090862 | 0.016 | KG | 54.000 | CCM
2CKA001753A0097 | 1803-02-92-507 | Накладка для 2-постовой розетки 0214, 0215, 0218/12, 0220/12, 0221/12, поле для надписи, Basic 55 слоновая кость | 10 | ШТ | 287.664 | C | 3 недели | Электроустановочные изделия | Системы передачи данных | Накладки | Накладки | 4011395091265 | 0.015 | KG | 54.000 | CCM
2CKA001753A0098 | 1803-92-507 | Накладка для 1-постовой розетки 0218/11, 0220, 0221, поле для надписи, Basic 55, слоновая кость | 10 | ШТ | 287.664 | B | 2 недели | Электроустановочные изделия | Системы передачи данных | Накладки | Накладки | 4011395091319 | 0.017 | KG | 54.000 | CCM
2CKA001753A0099 | 1756-92-507 | Накладка для светосигнализатора 2061/2061 U, Basic 55, альп. белый | 10 | ШТ | 578.268 | Заказ | 5 недель | Электроустановочные изделия | Системы передачи данных | Накладки | Накладки | 4011395095096 | 0.018 | KG | 29.343 | CCM
2CKA001753A0100 | 1756-94-507 | Накладка для светосигнализатора 2061/2061 U, Basic 55, слоновая кость | 10 | ШТ | 578.268 | Заказ | 5 недель | Электроустановочные изделия | Системы передачи данных | Накладки | Накладки | 4011395095102 | 0.018 | KG | 29.343 | CCM
2CKA001753A0105 | 1785-777 | Клавиша для механизма 2-клавишных выключателей/переключателей/кнопок, impuls, бордо/ежевика | 1 | ШТ | 3299.364 | Заказ | 3 недели | Электроустановочные изделия | spring® | Аксессуары для выключателей скрытой установки | Аксессуары для выключателей скрытой установки | 4011395107119 | 0.027 | KG | 98.000 | CCM
2CKA001753A0109 | 1743-777 | Накладка (центральная плата) для TV-R розетки, impuls, бордо/ежевика | 1 | ШТ | 1793.376 | Заказ | 3 недели | Электроустановочные изделия | Системы передачи данных | Системы передачи данных | Signo | 4011395107157 | 0.022 | KG | 24.500 | CCM
2CKA001753A0120 | 1786-777 | Клавиша для механизма 1-клавишного выключателя, impuls, бордо/ежевика | 1 | ШТ | 2899.224 | Заказ | 3 недели | Электроустановочные изделия | spring® | Аксессуары для выключателей скрытой установки | Аксессуары для выключателей скрытой установки | 4011395107270 | 0.027 | KG | 98.000 | CCM
2CKA001753A0136 | 1740 DR-775 | Накладка с поворотной ручкой, с маркировкой, для механизма 2712/2713 U, 2722/2723 U, impuls, чёрный бархат | 10 | ШТ | 2635.104 | Заказ | 6 недель | Электроустановочные изделия | spring® | Выключатели скрытой установки | Elos | 4011395127568 | 0.026 | KG | 0.070 | CDM
2CKA001753A0138 | 1742-775 | Заглушка с суппортом, impuls черный бархат | 1 | ШТ | 2620.572 | Заказ | 5 недель | Электроустановочные изделия | Системы передачи данных | Системы передачи данных | future linear | 4011395127582 | 0.057 | KG | 196.000 | CCM
2CKA001753A0139 | 1743-03-775 | Накладка (центральная плата) для TV-R-SAT розетки, impuls, чёрный бархат | 1 | ШТ | 1918.908 | Заказ | 5 недель | Электроустановочные изделия | Системы передачи данных | Системы передачи данных | future linear | 4011395127599 | 0.020 | KG | 24.500 | CCM
2CKA001753A0140 | 1743-775 | Накладка (центральная плата) для TV-R розетки, impuls, чёрный бархат | 1 | ШТ | 1883.04 | Заказ | 3 недели | Электроустановочные изделия | Системы передачи данных | Системы передачи данных | future linear | 4011395127605 | 0.022 | KG | 24.500 | CCM
2CKA001753A0141 | 1746/10-775 | Промежуточное кольцо для 50x50 мм механизмов AMP, Brand-Rex, Rutenbeck, BTR,Telegartner, impuls, черный бархат | 1 | ШТ | 1809.756 | Заказ | 5 недель | Электроустановочные изделия | spring® | Аксессуары для выключателей скрытой установки | Аксессуары для выключателей скрытой установки | 4011395127612 | 0.012 | KG | 1.301 | CCM
2CKA001753A0142 | 1746-775 | Промежуточное кольцо с откидной крышкой для накладок 50x50 мм, impuls, чёрный бархат | 1 | ШТ | 2580.624 | Заказ | 5 недель | Электроустановочные изделия | spring® | Аксессуары для выключателей скрытой установки | Аксессуары для выключателей скрытой установки | 4011395127629 | 0.020 | KG | 36.000 | CCM
2CKA001753A0143 | 1749-775 | Плата центральная с суппортом, для вывода кабеля, с компенсатором натяжения кабеля, impuls чёрный бархат | 1 | ШТ | 3382.44 | Заказ | 3 недели | Электроустановочные изделия | Системы передачи данных | Системы передачи данных | future linear | 4011395127636 | 0.052 | KG | 196.000 | CCM
2CKA001753A0145 | 1751-775 | Плата центральная с суппортом с 2-мя разъёмами для громкоговорителя, impuls, черный бархат | 1 | ШТ | 3775.56 | Заказ | 5 недель | Электроустановочные изделия | Системы передачи данных | Системы передачи данных | future linear | 4011395127643 | 0.073 | KG | 196.000 | CCM
2CKA001753A0147 | 1758-775 | Плата центральная (корпус) с суппортом для коммуникационных разъёмов и цоколей DCS от 1850 EB до 1876 EB, impuls, черный бархат | 1 | ШТ | 2985.432 | Заказ | 5 недель | Электроустановочные изделия | spring® | Аксессуары для выключателей скрытой установки | Аксессуары для выключателей скрытой установки | 4011395127667 | 0.060 | KG | 196.000 | CCM
2CKA001753A0148 | 1766-775 | Накладка для механизмов USB/VGA/HDMI/RCA, impuls, чёрный бархат | 1 | ШТ | 1918.908 | Заказ | 3 недели | Электроустановочные изделия | Системы передачи данных | Системы передачи данных | future linear | 4011395127674 | 0.016 | KG | 24.500 | CCM
2CKA001753A0152 | 1785-775 | Клавиша для механизма 2-клавишных выключателей/переключателей/кнопок, impuls, чёрный бархат | 1 | ШТ | 3464.328 | A | 1 неделя | Электроустановочные изделия | spring® | Выключатели скрытой установки | Elos | 4011395127711 | 0.026 | KG | 98.000 | CCM
2CKA001753A0153 | 1786-775 | Клавиша для механизма 1-клавишного выключателя, impuls, чёрный бархат | 1 | ШТ | 3015.192 | A | 1 неделя | Электроустановочные изделия | spring® | Выключатели скрытой установки | Elos | 4011395127728 | 0.026 | KG | 98.000 | CCM
2CKA001753A0154 | 1789 H-775-101 | "Клавиша для механизма 1-клавишного выключателя, с красной линзой, с маркировкой ""HNS"", impuls, чёрный бархат" | 1 | ШТ | 3756.084 | Заказ | 4 недели | Электроустановочные изделия | spring® | Выключатели скрытой установки | Elos | 4011395127735 | 0.029 | KG | 0.100 | CDM
2CKA001753A0158 | 1789-775-101 | Клавиша для механизма 1-клавишного выключателя, с лампой подсветки и красной линзой impuls, чёрный бархат | 1 | ШТ | 3102.168 | Заказ | 3 недели | Электроустановочные изделия | spring® | Выключатели скрытой установки | Elos | 4011395127773 | 0.029 | KG | 98.000 | CCM
2CKA001753A0159 | 1792-775 | Накладка для механизма карточного выключателя 2025 U, impuls, чёрный бархат | 1 | ШТ | 8792.784 | Заказ | 6 недель | Электроустановочные изделия | spring® | Выключатели скрытой установки | Elos | 4011395127780 | 0.036 | KG | 0.070 | CDM
2CKA001753A0161 | 1803-02-775 | Накладка для 2-постовой розетки 0214, 0215, 0218/12, 0220/12, 0221/12 поле для надписи, impuls, чёрный бархат | 1 | ШТ | 1918.908 | Заказ | 3 недели | Электроустановочные изделия | Системы передачи данных | Системы передачи данных | future linear | 4011395127803 | 0.016 | KG | 73.500 | CCM
2CKA001753A0162 | 1803-775 | Накладка для 1-постовой розетки 0213, 0218/11, 0220, 0221 поле для надписи, impuls, чёрный бархат | 1 | ШТ | 1918.908 | Заказ | 3 недели | Электроустановочные изделия | Системы передачи данных | Системы передачи данных | future linear | 4011395127810 | 0.016 | KG | 73.500 | CCM
2CKA001753A0164 | 1740 DR-774 | Накладка с поворотной ручкой, с маркировкой, для механизма2712/2713 U, 2722/2723 U, impuls, белый бархат | 10 | ШТ | 2635.104 | Заказ | 6 недель | Электроустановочные изделия | spring® | Выключатели скрытой установки | Elos | 4011395127834 | 0.023 | KG | 0.070 | CDM
2CKA001753A0166 | 1742-774 | Заглушка с суппортом, impuls белый бархат | 1 | ШТ | 2620.572 | Заказ | 5 недель | Электроустановочные изделия | spring® | Аксессуары для выключателей скрытой установки | Аксессуары для выключателей скрытой установки | 4011395127858 | 0.057 | KG | 196.000 | CCM
2CKA001753A0167 | 1743-03-774 | Накладка (центральная плата) для TV-R-SAT розетки, impuls, белый бархат | 1 | ШТ | 1918.908 | Заказ | 3 недели | Электроустановочные изделия | Системы передачи данных | Системы передачи данных | future linear | 4011395127865 | 0.020 | KG | 24.500 | CCM
2CKA001753A0168 | 1743-774 | Накладка (центральная плата) для TV-R розетки, impuls, белый бархат | 1 | ШТ | 1918.908 | Заказ | 3 недели | Электроустановочные изделия | Системы передачи данных | Системы передачи данных | future linear | 4011395127872 | 0.022 | KG | 24.500 | CCM
2CKA001753A0170 | 1746/10-774 | Промежуточное кольцо для 50x50 мм механизмов AMP, Brand-Rex, Rutenbeck, BTR,Telegartner, impuls, белый бархат | 1 | ШТ | 1809.756 | Заказ | 4 недели | Электроустановочные изделия | spring® | Аксессуары для выключателей скрытой установки | Аксессуары для выключателей скрытой установки | 4011395127889 | 0.012 | KG | 1.301 | CCM
2CKA001753A0171 | 1746-774 | Промежуточное кольцо с откидной крышкой для накладок 50x50 мм, impuls, белый бархат | 1 | ШТ | 2580.624 | Заказ | 5 недель | Электроустановочные изделия | spring® | Аксессуары для выключателей скрытой установки | Аксессуары для выключателей скрытой установки | 4011395127896 | 0.021 | KG | 36.000 | CCM
2CKA001753A0172 | 1749-774 | Плата центральная с суппортом, для вывода кабеля, с компенсатором натяжения кабеля, impuls белый бархат | 1 | ШТ | 3382.44 | Заказ | 3 недели | Электроустановочные изделия | Системы передачи данных | Системы передачи данных | Signo | 4011395127919 | 0.052 | KG | 196.000 | CCM
2CKA001753A0173 | 1751-774 | Плата центральная с суппортом с 2-мя разъёмами для громкоговорителя, impuls, белый бархат | 1 | ШТ | 3775.56 | Заказ | 5 недель | Электроустановочные изделия | Мультимедийные системы | Звуковые системы | Arco | 4011395127926 | 0.073 | KG | 196.000 | CCM
2CKA001753A0175 | 1758-774 | Плата центральная (корпус) с суппортом для коммуникационных разъёмов и цоколей DCS от 1850 EB до 1876 EB, impuls, белый бархат | 1 | ШТ | 2985.432 | Заказ | 5 недель | Электроустановочные изделия | spring® | Аксессуары для выключателей скрытой установки | Аксессуары для выключателей скрытой установки | 4011395127940 | 0.060 | KG | 196.000 | CCM
2CKA001753A0176 | 1766-774 | Накладка для механизмов USB/VGA/HDMI/RCA, impuls, белый бархат | 1 | ШТ | 1918.908 | Заказ | 5 недель | Электроустановочные изделия | spring® | Аксессуары для выключателей скрытой установки | Аксессуары для выключателей скрытой установки | 4011395127957 | 0.016 | KG | 24.500 | CCM
2CKA001753A0181 | 1785-774 | Клавиша для механизма 2-клавишных выключателей/переключателей/кнопок, impuls, белый бархат | 1 | ШТ | 3464.328 | B | 2 недели | Электроустановочные изделия | spring® | Выключатели скрытой установки | Elos | 4011395127995 | 0.026 | KG | 98.000 | CCM
2CKA001753A0183 | 1786-774-507 | Клавиша для механизма 1-клавишного выключателя, impuls, белый бархат | 1 | ШТ | 3015.192 | A | 1 неделя | Электроустановочные изделия | spring® | Выключатели скрытой установки | Elos | 4011395128022 | 0.030 | KG | 217.660 | CCM
2CKA001753A0184 | 1789 H-774-101 | "Клавиша для механизма 1-клавишного выключателя, с красной линзой, с маркировкой ""HNS"", impuls, белый бархат" | 1 | ШТ | 3756.084 | Заказ | 4 недели | Электроустановочные изделия | spring® | Выключатели скрытой установки | Elos | 4011395128039 | 0.029 | KG | 0.100 | CDM
2CKA001753A0189 | 1789-774-101 | Клавиша для механизма 1-клавишного выключателя, с лампой подсветки и красной линзой impuls, белый бархат | 1 | ШТ | 3102.168 | Заказ | 5 недель | Электроустановочные изделия | spring® | Выключатели скрытой установки | Elos | 4011395128084 | 0.029 | KG | 98.000 | CCM
2CKA001753A0190 | 1792-774 | Накладка для механизма карточного выключателя 2025 U, impuls, белый бархат | 1 | ШТ | 8792.784 | Заказ | 6 недель | Электроустановочные изделия | spring® | Выключатели скрытой установки | Elos | 4011395128091 | 0.036 | KG | 0.070 | CDM
2CKA001753A0192 | 1803-02-774 | Накладка для 2-постовой розетки 0214, 0215, 0218/12, 0220/12, 0221/12 поле для надписи, impuls, белый бархат | 1 | ШТ | 1918.908 | Заказ | 3 недели | Электроустановочные изделия | Системы передачи данных | Системы передачи данных | future linear | 4011395128121 | 0.016 | KG | 73.500 | CCM
2CKA001753A0194 | 1803-774 | Накладка для 1-постовой розетки 0213, 0218/11, 0220, 0221 поле для надписи, impuls, белый бархат | 1 | ШТ | 1918.908 | Заказ | 3 недели | Электроустановочные изделия | Системы передачи данных | Системы передачи данных | future linear | 4011395128138 | 0.016 | KG | 73.500 | CCM
2CKA001753A0202 | 1756-93-507 | Накладка для светосигнализатора 2061/2061 U, Basic 55, шампань | 1 | ШТ | 1475.904 | Заказ | 6 недель | Электроустановочные изделия | Механизмы устройств скрытой установки | Механизмы коммуникационных систем | Basic 55 | 4011395160787 | 0.018 | KG | 0.030 | CDM
2CKA001753A0203 | 1803-02-93-507 | Накладка для 2-постовой розетки 0214, 0215, 0218/12, 0220/12, 0221/12, поле для надписи, Basic 55 шампань | 1 | ШТ | 1047.888 | C | 3 недели | Электроустановочные изделия | Системы передачи данных | Системы передачи данных | Basic 55 | 4011395160794 | 0.015 | KG | 0.050 | CDM
2CKA001753A0204 | 1803-93-507 | Накладка для 1-постовой розетки 0218/11, 0220, 0221, поле для надписи, Basic 55, шампань | 1 | ШТ | 1038 | C | 3 недели | Электроустановочные изделия | Системы передачи данных | Системы передачи данных | Basic 55 | 4011395160817 | 0.017 | KG | 0.050 | CDM
2CKA001753A0205 | 1756-95-507 | Накладка для светосигнализатора 2061/2061 U, Basic 55, ch?teau-black | 1 | ШТ | 638.964 | Заказ | 6 недель | Электроустановочные изделия | Механизмы устройств скрытой установки | Механизмы коммуникационных систем | Basic 55 | 4011395160824 | 0.018 | KG | 0.030 | CDM
2CKA001753A0206 | 1803-02-95-507 | Накладка для 2-постовой розетки 0214, 0215, 0218/12, 0220/12, 0221/12, поле для надписи, Basic 55 ch?teau-black | 1 | ШТ | 375.66 | C | 3 недели | Электроустановочные изделия | Системы передачи данных | Системы передачи данных | Basic 55 | 4011395160831 | 0.015 | KG | 0.050 | CDM
2CKA001753A0207 | 1803-95-507 | Накладка для 1-постовой розетки 0218/11, 0220, 0221, поле для надписи, Basic 55, ch?teau-black | 1 | ШТ | 375.66 | C | 3 недели | Электроустановочные изделия | Системы передачи данных | Системы передачи данных | Basic 55 | 4011395160848 | 0.017 | KG | 0.050 | CDM
2CKA001753A0208 | 1756-96-507 | Накладка для светосигнализатора 2061/2061 U, Basic 55, chalet-white | 1 | ШТ | 638.964 | Заказ | 6 недель | Электроустановочные изделия | Механизмы устройств скрытой установки | Механизмы коммуникационных систем | Basic 55 | 4011395160855 | 0.018 | KG | 0.030 | CDM
2CKA001753A0209 | 1803-02-96-507 | Накладка для 2-постовой розетки 0214, 0215, 0218/12, 0220/12, 0221/12, поле для надписи, Basic 55 chalet-white | 1 | ШТ | 375.66 | C | 3 недели | Электроустановочные изделия | Системы передачи данных | Системы передачи данных | Basic 55 | 4011395160862 | 0.015 | KG | 0.050 | CDM
2CKA001753A0210 | 1803-96-507 | Накладка для 1-постовой розетки 0218/11, 0220, 0221, поле для надписи, Basic 55, chalet-white | 1 | ШТ | 372.144 | C | 3 недели | Электроустановочные изделия | Системы передачи данных | Системы передачи данных | Basic 55 | 4011395160879 | 0.017 | KG | 0.050 | CDM
2CKA001753A0211 | 2561-92-507 | Накладка для телекоммуникационных разъемов 0210, 0211 и 0219, без лапок, Basic 55, слоновая кость | 10 | ШТ | 598.536 | B | 2 недели | Электроустановочные изделия | Системы передачи данных | Системы передачи данных | Basic 55 | 4011395162569 | 0.046 | KG | 0.020 | CDM
2CKA001753A0212 | 2561-93-507 | Накладка для телекоммуникационных разъемов 0210, 0211 и 0219, без лапок, Basic 55, шампань | 1 | ШТ | 1495.896 | C | 3 недели | Электроустановочные изделия | Системы передачи данных | Системы передачи данных | Basic 55 | 4011395162576 | 0.044 | KG | 0.020 | CDM
2CKA001753A0213 | 2561-94-507 | Накладка для телекоммуникационных разъемов 0210, 0211 и 0219, без лапок, Basic 55, альп. белый | 10 | ШТ | 598.536 | B | 2 недели | Электроустановочные изделия | Системы передачи данных | Системы передачи данных | Basic 55 | 4011395162583 | 0.046 | KG | 0.020 | CDM
2CKA001753A0214 | 2561-95-507 | Накладка для телекоммуникационных разъемов 0210, 0211 и 0219, без лапок, Basic 55, ch?teau-black | 1 | ШТ | 688.104 | C | 3 недели | Электроустановочные изделия | Системы передачи данных | Системы передачи данных | Basic 55 | 4011395162590 | 0.046 | KG | 0.020 | CDM
2CKA001753A0215 | 2561-96-507 | Накладка для телекоммуникационных разъемов 0210, 0211 и 0219, без лапок, Basic 55, chalet-white | 1 | ШТ | 688.104 | C | 3 недели | Электроустановочные изделия | Системы передачи данных | Системы передачи данных | Basic 55 | 4011395162613 | 0.044 | KG | 0.020 | CDM
2CKA001753A0599 | 2542 DR-212 | Накладка с поворотной ручкой, с маркировкой, для механизма 2712/2713 U, 2722/2723 U, Busch-Duro 2000 SI, слоновая кость | 1 | ШТ | 869.592 | Заказ | 5 недель | Электроустановочные изделия | spring® | Выключатели скрытой установки | Arco | 4011395134108 | 0.025 | KG | 57.750 | CCM
2CKA001753A2264 | 2542 DR-214 | Накладка с поворотной ручкой, с маркировкой, для механизма выключателя жалюзи 2712/2713 U и 2722/2723 U, Reflex SI, альп. белый | 1 | ШТ | 869.592 | Заказ | 3 недели | Электроустановочные изделия | spring® | Выключатели скрытой установки | Reflex SI | 4011395148907 | 0.025 | KG | 57.750 | CCM
2CKA001753A3825 | 2561-212 | Накладка для телекоммуникационных разъемов 0210, 0211 и 0219, без лапок, Busch-Duro 2000 SI, слоновая кость | 10 | ШТ | 1101.744 | Заказ | 5 недель | Электроустановочные изделия | Системы передачи данных | Системы передачи данных | Arco Estanco | 4011395458709 | 0.040 | KG | 73.500 | CCM
2CKA001753A3833 | 2561-214 | Накладка для телекоммуникационных разъемов 0210, 0211 и 0219, без лапок, Reflex SI, альп. белый | 10 | ШТ | 1188.78 | Заказ | 5 недель | Электроустановочные изделия | Системы передачи данных | Системы передачи данных | Reflex SI | 4011395458808 | 0.040 | KG | 73.500 | CCM
2CKA001753A3957 | 2561-02-212 | Накладка для 2-х телекоммуникационных разъемов 0210, 0211 и 0219, Busch-Duro 2000 SI, слоновая кость | 1 | ШТ | 1160.748 | Заказ | 3 недели | Электроустановочные изделия | Системы передачи данных | Системы передачи данных | Arco Estanco | 4011395461303 | 0.030 | KG | 98.000 | CCM
2CKA001753A3965 | 2561-02-214 | Накладка для 2-х телекоммуникационных разъемов 0210, 0211 и 0219, Reflex SI, альп. белый | 1 | ШТ | 1251.132 | Заказ | 5 недель | Электроустановочные изделия | Системы передачи данных | Системы передачи данных | Reflex SI | 4011395461204 | 0.040 | KG | 98.000 | CCM
2CKA001753A4121 | 1721-284/11 | Рамка 1-постовая, для монтажа заподлицо, axcent, белый | 1 | ШТ | 510.24 | Заказ | 6 недель | Электроустановочные изделия | spring® | Аксессуары для выключателей скрытой установки | Аксессуары для выключателей скрытой установки | 4011395170687 | 0.041 | KG | 0.090 | CDM
2CKA001753A4122 | 1722-284/11 | Рамка 2-постовая, для монтажа заподлицо, axcent, белый | 1 | ШТ | 703.632 | Заказ | 6 недель | Электроустановочные изделия | spring® | Аксессуары для выключателей скрытой установки | Аксессуары для выключателей скрытой установки | 4011395170694 | 0.055 | KG | 0.160 | CDM
2CKA001753A4123 | 1723-284/11 | Рамка 3-постовая, для монтажа заподлицо, axcent, белый | 1 | ШТ | 1490.496 | Заказ | 6 недель | Электроустановочные изделия | spring® | Аксессуары для выключателей скрытой установки | Аксессуары для выключателей скрытой установки | 4011395170724 | 0.073 | KG | 0.230 | CDM
2CKA001753A4124 | 1724-284/11 | Рамка 4-постовая, для монтажа заподлицо, axcent, белый | 1 | ШТ | 2371.38 | Заказ | 6 недель | Электроустановочные изделия | spring® | Аксессуары для выключателей скрытой установки | Аксессуары для выключателей скрытой установки | 4011395170731 | 0.120 | KG | 0.300 | CDM
2CKA001753A4125 | 1725-284/11 | Рамка 5-постовая, для монтажа заподлицо, axcent, белый | 1 | ШТ | 3853.836 | Заказ | 6 недель | Электроустановочные изделия | spring® | Аксессуары для выключателей скрытой установки | Аксессуары для выключателей скрытой установки | 4011395170755 | 0.125 | KG | 0.380 | CDM
2CKA001753A4126 | 1721-281/11 | Рамка 1-постовая, для монтажа заподлицо, axcent, черный | 1 | ШТ | 797.64 | Заказ | 6 недель | Электроустановочные изделия | spring® | Аксессуары для выключателей скрытой установки | Аксессуары для выключателей скрытой установки | 4011395170779 | 0.041 | KG | 0.090 | CDM
2CKA001753A4127 | 1722-281/11 | Рамка 2-постовая, для монтажа заподлицо, axcent, черный | 1 | ШТ | 1651.656 | Заказ | 6 недель | Электроустановочные изделия | spring® | Аксессуары для выключателей скрытой установки | Аксессуары для выключателей скрытой установки | 4011395170793 | 0.055 | KG | 0.160 | CDM
2CKA001753A4128 | 1723-281/11 | Рамка 3-постовая, для монтажа заподлицо, axcent, черный | 1 | ШТ | 3389.22 | Заказ | 6 недель | Электроустановочные изделия | spring® | Аксессуары для выключателей скрытой установки | Аксессуары для выключателей скрытой установки | 4011395170816 | 0.073 | KG | 0.230 | CDM
2CKA001753A4129 | 1724-281/11 | Рамка 4-постовая, для монтажа заподлицо, axcent, черный | 1 | ШТ | 4659.48 | Заказ | 6 недель | Электроустановочные изделия | spring® | Аксессуары для выключателей скрытой установки | Аксессуары для выключателей скрытой установки | 4011395170830 | 0.120 | KG | 0.300 | CDM
2CKA001753A4130 | 1725-281/11 | Рамка 5-постовая, для монтажа заподлицо, axcent, черный | 1 | ШТ | 6246.672 | Заказ | 6 недель | Электроустановочные изделия | spring® | Аксессуары для выключателей скрытой установки | Аксессуары для выключателей скрытой установки | 4011395170847 | 0.125 | KG | 0.380 | CDM
2CKA001753A4773 | 1743-03-74 | Накладка (центральная плата) для TV-R-SAT розетки, impuls, альп. белый | 1 | ШТ | 1490.772 | Заказ | 4 недели | Электроустановочные изделия | Системы передачи данных | Системы передачи данных | future linear | 4011395540909 | 0.020 | KG | 24.500 | CCM
2CKA001753A4815 | 1789 LI-74 | "Клавиша для механизма 1-клавишного выключателя, с лампой подсветки и символом ""СВЕТ"", impuls, альп. белый" | 1 | ШТ | 1817.712 | Заказ | 5 недель | Электроустановочные изделия | spring® | Выключатели скрытой установки | Elos | 4011395545201 | 0.027 | KG | 98.000 | CCM
2CKA001753A4823 | 1789 KI-74 | "Клавиша для механизма 1-клавишного выключателя, с лампой подсветки и символом ""ЗВОНОК"", impuls, альп. белый" | 1 | ШТ | 1817.712 | Заказ | 5 недель | Электроустановочные изделия | spring® | Выключатели скрытой установки | Elos | 4011395545102 | 0.027 | KG | 98.000 | CCM
2CKA001753A4831 | 1789 TR-74 | "Клавиша для механизма 1-клавишного выключателя, с лампой подсветки и символом ""КЛЮЧ"", impuls, альп. белый" | 1 | ШТ | 1817.712 | Заказ | 3 недели | Электроустановочные изделия | spring® | Выключатели скрытой установки | Elos | 4011395545003 | 0.027 | KG | 98.000 | CCM
2CKA001753A4849 | 1781-74 | Клавиша для механизмов 1-клавишных выключателей/переключателей/кнопок, поле для надписи, impuls, альп. белый | 1 | ШТ | 2125.212 | Заказ | 5 недель | Электроустановочные изделия | spring® | Выключатели скрытой установки | Elos | 4011395544907 | 0.029 | KG | 98.000 | CCM
2CKA001753A4856 | 1785-74 | Клавиша для механизма 2-клавишных выключателей/переключателей/кнопок, impuls, альп. белый | 10 | ШТ | 1923.132 | A | 1 неделя | Электроустановочные изделия | spring® | Выключатели скрытой установки | Elos | 4011395544808 | 0.026 | KG | 98.000 | CCM
2CKA001753A4864 | 1740 DR-74 | Накладка с поворотной ручкой, с маркировкой, для механизма 2712/2713 U, 2722/2723 U, impuls, альп. белый | 1 | ШТ | 1879.992 | Заказ | 3 недели | Электроустановочные изделия | spring® | Выключатели скрытой установки | Elos | 4011395544709 | 0.023 | KG | 98.000 | CCM
2CKA001753A4914 | 1771-74 | Накладка для механизма таймера 1071 U, impuls, альп. белый | 1 | ШТ | 2561.148 | Заказ | 5 недель | Электроустановочные изделия | spring® | Выключатели скрытой установки | Elos | 4011395544204 | 0.023 | KG | 98.000 | CCM
2CKA001753A4922 | 1756-74 | Плата центральная для механизма светового сигнализатора 2061/2661 U, impuls, альп. белый | 1 | ШТ | 1992.876 | Заказ | 5 недель | Электроустановочные изделия | spring® | Выключатели скрытой установки | Elos | 4011395544105 | 0.017 | KG | 1.389 | CCM
2CKA001753A4930 | 1742-74 | Заглушка с суппортом, impuls, альп. белый | 1 | ШТ | 2038.2 | Заказ | 3 недели | Электроустановочные изделия | Системы передачи данных | Системы передачи данных | future linear | 4011395544006 | 0.057 | KG | 196.000 | CCM
2CKA001753A4963 | 1743-74 | Накладка (центральная плата) для TV-R розетки, impuls, альп. белый | 10 | ШТ | 1435.548 | Заказ | 3 недели | Электроустановочные изделия | Системы передачи данных | Системы передачи данных | future linear | 4011395543702 | 0.022 | KG | 24.500 | CCM
2CKA001753A4971 | 1751-74 | Плата центральная с суппортом с 2-мя разъёмами для громкоговорителя, impuls, альп. белый | 1 | ШТ | 3226.512 | Заказ | 5 недель | Электроустановочные изделия | Системы передачи данных | Системы передачи данных | future linear | 4011395543603 | 0.073 | KG | 196.000 | CCM
2CKA001753A4989 | 1766-74 | Накладка для механизмов USB/VGA/HDMI/RCA, impuls, альп. белый | 1 | ШТ | 1486.848 | Заказ | 3 недели | Электроустановочные изделия | Системы передачи данных | Системы передачи данных | future linear | 4011395543504 | 0.016 | KG | 24.500 | CCM
2CKA001753A4997 | 1746-74 | Промежуточное кольцо с откидной крышкой для накладок 50x50 мм, impuls, альп. белый | 1 | ШТ | 2376.72 | Заказ | 5 недель | Электроустановочные изделия | Системы передачи данных | Системы передачи данных | future linear | 4011395543207 | 0.020 | KG | 36.000 | CCM
2CKA001753A5002 | 1749-74 | Плата центральная с суппортом, для вывода кабеля, с компенсатором натяжения кабеля, impuls, альп. белый | 1 | ШТ | 2738.628 | C | 3 недели | Электроустановочные изделия | Системы передачи данных | Системы передачи данных | future linear | 4011395543306 | 0.052 | KG | 196.000 | CCM
2CKA001753A5010 | 1758-74 | Плата центральная (корпус) с суппортом для коммуникационных разъёмов и цоколей DCS от 1850 EB до 1876 EB, impuls, альп. белый | 1 | ШТ | 2459.94 | Заказ | 5 недель | Электроустановочные изделия | Системы передачи данных | Системы передачи данных | future linear | 4011395543405 | 0.060 | KG | 196.000 | CCM
2CKA001753A5291 | 1789 LI-79 | "Клавиша для механизма 1-клавишного выключателя, с лампой подсветки и символом ""СВЕТ"", impuls, шампань-металлик" | 1 | ШТ | 3273.456 | Заказ | 5 недель | Электроустановочные изделия | spring® | Выключатели скрытой установки | Elos | 4011395577509 | 0.027 | KG | 98.000 | CCM
2CKA001753A5309 | 1789 KI-79 | "Клавиша для механизма 1-клавишного выключателя, с лампой подсветки и символом ""ЗВОНОК"", impuls, шампань-металлик" | 1 | ШТ | 3273.456 | Заказ | 5 недель | Электроустановочные изделия | spring® | Выключатели скрытой установки | Elos | 4011395577608 | 0.027 | KG | 98.000 | CCM
2CKA001753A5317 | 1789 TR-79 | "Клавиша для механизма 1-клавишного выключателя, с лампой подсветки и символом ""КЛЮЧ"", impuls, шампань-металлик" | 1 | ШТ | 3273.456 | Заказ | 5 недель | Электроустановочные изделия | spring® | Выключатели скрытой установки | Elos | 4011395577707 | 0.027 | KG | 98.000 | CCM
2CKA001753A5325 | 1781-79 | Клавиша для механизмов 1-клавишных выключателей/переключателей/кнопок, поле для надписи, impuls, шампань-металлик | 1 | ШТ | 3756.084 | Заказ | 5 недель | Электроустановочные изделия | spring® | Выключатели скрытой установки | Elos | 4011395577806 | 0.029 | KG | 98.000 | CCM
2CKA001753A5333 | 1785-79 | Клавиша для механизма 2-клавишных выключателей/переключателей/кнопок, impuls, шампань-металлик | 10 | ШТ | 3252.3 | A | 1 неделя | Электроустановочные изделия | spring® | Выключатели скрытой установки | Elos | 4011395577905 | 0.032 | KG | 98.000 | CCM
2CKA001753A5341 | 1740 DR-79 | Накладка с поворотной ручкой, с маркировкой, для механизма 2712/2713 U, 2722/2723 U, impuls, шампань-металлик | 1 | ШТ | 2635.104 | Заказ | 3 недели | Электроустановочные изделия | spring® | Выключатели скрытой установки | Elos | 4011395578001 | 0.026 | KG | 98.000 | CCM
2CKA001753A5408 | 1756-79 | Плата центральная для механизма светового сигнализатора 2061/2661 U, impuls, шампань-металлик | 1 | ШТ | 2533.896 | Заказ | 5 недель | Электроустановочные изделия | spring® | Выключатели скрытой установки | Elos | 4011395578605 | 0.017 | KG | 1.389 | CCM
2CKA001753A5416 | 1742-79 | Заглушка с суппортом, impuls, шампань-металлик | 1 | ШТ | 2595.852 | Заказ | 3 недели | Электроустановочные изделия | Системы передачи данных | Системы передачи данных | future linear | 4011395578704 | 0.057 | KG | 196.000 | CCM
2CKA001753A5440 | 1743-79 | Накладка (центральная плата) для TV-R розетки, impuls, шампань-металлик | 10 | ШТ | 1850.712 | Заказ | 3 недели | Электроустановочные изделия | Системы передачи данных | Системы передачи данных | future linear | 4011395579701 | 0.020 | KG | 24.500 | CCM
2CKA001753A5457 | 1751-79 | Плата центральная с суппортом с 2-мя разъёмами для громкоговорителя, impuls, шампань-металлик | 1 | ШТ | 3880.644 | Заказ | 5 недель | Электроустановочные изделия | Системы передачи данных | Системы передачи данных | future linear | 4011395583609 | 0.080 | KG | 196.000 | CCM
2CKA001753A5465 | 1766-79 | Накладка для механизмов USB/VGA/HDMI/RCA, impuls, шампань металлик | 1 | ШТ | 1918.908 | Заказ | 3 недели | Электроустановочные изделия | Системы передачи данных | Системы передачи данных | future linear | 4011395581704 | 0.016 | KG | 24.500 | CCM
2CKA001753A5473 | 1746-79 | Промежуточное кольцо с откидной крышкой для накладок 50x50 мм, impuls, шампань-металлик | 1 | ШТ | 2789.736 | Заказ | 5 недель | Электроустановочные изделия | Системы передачи данных | Системы передачи данных | future linear | 4011395581308 | 0.020 | KG | 36.000 | CCM
2CKA001753A5481 | 1749-79 | Плата центральная с суппортом, для вывода кабеля, с компенсатором натяжения кабеля, impuls, шампань-металлик | 1 | ШТ | 3382.44 | Заказ | 3 недели | Электроустановочные изделия | Системы передачи данных | Системы передачи данных | future linear | 4011395581407 | 0.052 | KG | 196.000 | CCM
2CKA001753A5499 | 1758-79 | Плата центральная (корпус) с суппортом для коммуникационных разъёмов и цоколей DCS от 1850 EB до 1876 EB, impuls, шампань-металлик | 1 | ШТ | 2985.432 | Заказ | 5 недель | Электроустановочные изделия | Системы передачи данных | Системы передачи данных | future linear | 4011395581506 | 0.060 | KG | 196.000 | CCM
2CKA001753A5846 | 1743-03-79 | Накладка (центральная плата) для TV-R-SAT розетки, impuls, шампань-металлик | 1 | ШТ | 1918.908 | Заказ | 3 недели | Электроустановочные изделия | Системы передачи данных | Системы передачи данных | future linear | 4011395595800 | 0.020 | KG | 24.500 | CCM
2CKA001753A6547 | 1789-74-101 | Клавиша для механизма 1-клавишного выключателя, с лампой подсветки и красной линзой impuls, альп. белый | 1 | ШТ | 1642.572 | Заказ | 5 недель | Электроустановочные изделия | spring® | Выключатели скрытой установки | Elos | 4011395645000 | 0.029 | KG | 81.400 | CCM
2CKA001753A6570 | 1789-79-101 | Клавиша для механизма 1-клавишного выключателя, с лампой подсветки и красной линзой impuls, шампань-металлик | 1 | ШТ | 3102.168 | Заказ | 5 недель | Электроустановочные изделия | spring® | Выключатели скрытой установки | Elos | 4011395645307 | 0.028 | KG | 98.000 | CCM
2CKA001753A6588 | 1789 H-74-101 | "Клавиша для механизма 1-клавишного выключателя, с красной линзой, с маркировкой ""HNS"", impuls, альп. белый" | 1 | ШТ | 2296.464 | Заказ | 4 недели | Электроустановочные изделия | spring® | Выключатели скрытой установки | Elos | 4011395645406 | 0.029 | KG | 0.100 | CDM
2CKA001753A6612 | 1789 H-79-101 | "Клавиша для механизма 1-клавишного выключателя, с красной линзой, с маркировкой ""HNS"", impuls, шампань-металлик" | 1 | ШТ | 3756.084 | Заказ | 4 недели | Электроустановочные изделия | spring® | Выключатели скрытой установки | Elos | 4011395645703 | 0.029 | KG | 0.100 | CDM
2CKA001753A6703 | 1792-74 | Накладка для механизма карточного выключателя 2025 U, impuls, альп. белый | 1 | ШТ | 8170.008 | Заказ | 5 недель | Электроустановочные изделия | spring® | Выключатели скрытой установки | Elos | 4011395657409 | 0.038 | KG | 122.500 | CCM
2CKA001753A6737 | 1792-79 | Накладка для механизма карточного выключателя 2025 U, impuls, шампань-металлик | 1 | ШТ | 8792.784 | Заказ | 5 недель | Электроустановочные изделия | spring® | Выключатели скрытой установки | Elos | 4011395657706 | 0.036 | KG | 122.500 | CCM
2CKA001753A8056 | 1819 | Суппорт для 2-х разъёмов LexCom150 и LexCom250 с оранжевым цоколем, без монтажных лапок | 1 | ШТ | 354.156 | Заказ | 6 недель | Электроустановочные изделия | Системы передачи данных | Основание для коннекторов системы коммуникации | Основание для коннекторов системы коммуникации | 4011395132333 | 0.031 | KG | 0.120 | CDM
2CKA001753A8057 | 1820 | Суппорт для 2-х разъёмов Panduit TX6 10 Gig Shielded Jack Module, с серым цоколем, без монтажных лапок | 1 | ШТ | 338.808 | Заказ | 3 недели | Электроустановочные изделия | Системы передачи данных | Основание для коннекторов системы коммуникации | Основание для коннекторов системы коммуникации | 4011395132340 | 0.027 | KG | 0.120 | CDM
2CKA001753A8394 | 1803-214 | Накладка для 1-постовой розетки 0213, 0218/11, 0220, 0221 поле для надписи, Reflex SI, альп. белый | 10 | ШТ | 649.224 | Заказ | 3 недели | Электроустановочные изделия | Системы передачи данных | Системы передачи данных | Reflex SI | 4011395784907 | 0.013 | KG | 57.750 | CCM
2CKA001753A8667 | 1800-74 | Накладка для суппортов 1810, 1812, 1814, 1816, 1818, поле для надписи, impuls, альп. белый | 1 | ШТ | 2533.896 | Заказ | 5 недель | Электроустановочные изделия | Системы передачи данных | Системы передачи данных | future linear | 4011395864104 | 0.017 | KG | 49.000 | CCM
2CKA001753A8691 | 1800-79 | Накладка для суппортов 1810, 1812, 1814, 1816, 1818, поле для надписи, impuls, шампань-металлик | 1 | ШТ | 2989.308 | Заказ | 5 недель | Электроустановочные изделия | Системы передачи данных | Системы передачи данных | future linear | 4011395864401 | 0.017 | KG | 49.000 | CCM
2CKA001753A8949 | 1803-212 | Накладка для 1-постовой розетки 0213, 0218/11, 0220, 0221 поле для надписи, Busch-Duro 2000 SI, слоновая кость | 10 | ШТ | 649.224 | Заказ | 3 недели | Электроустановочные изделия | Системы передачи данных | Системы передачи данных | Arco Estanco | 4011395790106 | 0.014 | KG | 57.750 | CCM
2CKA001753A8956 | 1803-02-212 | Накладка для 2-постовой розетки 0214, 0215, 0218/12, 0220/12, 0221/12 поле для надписи, Busch-Duro 2000 SI, слоновая кость | 1 | ШТ | 649.224 | Заказ | 3 недели | Электроустановочные изделия | Системы передачи данных | Системы передачи данных | Arco Estanco | 4011395790205 | 0.014 | KG | 37.500 | CCM
2CKA001753A8964 | 1803-74 | Накладка для 1-постовой розетки 0213, 0218/11, 0220, 0221 поле для надписи, impuls, альп. белый | 10 | ШТ | 1391.052 | C | 3 недели | Электроустановочные изделия | Системы передачи данных | Системы передачи данных | future linear | 4011395790403 | 0.016 | KG | 73.500 | CCM
2CKA001753A8998 | 1803-79 | Накладка для 1-постовой розетки 0213, 0218/11, 0220, 0221 поле для надписи, impuls, шампань-металлик | 10 | ШТ | 1798.992 | C | 3 недели | Электроустановочные изделия | Системы передачи данных | Системы передачи данных | future linear | 4011395790700 | 0.016 | KG | 73.500 | CCM
2CKA001753A9004 | 1803-02-74 | Накладка для 2-постовой розетки 0214, 0215, 0218/12, 0220/12, 0221/12 поле для надписи, поле для надписи, impuls, альп. белый | 1 | ШТ | 1486.848 | Заказ | 3 недели | Электроустановочные изделия | Системы передачи данных | Системы передачи данных | future linear | 4011395790809 | 0.016 | KG | 73.500 | CCM
2CKA001753A9038 | 1803-02-79 | Накладка для 2-постовой розетки 0214, 0215, 0218/12, 0220/12, 0221/12 поле для надписи, impuls, шампань-металлик | 1 | ШТ | 1918.908 | Заказ | 3 недели | Электроустановочные изделия | Системы передачи данных | Системы передачи данных | future linear | 4011395791103 | 0.016 | KG | 73.500 | CCM
2CKA001753A9046 | 1746/10-74 | Промежуточное кольцо для 50x50 мм механизмов AMP, Brand-Rex, Rutenbeck, BTR,Telegartner, impuls, белый | 1 | ШТ | 1316.892 | Заказ | 5 недель | Электроустановочные изделия | spring® | Аксессуары для выключателей скрытой установки | Аксессуары для выключателей скрытой установки | 4011395971659 | 0.012 | KG | 1.301 | CCM
2CKA001753A9079 | 1746/10-79 | Промежуточное кольцо для 50x50 мм механизмов AMP, Brand-Rex, Rutenbeck, BTR,Telegartner, impuls, шампань-металлик | 1 | ШТ | 1809.756 | Заказ | 4 недели | Электроустановочные изделия | spring® | Аксессуары для выключателей скрытой установки | Аксессуары для выключателей скрытой установки | 4011395971710 | 0.012 | KG | 1.301 | CCM
2CKA001753A9972 | 1812-500 | Суппорт для 2-х разъёмов фирм AMP / tyco Electronics, BTR, EFB, KRONE, RADIALL, Setec, с красным цоколем, без монтажных лапок | 1 | ШТ | 347.604 | C | 3 недели | Электроустановочные изделия | Системы передачи данных | Основание для коннекторов системы коммуникации | Основание для коннекторов системы коммуникации | 4011395174456 | 0.030 | KG | 138.920 | CCM
2CKA001753A9973 | 1814-500 | Суппорт для 2-х разъёмов Ackermann, AMP / tyco Electronics (серии SlimLine), Brand-Rex, с чёрным цоколем, без монтажных лапок | 1 | ШТ | 354.156 | Заказ | 5 недель | Электроустановочные изделия | Системы передачи данных | Основание для коннекторов системы коммуникации | Основание для коннекторов системы коммуникации | 4011395174463 | 0.030 | KG | 138.920 | CCM
2CKA001753A9974 | 1810-500 | Суппорт для 2-х разъемов R&M разъёмов AVAYA, AT&T / Lucent technologies, Giga Speed, PowerSUM, MGS 300 BH-xx, с зелёным цоколем | 1 | ШТ | 330.84 | Заказ | 3 недели | Электроустановочные изделия | Системы передачи данных | Основание для коннекторов системы коммуникации | Основание для коннекторов системы коммуникации | 4011395174470 | 0.030 | KG | 138.920 | CCM
2CKA001753A9975 | 1800-212-500 | Накладка для суппортов 1810, 1812, 1814, 1816, 1818, поле для надписи, Busch-Duro 2000 SI, слоновая кость | 1 | ШТ | 1211.928 | Заказ | 3 недели | Электроустановочные изделия | Системы передачи данных | Системы передачи данных | Arco Estanco | 4011395174487 | 0.010 | KG | 63.360 | CCM
2CKA001753A9976 | 1786-72-500 | Клавиша для механизма 1-клавишного выключателя, impuls, слоновая кость | 10 | ШТ | 1524.672 | A | 1 неделя | Электроустановочные изделия | spring® | Выключатели скрытой установки | Elos | 4011395174494 | 0.030 | KG | 217.660 | CCM
2CKA001753A9989 | 1800-214-500 | Накладка для суппортов 1810, 1812, 1814, 1816, 1818, поле для надписи, Reflex SI, альп. белый | 1 | ШТ | 1211.928 | Заказ | 5 недель | Электроустановочные изделия | Системы передачи данных | Системы передачи данных | Reflex SI | 4011395173152 | 0.010 | KG | 63.360 | CCM
2CKA001753A9990 | 1803-02-214-500 | Накладка для 2-постовой розетки 0214, 0215, 0218/12, 0220/12, 0221/12 поле для надписи, Reflex SI, альп. белый | 1 | ШТ | 649.224 | Заказ | 5 недель | Электроустановочные изделия | Системы передачи данных | Системы передачи данных | Reflex SI | 4011395173169 | 0.014 | KG | 158.000 | CCM
2CKA001754A2163 | 1722 NS-214 | Рамка 2-постовая, вертикальная, поле для надписи, Reflex SI, альп. белый | 1 | ШТ | 1333.884 | Заказ | 5 недель | Электроустановочные изделия | spring® | Выключатели скрытой установки | Reflex SI | 4011395173503 | 0.038 | KG | 120.000 | CCM
2CKA001754A2171 | 1732 NS-214 | Рамка 2-постовая, горизонтальная, поле для надписи, Reflex SI, альп. белый | 1 | ШТ | 1333.884 | Заказ | 5 недель | Электроустановочные изделия | spring® | Выключатели скрытой установки | Reflex SI | 4011395173602 | 0.038 | KG | 120.000 | CCM
2CKA001754A2213 | 1732 NS-212 | Рамка 2-постовая, горизонтальная, поле для надписи, Busch-Duro 2000 SI, слоновая кость | 1 | ШТ | 1333.884 | Заказ | 5 недель | Электроустановочные изделия | spring® | Выключатели скрытой установки | Arco | 4011395174005 | 0.040 | KG | 120.000 | CCM
2CKA001754A2239 | 1722 NS-212 | Рамка 2-постовая, вертикальная, поле для надписи, Busch-Duro 2000 SI, слоновая кость | 1 | ШТ | 1333.884 | Заказ | 5 недель | Электроустановочные изделия | spring® | Выключатели скрытой установки | Arco | 4011395174203 | 0.038 | KG | 120.000 | CCM
2CKA001754A2437 | 1723-74 | Рамка 3-постовая, impuls, альп. белый | 10 | ШТ | 1890.48 | B | 2 недели | Электроустановочные изделия | spring® | Выключатели скрытой установки | Elos | 4011395543009 | 0.035 | KG | 3.016 | CCM
2CKA001754A2452 | 1725-74 | Рамка 5-постовая, impuls, альп. белый | 1 | ШТ | 4221.156 | B | 2 недели | Электроустановочные изделия | spring® | Выключатели скрытой установки | Elos | 4011395542705 | 0.084 | KG | 729.220 | CCM
2CKA001754A2528 | 1722-79 | Рамка 2-постовая, impuls, шампань-металлик | 10 | ШТ | 1872.48 | A | 1 неделя | Электроустановочные изделия | spring® | Выключатели скрытой установки | Elos | 4011395583104 | 0.185 | KG | 120.000 | CCM
2CKA001754A2536 | 1723-79 | Рамка 3-постовая, impuls, шампань-металлик | 10 | ШТ | 2646.84 | A | 1 неделя | Электроустановочные изделия | spring® | Выключатели скрытой установки | Elos | 4011395583005 | 0.033 | KG | 176.000 | CCM
2CKA001754A2551 | 1725-79 | Рамка 5-постовая, impuls, шампань-металлик | 1 | ШТ | 5181.12 | Заказ | 3 недели | Электроустановочные изделия | spring® | Выключатели скрытой установки | Elos | 4011395590003 | 0.084 | KG | 729.220 | CCM
2CKA001754A3542 | 1722-73 | Рамка 2-постовая, impuls, золото | 1 | ШТ | 2975.424 | B | 2 недели | Электроустановочные изделия | spring® | Выключатели скрытой установки | Elos | 4011395819401 | 0.024 | KG | 120.000 | CCM
2CKA001754A3591 | 1723-73 | Рамка 3-постовая, impuls, золото | 1 | ШТ | 4392.516 | B | 2 недели | Электроустановочные изделия | spring® | Выключатели скрытой установки | Elos | 4011395816806 | 0.032 | KG | 176.000 | CCM
2CKA001754A3641 | 1724-73 | Рамка 4-постовая, impuls, золото | 1 | ШТ | 6970.716 | B | 2 недели | Электроустановочные изделия | spring® | Выключатели скрытой установки | Elos | 4011395817308 | 0.070 | KG | 554.500 | CCM
2CKA001754A3690 | 1725-73 | Рамка 5-постовая, impuls, золото | 1 | ШТ | 8781.204 | Заказ | 3 недели | Электроустановочные изделия | spring® | Выключатели скрытой установки | Elos | 4011395817803 | 0.084 | KG | 729.220 | CCM
2CKA001754A3708 | 1723 NS-212 | Рамка 3-постовая, вертикальная, поле для надписи, Busch-Duro 2000 SI, слоновая кость | 1 | ШТ | 2128.716 | Заказ | 5 недель | Электроустановочные изделия | spring® | Выключатели скрытой установки | Arco | 4011395890806 | 0.052 | KG | 3.016 | CCM
2CKA001754A3716 | 1733 NS-212 | Рамка 3-постовая, горизонтальная, поле для надписи, Busch-Duro 2000 SI, слоновая кость | 1 | ШТ | 2128.716 | Заказ | 5 недель | Электроустановочные изделия | spring® | Выключатели скрытой установки | Arco | 4011395890707 | 0.050 | KG | 3.904 | CCM
2CKA001754A3724 | 1723 NS-214 | Рамка 3-постовая, вертикальная, поле для надписи, Reflex SI, альп. белый | 1 | ШТ | 2128.716 | Заказ | 5 недель | Электроустановочные изделия | spring® | Выключатели скрытой установки | Reflex SI | 4011395881309 | 0.054 | KG | 3.904 | CCM
2CKA001754A3732 | 1733 NS-214 | Рамка 3-постовая, горизонтальная, поле для надписи, Reflex SI, альп. белый | 1 | ШТ | 2128.716 | Заказ | 5 недель | Электроустановочные изделия | spring® | Выключатели скрытой установки | Reflex SI | 4011395881408 | 0.052 | KG | 3.904 | CCM
2CKA001754A4059 | 1722 NSKA-214 | Рамка 2-постовая, вертикальная, поле для надписи, Reflex SI linear, альп. белый | 1 | ШТ | 1333.884 | Заказ | 5 недель | Электроустановочные изделия | spring® | Выключатели скрытой установки | Reflex SI | 4011395969458 | 0.038 | KG | 120.000 | CCM
2CKA001754A4060 | 1732 NSKA-214 | Рамка 2-постовая, горизонтальная, поле для надписи, Reflex SI linear, альп. белый | 1 | ШТ | 1333.884 | Заказ | 5 недель | Электроустановочные изделия | spring® | Выключатели скрытой установки | Reflex SI | 4011395969472 | 0.037 | KG | 120.000 | CCM
2CKA001754A4061 | 1723 NSKA-214 | Рамка 3-постовая, вертикальная, поле для надписи, Reflex SI linear, альп. белый | 1 | ШТ | 2128.716 | Заказ | 5 недель | Электроустановочные изделия | spring® | Выключатели скрытой установки | Reflex SI | 4011395969496 | 0.050 | KG | 3.016 | CCM
2CKA001754A4062 | 1733 NSKA-214 | Рамка 3-постовая, горизонтальная, поле для надписи, Reflex SI linear, альп. белый | 1 | ШТ | 2128.716 | Заказ | 5 недель | Электроустановочные изделия | spring® | Выключатели скрытой установки | Reflex SI | 4011395969519 | 0.050 | KG | 5.463 | CCM
2CKA001754A4063 | 1724 NSKA-214 | Рамка 4-постовая, вертикальная, поле для надписи, Reflex SI linear, альп. белый | 1 | ШТ | 3206.844 | Заказ | 5 недель | Электроустановочные изделия | spring® | Выключатели скрытой установки | Reflex SI | 4011395969533 | 0.097 | KG | 554.500 | CCM
2CKA001754A4064 | 1734 NSKA-214 | Рамка 4-постовая, горизонтальная, поле для надписи, Reflex SI linear, альп. белый | 1 | ШТ | 3206.844 | Заказ | 3 недели | Электроустановочные изделия | spring® | Выключатели скрытой установки | Reflex SI | 4011395969540 | 0.097 | KG | 554.500 | CCM
2CKA001754A4093 | 1721 NSKA-212 | Рамка 1-постовая, поле для надписи, Busch-Duro 2000 SI linear, слоновая кость | 1 | ШТ | 712.176 | Заказ | 3 недели | Электроустановочные изделия | spring® | Выключатели скрытой установки | Arco | 4011395991480 | 0.020 | KG | 64.000 | CCM
2CKA001754A4094 | 1722 NSKA-212 | Рамка 2-постовая, вертикальная, поле для надписи, Busch-Duro 2000 SI linear, слоновая кость | 1 | ШТ | 1333.884 | Заказ | 5 недель | Электроустановочные изделия | spring® | Выключатели скрытой установки | Arco | 4011395991503 | 0.038 | KG | 120.000 | CCM
2CKA001754A4095 | 1732 NSKA-212 | Рамка 2-постовая, горизонтальная, поле для надписи, Busch-Duro 2000 SI linear, слоновая кость | 1 | ШТ | 1333.884 | Заказ | 5 недель | Электроустановочные изделия | spring® | Выключатели скрытой установки | Arco | 4011395991527 | 0.036 | KG | 120.000 | CCM
2CKA001754A4096 | 1723 NSKA-212 | Рамка 3-постовая, вертикальная, поле для надписи, Busch-Duro 2000 SI linear, слоновая кость | 1 | ШТ | 2128.716 | Заказ | 5 недель | Электроустановочные изделия | spring® | Выключатели скрытой установки | Arco | 4011395991541 | 0.056 | KG | 3.016 | CCM
2CKA001754A4097 | 1733 NSKA-212 | Рамка 3-постовая, горизонтальная, поле для надписи, Busch-Duro 2000 SI linear, слоновая кость | 1 | ШТ | 2128.716 | Заказ | 5 недель | Электроустановочные изделия | spring® | Выключатели скрытой установки | Arco | 4011395991565 | 0.052 | KG | 3.016 | CCM
2CKA001754A4098 | 1724 NSKA-212 | Рамка 4-постовая, вертикальная, поле для надписи, Busch-Duro 2000 SI linear, слоновая кость | 1 | ШТ | 3206.844 | Заказ | 5 недель | Электроустановочные изделия | spring® | Выключатели скрытой установки | Arco | 4011395991589 | 0.100 | KG | 554.500 | CCM
2CKA001754A4099 | 1734 NSKA-212 | Рамка 4-постовая, горизонтальная, поле для надписи, Busch-Duro 2000 SI linear, слоновая кость | 1 | ШТ | 3206.844 | Заказ | 5 недель | Электроустановочные изделия | spring® | Выключатели скрытой установки | Arco | 4011395991602 | 0.100 | KG | 554.500 | CCM
2CKA001754A4112 | 1724-84 | Рамка 4-постовая, Solo, альп. белый | 1 | ШТ | 3320.904 | Заказ | 3 недели | Электроустановочные изделия | spring® | Выключатели скрытой установки | Signo | 4011395996171 | 0.120 | KG | 592.970 | CCM
2CKA001754A4113 | 1725-84 | Рамка 5-постовая, Solo, альп. белый | 1 | ШТ | 5279.868 | Заказ | 5 недель | Электроустановочные изделия | spring® | Выключатели скрытой установки | Signo | 4011395996195 | 0.140 | KG | 729.220 | CCM
2CKA001754A4134 | 1722-726 | Рамка 2-постовая, impuls, хром | 1 | ШТ | 2975.424 | C | 3 недели | Электроустановочные изделия | spring® | Выключатели скрытой установки | Elos | 4011395012499 | 0.024 | KG | 120.000 | CCM
2CKA001754A4135 | 1723-726 | Рамка 3-постовая, impuls, хром | 1 | ШТ | 4392.516 | C | 3 недели | Электроустановочные изделия | spring® | Выключатели скрытой установки | Elos | 4011395012512 | 0.032 | KG | 176.000 | CCM
2CKA001754A4136 | 1724-726 | Рамка 4-постовая, impuls, хром | 1 | ШТ | 6970.716 | C | 3 недели | Электроустановочные изделия | spring® | Выключатели скрытой установки | Elos | 4011395003640 | 0.060 | KG | 554.500 | CCM
2CKA001754A4137 | 1725-726 | Рамка 5-постовая, impuls, хром | 1 | ШТ | 8781.204 | Заказ | 5 недель | Электроустановочные изделия | spring® | Выключатели скрытой установки | Elos | 4011395003664 | 0.085 | KG | 729.220 | CCM
2CKA001754A4168 | 1721-182 | Рамка 1-постовая, Future, слоновая кость | 1 | ШТ | 300.9 | Заказ | 5 недель | Электроустановочные изделия | spring® | Выключатели скрытой установки | Elos | 4011395003817 | 0.022 | KG | 64.000 | CCM
2CKA001754A4169 | 1722-182 | Рамка 2-постовая, Future, слоновая кость | 1 | ШТ | 377.22 | Заказ | 5 недель | Электроустановочные изделия | spring® | Выключатели скрытой установки | Elos | 4011395003831 | 0.037 | KG | 120.000 | CCM
2CKA001754A4170 | 1723-182 | Рамка 3-постовая, Future, слоновая кость | 1 | ШТ | 790.404 | Заказ | 5 недель | Электроустановочные изделия | spring® | Выключатели скрытой установки | Elos | 4011395003848 | 0.046 | KG | 3.016 | CCM
2CKA001754A4171 | 1724-182 | Рамка 4-постовая, Future, слоновая кость | 1 | ШТ | 1372.896 | Заказ | 3 недели | Электроустановочные изделия | spring® | Выключатели скрытой установки | Elos | 4011395003862 | 0.087 | KG | 592.970 | CCM
2CKA001754A4172 | 1725-182 | Рамка 5-постовая, Future, слоновая кость | 1 | ШТ | 2219.724 | Заказ | 5 недель | Электроустановочные изделия | spring® | Выключатели скрытой установки | Elos | 4011395003886 | 0.096 | KG | 729.220 | CCM
2CKA001754A4175 | 1723-184 | Рамка 3-постовая, Future, альп. белый | 1 | ШТ | 790.404 | Заказ | 5 недель | Электроустановочные изделия | spring® | Выключатели скрытой установки | Elos | 4011395003930 | 0.048 | KG | 176.000 | CCM
2CKA001754A4176 | 1724-184 | Рамка 4-постовая, Future, альп. белый | 1 | ШТ | 1372.896 | Заказ | 3 недели | Электроустановочные изделия | spring® | Выключатели скрытой установки | Elos | 4011395003985 | 0.083 | KG | 592.970 | CCM
2CKA001754A4177 | 1725-184 | Рамка 5-постовая, Future, альп. белый | 1 | ШТ | 2219.724 | Заказ | 5 недель | Электроустановочные изделия | spring® | Выключатели скрытой установки | Elos | 4011395012550 | 0.112 | KG | 729.220 | CCM
2CKA001754A4222 | 1721-74-507 | Рамка 1-постовая, impuls, альп. белый | 10 | ШТ | 715.464 | A | 1 неделя | Электроустановочные изделия | spring® | Аксессуары для выключателей скрытой установки | Аксессуары для выключателей скрытой установки | 4011395041239 | 0.017 | KG | 64.000 | CCM
2CKA001754A4223 | 1724-79-507 | Рамка 4-постовая, impuls, шампань-металлик | 1 | ШТ | 3861.912 | B | 2 недели | Электроустановочные изделия | spring® | Аксессуары для выключателей скрытой установки | Аксессуары для выключателей скрытой установки | 4011395041116 | 0.070 | KG | 554.500 | CCM
2CKA001754A4224 | 1724-74-507 | Рамка 4-постовая, impuls, альп. белый | 1 | ШТ | 3061.068 | B | 2 недели | Электроустановочные изделия | spring® | Аксессуары для выключателей скрытой установки | Аксессуары для выключателей скрытой установки | 4011395041123 | 0.072 | KG | 554.500 | CCM
2CKA001754A4225 | 1721-79-507 | Рамка 1-постовая, impuls, шампань-металлик | 10 | ШТ | 1359.564 | A | 1 неделя | Электроустановочные изделия | spring® | Аксессуары для выключателей скрытой установки | Аксессуары для выключателей скрытой установки | 4011395041130 | 0.019 | KG | 64.000 | CCM
2CKA001754A4226 | 1722-74-507 | Рамка 2-постовая, impuls, альп. белый | 10 | ШТ | 1198.56 | A | 1 неделя | Электроустановочные изделия | spring® | Аксессуары для выключателей скрытой установки | Аксессуары для выключателей скрытой установки | 4011395041147 | 0.025 | KG | 120.000 | CCM
2CKA001754A4231 | 1722-182K | Рамка 2-постовая, Future Linear, слоновая кость | 1 | ШТ | 299.916 | C | 3 недели | Электроустановочные изделия | spring® | Выключатели скрытой установки | Elos | 4011395050705 | 0.041 | KG | 120.000 | CCM
2CKA001754A4232 | 1723-182K | Рамка 3-постовая, Future Linear, слоновая кость | 1 | ШТ | 633.696 | Заказ | 3 недели | Электроустановочные изделия | spring® | Выключатели скрытой установки | Elos | 4011395050712 | 0.050 | KG | 176.000 | CCM
2CKA001754A4233 | 1724-182K | Рамка 4-постовая, Future Linear, слоновая кость | 1 | ШТ | 1100.772 | Заказ | 3 недели | Электроустановочные изделия | spring® | Выключатели скрытой установки | Elos | 4011395050736 | 0.064 | KG | 232.000 | CCM
2CKA001754A4234 | 1725-182K | Рамка 5-постовая, Future Linear, слоновая кость | 1 | ШТ | 1795.896 | Заказ | 3 недели | Электроустановочные изделия | spring® | Выключатели скрытой установки | Elos | 4011395050743 | 0.114 | KG | 729.220 | CCM
2CKA001754A4238 | 1724-184K | Рамка 4-постовая, Future Linear, альп. белый | 1 | ШТ | 1088.088 | C | 3 недели | Электроустановочные изделия | spring® | Выключатели скрытой установки | Elos | 4011395050781 | 0.064 | KG | 232.000 | CCM
2CKA001754A4240 | 1721-181K | Рамка 1-постовая, future, linear, антрацит | 1 | ШТ | 706.632 | B | 2 недели | Электроустановочные изделия | spring® | Выключатели скрытой установки | Elos | 4011395050804 | 0.022 | KG | 64.000 | CCM
2CKA001754A4241 | 1722-181K | Рамка 2-постовая, , Future Linear, антрацит | 1 | ШТ | 1164.972 | C | 3 недели | Электроустановочные изделия | spring® | Выключатели скрытой установки | Elos | 4011395050811 | 0.041 | KG | 120.000 | CCM
2CKA001754A4242 | 1723-181K | Рамка 3-постовая, , Future Linear, антрацит | 1 | ШТ | 1852.476 | C | 3 недели | Электроустановочные изделия | spring® | Выключатели скрытой установки | Elos | 4011395050828 | 0.050 | KG | 3.016 | CCM
2CKA001754A4243 | 1724-181K | Рамка 4-постовая, , Future Linear, антрацит | 1 | ШТ | 2765.364 | Заказ | 3 недели | Электроустановочные изделия | spring® | Выключатели скрытой установки | Elos | 4011395050835 | 0.064 | KG | 232.000 | CCM
2CKA001754A4244 | 1725-181K | Рамка 5-постовая, Future Linear, антрацит | 1 | ШТ | 3869.232 | Заказ | 3 недели | Электроустановочные изделия | spring® | Выключатели скрытой установки | Elos | 4011395050842 | 0.096 | KG | 729.220 | CCM
2CKA001754A4254 | 1721-860 | Рамка 1-постовая, Carat, сталь | 1 | ШТ | 4872.816 | Заказ | 3 недели | Электроустановочные изделия | spring® | Выключатели скрытой установки | Arco | 4011395056790 | 0.340 | KG | 622.400 | CCM
2CKA001754A4255 | 1722-860 | Рамка 2-постовая, Carat, сталь | 1 | ШТ | 8184.972 | Заказ | 3 недели | Электроустановочные изделия | spring® | Выключатели скрытой установки | Arco | 4011395056813 | 0.480 | KG | 910.310 | CCM
2CKA001754A4256 | 1723-860 | Рамка 3-постовая, Carat, сталь | 1 | ШТ | 14738.892 | Заказ | 3 недели | Электроустановочные изделия | spring® | Выключатели скрытой установки | Arco | 4011395056837 | 0.600 | KG | 1.210 | CDM
2CKA001754A4257 | 1724-860 | Рамка 4-постовая, Carat, сталь | 1 | ШТ | 21849.816 | Заказ | 3 недели | Электроустановочные изделия | spring® | Выключатели скрытой установки | Arco | 4011395056851 | 0.758 | KG | 1.510 | CDM
2CKA001754A4258 | 1721-821 | Рамка 1-постовая, Carat, бронза | 1 | ШТ | 19098.252 | Заказ | 3 недели | Электроустановочные изделия | spring® | Выключатели скрытой установки | Arco | 4011395056875 | 0.380 | KG | 622.400 | CCM
2CKA001754A4259 | 1722-821 | Рамка 2-постовая, Carat, бронза | 1 | ШТ | 29307.816 | Заказ | 3 недели | Электроустановочные изделия | spring® | Выключатели скрытой установки | Arco | 4011395056899 | 0.559 | KG | 910.310 | CCM
2CKA001754A4260 | 1723-821 | Рамка 3-постовая, Carat, бронза | 1 | ШТ | 42714.192 | Заказ | 3 недели | Электроустановочные изделия | spring® | Выключатели скрытой установки | Arco | 4011395056912 | 0.678 | KG | 1.210 | CDM
2CKA001754A4261 | 1724-821 | Рамка 4-постовая, Carat, бронза | 1 | ШТ | 56730.66 | Заказ | 5 недель | Электроустановочные изделия | spring® | Выключатели скрытой установки | Arco | 4011395056936 | 0.816 | KG | 1.510 | CDM
2CKA001754A4309 | 1724-183K | Рамка 4-постовая, Future Linear, серебр. алюм. | 1 | ШТ | 2837.388 | C | 3 недели | Электроустановочные изделия | spring® | Выключатели скрытой установки | Elos | 4011395074831 | 0.064 | KG | 3.728 | CCM
2CKA001754A4310 | 1725-183K | Рамка 5-постовая, Future Linear, серебр. алюм. | 1 | ШТ | 3964.704 | Заказ | 3 недели | Электроустановочные изделия | spring® | Выключатели скрытой установки | Elos | 4011395074848 | 0.114 | KG | 729.220 | CCM
2CKA001754A4313 | 1722-72 | Рамка 2-постовая, impuls, слоновая кость | 10 | ШТ | 1220.796 | C | 3 недели | Электроустановочные изделия | spring® | Выключатели скрытой установки | Elos | 4011395082287 | 0.023 | KG | 120.000 | CCM
2CKA001754A4314 | 1723-72 | Рамка 3-постовая, impuls, слоновая кость | 10 | ШТ | 1933.92 | B | 2 недели | Электроустановочные изделия | spring® | Выключатели скрытой установки | Elos | 4011395082294 | 0.035 | KG | 176.000 | CCM
2CKA001754A4315 | 1724-72 | Рамка 4-постовая, impuls, слоновая кость | 1 | ШТ | 3093.852 | Заказ | 3 недели | Электроустановочные изделия | spring® | Выключатели скрытой установки | Elos | 4011395082355 | 0.070 | KG | 554.500 | CCM
2CKA001754A4316 | 1725-72 | Рамка 5-постовая, impuls, слоновая кость | 1 | ШТ | 4291.5 | Заказ | 3 недели | Электроустановочные изделия | spring® | Выключатели скрытой установки | Elos | 4011395082386 | 0.084 | KG | 729.220 | CCM
2CKA001754A4319 | 1723-866K | Рамка 3-постовая, pure/сталь | 1 | ШТ | 5247.276 | C | 1 неделя | Электроустановочные изделия | spring® | Выключатели скрытой установки | Puma | 4011395088371 | 0.083 | KG | 176.000 | CCM
2CKA001754A4320 | 1724-866K | Рамка 4-постовая, pure/сталь | 1 | ШТ | 7994.364 | Заказ | 3 недели | Электроустановочные изделия | spring® | Выключатели скрытой установки | Puma | 4011395088395 | 0.140 | KG | 592.970 | CCM
2CKA001754A4321 | 1725-866K | Рамка 5-постовая, pure/сталь | 1 | ШТ | 12761.184 | Заказ | 3 недели | Электроустановочные изделия | spring® | Выключатели скрытой установки | Puma | 4011395088425 | 0.175 | KG | 729.220 | CCM
2CKA001754A4322 | 1721-825 | Рамка 1-постовая, Carat, чёрное стекло | 1 | ШТ | 4872.816 | E | 3 недели | Электроустановочные изделия | spring® | Выключатели скрытой установки | Arco | 4011395088913 | 0.160 | KG | 622.400 | CCM
2CKA001754A4323 | 1722-825 | Рамка 2-постовая, Carat, чёрное стекло | 1 | ШТ | 8584.152 | E | 3 недели | Электроустановочные изделия | spring® | Выключатели скрытой установки | Arco | 4011395088920 | 0.240 | KG | 910.310 | CCM
2CKA001754A4324 | 1723-825 | Рамка 3-постовая, Carat, чёрное стекло | 1 | ШТ | 14738.892 | Заказ | 3 недели | Электроустановочные изделия | spring® | Выключатели скрытой установки | Arco | 4011395088937 | 0.320 | KG | 1.210 | CDM
2CKA001754A4325 | 1724-825 | Рамка 4-постовая, Carat, чёрное стекло | 1 | ШТ | 21849.816 | Заказ | 3 недели | Электроустановочные изделия | spring® | Выключатели скрытой установки | Arco | 4011395088944 | 0.400 | KG | 1.510 | CDM
2CKA001754A4331 | 1721-284 | Рамка 1-постовая, axcent, белый | 1 | ШТ | 478.956 | C | 3 недели | Электроустановочные изделия | spring® | Аксессуары для выключателей скрытой установки | Аксессуары для выключателей скрытой установки | 4011395113240 | 0.038 | KG | 135.380 | CCM
2CKA001754A4332 | 1722-284 | Рамка 2-постовая, axcent, белый | 1 | ШТ | 627.72 | C | 3 недели | Электроустановочные изделия | spring® | Аксессуары для выключателей скрытой установки | Аксессуары для выключателей скрытой установки | 4011395113257 | 0.055 | KG | 120.000 | CCM
2CKA001754A4333 | 1723-284 | Рамка 3-постовая, axcent, белый | 1 | ШТ | 1246.236 | Заказ | 3 недели | Электроустановочные изделия | spring® | Аксессуары для выключателей скрытой установки | Аксессуары для выключателей скрытой установки | 4011395113264 | 0.073 | KG | 184.000 | CCM
2CKA001754A4334 | 1721-285 | Рамка 1-постовая, axcent, жёлтый | 1 | ШТ | 672.264 | Заказ | 3 недели | Электроустановочные изделия | spring® | Аксессуары для выключателей скрытой установки | Аксессуары для выключателей скрытой установки | 4011395113271 | 0.041 | KG | 135.380 | CCM
2CKA001754A4335 | 1722-285 | Рамка 2-постовая, axcent, жёлтый | 1 | ШТ | 1280.712 | Заказ | 3 недели | Электроустановочные изделия | spring® | Аксессуары для выключателей скрытой установки | Аксессуары для выключателей скрытой установки | 4011395113288 | 0.055 | KG | 120.000 | CCM
2CKA001754A4336 | 1723-285 | Рамка 3-постовая, axcent, жёлтый | 1 | ШТ | 2882.952 | Заказ | 3 недели | Электроустановочные изделия | spring® | Аксессуары для выключателей скрытой установки | Аксессуары для выключателей скрытой установки | 4011395113295 | 0.073 | KG | 3.333 | CCM
2CKA001754A4337 | 1721-286 | Рамка 1-постовая, axcent, зелёный | 1 | ШТ | 672.264 | Заказ | 3 недели | Электроустановочные изделия | spring® | Аксессуары для выключателей скрытой установки | Аксессуары для выключателей скрытой установки | 4011395113318 | 0.041 | KG | 135.380 | CCM
2CKA001754A4338 | 1722-286 | Рамка 2-постовая, axcent, зелёный | 1 | ШТ | 1280.712 | Заказ | 3 недели | Электроустановочные изделия | spring® | Аксессуары для выключателей скрытой установки | Аксессуары для выключателей скрытой установки | 4011395113325 | 0.055 | KG | 120.000 | CCM
2CKA001754A4339 | 1723-286 | Рамка 3-постовая, axcent, зелёный | 1 | ШТ | 2882.952 | Заказ | 3 недели | Электроустановочные изделия | spring® | Аксессуары для выключателей скрытой установки | Аксессуары для выключателей скрытой установки | 4011395113332 | 0.073 | KG | 207.000 | CCM
2CKA001754A4340 | 1721-287 | Рамка 1-постовая, axcent, красный | 1 | ШТ | 672.264 | Заказ | 3 недели | Электроустановочные изделия | spring® | Аксессуары для выключателей скрытой установки | Аксессуары для выключателей скрытой установки | 4011395113349 | 0.041 | KG | 135.380 | CCM
2CKA001754A4341 | 1722-287 | Рамка 2-постовая, axcent, красный | 1 | ШТ | 1280.712 | Заказ | 3 недели | Электроустановочные изделия | spring® | Аксессуары для выключателей скрытой установки | Аксессуары для выключателей скрытой установки | 4011395113356 | 0.055 | KG | 120.000 | CCM
2CKA001754A4342 | 1723-287 | Рамка 3-постовая, axcent, красный | 1 | ШТ | 2882.952 | Заказ | 3 недели | Электроустановочные изделия | spring® | Аксессуары для выключателей скрытой установки | Аксессуары для выключателей скрытой установки | 4011395113363 | 0.073 | KG | 3.333 | CCM
2CKA001754A4343 | 1721-288 | Рамка 1-постовая, axcent, синий | 1 | ШТ | 672.264 | Заказ | 3 недели | Электроустановочные изделия | spring® | Аксессуары для выключателей скрытой установки | Аксессуары для выключателей скрытой установки | 4011395113370 | 0.041 | KG | 135.380 | CCM
2CKA001754A4344 | 1722-288 | Рамка 2-постовая, axcent, синий | 1 | ШТ | 1280.712 | Заказ | 3 недели | Электроустановочные изделия | spring® | Аксессуары для выключателей скрытой установки | Аксессуары для выключателей скрытой установки | 4011395113387 | 0.055 | KG | 120.000 | CCM
2CKA001754A4345 | 1723-288 | Рамка 3-постовая, axcent, синий | 1 | ШТ | 2882.952 | Заказ | 5 недель | Электроустановочные изделия | spring® | Аксессуары для выключателей скрытой установки | Аксессуары для выключателей скрытой установки | 4011395113394 | 0.073 | KG | 207.000 | CCM
2CKA001754A4346 | 1724-284 | Рамка 4-постовая, axcent, белый | 1 | ШТ | 2398.932 | Заказ | 3 недели | Электроустановочные изделия | spring® | Аксессуары для выключателей скрытой установки | Аксессуары для выключателей скрытой установки | 4011395113417 | 0.117 | KG | 592.970 | CCM
2CKA001754A4347 | 1725-284 | Рамка 5-постовая, axcent, белый | 1 | ШТ | 3570.888 | Заказ | 3 недели | Электроустановочные изделия | spring® | Аксессуары для выключателей скрытой установки | Аксессуары для выключателей скрытой установки | 4011395113424 | 0.145 | KG | 729.220 | CCM
2CKA001754A4348 | 1724-285 | Рамка 4-постовая, axcent, жёлтый | 1 | ШТ | 3943.128 | Заказ | 3 недели | Электроустановочные изделия | spring® | Аксессуары для выключателей скрытой установки | Аксессуары для выключателей скрытой установки | 4011395113431 | 0.117 | KG | 592.970 | CCM
2CKA001754A4349 | 1725-285 | Рамка 5-постовая, axcent, жёлтый | 1 | ШТ | 6060.828 | Заказ | 5 недель | Электроустановочные изделия | spring® | Аксессуары для выключателей скрытой установки | Аксессуары для выключателей скрытой установки | 4011395113448 | 0.145 | KG | 729.220 | CCM
2CKA001754A4350 | 1724-286 | Рамка 4-постовая, axcent, зелёный | 1 | ШТ | 3943.128 | Заказ | 5 недель | Электроустановочные изделия | spring® | Аксессуары для выключателей скрытой установки | Аксессуары для выключателей скрытой установки | 4011395113455 | 0.117 | KG | 592.970 | CCM
2CKA001754A4351 | 1725-286 | Рамка 5-постовая, axcent, зелёный | 1 | ШТ | 6060.828 | Заказ | 5 недель | Электроустановочные изделия | spring® | Аксессуары для выключателей скрытой установки | Аксессуары для выключателей скрытой установки | 4011395113462 | 0.145 | KG | 729.220 | CCM
2CKA001754A4352 | 1724-287 | Рамка 4-постовая, axcent, красный | 1 | ШТ | 3943.128 | Заказ | 3 недели | Электроустановочные изделия | spring® | Аксессуары для выключателей скрытой установки | Аксессуары для выключателей скрытой установки | 4011395113479 | 0.117 | KG | 592.970 | CCM
2CKA001754A4353 | 1725-287 | Рамка 5-постовая, axcent, красный | 1 | ШТ | 6060.828 | Заказ | 3 недели | Электроустановочные изделия | spring® | Аксессуары для выключателей скрытой установки | Аксессуары для выключателей скрытой установки | 4011395113486 | 0.145 | KG | 729.220 | CCM
2CKA001754A4354 | 1724-288 | Рамка 4-постовая, axcent, синий | 1 | ШТ | 3943.128 | Заказ | 5 недель | Электроустановочные изделия | spring® | Аксессуары для выключателей скрытой установки | Аксессуары для выключателей скрытой установки | 4011395113493 | 0.117 | KG | 592.970 | CCM
2CKA001754A4355 | 1725-288 | Рамка 5-постовая, axcent, синий | 1 | ШТ | 6060.828 | Заказ | 5 недель | Электроустановочные изделия | spring® | Аксессуары для выключателей скрытой установки | Аксессуары для выключателей скрытой установки | 4011395113516 | 0.145 | KG | 729.220 | CCM
2CKA001754A4360 | 1721-826-101 | Рамка 1-постовая, Carat, глянцевый хром | 1 | ШТ | 14264.352 | Заказ | 3 недели | Электроустановочные изделия | spring® | Выключатели скрытой установки | Arco | 4011395115268 | 0.335 | KG | 622.400 | CCM
2CKA001754A4361 | 1722-826-101 | Рамка 2-постовая, Carat, глянцевый хром | 1 | ШТ | 21488.592 | Заказ | 5 недель | Электроустановочные изделия | spring® | Выключатели скрытой установки | Arco | 4011395115275 | 0.260 | KG | 910.310 | CCM
2CKA001754A4362 | 1723-826-101 | Рамка 3-постовая, Carat, глянцевый хром | 1 | ШТ | 28880.052 | Заказ | 5 недель | Электроустановочные изделия | spring® | Выключатели скрытой установки | Arco | 4011395115282 | 0.320 | KG | 1.210 | CDM
2CKA001754A4363 | 1724-826-101 | Рамка 4-постовая, Carat, глянцевый хром | 1 | ШТ | 44464.608 | Заказ | 5 недель | Электроустановочные изделия | spring® | Выключатели скрытой установки | Arco | 4011395115299 | 0.400 | KG | 1.510 | CDM
2CKA001754A4365 | 1722-184 NSK | Рамка 2-постовая, поле для надписи и шильдиком, вертикальная, Future Linear, альп. белый | 10 | ШТ | 1215.408 | Заказ | 6 недель | Электроустановочные изделия | spring® | Выключатели скрытой установки | Elos | 4011395124314 | 0.041 | KG | 0.130 | CDM
2CKA001754A4366 | 1723-184 NSK | Рамка 3-постовая, поле для надписи и шильдиком, вертикальная, Future Linear, альп. белый | 10 | ШТ | 2137.668 | Заказ | 6 недель | Электроустановочные изделия | spring® | Выключатели скрытой установки | Elos | 4011395124321 | 0.057 | KG | 0.200 | CDM
2CKA001754A4367 | 1724-184 NSK | Рамка 4-постовая, поле для надписи и шильдиком, вертикальная, Future Linear, альп. белый | 10 | ШТ | 3292.332 | Заказ | 6 недель | Электроустановочные изделия | spring® | Выключатели скрытой установки | Elos | 4011395124338 | 0.101 | KG | 0.260 | CDM
2CKA001754A4368 | 1732-184 NSK | Рамка 2-постовая, поле для надписи и шильдиком, горизонтальная, Future Linear, альп. белый | 10 | ШТ | 1215.408 | Заказ | 6 недель | Электроустановочные изделия | spring® | Выключатели скрытой установки | Elos | 4011395124345 | 0.041 | KG | 0.130 | CDM
2CKA001754A4369 | 1733-184 NSK | Рамка 3-постовая, поле для надписи и шильдиком, горизонтальная, Future Linear, альп. белый | 10 | ШТ | 2137.668 | Заказ | 6 недель | Электроустановочные изделия | spring® | Выключатели скрытой установки | Elos | 4011395124352 | 0.061 | KG | 0.200 | CDM
2CKA001754A4370 | 1734-184 NSK | Рамка 4-постовая, поле для надписи и шильдиком, горизонтальная, Future Linear, альп. белый | 10 | ШТ | 3292.332 | Заказ | 6 недель | Электроустановочные изделия | spring® | Выключатели скрытой установки | Elos | 4011395124369 | 0.101 | KG | 0.260 | CDM
2CKA001754A4409 | 1721-281 | Рамка 1-постовая, axcent, чёрный | 1 | ШТ | 599.424 | Заказ | 3 недели | Электроустановочные изделия | spring® | Аксессуары для выключателей скрытой установки | Аксессуары для выключателей скрытой установки | 4011395126363 | 0.041 | KG | 135.380 | CCM
2CKA001754A4410 | 1722-281 | Рамка 2-постовая, axcent, чёрный | 1 | ШТ | 1141.992 | Заказ | 3 недели | Электроустановочные изделия | spring® | Аксессуары для выключателей скрытой установки | Аксессуары для выключателей скрытой установки | 4011395126370 | 0.054 | KG | 120.000 | CCM
2CKA001754A4411 | 1723-281 | Рамка 3-постовая, axcent, чёрный | 1 | ШТ | 2570.628 | E | 3 недели | Электроустановочные изделия | spring® | Аксессуары для выключателей скрытой установки | Аксессуары для выключателей скрытой установки | 4011395126387 | 0.073 | KG | 176.000 | CCM
2CKA001754A4412 | 1724-281 | Рамка 4-постовая, axcent, чёрный | 1 | ШТ | 3515.952 | Заказ | 3 недели | Электроустановочные изделия | spring® | Аксессуары для выключателей скрытой установки | Аксессуары для выключателей скрытой установки | 4011395126394 | 0.117 | KG | 592.970 | CCM
2CKA001754A4413 | 1725-281 | Рамка 5-постовая, axcent, чёрный | 1 | ШТ | 5404.236 | Заказ | 5 недель | Электроустановочные изделия | spring® | Аксессуары для выключателей скрытой установки | Аксессуары для выключателей скрытой установки | 4011395126615 | 0.145 | KG | 729.220 | CCM
2CKA001754A4415 | 1722-884K | Рамка 2-постовая, Future Linearr, белый бархат | 1 | ШТ | 1239.48 | B | 2 недели | Электроустановочные изделия | spring® | Выключатели скрытой установки | Elos | 4011395128251 | 0.037 | KG | 197.630 | CCM
2CKA001754A4416 | 1723-884K | Рамка 3-постовая, Future Linear, белый бархат | 1 | ШТ | 1987.788 | B | 2 недели | Электроустановочные изделия | spring® | Выключатели скрытой установки | Elos | 4011395128268 | 0.052 | KG | 176.000 | CCM
2CKA001754A4417 | 1724-884K | Рамка 4-постовая, Future Linear, белый бархат | 1 | ШТ | 2872.572 | Заказ | 3 недели | Электроустановочные изделия | spring® | Выключатели скрытой установки | Elos | 4011395128275 | 0.064 | KG | 232.000 | CCM
2CKA001754A4418 | 1725-884K | Рамка 5-постовая, Future Linear, белый бархат | 1 | ШТ | 4033.152 | Заказ | 3 недели | Электроустановочные изделия | spring® | Выключатели скрытой установки | Elos | 4011395128282 | 0.114 | KG | 729.220 | CCM
2CKA001754A4421 | 1723-885K | Рамка 3-постовая, Future Linear, чёрный бархат | 1 | ШТ | 2373.66 | A | 1 неделя | Электроустановочные изделия | spring® | Выключатели скрытой установки | Elos | 4011395128329 | 0.052 | KG | 176.000 | CCM
2CKA001754A4422 | 1724-885K | Рамка 4-постовая, Future Linear, чёрный бархат | 1 | ШТ | 3401.16 | B | 2 недели | Электроустановочные изделия | spring® | Выключатели скрытой установки | Elos | 4011395128336 | 0.064 | KG | 232.000 | CCM
2CKA001754A4423 | 1725-885K | Рамка 5-постовая, Future Linear, чёрный бархат | 1 | ШТ | 4770.708 | B | 2 недели | Электроустановочные изделия | spring® | Выключатели скрытой установки | Elos | 4011395128343 | 0.114 | KG | 729.220 | CCM
2CKA001754A4424 | 1721-775 | Рамка 1-постовая, impuls, чёрный бархат | 1 | ШТ | 1424.724 | A | 1 неделя | Электроустановочные изделия | spring® | Выключатели скрытой установки | Elos | 4011395128350 | 0.020 | KG | 64.000 | CCM
2CKA001754A4425 | 1722-775 | Рамка 2-постовая, impuls, чёрный бархат | 1 | ШТ | 1947.984 | A | 1 неделя | Электроустановочные изделия | spring® | Выключатели скрытой установки | Elos | 4011395128367 | 0.017 | KG | 64.000 | CCM
2CKA001754A4426 | 1723-775 | Рамка 3-постовая, impuls, чёрный бархат | 1 | ШТ | 2761.56 | B | 2 недели | Электроустановочные изделия | spring® | Выключатели скрытой установки | Elos | 4011395128374 | 0.035 | KG | 176.000 | CCM
2CKA001754A4427 | 1724-775 | Рамка 4-постовая, impuls, чёрный бархат | 1 | ШТ | 3918.888 | B | 2 недели | Электроустановочные изделия | spring® | Выключатели скрытой установки | Elos | 4011395128381 | 0.070 | KG | 592.970 | CCM
2CKA001754A4428 | 1725-775 | Рамка 5-постовая, impuls, чёрный бархат | 1 | ШТ | 5228.976 | C | 3 недели | Электроустановочные изделия | spring® | Выключатели скрытой установки | Elos | 4011395128398 | 0.084 | KG | 729.220 | CCM
2CKA001754A4430 | 1721-774-507 | Рамка 1-постовая, impuls, белый бархат | 1 | ШТ | 1424.724 | B | 2 недели | Электроустановочные изделия | spring® | Выключатели скрытой установки | Elos | 4011395128428 | 0.020 | KG | 130.000 | CCM
2CKA001754A4432 | 1722-774-507 | Рамка 2-постовая, impuls, белый бархат | 1 | ШТ | 1947.984 | C | 3 недели | Электроустановочные изделия | spring® | Выключатели скрытой установки | Elos | 4011395128473 | 0.020 | KG | 130.050 | CCM
2CKA001754A4433 | 1723-774 | Рамка 3-постовая, impuls, белый бархат | 1 | ШТ | 2761.56 | C | 3 недели | Электроустановочные изделия | spring® | Выключатели скрытой установки | Elos | 4011395128497 | 0.035 | KG | 176.000 | CCM
2CKA001754A4435 | 1724-774-507 | Рамка 4-постовая, impuls, белый бархат | 1 | ШТ | 3918.888 | C | 3 недели | Электроустановочные изделия | spring® | Выключатели скрытой установки | Elos | 4011395128541 | 0.070 | KG | 592.970 | CCM
2CKA001754A4436 | 1725-774 | Рамка 5-постовая, impuls, белый бархат | 1 | ШТ | 5328.576 | Заказ | 3 недели | Электроустановочные изделия | spring® | Выключатели скрытой установки | Elos | 4011395128558 | 0.084 | KG | 729.220 | CCM
2CKA001754A4437 | 1721-280 | Рамка 1-постовая, axcent, белое стекло | 1 | ШТ | 4327.512 | Заказ | 3 недели | Электроустановочные изделия | spring® | Аксессуары для выключателей скрытой установки | Аксессуары для выключателей скрытой установки | 4011395156957 | 0.131 | KG | 0.090 | CDM
2CKA001754A4438 | 1722-280 | Рамка 2-постовая, axcent, белое стекло | 1 | ШТ | 7728.444 | Заказ | 3 недели | Электроустановочные изделия | spring® | Аксессуары для выключателей скрытой установки | Аксессуары для выключателей скрытой установки | 4011395156964 | 0.200 | KG | 0.160 | CDM
2CKA001754A4439 | 1723-280 | Рамка 3-постовая, axcent, белое стекло | 1 | ШТ | 13267.152 | Заказ | 3 недели | Электроустановочные изделия | spring® | Аксессуары для выключателей скрытой установки | Аксессуары для выключателей скрытой установки | 4011395156971 | 0.260 | KG | 0.230 | CDM
2CKA001754A4440 | 1724-280 | Рамка 4-постовая, axcent, белое стекло | 1 | ШТ | 19669.944 | Заказ | 3 недели | Электроустановочные изделия | spring® | Аксессуары для выключателей скрытой установки | Аксессуары для выключателей скрытой установки | 4011395156988 | 0.327 | KG | 0.300 | CDM
2CKA001754A4441 | 1725-280 | Рамка 5-постовая, axcent, белое стекло | 1 | ШТ | 25604.292 | Заказ | 3 недели | Электроустановочные изделия | spring® | Аксессуары для выключателей скрытой установки | Аксессуары для выключателей скрытой установки | 4011395156995 | 0.380 | KG | 0.380 | CDM
2CKA001754A4442 | 1721-811 | Рамка 1-постовая, Carat, белое стекло | 1 | ШТ | 4872.816 | Заказ | 3 недели | Электроустановочные изделия | spring® | Выключатели скрытой установки | Arco | 4011395157015 | 0.161 | KG | 0.130 | CDM
2CKA001754A4443 | 1722-811 | Рамка 2-постовая, Carat, белое стекло | 1 | ШТ | 8584.152 | Заказ | 3 недели | Электроустановочные изделия | spring® | Выключатели скрытой установки | Arco | 4011395157022 | 0.234 | KG | 0.130 | CDM
2CKA001754A4444 | 1723-811 | Рамка 3-постовая, Carat, белое стекло | 1 | ШТ | 14738.892 | Заказ | 3 недели | Электроустановочные изделия | spring® | Выключатели скрытой установки | Arco | 4011395157039 | 0.312 | KG | 0.130 | CDM
2CKA001754A4445 | 1724-811 | Рамка 4-постовая, Carat, белое стекло | 1 | ШТ | 21849.816 | Заказ | 3 недели | Электроустановочные изделия | spring® | Выключатели скрытой установки | Arco | 4011395157046 | 0.388 | KG | 0.130 | CDM
2CKA001754A4471 | 1721-291-500 | Рамка 1-постовая, axcent, entr?e-grey | 1 | ШТ | 649.296 | Заказ | 3 недели | Электроустановочные изделия | spring® | Аксессуары для выключателей скрытой установки | Аксессуары для выключателей скрытой установки | 4011395165072 | 0.041 | KG | 0.090 | CDM
2CKA001754A4472 | 1722-291-500 | Рамка 2-постовая, axcent, entr?e-grey | 1 | ШТ | 1280.712 | Заказ | 3 недели | Электроустановочные изделия | spring® | Аксессуары для выключателей скрытой установки | Аксессуары для выключателей скрытой установки | 4011395165195 | 0.055 | KG | 0.160 | CDM
2CKA001754A4473 | 1723-291-500 | Рамка 3-постовая, axcent, entr?e-grey | 1 | ШТ | 2882.952 | Заказ | 3 недели | Электроустановочные изделия | spring® | Аксессуары для выключателей скрытой установки | Аксессуары для выключателей скрытой установки | 4011395165317 | 0.073 | KG | 0.230 | CDM
2CKA001754A4474 | 1724-291-500 | Рамка 4-постовая, axcent, entr?e-grey | 1 | ШТ | 4807.212 | Заказ | 3 недели | Электроустановочные изделия | spring® | Аксессуары для выключателей скрытой установки | Аксессуары для выключателей скрытой установки | 4011395165423 | 0.117 | KG | 0.300 | CDM
2CKA001754A4475 | 1725-291-500 | Рамка 5-постовая, axcent, entr?e-grey | 1 | ШТ | 6415.872 | Заказ | 3 недели | Электроустановочные изделия | spring® | Аксессуары для выключателей скрытой установки | Аксессуары для выключателей скрытой установки | 4011395165539 | 0.145 | KG | 0.380 | CDM
2CKA001754A4481 | 1721-299-500 | Рамка 1-постовая, axcent, maison-beige | 1 | ШТ | 672.264 | Заказ | 3 недели | Электроустановочные изделия | spring® | Аксессуары для выключателей скрытой установки | Аксессуары для выключателей скрытой установки | 4011395165171 | 0.041 | KG | 0.090 | CDM
2CKA001754A4482 | 1722-299-500 | Рамка 2-постовая, axcent, maison-beige | 1 | ШТ | 1280.712 | Заказ | 3 недели | Электроустановочные изделия | spring® | Аксессуары для выключателей скрытой установки | Аксессуары для выключателей скрытой установки | 4011395165287 | 0.055 | KG | 0.160 | CDM
2CKA001754A4483 | 1723-299-500 | Рамка 3-постовая, axcent, maison-beige | 1 | ШТ | 2882.952 | Заказ | 3 недели | Электроустановочные изделия | spring® | Аксессуары для выключателей скрытой установки | Аксессуары для выключателей скрытой установки | 4011395165393 | 0.073 | KG | 0.230 | CDM
2CKA001754A4484 | 1724-299-500 | Рамка 4-постовая, axcent, maison-beige | 1 | ШТ | 4807.212 | Заказ | 3 недели | Электроустановочные изделия | spring® | Аксессуары для выключателей скрытой установки | Аксессуары для выключателей скрытой установки | 4011395165515 | 0.120 | KG | 0.300 | CDM
2CKA001754A4485 | 1725-299-500 | Рамка 5-постовая, axcent, maison-beige | 1 | ШТ | 6415.872 | Заказ | 4 недели | Электроустановочные изделия | spring® | Аксессуары для выключателей скрытой установки | Аксессуары для выключателей скрытой установки | 4011395165621 | 0.145 | KG | 0.380 | CDM
2CKA001754A4491 | 1721-295-500 | Рамка 1-постовая, axcent, ch?teau-black | 1 | ШТ | 672.264 | Заказ | 3 недели | Электроустановочные изделия | spring® | Аксессуары для выключателей скрытой установки | Аксессуары для выключателей скрытой установки | 4011395165096 | 0.041 | KG | 0.090 | CDM
2CKA001754A4492 | 1722-295-500 | Рамка 2-постовая, axcent, ch?teau-black | 1 | ШТ | 1280.712 | Заказ | 3 недели | Электроустановочные изделия | spring® | Аксессуары для выключателей скрытой установки | Аксессуары для выключателей скрытой установки | 4011395165225 | 0.055 | KG | 0.160 | CDM
2CKA001754A4493 | 1723-295-500 | Рамка 3-постовая, axcent, ch?teau-black | 1 | ШТ | 2882.952 | Заказ | 4 недели | Электроустановочные изделия | spring® | Аксессуары для выключателей скрытой установки | Аксессуары для выключателей скрытой установки | 4011395165331 | 0.073 | KG | 0.230 | CDM
2CKA001754A4494 | 1724-295-500 | Рамка 4-постовая, axcent, ch?teau-black | 1 | ШТ | 4807.212 | Заказ | 3 недели | Электроустановочные изделия | spring® | Аксессуары для выключателей скрытой установки | Аксессуары для выключателей скрытой установки | 4011395165447 | 0.120 | KG | 0.300 | CDM
2CKA001754A4495 | 1725-295-500 | Рамка 5-постовая, axcent, ch?teau-black | 1 | ШТ | 6415.872 | Заказ | 3 недели | Электроустановочные изделия | spring® | Аксессуары для выключателей скрытой установки | Аксессуары для выключателей скрытой установки | 4011395165553 | 0.145 | KG | 0.380 | CDM
2CKA001754A4496 | 1721 NS-214-500 | Рамка 1-постовая, поле для надписи, Reflex SI, альп. белый | 1 | ШТ | 712.176 | Заказ | 5 недель | Электроустановочные изделия | spring® | Выключатели скрытой установки | Reflex SI | 4011395173121 | 0.020 | KG | 130.000 | CCM
2CKA001754A4497 | 1721 NSKA-214-500 | Рамка 1-постовая, поле для надписи, Reflex SI linear, альп. белый | 1 | ШТ | 712.176 | Заказ | 5 недель | Электроустановочные изделия | spring® | Выключатели скрытой установки | Reflex SI | 4011395173138 | 0.020 | KG | 130.000 | CCM
2CKA001754A4498 | 1721-184K-500 | Рамка 1-постовая, Future Linear, альп. белый | 1 | ШТ | 265.044 | B | 2 недели | Электроустановочные изделия | spring® | Выключатели скрытой установки | Elos | 4011395174524 | 0.020 | KG | 221.000 | CCM
2CKA001754A4499 | 1722-184K-500 | Рамка 2-постовая, Future Linear, альп. белый | 1 | ШТ | 299.916 | C | 3 недели | Электроустановочные изделия | spring® | Выключатели скрытой установки | Elos | 4011395174531 | 0.040 | KG | 236.880 | CCM
2CKA001754A4500 | 1721-866K-500 | Рамка 1-постовая, pure/сталь | 1 | ШТ | 1914.336 | B | 2 недели | Электроустановочные изделия | spring® | Выключатели скрытой установки | Puma | 4011395174548 | 0.040 | KG | 159.310 | CCM
2CKA001754A4501 | 1722-866K-500 | Рамка 2-постовая, pure/сталь | 1 | ШТ | 2969.796 | A | 1 неделя | Электроустановочные изделия | spring® | Выключатели скрытой установки | Puma | 4011395174555 | 0.060 | KG | 376.000 | CCM
2CKA001754A4502 | 1723-184K-500 | Рамка 3-постовая, Future linear, альп. белый | 1 | ШТ | 627.72 | C | 3 недели | Электроустановочные изделия | spring® | Выключатели скрытой установки | Elos | 4011395174562 | 0.050 | KG | 301.630 | CCM
2CKA001754A4504 | 1721-184-500 | Рамка 1-постовая, Future, альп. белый | 1 | ШТ | 316.728 | Заказ | 3 недели | Электроустановочные изделия | spring® | Выключатели скрытой установки | Elos | 4011395174586 | 0.020 | KG | 130.000 | CCM
2CKA001754A4505 | 1721-72-500 | Рамка 1-постовая, impuls, слоновая кость | 10 | ШТ | 727.668 | B | 2 недели | Электроустановочные изделия | spring® | Выключатели скрытой установки | Elos | 4011395174593 | 0.020 | KG | 130.000 | CCM
2CKA001754A4506 | 1721-182K-500 | Рамка 1-постовая, Future linear, слоновая кость | 1 | ШТ | 244.848 | C | 3 недели | Электроустановочные изделия | spring® | Выключатели скрытой установки | Elos | 4011395174609 | 0.024 | KG | 221.000 | CCM
2CKA001754A4507 | 1721-73-500 | Рамка 1-постовая, impuls, золото | 1 | ШТ | 1753.164 | B | 2 недели | Электроустановочные изделия | spring® | Выключатели скрытой установки | Elos | 4011395174616 | 0.020 | KG | 130.000 | CCM
2CKA001754A4508 | 1722-184-500 | Рамка 2-постовая, Future, альп. белый | 1 | ШТ | 355.368 | Заказ | 3 недели | Электроустановочные изделия | spring® | Выключатели скрытой установки | Elos | 4011395174623 | 0.040 | KG | 236.880 | CCM
2CKA001754A4514 | 1721-726-500 | Рамка 1-постовая, impuls, хром | 1 | ШТ | 1753.164 | C | 3 недели | Электроустановочные изделия | spring® | Выключатели скрытой установки | Elos | 4011395174685 | 0.014 | KG | 130.000 | CCM
2CKA001754A4516 | 1721 NS-212-500 | Рамка 1-постовая, поле для надписи, Busch-Duro 2000 SI, слоновая кость | 1 | ШТ | 712.176 | Заказ | 5 недель | Электроустановочные изделия | spring® | Выключатели скрытой установки | Arco | 4011395174715 | 0.040 | KG | 130.000 | CCM
2CKA001754A4517 | 1725-184K-500 | Рамка 5-постовая, Future Linear, альп. белый | 1 | ШТ | 1795.896 | C | 3 недели | Электроустановочные изделия | spring® | Выключатели скрытой установки | Elos | 4011395174722 | 0.110 | KG | 729.220 | CCM
2CKA001754A4527 | 1721-184 NSK-500 | Рамка 1-постовая, поле для надписи и шильдиком, Future Linear, альп. белый | 10 | ШТ | 811.476 | Заказ | 5 недель | Электроустановочные изделия | spring® | Выключатели скрытой установки | Elos | 4011395174944 | 0.030 | KG | 236.880 | CCM
2CKA001754A4529 | 1721-183K-500 | Рамка 1-постовая, Future Linear, серебр. алюм. | 1 | ШТ | 896.616 | C | 3 недели | Электроустановочные изделия | spring® | Выключатели скрытой установки | Elos | 4011395175941 | 0.024 | KG | 221.000 | CCM
2CKA001754A4530 | 1722-183K-500 | Рамка 2-постовая, Future Linear, серебр. алюм. | 1 | ШТ | 1225.74 | B | 2 недели | Электроустановочные изделия | spring® | Выключатели скрытой установки | Elos | 4011395175958 | 0.040 | KG | 236.880 | CCM
2CKA001754A4531 | 1721-884K-500 | Рамка 1-постовая, Future Linear, белый бархат | 1 | ШТ | 908.148 | B | 2 недели | Электроустановочные изделия | spring® | Выключатели скрытой установки | Signo | 4011395175965 | 0.020 | KG | 221.000 | CCM
2CKA001754A4532 | 1721-885K-500 | Рамка 1-постовая, Future Linear, чёрный бархат | 1 | ШТ | 1077.084 | A | 1 неделя | Электроустановочные изделия | spring® | Выключатели скрытой установки | Signo | 4011395175972 | 0.020 | KG | 221.000 | CCM
2CKA001754A4533 | 1723-183K-500 | Рамка 3-постовая, Future Linear, серебр. алюм. | 1 | ШТ | 1963.488 | C | 3 недели | Электроустановочные изделия | spring® | Выключатели скрытой установки | Elos | 4011395175996 | 0.050 | KG | 301.630 | CCM
2CKA001754A4534 | 1722-885K-500 | Рамка 2-постовая, Future Linear, чёрный бархат | 1 | ШТ | 1467.024 | A | 1 неделя | Электроустановочные изделия | spring® | Выключатели скрытой установки | Signo | 4011395176009 | 0.040 | KG | 236.880 | CCM
2CKA001754A4536 | 1721-84-500 | Рамка 1-постовая, Future/Axcent/Carat/Династия, альп. белый | 1 | ШТ | 759.72 | Заказ | 3 недели | Электроустановочные изделия | spring® | Выключатели скрытой установки | Signo | 4011395176122 | 0.032 | KG | 221.000 | CCM
2CKA001754A4539 | 1722-84-500 | Рамка 2-постовая, Future/Axcent/Carat/Династия, альп. белый | 1 | ШТ | 1033.416 | Заказ | 5 недель | Электроустановочные изделия | spring® | Выключатели скрытой установки | Signo | 4011395176160 | 0.060 | KG | 236.880 | CCM
2CKA001754A4541 | 1723-84-500 | Рамка 3-постовая, Future/Axcent/Carat/Династия, альп. белый | 1 | ШТ | 2119.668 | Заказ | 5 недель | Электроустановочные изделия | spring® | Выключатели скрытой установки | Signo | 4011395176238 | 0.070 | KG | 301.630 | CCM
2CKA001754A4543 | 1721-283 | Рамка 1-постовая, axcent, бронзовое стекло | 1 | ШТ | 4368.336 | Заказ | 5 недель | Электроустановочные изделия | spring® | Аксессуары для выключателей скрытой установки | Аксессуары для выключателей скрытой установки | 4011395185568 | 0.131 | KG | 0.091 | CDM
2CKA001754A4544 | 1722-283 | Рамка 2-постовая, axcent, бронзовое стекло | 1 | ШТ | 7728.444 | Заказ | 5 недель | Электроустановочные изделия | spring® | Аксессуары для выключателей скрытой установки | Аксессуары для выключателей скрытой установки | 4011395185575 | 0.195 | KG | 0.162 | CDM
2CKA001754A4545 | 1723-283 | Рамка 3-постовая, axcent, бронзовое стекло | 1 | ШТ | 13392.312 | Заказ | 5 недель | Электроустановочные изделия | spring® | Аксессуары для выключателей скрытой установки | Аксессуары для выключателей скрытой установки | 4011395185582 | 0.261 | KG | 0.233 | CDM
2CKA001754A4546 | 1724-283 | Рамка 4-постовая, axcent, бронзовое стекло | 1 | ШТ | 19669.944 | Заказ | 5 недель | Электроустановочные изделия | spring® | Аксессуары для выключателей скрытой установки | Аксессуары для выключателей скрытой установки | 4011395185599 | 0.327 | KG | 0.304 | CDM
2CKA001754A4547 | 1725-283 | Рамка 5-постовая, axcent, бронзовое стекло | 1 | ШТ | 25604.292 | Заказ | 5 недель | Электроустановочные изделия | spring® | Аксессуары для выключателей скрытой установки | Аксессуары для выключателей скрытой установки | 4011395185612 | 0.400 | KG | 0.375 | CDM
2CKA001754A4560 | 1721-838-500 | Рамка 1-постовая, Династия, Латунь полированная, белое стекло | 1 | ШТ | 5610.288 | A | 1 неделя | Электроустановочные изделия | Электроустановочные изделия |  |  | 4011395194782 | 0.380 | KG | 622.400 | CCM
2CKA001754A4561 | 1722-838-500 | Рамка 2-постовая, Династия, Латунь полированная, белое стекло | 1 | ШТ | 9536.052 | A | 1 неделя | Электроустановочные изделия | Электроустановочные изделия |  |  | 4011395194799 | 0.559 | KG | 910.310 | CCM
2CKA001754A4562 | 1723-838-500 | Рамка 3-постовая, Династия, Латунь полированная, белое стекло | 1 | ШТ | 15888.552 | A | 1 неделя | Электроустановочные изделия | Электроустановочные изделия |  |  | 4011395194812 | 0.678 | KG | 1210.000 | CCM
2CKA001754A4563 | 1724-838-500 | Рамка 4-постовая, , Династия, Латунь полированная, белое стекло | 1 | ШТ | 30414.948 | A | 1 неделя | Электроустановочные изделия | Электроустановочные изделия |  |  | 4011395194829 | 0.800 | KG | 1500.000 | CCM
2CKA001754A4564 | 1725-838-500 | Рамка 5-постовая, , Династия, Латунь полированная, белое стекло | 1 | ШТ | 44880.768 | B | 2 недели | Электроустановочные изделия | Электроустановочные изделия |  |  | 4011395194836 | 0.920 | KG | 1800.000 | CCM
2CKA001754A4565 | 1721-835-500 | Рамка 1-постовая, Династия, Латунь полированная, черное стекло | 1 | ШТ | 5664.228 | Заказ | 3 недели | Электроустановочные изделия | Электроустановочные изделия |  |  | 4011395194843 | 0.380 | KG | 622.400 | CCM
2CKA001754A4566 | 1722-835-500 | Рамка 2-постовая, Династия, Латунь полированная, черное стекло | 1 | ШТ | 9627.744 | Заказ | 3 недели | Электроустановочные изделия | Электроустановочные изделия |  |  | 4011395194850 | 0.559 | KG | 910.310 | CCM
2CKA001754A4567 | 1723-835-500 | Рамка 3-постовая, Династия, Латунь полированная, черное стекло | 1 | ШТ | 16041.324 | Заказ | 3 недели | Электроустановочные изделия | Электроустановочные изделия |  |  | 4011395194867 | 0.678 | KG | 1210.000 | CCM
2CKA001754A4568 | 1724-835-500 | Рамка 4-постовая, Династия, Латунь полированная, черное стекло | 1 | ШТ | 30414.948 | Заказ | 3 недели | Электроустановочные изделия | Электроустановочные изделия |  |  | 4011395194874 | 0.800 | KG | 1500.000 | CCM
2CKA001754A4569 | 1725-835-500 | Рамка 5-постовая, Династия, Латунь полированная, черное стекло | 1 | ШТ | 45312.312 | Заказ | 5 недель | Электроустановочные изделия | Электроустановочные изделия |  |  | 4011395194881 | 0.920 | KG | 1800.000 | CCM
2CKA001754A4570 | 1721-836-500 | Рамка 1-постовая, Династия, Латунь полированная, белая роспись | 1 | ШТ | 5981.424 | B | 2 недели | Электроустановочные изделия | Электроустановочные изделия |  |  | 4011395194898 | 0.380 | KG | 622.400 | CCM
2CKA001754A4571 | 1722-836-500 | Рамка 2-постовая, Династия, Латунь полированная, белая роспись | 1 | ШТ | 10092.72 | B | 2 недели | Электроустановочные изделия | Электроустановочные изделия |  |  | 4011395194911 | 0.559 | KG | 910.310 | CCM
2CKA001754A4572 | 1723-836-500 | Рамка 3-постовая, Династия, Латунь полированная, белая роспись | 1 | ШТ | 16640.412 | B | 2 недели | Электроустановочные изделия | Электроустановочные изделия |  |  | 4011395194928 | 0.678 | KG | 1210.000 | CCM
2CKA001754A4573 | 1724-836-500 | Рамка 4-постовая, Династия, Латунь полированная, белая роспись | 1 | ШТ | 32712.18 | B | 2 недели | Электроустановочные изделия | Электроустановочные изделия |  |  | 4011395194935 | 0.800 | KG | 1500.000 | CCM
2CKA001754A4574 | 1725-836-500 | Рамка 5-постовая, Династия, Латунь полированная, белая роспись | 1 | ШТ | 47670.288 | Заказ | 3 недели | Электроустановочные изделия | Электроустановочные изделия |  |  | 4011395194942 | 0.920 | KG | 1800.000 | CCM
2CKA001754A4575 | 1721-833-500 | Рамка 1-постовая, Династия, Латунь полированная, черная роспись | 1 | ШТ | 6038.94 | Заказ | 3 недели | Электроустановочные изделия | Электроустановочные изделия |  |  | 4011395194959 | 0.380 | KG | 622.400 | CCM
2CKA001754A4576 | 1722-833-500 | Рамка 2-постовая, Династия, Латунь полированная, черная роспись | 1 | ШТ | 10189.776 | Заказ | 3 недели | Электроустановочные изделия | Электроустановочные изделия |  |  | 4011395194966 | 0.559 | KG | 910.310 | CCM
2CKA001754A4577 | 1723-833-500 | Рамка 3-постовая, Династия, Латунь полированная, черная роспись | 1 | ШТ | 16800.408 | Заказ | 3 недели | Электроустановочные изделия | Электроустановочные изделия |  |  | 4011395194973 | 0.678 | KG | 1210.000 | CCM
2CKA001754A4578 | 1724-833-500 | Рамка 4-постовая, Династия, Латунь полированная, черная роспись | 1 | ШТ | 33026.712 | Заказ | 5 недель | Электроустановочные изделия | Электроустановочные изделия |  |  | 4011395194980 | 0.800 | KG | 1500.000 | CCM
2CKA001754A4579 | 1725-833-500 | Рамка 5-постовая, Династия, Латунь полированная, черная роспись | 1 | ШТ | 48128.664 | Заказ | 5 недель | Электроустановочные изделия | Электроустановочные изделия |  |  | 4011395194997 | 0.920 | KG | 1800.000 | CCM
2CKA001754A4580 | 1721-848-500 | Рамка 1-постовая, Династия, Латунь античная, белое стекло | 1 | ШТ | 5610.288 | A | 1 неделя | Электроустановочные изделия | Электроустановочные изделия |  |  | 4011395195017 | 0.380 | KG | 622.400 | CCM
2CKA001754A4581 | 1722-848-500 | Рамка 2-постовая, Династия, Латунь античная, белое стекло | 1 | ШТ | 9536.052 | A | 1 неделя | Электроустановочные изделия | Электроустановочные изделия |  |  | 4011395195024 | 0.559 | KG | 910.310 | CCM
2CKA001754A4582 | 1723-848-500 | Рамка 3-постовая, Династия, Латунь античная, белое стекло | 1 | ШТ | 15888.552 | A | 1 неделя | Электроустановочные изделия | Электроустановочные изделия |  |  | 4011395195031 | 0.678 | KG | 1210.000 | CCM
2CKA001754A4583 | 1724-848-500 | Рамка 4-постовая, Династия, Латунь античная, белое стекло | 1 | ШТ | 30414.948 | B | 2 недели | Электроустановочные изделия | Электроустановочные изделия |  |  | 4011395195048 | 0.800 | KG | 1500.000 | CCM
2CKA001754A4584 | 1725-848-500 | Рамка 5-постовая, Династия, Латунь античная, белое стекло | 1 | ШТ | 44880.768 | A | 1 неделя | Электроустановочные изделия | Электроустановочные изделия |  |  | 4011395195055 | 0.920 | KG | 1800.000 | CCM
2CKA001754A4585 | 1721-845-500 | Рамка 1-постовая, Династия, Латунь античная, черное стекло | 1 | ШТ | 5610.288 | B | 2 недели | Электроустановочные изделия | Электроустановочные изделия |  |  | 4011395195062 | 0.380 | KG | 622.400 | CCM
2CKA001754A4586 | 1722-845-500 | Рамка 2-постовая, Династия, Латунь античная, черное стекло | 1 | ШТ | 9536.052 | B | 2 недели | Электроустановочные изделия | Электроустановочные изделия |  |  | 4011395195123 | 0.559 | KG | 910.310 | CCM
2CKA001754A4587 | 1723-845-500 | Рамка 3-постовая, Династия, Латунь античная, черное стекло | 1 | ШТ | 15888.552 | Заказ | 3 недели | Электроустановочные изделия | Электроустановочные изделия |  |  | 4011395195130 | 0.678 | KG | 1210.000 | CCM
2CKA001754A4588 | 1724-845-500 | Рамка 4-постовая, Династия, Латунь античная, черное стекло | 1 | ШТ | 30414.948 | Заказ | 3 недели | Электроустановочные изделия | Электроустановочные изделия |  |  | 4011395195147 | 0.800 | KG | 1500.000 | CCM
2CKA001754A4589 | 1725-845-500 | Рамка 5-постовая, Династия, Латунь античная, черное стекло | 1 | ШТ | 45312.312 | Заказ | 3 недели | Электроустановочные изделия | Электроустановочные изделия |  |  | 4011395195154 | 0.920 | KG | 1800.000 | CCM
2CKA001754A4590 | 1721-846-500 | Рамка 1-постовая, Династия, Латунь античная, белая роспись | 1 | ШТ | 5981.424 | C | 2 недели | Электроустановочные изделия | Электроустановочные изделия |  |  | 4011395195161 | 0.380 | KG | 622.400 | CCM
2CKA001754A4591 | 1722-846-500 | Рамка 2-постовая, Династия, Латунь античная, белая роспись | 1 | ШТ | 10092.72 | A | 1 неделя | Электроустановочные изделия | Электроустановочные изделия |  |  | 4011395195178 | 0.559 | KG | 910.310 | CCM
2CKA001754A4592 | 1723-846-500 | Рамка 3-постовая, Династия, Латунь античная, белая роспись | 1 | ШТ | 16640.412 | Заказ | 2 недели | Электроустановочные изделия | Электроустановочные изделия |  |  | 4011395195185 | 0.678 | KG | 1210.000 | CCM
2CKA001754A4593 | 1724-846-500 | Рамка 4-постовая, Династия, Латунь античная, белая роспись | 1 | ШТ | 32712.18 | Заказ | 3 недели | Электроустановочные изделия | Электроустановочные изделия |  |  | 4011395195192 | 0.800 | KG | 1500.000 | CCM
2CKA001754A4594 | 1725-846-500 | Рамка 5-постовая, Династия, Латунь античная, белая роспись | 1 | ШТ | 48128.664 | Заказ | 3 недели | Электроустановочные изделия | Электроустановочные изделия |  |  | 4011395195215 | 0.920 | KG | 1800.000 | CCM
2CKA001754A4595 | 1721-843-500 | Рамка 1-постовая, Династия, Латунь античная, черная роспись | 1 | ШТ | 5981.424 | C | 3 недели | Электроустановочные изделия | Электроустановочные изделия |  |  | 4011395195222 | 0.380 | KG | 622.400 | CCM
2CKA001754A4596 | 1722-843-500 | Рамка 2-постовая, Династия, Латунь античная, черная роспись | 1 | ШТ | 10092.72 | Заказ | 3 недели | Электроустановочные изделия | Электроустановочные изделия |  |  | 4011395195239 | 0.559 | KG | 910.310 | CCM
2CKA001754A4597 | 1723-843-500 | Рамка 3-постовая, Династия, Латунь античная, черная роспись | 1 | ШТ | 16640.412 | Заказ | 3 недели | Электроустановочные изделия | Электроустановочные изделия |  |  | 4011395195246 | 0.678 | KG | 1210.000 | CCM
2CKA001754A4598 | 1724-843-500 | Рамка 4-постовая, Династия, Латунь античная, черная роспись | 1 | ШТ | 33026.712 | Заказ | 3 недели | Электроустановочные изделия | Электроустановочные изделия |  |  | 4011395195253 | 0.800 | KG | 1500.000 | CCM
2CKA001754A4599 | 1725-843-500 | Рамка 5-постовая, Династия, Латунь античная, черная роспись | 1 | ШТ | 48128.664 | Заказ | 3 недели | Электроустановочные изделия | Электроустановочные изделия |  |  | 4011395195260 | 0.920 | KG | 1800.000 | CCM
2CKA001754A4600 | 1721-832-500 | Рамка 1-постовая, Династия, слоновая кость | 1 | ШТ | 1342.512 | A | 1 неделя | Электроустановочные изделия | Электроустановочные изделия |  |  | 4011395195277 | 0.380 | KG | 622.400 | CCM
2CKA001754A4601 | 1722-832-500 | Рамка 2-постовая, Династия, слоновая кость | 1 | ШТ | 2557.776 | A | 1 неделя | Электроустановочные изделия | Электроустановочные изделия |  |  | 4011395195284 | 0.559 | KG | 910.310 | CCM
2CKA001754A4602 | 1723-832-500 | Рамка 3-постовая, Династия, слоновая кость | 1 | ШТ | 5028.192 | A | 1 неделя | Электроустановочные изделия | Электроустановочные изделия |  |  | 4011395195291 | 0.678 | KG | 1210.000 | CCM
2CKA001754A4603 | 1724-832-500 | Рамка 4-постовая, Династия, слоновая кость | 1 | ШТ | 6835.668 | A | 1 неделя | Электроустановочные изделия | Электроустановочные изделия |  |  | 4011395195314 | 0.800 | KG | 1500.000 | CCM
2CKA001754A4604 | 1725-832-500 | Рамка 5-постовая, Династия, слоновая кость | 1 | ШТ | 9124.896 | A | 1 неделя | Электроустановочные изделия | Электроустановочные изделия |  |  | 4011395195321 | 0.920 | KG | 1800.000 | CCM
2CKA001754A4605 | 1721-831-500 | Рамка 1-постовая, Династия, антрацит | 1 | ШТ | 1355.424 | B | 2 недели | Электроустановочные изделия | Электроустановочные изделия |  |  | 4011395195338 | 0.380 | KG | 622.400 | CCM
2CKA001754A4606 | 1722-831-500 | Рамка 2-постовая, Династия, антрацит | 1 | ШТ | 2582.376 | B | 2 недели | Электроустановочные изделия | Электроустановочные изделия |  |  | 4011395195345 | 0.559 | KG | 910.310 | CCM
2CKA001754A4607 | 1723-831-500 | Рамка 3-постовая, Династия, антрацит | 1 | ШТ | 5076.54 | B | 2 недели | Электроустановочные изделия | Электроустановочные изделия |  |  | 4011395195352 | 0.678 | KG | 1210.000 | CCM
2CKA001754A4608 | 1724-831-500 | Рамка 4-постовая, Династия, антрацит | 1 | ШТ | 6901.404 | B | 2 недели | Электроустановочные изделия | Электроустановочные изделия |  |  | 4011395195369 | 0.800 | KG | 1500.000 | CCM
2CKA001754A4609 | 1725-831-500 | Рамка 5-постовая, Династия, антрацит | 1 | ШТ | 9212.64 | Заказ | 3 недели | Электроустановочные изделия | Электроустановочные изделия |  |  | 4011395195376 | 0.920 | KG | 1800.000 | CCM
2CKA001754A4688 | 1721-270-500 | Рамка 1-постовая, Axcent, металл, платина | 1 | ШТ | 2172.528 | Заказ | 3 недели | Электроустановочные изделия | spring® | Аксессуары для выключателей скрытой установки | Аксессуары для выключателей скрытой установки | 4011395258736 | 0.038 | KG | 135.380 | CCM
2CKA001754A4689 | 1722-270-500 | Рамка 2-постовая, Axcent, металл, платина | 1 | ШТ | 3192.684 | Заказ | 3 недели | Электроустановочные изделия | spring® | Аксессуары для выключателей скрытой установки | Аксессуары для выключателей скрытой установки | 4011395258743 | 0.055 | KG | 120.000 | CCM
2CKA001754A4690 | 1723-270-500 | Рамка 3-постовая, Axcent, металл, платина | 1 | ШТ | 4698.072 | Заказ | 3 недели | Электроустановочные изделия | spring® | Аксессуары для выключателей скрытой установки | Аксессуары для выключателей скрытой установки | 4011395258972 | 0.073 | KG | 184.000 | CCM
2CKA001754A4691 | 1724-270-500 | Рамка 4-постовая, Axcent, металл, платина | 1 | ШТ | 7228.272 | Заказ | 3 недели | Электроустановочные изделия | spring® | Аксессуары для выключателей скрытой установки | Аксессуары для выключателей скрытой установки | 4011395258989 | 0.117 | KG | 592.970 | CCM
2CKA001754A4692 | 1725-270-500 | Рамка 5-постовая, Axcent, металл, платина | 1 | ШТ | 11668.176 | E | 4 недели | Электроустановочные изделия | spring® | Аксессуары для выключателей скрытой установки | Аксессуары для выключателей скрытой установки | 4011395258996 | 0.145 | KG | 729.220 | CCM
2CKA001754A4698 | 1721-276-500 | Рамка 1-постовая, Axcent, металл, титан | 1 | ШТ | 2172.528 | Заказ | 3 недели | Электроустановочные изделия | spring® | Аксессуары для выключателей скрытой установки | Аксессуары для выключателей скрытой установки | 4011395259061 | 0.038 | KG | 135.380 | CCM
2CKA001754A4699 | 1722-276-500 | Рамка 2-постовая, Axcent, металл, титан | 1 | ШТ | 3192.684 | Заказ | 4 недели | Электроустановочные изделия | spring® | Аксессуары для выключателей скрытой установки | Аксессуары для выключателей скрытой установки | 4011395259078 | 0.055 | KG | 120.000 | CCM
2CKA001754A4700 | 1723-276-500 | Рамка 3-постовая, Axcent, металл, титан | 1 | ШТ | 4698.072 | Заказ | 4 недели | Электроустановочные изделия | spring® | Аксессуары для выключателей скрытой установки | Аксессуары для выключателей скрытой установки | 4011395259085 | 0.073 | KG | 184.000 | CCM
2CKA001754A4701 | 1724-276-500 | Рамка 4-постовая, Axcent, металл, титан | 1 | ШТ | 7228.272 | Заказ | 4 недели | Электроустановочные изделия | spring® | Аксессуары для выключателей скрытой установки | Аксессуары для выключателей скрытой установки | 4011395259092 | 0.117 | KG | 592.970 | CCM
2CKA001754A4702 | 1725-276-500 | Рамка 5-постовая, Axcent, металл, титан | 1 | ШТ | 11668.176 | Заказ | 4 недели | Электроустановочные изделия | spring® | Аксессуары для выключателей скрытой установки | Аксессуары для выключателей скрытой установки | 4011395261149 | 0.145 | KG | 729.220 | CCM
2CKA001754A4708 | 1721-275-500 | Рамка 1-постовая, Axcent, металл, матовый черный | 1 | ШТ | 2172.528 | Заказ | 3 недели | Электроустановочные изделия | spring® | Аксессуары для выключателей скрытой установки | Аксессуары для выключателей скрытой установки | 4011395259160 | 0.038 | KG | 135.380 | CCM
2CKA001754A4709 | 1722-275-500 | Рамка 2-постовая, Axcent, металл, матовый черный | 1 | ШТ | 3192.684 | Заказ | 4 недели | Электроустановочные изделия | spring® | Аксессуары для выключателей скрытой установки | Аксессуары для выключателей скрытой установки | 4011395259184 | 0.055 | KG | 120.000 | CCM
2CKA001754A4710 | 1723-275-500 | Рамка 3-постовая, Axcent, металл, матовый черный | 1 | ШТ | 4698.072 | Заказ | 4 недели | Электроустановочные изделия | spring® | Аксессуары для выключателей скрытой установки | Аксессуары для выключателей скрытой установки | 4011395259191 | 0.073 | KG | 184.000 | CCM
2CKA001754A4711 | 1724-275-500 | Рамка 4-постовая, Axcent, металл, матовый черный | 1 | ШТ | 7228.272 | E | 4 недели | Электроустановочные изделия | spring® | Аксессуары для выключателей скрытой установки | Аксессуары для выключателей скрытой установки | 4011395259214 | 0.117 | KG | 592.970 | CCM
2CKA001754A4712 | 1725-275-500 | Рамка 5-постовая, Axcent, металл, матовый черный | 1 | ШТ | 11668.176 | E | 4 недели | Электроустановочные изделия | spring® | Аксессуары для выключателей скрытой установки | Аксессуары для выключателей скрытой установки | 4011395259221 | 0.145 | KG | 729.220 | CCM
2CKA001754A4713 | 1721-12-182K-101 | Рамка 1-постовая, серия Future linear, цвет красный | 1 | ШТ | 767.784 | Заказ | 5 недель | Электроустановочные изделия | Электроустановочные изделия |  |  | 4011395259955 | 0.024 | KG | 0.070 | CDM
2CKA001754A4714 | 1722-12-182K-101 | Рамка 2-постовая, серия Future linear, цвет красный | 1 | ШТ | 1244.328 | Заказ | 5 недель | Электроустановочные изделия | Электроустановочные изделия |  |  | 4011395259962 | 0.041 | KG | 0.130 | CDM
2CKA001761A0782 | 2079 | Переходник для соединения приборов WDI IP66 | 1 | ШТ | 248.568 | Заказ | 3 недели | Электроустановочные изделия | Влагозащищенные выключатели | Влагозащищённые выключатели IP66 | Busch-Duro 2000® WD | 4011395177808 | 0.004 | KG | 41.620 | CCM
2CKA001761A0808 | 2081 | Ввод для кабеля, без отверстия | 1 | ШТ | 208.212 | Заказ | 5 недель | Электроустановочные изделия | Влагозащищенные выключатели | Влагозащищённые выключатели IP66 | Busch-Duro 2000® WD | 4011395177907 | 0.004 | KG | 0.001 | CCM
2CKA001761A0899 | 2083 WD-503 | Ввод для кабеля | 1 | ШТ | 208.212 | Заказ | 3 недели | Электроустановочные изделия | Влагозащищенные выключатели | Влагозащищённые выключатели IP66 | Busch-Duro 2000® WD | 4011395178102 | 0.004 | KG | 0.416 | CCM
2CKA001761A1020 | 2084 K | Ввод для кабель-каналов 15х25, Busch-Duro 2000 AP, слоновая кость | 1 | ШТ | 87.864 | Заказ | 5 недель | Электроустановочные изделия | Выключатели для поверхностного монтажа | Выключатели для поверхностного монтажа | Выключатели для поверхностного монтажа | 4011395179208 | 0.006 | KG | 0.329 | CCM
2CKA001761A1046 | 2085 K | Ввод для кабель-каналов 17х17, 19х19, Busch-Duro 2000 AP, слоновая кость | 1 | ШТ | 87.864 | Заказ | 5 недель | Электроустановочные изделия | Выключатели для поверхностного монтажа | Выключатели для поверхностного монтажа | Выключатели для поверхностного монтажа | 4011395179406 | 0.004 | KG | 0.329 | CCM
2CKA001761A1228 | 2087-212 | Ввод для кабеля, Busch-Duro 2000 SI, слоновая кость | 1 | ШТ | 84.024 | Заказ | 5 недель | Электроустановочные изделия | spring® | Выключатели скрытой установки | Arco | 4011395456606 | 0.004 | KG | 0.416 | CCM
2CKA001761A1236 | 2087-214 | Ввод для кабеля Reflex SI, альп. белый | 1 | ШТ | 84.024 | Заказ | 5 недель | Электроустановочные изделия | spring® | Выключатели скрытой установки | Reflex SI | 4011395457108 | 0.004 | KG | 0.416 | CCM
2CKA001761A1293 | 2088-212 | Ввод для кабеля, Busch-Duro 2000 SI, слоновая кость | 1 | ШТ | 91.668 | Заказ | 5 недель | Электроустановочные изделия | spring® | Выключатели скрытой установки | Arco | 4011395455104 | 0.004 | KG | 0.416 | CCM
2CKA001761A1301 | 2088-214 | Ввод для кабеля, Reflex SI, альп. белый | 1 | ШТ | 91.668 | Заказ | 5 недель | Электроустановочные изделия | spring® | Выключатели скрытой установки | Reflex SI | 4011395455005 | 0.004 | KG | 0.416 | CCM
2CKA001761A1368 | 2070 | Ввод кабельный WDI, PG11, IP66 | 1 | ШТ | 1271.016 | Заказ | 4 недели | Электроустановочные изделия | Системы передачи данных | Системы передачи данных |  | 4011395515006 | 2.000 | G | 0.020 | CDM
2CKA001761A1376 | 2071 | Ввод для кабеля (переходник) | 1 | ШТ | 550.02 | Заказ | 3 недели | Электроустановочные изделия | Системы передачи данных | Системы передачи данных |  | 4011395515105 | 0.004 | KG | 5.570 | CCM
2CKA001761A1475 | 2087-22 | Ввод для кабель-каналов 15х15 мм, 19х19 мм, alpha nea, слоновая кость | 1 | ШТ | 169.656 | Заказ | 5 недель | Электроустановочные изделия | spring® | Выключатели скрытой установки | alpha bs® | 4011395921302 | 0.004 | KG | 0.416 | CCM
2CKA001761A1483 | 2088-22 | Ввод для кабеля, alpha nea, слоновая кость | 1 | ШТ | 145.14 | Заказ | 5 недель | Электроустановочные изделия | spring® | Выключатели скрытой установки | alpha bs® | 4011395921401 | 0.100 | KG | 0.002 | CCM
2CKA001761A1487 | 2134 W-53 | Ввод для кабеля, двойной, IP44, ocean, сине-зелёный | 1 | ШТ | 273.78 | Заказ | 3 недели | Электроустановочные изделия | Влагозащищенные выключатели | Влагозащищённые выключатели IP44 | Luxury inserts | 4011395992999 | 0.008 | KG | 0.416 | CCM
2CKA001761A1489 | 2136 W-53 | Ввод для кабеля, одинарный, IP44, ocean, сине-зелёный | 1 | ШТ | 273.78 | Заказ | 5 недель | Электроустановочные изделия | Влагозащищенные выключатели | Влагозащищённые выключатели IP44 | Luxury inserts | 4011395993033 | 0.008 | KG | 0.416 | CCM
2CKA001761A1490 | 2138 W-53 | Ввод для кабеля, стыковочный элемент, IP44, ocean, сине-зелёный | 1 | ШТ | 273.78 | Заказ | 5 недель | Электроустановочные изделия | Влагозащищенные выключатели | Влагозащищённые выключатели IP44 | Luxury inserts | 4011395993057 | 0.010 | KG | 0.634 | CCM
2CKA001761A1491 | 2139 W-53 | Ввод для кабеля, увеличенной высоты, IP44, ocean, сине-зелёный | 1 | ШТ | 523.284 | Заказ | 5 недель | Электроустановочные изделия | Влагозащищенные выключатели | Влагозащищённые выключатели IP44 | Luxury inserts | 4011395993095 | 0.010 | KG | 0.634 | CCM
2CKA001761A1492 | 2086 W-53 | Ввод для кабель-каналов 15х15 мм, 15х30 мм, ocean, серый/сине-зелёный | 1 | ШТ | 523.284 | Заказ | 5 недель | Электроустановочные изделия | Влагозащищенные выключатели | Влагозащищённые выключатели IP44 | Luxury inserts | 4011395993118 | 0.016 | KG | 1.301 | CCM
2CKA001761A1498 | 2088-81 | Ввод для кабеля, Future/Axcent/Carat/Династия, антрацит | 1 | ШТ | 114.588 | Заказ | 4 недели | Электроустановочные изделия | spring® | Выключатели скрытой установки | Elos | 4011395066294 | 0.004 | KG | 0.200 | CDM
2CKA001761A1499 | 2088-82 | Ввод для кабеля, Future/Axcent/Carat/Династия, слоновая кость | 1 | ШТ | 114.588 | Заказ | 4 недели | Электроустановочные изделия | spring® | Выключатели скрытой установки | Elos | 4011395066324 | 0.004 | KG | 0.200 | CDM
2CKA001761A1500 | 2088-84 | Ввод для кабеля, Future/Axcent/Carat/Династия, альп. белый | 1 | ШТ | 105.108 | Заказ | 5 недель | Электроустановочные изделия | spring® | Выключатели скрытой установки | Elos | 4011395066348 | 0.004 | KG | 0.416 | CCM
2CKA001761A1504 | 2087-83 | Ввод кабельный для коробок открытой установки 1701, 1702, 1703, Future/Axcent/Carat/Династия, серебр. алюм. | 1 | ШТ | 161.964 | Заказ | 5 недель | Электроустановочные изделия | spring® | Выключатели скрытой установки | Elos | 4011395074855 | 0.006 | KG | 0.416 | CCM
2CKA001761A1505 | 2088-83 | Ввод для кабеля, Future/Axcent/Carat/Династия, серебр. алюм. | 1 | ШТ | 145.14 | Заказ | 4 недели | Электроустановочные изделия | spring® | Выключатели скрытой установки | Elos | 4011395074862 | 0.004 | KG | 0.200 | CDM
2CKA001761A1506 | 2137/11 W-53 | Ввод для кабеля ,D=20 мм, Ocean, серый/сине-зеленый | 10 | ШТ | 674.796 | Заказ | 5 недель | Электроустановочные изделия | Влагозащищенные выключатели | Влагозащищённые выключатели IP44 | Luxury inserts | 4011395075302 | 0.009 | KG | 0.340 | CDM
2CKA001761A1507 | 2134 W-54 | Ввод для кабеля, двойной, IP44, ocean, альп. белый | 10 | ШТ | 281.508 | Заказ | 5 недель | Электроустановочные изделия | Влагозащищенные выключатели | Влагозащищённые выключатели IP44 | Luxury inserts | 4011395079560 | 0.008 | KG | 0.416 | CCM
2CKA001761A1508 | 2136 W-54 | Ввод для кабеля, одинарный, IP44, ocean, альп. белый | 10 | ШТ | 281.508 | Заказ | 5 недель | Электроустановочные изделия | Влагозащищенные выключатели | Влагозащищённые выключатели IP44 | Luxury inserts | 4011395079577 | 0.008 | KG | 0.416 | CCM
2CKA001761A1509 | 2138 W-54 | Ввод для кабеля, стыковочный элемент, IP44, ocean, альп. белый | 10 | ШТ | 281.508 | Заказ | 5 недель | Электроустановочные изделия | Влагозащищенные выключатели | Влагозащищённые выключатели IP44 | Luxury inserts | 4011395079584 | 0.010 | KG | 0.416 | CCM
2CKA001761A1510 | 2086 W-54 | Ввод для кабель-каналов 15х15 мм, 15х30 мм, ocean, альп. белый | 10 | ШТ | 536.004 | Заказ | 5 недель | Электроустановочные изделия | Влагозащищенные выключатели | Влагозащищённые выключатели IP44 | Luxury inserts | 4011395079591 | 0.016 | KG | 1.389 | CCM
2CKA001761A1511 | 2139 W-54 | Ввод для кабеля, увеличенной высоты, IP44, ocean, альп. белый | 10 | ШТ | 505.14 | Заказ | 5 недель | Электроустановочные изделия | Влагозащищенные выключатели | Влагозащищённые выключатели IP44 | Luxury inserts | 4011395079737 | 0.010 | KG | 0.634 | CCM
2CKA001761A1512 | 2137/10 W-54 | Ввод для кабеля, для труб с метричесой резьбой М20х1.5, IP44, ocean, альп. белый | 10 | ШТ | 678.66 | Заказ | 5 недель | Электроустановочные изделия | Влагозащищенные выключатели | Влагозащищённые выключатели IP44 | Luxury inserts | 4011395079751 | 0.009 | KG | 0.416 | CCM
2CKA001761A1513 | 2137/11 W-54 | Ввод для кабеля, для труб D=20 мм, IP44, ocean, альп. белый | 10 | ШТ | 636.24 | Заказ | 5 недель | Электроустановочные изделия | Влагозащищенные выключатели | Влагозащищённые выключатели IP44 | Luxury inserts | 4011395079768 | 0.009 | KG | 0.416 | CCM
2CKA001764A0018 | 1850 EB | Суппорт (цоколь) для разъёма D-Sub 9-полюсов | 1 | ШТ | 657.12 | Заказ | 5 недель | Электроустановочные изделия | Системы передачи данных | Основание для коннекторов системы коммуникации | Основание для коннекторов системы коммуникации | 4011395181102 | 0.010 | KG | 46.512 | CCM
2CKA001764A0026 | 1851 EB | Суппорт (цоколь) для разъёма D-Sub 15-полюсов | 1 | ШТ | 641.364 | Заказ | 5 недель | Электроустановочные изделия | Системы передачи данных | Основание для коннекторов системы коммуникации | Основание для коннекторов системы коммуникации | 4011395181201 | 0.006 | KG | 46.512 | CCM
2CKA001764A0034 | 1852 EB | Суппорт (цоколь) для разъёма D-Sub 25-полюсов | 1 | ШТ | 657.12 | Заказ | 5 недель | Электроустановочные изделия | Системы передачи данных | Основание для коннекторов системы коммуникации | Основание для коннекторов системы коммуникации | 4011395181300 | 0.010 | KG | 46.512 | CCM
2CKA001764A0042 | 1853 EB | Суппорт (цоколь) для разъёма Neutrik Typ FP | 1 | ШТ | 641.364 | Заказ | 5 недель | Электроустановочные изделия | Системы передачи данных | Основание для коннекторов системы коммуникации | Основание для коннекторов системы коммуникации | 4011395181409 | 0.010 | KG | 46.512 | CCM
2CKA001764A0059 | 1854 EB | Суппорт (цоколь) для разъёма Neutrik Typ MP | 1 | ШТ | 641.364 | Заказ | 5 недель | Электроустановочные изделия | Системы передачи данных | Крепёж розеточный | Крепёж розеточный | 4011395181508 | 0.010 | KG | 46.512 | CCM
2CKA001764A0067 | 1855 EB | Суппорт (цоколь) для 2-х разъёмов BNC/TNC | 1 | ШТ | 641.364 | Заказ | 5 недель | Электроустановочные изделия | Системы передачи данных | Основание для коннекторов системы коммуникации | Основание для коннекторов системы коммуникации | 4011395181607 | 0.010 | KG | 46.512 | CCM
2CKA001764A0075 | 1856 EB | Суппорт (цоколь) для штекера BNC/TNC | 1 | ШТ | 641.364 | Заказ | 5 недель | Электроустановочные изделия | Системы передачи данных | Основание для коннекторов системы коммуникации | Основание для коннекторов системы коммуникации | 4011395181706 | 0.010 | KG | 46.512 | CCM
2CKA001764A0083 | 1857 EB | Суппорт (цоколь) для 2-х штекеров BNC/TNC | 1 | ШТ | 641.364 | Заказ | 5 недель | Электроустановочные изделия | Системы передачи данных | Основание для коннекторов системы коммуникации | Основание для коннекторов системы коммуникации | 4011395181805 | 0.010 | KG | 46.512 | CCM
2CKA001764A0091 | 1858 EB | Суппорт (цоколь) для 2-х штекеров BNC | 1 | ШТ | 641.364 | Заказ | 5 недель | Электроустановочные изделия | Системы передачи данных | Крепёж розеточный | Крепёж розеточный | 4011395181904 | 0.010 | KG | 46.512 | CCM
2CKA001764A0109 | 1859 EB | Суппорт (цоколь) для 2-х разъёмов UHF | 1 | ШТ | 641.364 | Заказ | 5 недель | Электроустановочные изделия | Системы передачи данных | Основание для коннекторов системы коммуникации | Основание для коннекторов системы коммуникации | 4011395182000 | 0.010 | KG | 46.512 | CCM
2CKA001764A0117 | 1860 EB | Суппорт (цоколь) для диодного разъёма с винтовым креплением | 1 | ШТ | 641.364 | Заказ | 5 недель | Электроустановочные изделия | Системы передачи данных | Основание для коннекторов системы коммуникации | Основание для коннекторов системы коммуникации | 4011395182109 | 0.010 | KG | 46.512 | CCM
2CKA001764A0125 | 1861 EB | Суппорт (цоколь) для диодного разъёма | 1 | ШТ | 641.364 | Заказ | 5 недель | Электроустановочные изделия | Системы передачи данных | Крепёж розеточный | Крепёж розеточный | 4011395182208 | 0.010 | KG | 46.512 | CCM
2CKA001764A0133 | 1862 EB | Суппорт (цоколь) для 2-х диодных разъёмов | 1 | ШТ | 641.364 | Заказ | 5 недель | Электроустановочные изделия | Системы передачи данных | Крепёж розеточный | Крепёж розеточный | 4011395182307 | 0.010 | KG | 46.512 | CCM
2CKA001764A0141 | 1863 EB | Суппорт (цоколь) для разъёма UHF | 1 | ШТ | 641.364 | Заказ | 5 недель | Электроустановочные изделия | Системы передачи данных | Крепёж розеточный | Крепёж розеточный | 4011395182406 | 0.010 | KG | 46.512 | CCM
2CKA001764A0158 | 1864 EB | Суппорт (цоколь) для разъёма Twinax | 1 | ШТ | 641.364 | Заказ | 5 недель | Электроустановочные изделия | Системы передачи данных | Крепёж розеточный | Крепёж розеточный | 4011395182505 | 0.010 | KG | 46.512 | CCM
2CKA001764A0166 | 1865 EB | Суппорт (цоколь) для 2-х разъёмов Twinax | 1 | ШТ | 641.364 | Заказ | 5 недель | Электроустановочные изделия | Системы передачи данных | Крепёж розеточный | Крепёж розеточный | 4011395182604 | 0.010 | KG | 46.512 | CCM
2CKA001764A0174 | 1866 EB | Суппорт (цоколь) 1-й для разъёмов 0210, 0211 | 1 | ШТ | 641.364 | Заказ | 5 недель | Электроустановочные изделия | Системы передачи данных | Основание для коннекторов системы коммуникации | Основание для коннекторов системы коммуникации | 4011395182703 | 0.010 | KG | 46.512 | CCM
2CKA001764A0182 | 1867 EB | Суппорт (цоколь) 2-й для разъёмов 0210, 0211 | 1 | ШТ | 641.364 | Заказ | 5 недель | Электроустановочные изделия | Системы передачи данных | Основание для коннекторов системы коммуникации | Основание для коннекторов системы коммуникации | 4011395182802 | 0.006 | KG | 46.512 | CCM
2CKA001764A0208 | 1869 EB | Суппорт (цоколь) - заглушка | 1 | ШТ | 522.276 | Заказ | 5 недель | Электроустановочные изделия | Системы передачи данных | Основание для коннекторов системы коммуникации | Основание для коннекторов системы коммуникации | 4011395183007 | 0.010 | KG | 46.512 | CCM
2CKA001764A0216 | 1870 EB | Суппорт (цоколь) для 2-х разъёмов Simplex ST | 1 | ШТ | 641.364 | Заказ | 5 недель | Электроустановочные изделия | Системы передачи данных | Крепёж розеточный | Крепёж розеточный | 4011395454107 | 0.010 | KG | 46.512 | CCM
2CKA001764A0224 | 1710 | Цоколь для монтажной коробки скрытой установки 1705 U-101, для неиспользуемой центральной вставки | 1 | ШТ | 1434.576 | Заказ | 6 недель | Электроустановочные изделия | spring® | Аксессуары для выключателей скрытой установки | Аксессуары для выключателей скрытой установки | 4011395468500 | 0.022 | KG | 63.360 | CCM
2CKA001764A0232 | 1711 | Цоколь для монтажной коробки скрытой установки 1705 U-101, для диодных разъемов | 1 | ШТ | 1553.232 | Заказ | 6 недель | Электроустановочные изделия | spring® | Аксессуары для выключателей скрытой установки | Аксессуары для выключателей скрытой установки | 4011395468609 | 0.022 | KG | 63.360 | CCM
2CKA001764A0240 | 1712 | Цоколь для монтажной коробки скрытой установки 1705 U-101, для разъемов D-sub | 1 | ШТ | 1553.232 | Заказ | 6 недель | Электроустановочные изделия | spring® | Аксессуары для выключателей скрытой установки | Аксессуары для выключателей скрытой установки | 4011395468708 | 0.022 | KG | 63.360 | CCM
2CKA001764A0257 | 1713 | Цоколь для монтажной коробки скрытой установки 1705 U-101, для 2-модульных разъемов Jack 0210 и 0211 | 1 | ШТ | 1553.232 | Заказ | 6 недель | Электроустановочные изделия | spring® | Аксессуары для выключателей скрытой установки | Аксессуары для выключателей скрытой установки | 4011395468807 | 0.018 | KG | 63.360 | CCM
2CKA001764A0265 | 1714 | Цоколь для монтажной коробки скрытой установки 1705 U-101, для разъема XLR серии D | 1 | ШТ | 1553.232 | Заказ | 6 недель | Электроустановочные изделия | spring® | Аксессуары для выключателей скрытой установки | Аксессуары для выключателей скрытой установки | 4011395468906 | 0.025 | KG | 633.600 | CCM
2CKA001764A0273 | 1871 EB | Суппорт (цоколь) для 2-х разъёмов AMP кат. 3 (6 или 8 пол.) | 1 | ШТ | 641.364 | Заказ | 5 недель | Электроустановочные изделия | Системы передачи данных | Основание для коннекторов системы коммуникации | Основание для коннекторов системы коммуникации | 4011395519806 | 0.010 | KG | 46.512 | CCM
2CKA001764A0281 | 1872 EB | Суппорт (цоколь) для 2-х неэкранированных разъёмов Lucent Technologies | 1 | ШТ | 629.268 | Заказ | 5 недель | Электроустановочные изделия | Системы передачи данных | Основание для коннекторов системы коммуникации | Основание для коннекторов системы коммуникации | 4011395540800 | 0.007 | KG | 46.512 | CCM
2CKA001764A0307 | 1874 EB | Суппорт (цоколь) для 2-х разъёмов Duplex SC | 1 | ШТ | 641.364 | Заказ | 5 недель | Электроустановочные изделия | Системы передачи данных | Основание для коннекторов системы коммуникации | Основание для коннекторов системы коммуникации | 4011395734902 | 0.005 | KG | 46.512 | CCM
2CKA001764A0315 | 1875 EB | Суппорт (цоколь) для 2-х экранированных разъёмов AMP кат. 5 (8 пол.) | 1 | ШТ | 641.364 | Заказ | 5 недель | Электроустановочные изделия | Системы передачи данных | Основание для коннекторов системы коммуникации | Основание для коннекторов системы коммуникации | 4011395776902 | 0.001 | KG | 46.512 | CCM
2CKA001764A0332 | 1876 EB | Суппорт (цоколь) для разъёма Neutrik XLR Ser. D, громкоговорители, система Speakon | 1 | ШТ | 641.364 | Заказ | 5 недель | Электроустановочные изделия | Системы передачи данных | Крепёж розеточный | Крепёж розеточный | 4011395022566 | 0.010 | KG | 46.512 | CCM
2CKA001784A0016 | 8332-1 | Лампа подсветки 230В, 0.6 мА | 1 | ШТ | 919.848 | Заказ | 5 недель | Электроустановочные изделия | Выключатели для поверхностного монтажа | Аксессуаы для выключателей поверхностного монтажа | Аксессуаы для выключателей поверхностного монтажа | 4011395183403 | 0.001 | KG | 11.988 | CCM
2CKA001784A0024 | 8333-1 | Лампа подсветки 3В, 40 мА | 1 | ШТ | 928.608 | Заказ | 5 недель | Электроустановочные изделия | Выключатели для поверхностного монтажа | Аксессуаы для выключателей поверхностного монтажа | Аксессуаы для выключателей поверхностного монтажа | 4011395183502 | 0.004 | KG | 11.988 | CCM
2CKA001784A0032 | 8337-1 | Блок подсветки 24В, 22мА | 1 | ШТ | 898.644 | Заказ | 5 недель | Электроустановочные изделия | spring® | Аксессуары для выключателей скрытой установки | Аксессуары для выключателей скрытой установки | 4011395183601 | 0.002 | KG | 11.988 | CCM
2CKA001784A0040 | 8339-1 | Лампа подсветки 230 В, 0,6 мА | 1 | ШТ | 928.608 | Заказ | 5 недель | Электроустановочные изделия | Выключатели для поверхностного монтажа | Аксессуаы для выключателей поверхностного монтажа | Аксессуаы для выключателей поверхностного монтажа | 4011395183700 | 0.004 | KG | 11.988 | CCM
2CKA001784A0057 | 8338-1 | Блок подсветки 230 В, 0.5 А | 10 | ШТ | 869.184 | Заказ | 3 недели | Электроустановочные изделия | spring® | Аксессуары для выключателей скрытой установки | Аксессуары для выключателей скрытой установки | 4011395183809 | 0.002 | KG | 11.988 | CCM
2CKA001784A0164 | 8344-1 | Блок подсветки 8В, 40мА | 1 | ШТ | 898.644 | Заказ | 5 недель | Электроустановочные изделия | spring® | Аксессуары для выключателей скрытой установки | Аксессуары для выключателей скрытой установки | 4011395184806 | 0.002 | KG | 11.988 | CCM
2CKA001784A0255 | 8342 | Лампа для световых сигнализаторов с цоколем Е10, 12 В, 1.5 мА | 1 | ШТ | 884.784 | Заказ | 5 недель | Электроустановочные изделия | spring® | Аксессуары для выключателей скрытой установки | Аксессуары для выключателей скрытой установки | 4011395185308 | 0.002 | KG | 0.735 | CCM
2CKA001784A0289 | 8345-1 | Лампа подсветки 12В, 40мА | 1 | ШТ | 898.644 | Заказ | 5 недель | Электроустановочные изделия | spring® | Аксессуары для выключателей скрытой установки | Аксессуары для выключателей скрытой установки | 4011395185506 | 0.002 | KG | 11.988 | CCM
2CKA001784A0321 | 8346-1 | Лампа подсветки 230В, 1мА | 1 | ШТ | 924.66 | Заказ | 5 недель | Электроустановочные изделия | Выключатели для поверхностного монтажа | Аксессуаы для выключателей поверхностного монтажа | Аксессуаы для выключателей поверхностного монтажа | 4011395185704 | 0.002 | KG | 11.988 | CCM
2CKA001784A0529 | 8335-1 | Лампа подсветки 230В, 40мА | 1 | ШТ | 898.644 | Заказ | 5 недель | Электроустановочные изделия | Выключатели для поверхностного монтажа | Аксессуаы для выключателей поверхностного монтажа | Аксессуаы для выключателей поверхностного монтажа | 4011395467602 | 0.002 | KG | 11.988 | CCM
2CKA001784A0545 | 8350 | Блок подсветки, 230В, 0,4мА | 10 | ШТ | 712.176 | Заказ | 3 недели | Электроустановочные изделия | spring® | Аксессуары для выключателей скрытой установки | Аксессуары для выключателей скрытой установки | 4011395534007 | 0.003 | KG | 11.988 | CCM
2CKA001784A0552 | 8360 | Лампа подсветки, 230В, 0.4 мА | 1 | ШТ | 459.948 | Заказ | 3 недели | Электроустановочные изделия | spring® | Аксессуары для выключателей скрытой установки | Аксессуары для выключателей скрытой установки | 4011395534205 | 0.001 | KG | 0.972 | CCM
2CKA001784A0560 | 8352 | Лампа подсветки, 230В, 1мА | 1 | ШТ | 731.868 | Заказ | 5 недель | Электроустановочные изделия | spring® | Аксессуары для выключателей скрытой установки | Аксессуары для выключателей скрытой установки | 4011395534106 | 0.003 | KG | 11.988 | CCM
2CKA001784A0578 | 8353 | Блок подсветки, 230В, 2,0 мА | 1 | ШТ | 884.784 | Заказ | 5 недель | Электроустановочные изделия | spring® | Аксессуары для выключателей скрытой установки | Аксессуары для выключателей скрытой установки | 4011395534304 | 0.002 | KG | 11.988 | CCM
2CKA001784A0586 | 8362 | Лампа подсветки, 230В, 1.0 мА | 10 | ШТ | 471.636 | Заказ | 3 недели | Электроустановочные изделия | spring® | Аксессуары для выключателей скрытой установки | Аксессуары для выключателей скрытой установки | 4011395535608 | 0.014 | KG | 0.972 | CCM
2CKA001784A0594 | 8363 | Лампа подсветки, 230В, 2.0 мА | 10 | ШТ | 558.744 | Заказ | 3 недели | Электроустановочные изделия | spring® | Аксессуары для выключателей скрытой установки | Аксессуары для выключателей скрытой установки | 4011395535707 | 0.004 | KG | 0.972 | CCM
2CKA001784A0610 | 8365 | Лампа подсветки, 24В, 22 мА | 1 | ШТ | 705.456 | Заказ | 3 недели | Электроустановочные изделия | spring® | Аксессуары для выключателей скрытой установки | Аксессуары для выключателей скрытой установки | 4011395611401 | 0.100 | KG | 0.972 | CCM
2CKA001784A0636 | 8366 | Лампа подсветки, 12 В, 40 мА | 1 | ШТ | 705.456 | Заказ | 5 недель | Электроустановочные изделия | spring® | Аксессуары для выключателей скрытой установки | Аксессуары для выключателей скрытой установки | 4011395611609 | 0.001 | KG | 0.972 | CCM
2CKA001784A0651 | 8367 | Лампа подсветки, 8В, 40 мА | 1 | ШТ | 705.456 | Заказ | 5 недель | Электроустановочные изделия | spring® | Аксессуары для выключателей скрытой установки | Аксессуары для выключателей скрытой установки | 4011395611807 | 0.100 | KG | 0.972 | CCM
2CKA001784A0701 | 8305 | Лампа подсветки, 230В, 0.8 мА | 1 | ШТ | 594.12 | Заказ | 5 недель | Электроустановочные изделия | spring® | Аксессуары для выключателей скрытой установки | Аксессуары для выключателей скрытой установки | 4011395645901 | 0.004 | KG | 0.972 | CCM
2CKA001784A0719 | 8358 | Лампа подсветки, 24В, 40мА | 1 | ШТ | 1056.276 | Заказ | 5 недель | Электроустановочные изделия | Выключатели для поверхностного монтажа | Аксессуаы для выключателей поверхностного монтажа | Аксессуаы для выключателей поверхностного монтажа | 4011395760505 | 0.002 | KG | 11.988 | CCM
2CKA001784A0779 | 8380-10 | Диод светоизлучающий, 0.5 мА, с цоколем, белый | 1 | ШТ | 905.004 | Заказ | 3 недели | Электроустановочные изделия | spring® | Аксессуары для выключателей скрытой установки | Аксессуары для выключателей скрытой установки | 4011395112731 | 0.003 | KG | 11.988 | CCM
2CKA001784A0780 | 8382-10 | Диод светоизлучающий, 1.0 мА, с цоколем, белый | 1 | ШТ | 905.004 | Заказ | 5 недель | Электроустановочные изделия | spring® | Аксессуары для выключателей скрытой установки | Аксессуары для выключателей скрытой установки | 4011395112748 | 0.003 | KG | 11.988 | CCM
2CKA001784A0781 | 8383-10 | Диод светоизлучающий, 2.0 мА, с цоколем, белый | 1 | ШТ | 905.004 | Заказ | 3 недели | Электроустановочные изделия | spring® | Аксессуары для выключателей скрытой установки | Аксессуары для выключателей скрытой установки | 4011395112755 | 0.003 | KG | 11.988 | CCM
2CKA001784A0782 | 8380-12 | Диод светоизлучающий, 0.5 мА, с цоколем, красный | 1 | ШТ | 905.004 | Заказ | 5 недель | Электроустановочные изделия | spring® | Аксессуары для выключателей скрытой установки | Аксессуары для выключателей скрытой установки | 4011395112762 | 0.003 | KG | 11.988 | CCM
2CKA001784A0783 | 8382-12 | Диод светоизлучающий, 1.0 мА, с цоколем, красный | 1 | ШТ | 905.004 | Заказ | 5 недель | Электроустановочные изделия | spring® | Аксессуары для выключателей скрытой установки | Аксессуары для выключателей скрытой установки | 4011395112779 | 0.003 | KG | 11.988 | CCM
2CKA001784A0784 | 8383-12 | Диод светоизлучающий, 2.0 мА, с цоколем, красный | 1 | ШТ | 905.004 | Заказ | 5 недель | Электроустановочные изделия | spring® | Аксессуары для выключателей скрытой установки | Аксессуары для выключателей скрытой установки | 4011395112786 | 0.003 | KG | 11.988 | CCM
2CKA001784A0785 | 8380-17 | Диод светоизлучающий, 0.5 мА, с цоколем, синий | 1 | ШТ | 905.004 | Заказ | 5 недель | Электроустановочные изделия | spring® | Аксессуары для выключателей скрытой установки | Аксессуары для выключателей скрытой установки | 4011395112793 | 0.003 | KG | 11.988 | CCM
2CKA001784A0786 | 8382-17 | Диод светоизлучающий, 1.0 мА, с цоколем, синий | 1 | ШТ | 905.004 | Заказ | 3 недели | Электроустановочные изделия | spring® | Аксессуары для выключателей скрытой установки | Аксессуары для выключателей скрытой установки | 4011395112816 | 0.003 | KG | 11.988 | CCM
2CKA001784A0787 | 8383-17 | Диод светоизлучающий, 2.0 мА, с цоколем, синий | 1 | ШТ | 905.004 | Заказ | 3 недели | Электроустановочные изделия | spring® | Аксессуары для выключателей скрытой установки | Аксессуары для выключателей скрытой установки | 4011395112823 | 0.003 | KG | 11.988 | CCM
2CKA001784A0788 | 8390-10 | Диод светоизлучающий, 0.5 мА, белый | 1 | ШТ | 472.176 | Заказ | 3 недели | Электроустановочные изделия | spring® | Аксессуары для выключателей скрытой установки | Аксессуары для выключателей скрытой установки | 4011395112830 | 0.002 | KG | 4.000 | CCM
2CKA001784A0789 | 8392-10 | Диод светоизлучающий, 1.0 мА, белый | 1 | ШТ | 472.176 | Заказ | 3 недели | Электроустановочные изделия | spring® | Аксессуары для выключателей скрытой установки | Аксессуары для выключателей скрытой установки | 4011395112847 | 0.002 | KG | 4.000 | CCM
2CKA001784A0790 | 8393-10 | Диод светоизлучающий, 2.0 мА, белый | 1 | ШТ | 472.176 | Заказ | 3 недели | Электроустановочные изделия | spring® | Аксессуары для выключателей скрытой установки | Аксессуары для выключателей скрытой установки | 4011395112854 | 0.002 | KG | 4.000 | CCM
2CKA001784A0791 | 8390-12 | Диод светоизлучающий, 0.5 мА, красный | 1 | ШТ | 472.176 | Заказ | 3 недели | Электроустановочные изделия | spring® | Аксессуары для выключателей скрытой установки | Аксессуары для выключателей скрытой установки | 4011395112861 | 0.002 | KG | 4.000 | CCM
2CKA001784A0792 | 8392-12 | Диод светоизлучающий, 1.0 мА, красный | 1 | ШТ | 472.176 | Заказ | 3 недели | Электроустановочные изделия | spring® | Аксессуары для выключателей скрытой установки | Аксессуары для выключателей скрытой установки | 4011395112878 | 0.002 | KG | 4.000 | CCM
2CKA001784A0793 | 8393-12 | Диод светоизлучающий, 2.0 мА, красный | 1 | ШТ | 472.176 | Заказ | 3 недели | Электроустановочные изделия | spring® | Аксессуары для выключателей скрытой установки | Аксессуары для выключателей скрытой установки | 4011395112885 | 0.002 | KG | 4.000 | CCM
2CKA001784A0794 | 8390-17 | Диод светоизлучающий, 0.5 мА, синий | 1 | ШТ | 472.176 | Заказ | 3 недели | Электроустановочные изделия | spring® | Аксессуары для выключателей скрытой установки | Аксессуары для выключателей скрытой установки | 4011395112892 | 0.002 | KG | 6.000 | CCM
2CKA001784A0795 | 8392-17 | Диод светоизлучающий, 1.0 мА, синий | 1 | ШТ | 467.724 | C | 3 недели | Электроустановочные изделия | spring® | Аксессуары для выключателей скрытой установки | Аксессуары для выключателей скрытой установки | 4011395112915 | 0.002 | KG | 4.000 | CCM
2CKA001784A0796 | 8393-17 | Диод светоизлучающий, 2.0 мА, синий | 1 | ШТ | 472.176 | Заказ | 3 недели | Электроустановочные изделия | spring® | Аксессуары для выключателей скрытой установки | Аксессуары для выключателей скрытой установки | 4011395112922 | 0.002 | KG | 4.000 | CCM
2CKA001799A0154 | 1761 | Держатель шильдика | 1 | ШТ | 432.66 | Заказ | 5 недель | Электроустановочные изделия | spring® | Аксессуары для выключателей скрытой установки | Аксессуары для выключателей скрытой установки | 4011395188606 | 0.004 | KG | 0.329 | CCM
2CKA001799A0162 | 1760 | Держатель шильдика | 1 | ШТ | 401.34 | Заказ | 5 недель | Электроустановочные изделия | spring® | Аксессуары для выключателей скрытой установки | Аксессуары для выключателей скрытой установки | 4011395188705 | 0.004 | KG | 0.329 | CCM
2CKA001799A0882 | 1763-53 | Шильдик ocean | 1 | ШТ | 347.028 | Заказ | 5 недель | Электроустановочные изделия | Влагозащищенные выключатели | Влагозащищённые выключатели IP44 | Luxury inserts | 4011395993446 | 0.005 | KG | 0.416 | CCM
2CKA001799A0895 | 1701-81 | Коробка для открытого монтажа, 1-постовая, future, антрацит | 1 | ШТ | 2296.464 | Заказ | 4 недели | Электроустановочные изделия | spring® | Выключатели скрытой установки | Arco | 4011395065839 | 0.076 | KG | 5.720 | CCM
2CKA001799A0896 | 1701-82 | Коробка для открытого монтажа, 1-постовая, future, слоновая кость | 1 | ШТ | 1565.268 | Заказ | 3 недели | Электроустановочные изделия | spring® | Выключатели скрытой установки | Elos | 4011395065853 | 0.076 | KG | 5.720 | CCM
2CKA001799A0900 | 1702-81 | Коробка для открытого монтажа, 2-постовая, future, антрацит/черный | 1 | ШТ | 4228.26 | Заказ | 4 недели | Электроустановочные изделия | spring® | Выключатели скрытой установки | Elos | 4011395065938 | 0.112 | KG | 8.798 | CCM
2CKA001799A0901 | 1702-82 | Коробка для открытого монтажа, 2-постовая, future, слоновая кость | 1 | ШТ | 2886.168 | Заказ | 5 недель | Электроустановочные изделия | spring® | Выключатели скрытой установки | Elos | 4011395065952 | 0.112 | KG | 8.798 | CCM
2CKA001799A0902 | 1702-84 | Коробка для открытого монтажа, 2-постовая, future, альп. белый | 1 | ШТ | 3819.708 | Заказ | 5 недель | Электроустановочные изделия | spring® | Выключатели скрытой установки | Elos | 4011395065976 | 0.112 | KG | 8.798 | CCM
2CKA001799A0905 | 1701-83 | Коробка для открытого монтажа, 1-постовая, future, серебр. алюм. | 1 | ШТ | 2487.096 | Заказ | 5 недель | Электроустановочные изделия | spring® | Выключатели скрытой установки | Elos | 4011395074886 | 0.076 | KG | 5.720 | CCM
2CKA001799A0906 | 1702-83 | Коробка для открытого монтажа, 2-постовая, future, серебр. алюм. | 1 | ШТ | 3963.924 | Заказ | 5 недель | Электроустановочные изделия | spring® | Выключатели скрытой установки | Elos | 4011395074893 | 0.124 | KG | 8.798 | CCM
2CKA001799A0913 | 1705 U-101 | Корпус для скрытой установки, IP41, откидная крышка из алюминия, 2 ввода M20 | 1 | ШТ | 10812.624 | Заказ | 6 недель | Электроустановочные изделия | spring® | Аксессуары для выключателей скрытой установки | Аксессуары для выключателей скрытой установки | 4011395107621 | 0.290 | KG | 63.360 | CCM
2CKA001799A0915 | 1703-81 | Коробка для открытого монтажа, 3-постовая, future, антрацит/черный | 1 | ШТ | 6454.836 | Заказ | 4 недели | Электроустановочные изделия | spring® | Выключатели скрытой установки | Elos | 4011395124246 | 0.202 | KG | 0.750 | CDM
2CKA001799A0916 | 1703-82 | Коробка для открытого монтажа, 3-постовая, future, слоновая кость | 1 | ШТ | 5885.172 | Заказ | 4 недели | Электроустановочные изделия | spring® | Выключатели скрытой установки | Elos | 4011395124253 | 0.202 | KG | 0.750 | CDM
2CKA001799A0917 | 1703-83 | Коробка для открытого монтажа, 3-постовая, future, серебр. алюм. | 1 | ШТ | 6848.16 | Заказ | 4 недели | Электроустановочные изделия | spring® | Выключатели скрытой установки | Elos | 4011395124277 | 0.202 | KG | 0.750 | CDM
2CKA001799A0918 | 1703-84 | Коробка для открытого монтажа, 3-постовая, future, белый | 1 | ШТ | 6477.996 | Заказ | 4 недели | Электроустановочные изделия | spring® | Выключатели скрытой установки | Elos | 4011395124284 | 0.202 | KG | 0.750 | CDM
2CKA001799A0921 | 1701-884 | Коробка для открытого монтажа, 1-постовая, future, белый бархат | 1 | ШТ | 2195.28 | Заказ | 6 недель | Электроустановочные изделия | spring® | Выключатели скрытой установки | Elos | 4011395126851 | 0.076 | KG | 0.270 | CDM
2CKA001799A0922 | 1702-884 | Коробка для открытого монтажа, 2-постовая, future, белый бархат | 1 | ШТ | 3365.592 | Заказ | 6 недель | Электроустановочные изделия | spring® | Выключатели скрытой установки | Elos | 4011395126868 | 0.110 | KG | 0.510 | CDM
2CKA001799A0923 | 1701-885 | Коробка для открытого монтажа, 1-постовая, future, чёрный бархат | 1 | ШТ | 2318.172 | Заказ | 6 недель | Электроустановочные изделия | spring® | Выключатели скрытой установки | Elos | 4011395126875 | 0.073 | KG | 0.270 | CDM
2CKA001799A0924 | 1702-885 | Коробка для открытого монтажа, 2-постовая, future, чёрный бархат | 1 | ШТ | 3584.928 | Заказ | 6 недель | Электроустановочные изделия | spring® | Выключатели скрытой установки | Elos | 4011395126882 | 0.110 | KG | 0.510 | CDM
2CKA001799A0955 | 1703-884 | Коробка для открытого монтажа, 3-постовая, future, белый бархат | 1 | ШТ | 5457.624 | Заказ | 6 недель | Электроустановочные изделия | spring® | Выключатели скрытой установки | Elos | 4011395137826 | 0.202 | KG | 0.750 | CDM
2CKA001799A0956 | 1703-885 | Коробка для открытого монтажа, 3-постовая, future, чёрный бархат | 1 | ШТ | 5814.468 | Заказ | 6 недель | Электроустановочные изделия | spring® | Выключатели скрытой установки | Elos | 4011395137833 | 0.202 | KG | 0.750 | CDM
2CKA001799A0962 | 1701-93-507 | Коробка для открытого монтажа, 1-постовая, Basic 55, шампань | 1 | ШТ | 1897.8 | Заказ | 3 недели | Электроустановочные изделия | Выключатели для поверхностного монтажа | Аксессуары для поверхностного монтажа | Basic 55 | 4011395161586 | 0.080 | KG | 0.290 | CDM
2CKA001799A0963 | 1702-93-507 | Коробка для открытого монтажа, 2-постовая, Basic 55, шампань | 1 | ШТ | 2721.888 | Заказ | 3 недели | Электроустановочные изделия | Выключатели для поверхностного монтажа | Аксессуары для поверхностного монтажа | Basic 55 | 4011395161593 | 0.140 | KG | 0.510 | CDM
2CKA001799A0964 | 1703-93-507 | Коробка для открытого монтажа, 3-постовая, Basic 55, шампань | 1 | ШТ | 3752.004 | Заказ | 6 недель | Электроустановочные изделия | Выключатели для поверхностного монтажа | Аксессуары для поверхностного монтажа | Basic 55 | 4011395161616 | 0.200 | KG | 0.750 | CDM
2CKA001799A0965 | 1701-95-507 | Коробка для открытого монтажа, 1-постовая Basic 55, ch?teau-black | 1 | ШТ | 820.824 | C | 3 недели | Электроустановочные изделия | Выключатели для поверхностного монтажа | Аксессуары для поверхностного монтажа | Basic 55 | 4011395161715 | 0.078 | KG | 0.290 | CDM
2CKA001799A0966 | 1702-95-507 | Коробка для открытого монтажа, 2-постовая, Basic 55, ch?teau-black | 1 | ШТ | 1551.18 | Заказ | 6 недель | Электроустановочные изделия | Выключатели для поверхностного монтажа | Аксессуары для поверхностного монтажа | Basic 55 | 4011395161722 | 0.140 | KG | 0.510 | CDM
2CKA001799A0967 | 1703-95-507 | Коробка для открытого монтажа, 3-постовая, Basic 55, ch?teau-black | 1 | ШТ | 2455.452 | Заказ | 6 недель | Электроустановочные изделия | Выключатели для поверхностного монтажа | Аксессуары для поверхностного монтажа | Basic 55 | 4011395161739 | 0.200 | KG | 0.750 | CDM
2CKA001799A0968 | 1701-96-507 | Коробка для открытого монтажа, 1-постовая Basic 55, chalet-white | 1 | ШТ | 820.824 | Заказ | 3 недели | Электроустановочные изделия | Выключатели для поверхностного монтажа | Аксессуары для поверхностного монтажа | Basic 55 | 4011395161760 | 0.080 | KG | 0.290 | CDM
2CKA001799A0969 | 1702-96-507 | Коробка для открытого монтажа, 2-постовая, Basic 55, chalet-white | 1 | ШТ | 1551.18 | Заказ | 5 недель | Электроустановочные изделия | Выключатели для поверхностного монтажа | Аксессуары для поверхностного монтажа | Basic 55 | 4011395161777 | 0.140 | KG | 0.510 | CDM
2CKA001799A0970 | 1703-96-507 | Коробка для открытого монтажа, 3-постовая, Basic 55, chalet-white | 1 | ШТ | 2455.452 | Заказ | 6 недель | Электроустановочные изделия | Выключатели для поверхностного монтажа | Аксессуары для поверхностного монтажа | Basic 55 | 4011395162255 | 0.200 | KG | 0.750 | CDM
2CKA001799A0971 | 1701-92-507 | Коробка для открытого монтажа, 1-постовая Basic 55, слоновая кость | 10 | ШТ | 719.004 | C | 3 недели | Электроустановочные изделия | Выключатели для поверхностного монтажа | Аксессуары для поверхностного монтажа | Basic 55 | 4011395162415 | 0.080 | KG | 0.290 | CDM
2CKA001799A0972 | 1702-92-507 | Коробка для открытого монтажа, 2-постовая, Basic 55, слоновая кость | 1 | ШТ | 1371.936 | C | 3 недели | Электроустановочные изделия | Выключатели для поверхностного монтажа | Аксессуары для поверхностного монтажа | Basic 55 | 4011395162422 | 0.140 | KG | 0.510 | CDM
2CKA001799A0973 | 1703-92-507 | Коробка для открытого монтажа, 3-постовая, Basic 55, слоновая кость | 1 | ШТ | 2160.912 | C | 3 недели | Электроустановочные изделия | Выключатели для поверхностного монтажа | Аксессуары для поверхностного монтажа | Basic 55 | 4011395162439 | 0.200 | KG | 0.750 | CDM
2CKA001799A0974 | 1701-94-507 | Коробка для открытого монтажа, 1-постовая Basic 55, альп. белый | 10 | ШТ | 719.004 | C | 3 недели | Электроустановочные изделия | Выключатели для поверхностного монтажа | Аксессуары для поверхностного монтажа | Basic 55 | 4011395162491 | 0.080 | KG | 0.290 | CDM
2CKA001799A0975 | 1702-94-507 | Коробка для открытого монтажа, 2-постовая, Basic 55, альп. белый | 1 | ШТ | 1371.936 | C | 3 недели | Электроустановочные изделия | Выключатели для поверхностного монтажа | Аксессуары для поверхностного монтажа | Basic 55 | 4011395162514 | 0.143 | KG | 0.510 | CDM
2CKA001799A0976 | 1703-94-507 | Коробка для открытого монтажа, 3-постовая, Basic 55, альп. белый | 1 | ШТ | 2160.912 | C | 3 недели | Электроустановочные изделия | Выключатели для поверхностного монтажа | Аксессуары для поверхностного монтажа | Basic 55 | 4011395162521 | 0.146 | KG | 0.750 | CDM
2CKA001799A0977 | 1701-212-500 | Коробка для открытого монтажа, 1 постовая, Busch-Duro 2000 SI, слоновая кость | 1 | ШТ | 1838.976 | Заказ | 5 недель | Электроустановочные изделия | spring® | Выключатели скрытой установки | Arco | 4011395174968 | 0.070 | KG | 669.890 | CCM
2CKA001799A0978 | 1701-214-500 | Коробка для открытого монтажа, 1 постовая, Reflex SI, альп. белый | 1 | ШТ | 1867.788 | Заказ | 3 недели | Электроустановочные изделия | spring® | Выключатели скрытой установки | Reflex SI | 4011395174982 | 0.070 | KG | 572.020 | CCM
2CKA001799A0979 | 1702-212-500 | Коробка для открытого монтажа, 2 постовая, Busch-Duro 2000 SI, слоновая кость | 1 | ШТ | 3489.648 | Заказ | 5 недель | Электроустановочные изделия | spring® | Выключатели скрытой установки | Arco | 4011395174999 | 0.110 | KG | 87.990 | CCM
2CKA001799A0980 | 1702-214-500 | Коробка для открытого монтажа, 2 постовая, Reflex SI, альп. белый | 1 | ШТ | 3364.236 | Заказ | 3 недели | Электроустановочные изделия | spring® | Выключатели скрытой установки | Reflex SI | 4011395175019 | 0.110 | KG | 879.850 | CCM
2CKA001799A0981 | 1703-214-500 | Коробка для открытого монтажа, 3-постовая, Reflex SI, альп. белый | 1 | ШТ | 5597.028 | Заказ | 4 недели | Электроустановочные изделия | spring® | Выключатели скрытой установки | Reflex SI | 4011395175026 | 0.130 | KG | 1203.840 | CCM
2CKA001799A0982 | 1701-84-500 | Коробка для открытого монтажа, 1-постовая, future, альп. белый | 1 | ШТ | 2101.128 | Заказ | 5 недель | Электроустановочные изделия | spring® | Выключатели скрытой установки | Elos | 4011395175033 | 0.080 | KG | 669.890 | CCM
2CKA001799A0983 | 1703-212-500 | Коробка для открытого монтажа, 3-постовая, Busch-Duro 2000 SI, слоновая кость | 1 | ШТ | 5477.256 | Заказ | 5 недель | Электроустановочные изделия | spring® | Выключатели скрытой установки | Arco | 4011395175040 | 0.180 | KG | 1203.840 | CCM
2CKA002011A2159 | 20 EUC/DV-212 | "Розетка SCHUKO 16А 250В с маркировкой ""EDV"", Busch-Duro 2000 SI, слоновая кость" | 1 | ШТ | 905.004 | Заказ | 5 недель | Электроустановочные изделия | FI-SCHUKOMAT Busch-Duro 2000® WS | Розетки | Busch-Cepex® | 4011395202104 | 0.079 | KG | 201.640 | CCM
2CKA002011A2183 | 20 EUCRD-214 | Розетка SCHUKO 16А 250В, с круглым суппортом, Reflex SI, альп. белый | 10 | ШТ | 747.6 | Заказ | 6 недель | Электроустановочные изделия | FI-SCHUKOMAT Busch-Duro 2000® WS | Розетки | Puma | 4011395470305 | 0.075 | KG | 0.120 | CDM
2CKA002011A2233 | 20 EUC-14-212-102 | Розетка SCHUKO 16А 250В, Busch-Duro 2000 SI оранжевый | 1 | ШТ | 2073.66 | Заказ | 5 недель | Электроустановочные изделия | FI-SCHUKOMAT Busch-Duro 2000® WS | Розетки | Busch-Cepex® | 4011395472408 | 0.077 | KG | 201.640 | CCM
2CKA002011A2597 | 20 EUCDR-212 | Розетка SCHUKO 16А 250В с выталкивателем вилки, Busch-Duro 2000 SI, слоновая кость | 1 | ШТ | 1455.852 | Заказ | 5 недель | Электроустановочные изделия | FI-SCHUKOMAT Busch-Duro 2000® WS | Розетки | Busch-Cepex® | 4011395530504 | 0.094 | KG | 180.000 | CCM
2CKA002011A2605 | 20 EUCDR-214 | Розетка SCHUKO 16А 250В с выталкивателем вилки, Reflex SI, альп. белый | 1 | ШТ | 1455.852 | Заказ | 5 недель | Электроустановочные изделия | FI-SCHUKOMAT Busch-Duro 2000® WS | Розетки | Puma | 4011395536407 | 0.094 | KG | 180.000 | CCM
2CKA002011A2654 | 20 EUJ-212-500 | Розетка SCHUKO 16А 250В в сборе, Busch-Duro 2000 SI, слоновая кость | 1 | ШТ | 809.232 | Заказ | 6 недель | Электроустановочные изделия | FI-SCHUKOMAT Busch-Duro 2000® WS | Розетки | Busch-Cepex® | 4011395538708 | 0.090 | KG | 256.000 | CCM
2CKA002011A2712 | 20 EUN-74 | Розетка SCHUKO 16А 250В поле для надписи, impuls, альп. белый | 1 | ШТ | 2179.692 | Заказ | 5 недель | Электроустановочные изделия | FI-SCHUKOMAT Busch-Duro 2000® WS | Розетки | future linear | 4011395542200 | 0.085 | KG | 201.640 | CCM
2CKA002011A2720 | 20 EUCQ-212 | Розетка SCHUKO 16А 250В, c накладкой 50x50мм, , слоновая кость | 1 | ШТ | 957.48 | Заказ | 6 недель | Электроустановочные изделия | FI-SCHUKOMAT Busch-Duro 2000® WS | Розетки | Busch-Cepex® | 4011395541609 | 0.076 | KG | 299.000 | CCM
2CKA002011A2787 | 20 EUN-79 | Розетка SCHUKO 16А 250В поле для надписи, impuls, шампань-металлик | 1 | ШТ | 2579.136 | Заказ | 6 недель | Электроустановочные изделия | FI-SCHUKOMAT Busch-Duro 2000® WS | Розетки | future linear | 4011395584200 | 0.085 | KG | 201.640 | CCM
2CKA002011A2829 | 20 EUCQ-214 | Розетка SCHUKO 16А 250В, c накладкой 50x50мм, Reflex SI, альп. белый | 1 | ШТ | 957.48 | Заказ | 6 недель | Электроустановочные изделия | FI-SCHUKOMAT Busch-Duro 2000® WS | Розетки | Busch-Cepex® | 4011395567005 | 0.076 | KG | 299.000 | CCM
2CKA002011A3397 | 20 EUA-212 | Розетка SCHUKO 16А 250В с механизмом освобождения вилки, Busch-Duro 2000 SI, слоновая кость | 1 | ШТ | 3084.84 | Заказ | 5 недель | Электроустановочные изделия | FI-SCHUKOMAT Busch-Duro 2000® WS | Розетки | Busch-Cepex® | 4011395801208 | 0.100 | KG | 201.640 | CCM
2CKA002011A3629 | 20 EUA-214 | Розетка SCHUKO 16А 250В с механизмом освобождения вилки, Reflex SI, альп. белый | 1 | ШТ | 3084.84 | Заказ | 5 недель | Электроустановочные изделия | FI-SCHUKOMAT Busch-Duro 2000® WS | Розетки | Puma | 4011395860304 | 0.100 | KG | 201.640 | CCM
2CKA002011A3723 | 20 EUC-14-82 | Розетка SCHUKO 16А 250В, Future/Axcent/Carat/Династия, оранжевый | 1 | ШТ | 1821.996 | Заказ | 5 недель | Электроустановочные изделия | FI-SCHUKOMAT Busch-Duro 2000® WS | Розетки | Signo | 4011395995280 | 0.082 | KG | 201.640 | CCM
2CKA002011A3726 | 20 EUN-82 | Розетка SCHUKO 16А 250В поле для надписи, Future/Axcent/Carat/Династия, слоновая кость | 1 | ШТ | 1294.008 | Заказ | 5 недель | Электроустановочные изделия | FI-SCHUKOMAT Busch-Duro 2000® WS | Розетки | classiq | 4011395995303 | 0.080 | KG | 201.640 | CCM
2CKA002011A3788 | 20 EUC-212-507 | Розетка SCHUKO 16А 250В, Busch-Duro 2000 SI, слоновая кость | 10 | ШТ | 542.376 | B | 2 недели | Электроустановочные изделия | FI-SCHUKOMAT Busch-Duro 2000® WS | Розетки | Busch-Cepex® | 4011395041154 | 0.082 | KG | 196.000 | CCM
2CKA002011A3789 | 20 EUC-214-507 | Розетка SCHUKO 16А 250В, Reflex SI, альп. белый | 10 | ШТ | 542.376 | Заказ | 6 недель | Электроустановочные изделия | FI-SCHUKOMAT Busch-Duro 2000® WS | Розетки | Puma | 4011395041161 | 0.080 | KG | 196.000 | CCM
2CKA002011A3790 | 20 EUC-74-507 | Розетка SCHUKO 16А 250В, impuls, альп. белый | 10 | ШТ | 1564.62 | A | 1 неделя | Электроустановочные изделия | FI-SCHUKOMAT Busch-Duro 2000® WS | Розетки | future linear | 4011395041178 | 0.082 | KG | 196.000 | CCM
2CKA002011A3791 | 20 EUC-79-507 | Розетка SCHUKO 16А 250В, impuls, шампань-металлик | 10 | ШТ | 2096.304 | A | 1 неделя | Электроустановочные изделия | FI-SCHUKOMAT Busch-Duro 2000® WS | Розетки | future linear | 4011395041185 | 0.080 | KG | 196.000 | CCM
2CKA002011A3802 | 20 EUN-81 | Розетка SCHUKO 16А 250В поле для надписи, Future/Axcent/Carat/Династия, антрацит | 1 | ШТ | 1941.084 | Заказ | 5 недель | Электроустановочные изделия | FI-SCHUKOMAT Busch-Duro 2000® WS | Розетки | carat | 4011395056219 | 0.080 | KG | 201.640 | CCM
2CKA002011A3810 | 20 EUN-83 | Розетка SCHUKO 16А 250В поле для надписи, Future/Axcent/Carat/Династия, серебр. алюм. | 1 | ШТ | 2518.26 | Заказ | 5 недель | Электроустановочные изделия | FI-SCHUKOMAT Busch-Duro 2000® WS | Розетки | classiq | 4011395069110 | 0.080 | KG | 201.640 | CCM
2CKA002011A3816 | BJE2310EUGL/VA-212 | Розетка SCHUKO 16А 250В, с защитой от перенапряжения, Busch-Duro 2000 SI, слоновая кость | 1 | ШТ | 32648.676 | Заказ | 5 недель | Электроустановочные изделия | Системы безопасности | Системы безопасности | Buschmat, Reflex SI | 4011395078662 | 0.100 | KG | 416.208 | CCM
2CKA002011A3841 | 2310 EUGL/VA-74-11 | Розетка SCHUKO 16А 250В, с защитой от перенапряжения, impuls, альп. белый | 1 | ШТ | 36875.508 | Заказ | 5 недель | Электроустановочные изделия | FI-SCHUKOMAT Busch-Duro 2000® WS | Розетки | future linear | 4011395078976 | 0.120 | KG | 416.208 | CCM
2CKA002011A3845 | 20 EUC-783 | Розетка SCHUKO 16А 250В, impuls, серебристый металлик | 10 | ШТ | 2240.34 | Заказ | 6 недель | Электроустановочные изделия | FI-SCHUKOMAT Busch-Duro 2000® WS | Розетки | future linear | 4011395083376 | 0.082 | KG | 196.000 | CCM
2CKA002011A3846 | 20 EUN-72 | Розетка SCHUKO 16А 250В поле для надписи, impuls, слоновая кость | 1 | ШТ | 2179.692 | Заказ | 5 недель | Электроустановочные изделия | FI-SCHUKOMAT Busch-Duro 2000® WS | Розетки | future linear | 4011395082881 | 0.085 | KG | 201.640 | CCM
2CKA002011A3847 | 20 EUN-783 | Розетка SCHUKO 16А 250В поле для надписи, impuls, серебристый металлик | 1 | ШТ | 2575.476 | Заказ | 6 недель | Электроустановочные изделия | FI-SCHUKOMAT Busch-Duro 2000® WS | Розетки | future linear | 4011395082782 | 0.081 | KG | 201.640 | CCM
2CKA002011A3851 | 20 EUN-866 | Розетка SCHUKO 16А 250В поле для надписи, pure/сталь | 1 | ШТ | 3304.572 | Заказ | 5 недель | Электроустановочные изделия | FI-SCHUKOMAT Busch-Duro 2000® WS | Розетки | Puma | 4011395086896 | 0.094 | KG | 201.640 | CCM
2CKA002011A3855 | 20 EUC-94-507 | Розетка SCHUKO 16А 250В, Basic 55, альп. белый | 10 | ШТ | 320.256 | A | 1 неделя | Электроустановочные изделия | FI-SCHUKOMAT Busch-Duro 2000® WS | Розетки | Розетки | 4011395090763 | 0.070 | KG | 196.000 | CCM
2CKA002011A3857 | 20 EUC-92-507 | Розетка SCHUKO 16А 250В, Basic 55, слоновая кость | 10 | ШТ | 320.256 | A | 1 неделя | Электроустановочные изделия | FI-SCHUKOMAT Busch-Duro 2000® WS | Розетки | Розетки | 4011395091210 | 0.070 | KG | 196.000 | CCM
2CKA002011A3881 | 20 EUN-884 | Розетка SCHUKO 16А 250В поле для надписи, Future/Axcent/Carat/Династия, белый бархат | 1 | ШТ | 2018.688 | Заказ | 5 недель | Электроустановочные изделия | FI-SCHUKOMAT Busch-Duro 2000® WS | Розетки | classiq | 4011395128947 | 0.080 | KG | 201.640 | CCM
2CKA002011A3884 | 20 EUN-885 | Розетка SCHUKO 16А 250В поле для надписи, Future/Axcent/Carat/Династия, черный бархат | 1 | ШТ | 2355.144 | Заказ | 5 недель | Электроустановочные изделия | FI-SCHUKOMAT Busch-Duro 2000® WS | Розетки | classiq |  | 0.080 | KG | 201.640 | CCM
2CKA002011A3886 | 20 EUC-775 | Розетка SCHUKO 16А 250В, impuls, чёрный бархат | 1 | ШТ | 2198.064 | A | 1 неделя | Электроустановочные изделия | FI-SCHUKOMAT Busch-Duro 2000® WS | Розетки | future linear | 4011395128961 | 0.080 | KG | 196.000 | CCM
2CKA002011A3891 | 20 EUC-774-507 | Розетка SCHUKO 16А 250В, impuls, белый бархат | 1 | ШТ | 2240.34 | B | 2 недели | Электроустановочные изделия | FI-SCHUKOMAT Busch-Duro 2000® WS | Розетки | future linear | 4011395129036 | 0.080 | KG | 299.000 | CCM
2CKA002011A6140 | 20 EUC-93-507 | Розетка SCHUKO 16А 250В, Basic 55, шампань | 1 | ШТ | 1145.856 | B | 2 недели | Электроустановочные изделия | FI-SCHUKOMAT Busch-Duro 2000® WS | Розетки | Basic 55 | 4011395160886 | 0.070 | KG | 0.200 | CDM
2CKA002011A6141 | 20 EUC/DV-93-5 | Розетка SCHUKO 16А 250В, с маркировкой DATA, Basic 55, шампань | 1 | ШТ | 1320.648 | Заказ | 6 недель | Электроустановочные изделия | FI-SCHUKOMAT Busch-Duro 2000® WS | Розетки | Basic 55 | 4011395160893 | 0.080 | KG | 0.200 | CDM
2CKA002011A6142 | 20 EUC-95-507 | Розетка SCHUKO 16А 250В, Basic 55, ch?teau-black | 1 | ШТ | 399.252 | A | 1 неделя | Электроустановочные изделия | FI-SCHUKOMAT Busch-Duro 2000® WS | Розетки | Basic 55 | 4011395160916 | 0.070 | KG | 0.200 | CDM
2CKA002011A6143 | 20 EUC/DV-95-5 | Розетка SCHUKO 16А 250В, с маркировкой DATA, Basic 55, ch?teau-black | 1 | ШТ | 551.196 | Заказ | 6 недель | Электроустановочные изделия | FI-SCHUKOMAT Busch-Duro 2000® WS | Розетки | Basic 55 | 4011395160923 | 0.080 | KG | 0.200 | CDM
2CKA002011A6144 | 20 EUC-96-507 | Розетка SCHUKO 16А 250В, Basic 55, chalet-white | 1 | ШТ | 354.756 | A | 1 неделя | Электроустановочные изделия | FI-SCHUKOMAT Busch-Duro 2000® WS | Розетки | Basic 55 | 4011395160930 | 0.070 | KG | 0.200 | CDM
2CKA002011A6145 | 20 EUC/DV-96-5 | Розетка SCHUKO 16А 250В, с маркировкой DATA, Basic 55, chalet-white | 1 | ШТ | 551.196 | Заказ | 6 недель | Электроустановочные изделия | FI-SCHUKOMAT Busch-Duro 2000® WS | Розетки | Basic 55 | 4011395160947 | 0.080 | KG | 0.200 | CDM
2CKA002011A6146 | 23 EUC-93-507 | Розетка SCHUKO 16А 250В, с винтовыми клеммами, Basic 55, шампань | 1 | ШТ | 1295.916 | Заказ | 3 недели | Электроустановочные изделия | FI-SCHUKOMAT Busch-Duro 2000® WS | Розетки | Basic 55 | 4011395161708 | 0.076 | KG | 0.200 | CDM
2CKA002011A6147 | 23 EUC-95-507 | Розетка SCHUKO 16А 250В, с винтовыми клеммами, Basic 55, ch?teau-black | 1 | ШТ | 459.924 | Заказ | 3 недели | Электроустановочные изделия | FI-SCHUKOMAT Busch-Duro 2000® WS | Розетки | Basic 55 | 4011395161753 | 0.076 | KG | 0.200 | CDM
2CKA002011A6150 | 23 EUC-96-507 | Розетка SCHUKO 16А 250В, с винтовыми клеммами, Basic 55, chalet-white | 1 | ШТ | 455.628 | C | 3 недели | Электроустановочные изделия | FI-SCHUKOMAT Busch-Duro 2000® WS | Розетки | Basic 55 | 4011395162293 | 0.076 | KG | 0.200 | CDM
2CKA002011A6153 | 20 EUC-14-92-5 | Розетка SCHUKO 16А 250В, с маркировкой SV, Basic 55, оранжевый | 10 | ШТ | 708.936 | Заказ | 6 недель | Электроустановочные изделия | FI-SCHUKOMAT Busch-Duro 2000® WS | Розетки | Basic 55 | 4011395162620 | 0.068 | KG | 0.200 | CDM
2CKA002011A6154 | 23 EUC-92-507 | Розетка SCHUKO 16А 250В, с винтовыми клеммами, Basic 55, слоновая кость | 10 | ШТ | 411.972 | B | 2 недели | Электроустановочные изделия | FI-SCHUKOMAT Busch-Duro 2000® WS | Розетки | Basic 55 | 4011395162637 | 0.076 | KG | 0.200 | CDM
2CKA002011A6155 | 23 EUC-94-507 | Розетка SCHUKO 16А 250В, с винтовыми клеммами, Basic 55, альп. белый | 10 | ШТ | 411.972 | C | 2 недели | Электроустановочные изделия | FI-SCHUKOMAT Busch-Duro 2000® WS | Розетки | Basic 55 | 4011395162552 | 0.076 | KG | 0.200 | CDM
2CKA002011A6174 | 20 EUCBUSB-212-500 | Розетка SCHUKO 16А 250В c шторками, с устройством зарядным USB 700мА, Busch-Duro SI, слоновая кость | 1 | ШТ | 9171.96 | Заказ | 5 недель | Электроустановочные изделия | FI-SCHUKOMAT Busch-Duro 2000® WS | Розетки | classiq | 4011395164525 | 0.180 | KG | 633.600 | CCM
2CKA002011A6175 | 20 EUCBUSB-214-500 | Розетка SCHUKO 16А 250В c шторками, с устройством зарядным USB 700мА, Reflex SI, альп. белый | 1 | ШТ | 9171.96 | Заказ | 5 недель | Электроустановочные изделия | FI-SCHUKOMAT Busch-Duro 2000® WS | Розетки | classiq | 4011395164532 | 0.180 | KG | 633.600 | CCM
2CKA002011A6176 | 20 EUCBUSB-81-500 | Розетка SCHUKO 16А 250В c шторками, с устройством зарядным USB 700мА, Future/Axcent/Carat/Династия, антрацит | 1 | ШТ | 10606.212 | Заказ | 6 недель | Электроустановочные изделия | FI-SCHUKOMAT Busch-Duro 2000® WS | Розетки | classiq | 4011395164549 | 0.180 | KG | 633.600 | CCM
2CKA002011A6177 | 20 EUCBUSB-82-500 | Розетка SCHUKO 16А 250В c шторками, с устройством зарядным USB 700мА, Future/Axcent/Carat/Династия, слоновая кость | 1 | ШТ | 8850.924 | C | 6 недель | Электроустановочные изделия | FI-SCHUKOMAT Busch-Duro 2000® WS | Розетки | classiq | 4011395164556 | 0.180 | KG | 633.600 | CCM
2CKA002011A6178 | 20 EUCBUSB-83-500 | Розетка SCHUKO 16А 250В c шторками, с устройством зарядным USB 700мА, Future/Axcent/Carat/Династия, серебр. алюм. | 1 | ШТ | 11859.564 | Заказ | 6 недель | Электроустановочные изделия | FI-SCHUKOMAT Busch-Duro 2000® WS | Розетки | classiq | 4011395164563 | 0.180 | KG | 633.600 | CCM
2CKA002011A6179 | 20 EUCBUSB-84-500 | Розетка SCHUKO 16А 250В c шторками, с устройством зарядным USB 700мА, Future/Axcent/Carat/Династия, альп. белый | 1 | ШТ | 8509.728 | Заказ | 6 недель | Электроустановочные изделия | FI-SCHUKOMAT Busch-Duro 2000® WS | Розетки | classiq | 4011395164570 | 0.180 | KG | 633.600 | CCM
2CKA002011A6182 | 20 EUCBUSB-884-500 | Розетка SCHUKO 16А 250В c шторками, с устройством зарядным USB 700мА, c шторками, Future/Axcent/Carat/Династия, белый бархат | 1 | ШТ | 9523.548 | Заказ | 6 недель | Электроустановочные изделия | FI-SCHUKOMAT Busch-Duro 2000® WS | Розетки | classiq | 4011395164617 | 0.180 | KG | 633.600 | CCM
2CKA002011A6183 | 20 EUCBUSB-885-500 | Розетка SCHUKO 16А 250В c шторками, с устройством зарядным USB 700мА, Future/Axcent/Carat/Династия, чёрный бархат | 1 | ШТ | 11374.944 | Заказ | 6 недель | Электроустановочные изделия | FI-SCHUKOMAT Busch-Duro 2000® WS | Розетки | classiq | 4011395164624 | 0.180 | KG | 633.600 | CCM
2CKA002011A6184 | 20 EUCBUSB-866-500 | Розетка SCHUKO 16А 250В c шторками, с устройством зарядным USB 700мА, pure/сталь | 1 | ШТ | 12604.608 | Заказ | 6 недель | Электроустановочные изделия | FI-SCHUKOMAT Busch-Duro 2000® WS | Розетки | classiq | 4011395164631 | 0.180 | KG | 633.600 | CCM
2CKA002011A6192 | 20 EUCBUSB-92-507 | Розетка SCHUKO 16А 250В c шторками, с устройством зарядным USB 700мА, basic55, слоновая кость | 1 | ШТ | 9129.396 | C | 6 недель | Электроустановочные изделия | FI-SCHUKOMAT Busch-Duro 2000® WS | Розетки | classiq | 4011395164723 | 0.180 | KG | 633.600 | CCM
2CKA002011A6193 | 20 EUCBUSB-94-507 | Розетка SCHUKO 16А 250В c шторками, с устройством зарядным USB 700мА, basic55, альп. белый | 1 | ШТ | 9129.396 | C | 6 недель | Электроустановочные изделия | FI-SCHUKOMAT Busch-Duro 2000® WS | Розетки | classiq | 4011395164730 | 0.180 | KG | 633.600 | CCM
2CKA002011A6194 | 20 EUCBUSB-93-507 | Розетка SCHUKO 16А 250В c шторками, с устройством зарядным USB 700мА, basic55, шампань | 1 | ШТ | 10186.2 | Заказ | 5 недель | Электроустановочные изделия | FI-SCHUKOMAT Busch-Duro 2000® WS | Розетки | classiq | 4011395164747 | 0.180 | KG | 633.600 | CCM
2CKA002011A6195 | 20 EUCBUSB-95-507 | Розетка SCHUKO 16А 250В c шторками, с устройством зарядным USB 700мА, basic55, сh?teau-black | 1 | ШТ | 8402.832 | Заказ | 6 недель | Электроустановочные изделия | FI-SCHUKOMAT Busch-Duro 2000® WS | Розетки | classiq | 4011395164754 | 0.180 | KG | 633.600 | CCM
2CKA002011A6196 | 20 EUCBUSB-96-507 | Розетка SCHUKO 16А 250В c шторками, с устройством зарядным USB 700мА, basic55, chalet-white | 1 | ШТ | 8323.56 | Заказ | 6 недель | Электроустановочные изделия | FI-SCHUKOMAT Busch-Duro 2000® WS | Розетки | classiq | 4011395164761 | 0.180 | KG | 633.600 | CCM
2CKA002011A6206 | 20 EUC/DV-214-500 | Розетка SCHUKO 16А 250В с маркировкой EDV, Reflex SI, альп. белый | 1 | ШТ | 886.848 | Заказ | 5 недель | Электроустановочные изделия | FI-SCHUKOMAT Busch-Duro 2000® WS | Розетки | Puma | 4011395173213 | 0.080 | KG | 299.000 | CCM
2CKA002011A6207 | 20 EUC-84-500 | Розетка SCHUKO 16А 250В, Future/Axcent/Carat/Династия, альп. белый | 1 | ШТ | 725.22 | A | 1 неделя | Электроустановочные изделия | FI-SCHUKOMAT Busch-Duro 2000® WS | Розетки | classiq | 4011395173251 | 0.080 | KG | 299.000 | CCM
2CKA002011A6208 | 20 EUC-884-500 | Розетка SCHUKO 16А 250В, Future/Axcent/Carat/Династия, белый бархат | 1 | ШТ | 1584.396 | A | 1 неделя | Электроустановочные изделия | FI-SCHUKOMAT Busch-Duro 2000® WS | Розетки | classiq | 4011395173275 | 0.080 | KG | 299.000 | CCM
2CKA002011A6209 | 20 EUN-84-500 | Розетка SCHUKO 16А 250В поле для надписи, Future/Axcent/Carat/Династия, альп. белый | 1 | ШТ | 1243.992 | Заказ | 5 недель | Электроустановочные изделия | FI-SCHUKOMAT Busch-Duro 2000® WS | Розетки | classiq | 4011395173312 | 0.080 | KG | 299.000 | CCM
2CKA002011A6210 | 20 EUJ-214-500 | Розетка SCHUKO 16А 250В в сборе, Reflex SI, альп. белый | 1 | ШТ | 849.696 | Заказ | 5 недель | Электроустановочные изделия | FI-SCHUKOMAT Busch-Duro 2000® WS | Розетки | Puma | 4011395173411 | 0.090 | KG | 421.070 | CCM
2CKA002011A6211 | 20 EUC-885-500 | Розетка SCHUKO 16А 250В, Future/Axcent/Carat/Династия, чёрный бархат | 1 | ШТ | 1723.884 | A | 1 неделя | Электроустановочные изделия | FI-SCHUKOMAT Busch-Duro 2000® WS | Розетки | classiq | 4011395173510 | 0.080 | KG | 299.000 | CCM
2CKA002011A6212 | 20 EUC-866-500 | Розетка SCHUKO 16А 250В, pure/сталь | 1 | ШТ | 2322.864 | B | 2 недели | Электроустановочные изделия | FI-SCHUKOMAT Busch-Duro 2000® WS | Розетки | Puma | 4011395173534 | 0.100 | KG | 299.000 | CCM
2CKA002011A6213 | 20 EUC-83-500 | Розетка SCHUKO 16А 250В, Future/Axcent/Carat/Династия, серебр. алюм. | 1 | ШТ | 1675.476 | Заказ | 6 недель | Электроустановочные изделия | FI-SCHUKOMAT Busch-Duro 2000® WS | Розетки | classiq | 4011395173541 | 0.080 | KG | 299.000 | CCM
2CKA002011A6214 | 20 EUC-82-500 | Розетка SCHUKO 16А 250В, Future/Axcent/Carat/Династия, слоновая кость | 1 | ШТ | 788.952 | A | 1 неделя | Электроустановочные изделия | FI-SCHUKOMAT Busch-Duro 2000® WS | Розетки | classiq | 4011395173558 | 0.070 | KG | 299.000 | CCM
2CKA002011A6215 | 20 EUC-81-500 | Розетка SCHUKO 16А 250В, Future/Axcent/Carat/Династия, антрацит | 1 | ШТ | 1246.176 | A | 1 неделя | Электроустановочные изделия | FI-SCHUKOMAT Busch-Duro 2000® WS | Розетки | carat | 4011395173565 | 0.070 | KG | 299.000 | CCM
2CKA002011A6224 | 20 EUC-72-500 | Розетка SCHUKO 16А 250В, impuls, слоновая кость | 10 | ШТ | 1561.836 | A | 1 неделя | Электроустановочные изделия | FI-SCHUKOMAT Busch-Duro 2000® WS | Розетки | future linear | 4011395173701 | 0.080 | KG | 299.000 | CCM
2CKA002011A6245 | 23 EUCKS-848-507 | Розетка SCHUKO 16А 250В c шторками, винтовые клеммы, Династия, Латунь античная, белая роспись | 1 | ШТ | 3067.092 | B | 2 недели | Электроустановочные изделия | Электроустановочные изделия |  |  | 4011395195383 | 0.080 | KG | 299.000 | CCM
2CKA002011A6246 | 20 EUCBUSB-840-500 | Розетка SCHUKO 16А 250В c шторками, с устройством зарядным USB 700мА, Династия, латунь античная | 1 | ШТ | 13762.8 | Заказ | 6 недель | Электроустановочные изделия | Электроустановочные изделия |  |  | 4011395195390 | 0.180 | KG | 633.600 | CCM
2CKA002011A6247 | 23 EUCKS-845-507 | Розетка SCHUKO 16А 250В c шторками, винтовые клеммы, Династия, Латунь античная, черная роспись | 1 | ШТ | 3067.092 | B | 2 недели | Электроустановочные изделия | Электроустановочные изделия |  |  | 4011395195413 | 0.080 | KG | 299.000 | CCM
2CKA002011A6252 | 20 EUC-12-92-507-1 | Розетка SCHUKO 16А 250В, с маркировкой SV, серия Basic 55, цвет красный | 1 | ШТ | 780.012 | Заказ | 5 недель | Электроустановочные изделия | FI-SCHUKOMAT Busch-Duro 2000® WS | Розетки | Basic 55 | 4011395260012 | 0.068 | KG | 0.200 | CDM
2CKA002011A6261 | 20 EUC-13-92-507-1 | Розетка SCHUKO 16А 250В, с маркировкой SV, серия Basic 55, цвет зелёный | 1 | ШТ | 780.012 | Заказ | 6 недель | Электроустановочные изделия | FI-SCHUKOMAT Busch-Duro 2000® WS | Розетки | Basic 55 | 4011395260272 | 0.068 | KG | 0.200 | CDM
2CKA002013A4664 | 20 EUJKS-214 | Розетка SCHUKO 16А 250В в сборе, c шторками, Reflex SI, альп. белый | 1 | ШТ | 1086.012 | Заказ | 5 недель | Электроустановочные изделия | FI-SCHUKOMAT Busch-Duro 2000® WS | Розетки | Puma | 4011395208502 | 0.088 | KG | 256.000 | CCM
2CKA002013A4938 | 20 EUCKS-212-500 | Розетка SCHUKO 16А 250В c шторками, Busch-Duro 2000 SI, слоновая кость | 10 | ШТ | 1001.712 | Заказ | 5 недель | Электроустановочные изделия | FI-SCHUKOMAT Busch-Duro 2000® WS | Розетки | Busch-Cepex® | 4011395538500 | 0.079 | KG | 196.000 | CCM
2CKA002013A4946 | 20 EUJKS-212-500 | Розетка SCHUKO 16А 250В в сборе, c шторками, Busch-Duro 2000 SI, слоновая кость | 1 | ШТ | 1086.012 | Заказ | 5 недель | Электроустановочные изделия | FI-SCHUKOMAT Busch-Duro 2000® WS | Розетки | Busch-Cepex® | 4011395538609 | 0.100 | KG | 256.000 | CCM
2CKA002013A4953 | 20 EUCKS-74 | Розетка SCHUKO 16А 250В c шторками, impuls, альп. белый | 10 | ШТ | 1932.432 | A | 1 неделя | Электроустановочные изделия | FI-SCHUKOMAT Busch-Duro 2000® WS | Розетки | future linear | 4011395542507 | 0.085 | KG | 196.000 | CCM
2CKA002013A4979 | 20 EUCKS-79 | Розетка SCHUKO 16А 250В c шторками, impuls, шампань-металлик | 10 | ШТ | 2507.556 | Заказ | 6 недель | Электроустановочные изделия | FI-SCHUKOMAT Busch-Duro 2000® WS | Розетки | future linear | 4011395584002 | 0.082 | KG | 196.000 | CCM
2CKA002013A5258 | 20 EUJKST-71 | Розетка SCHUKO 16А 250В в корпусе,KS, triton, слоновая кость | 1 | ШТ | 3184.416 | Заказ | 5 недель | Электроустановочные изделия | Управление жалюзи | Управление жалюзи скрытой установки | future linear | 4011395013106 | 0.092 | KG | 256.000 | CCM
2CKA002013A5265 | 20 EUCKS-81 | Розетка SCHUKO 16А 250В c шторками, Future/Axcent/Carat/Династия, антрацит | 1 | ШТ | 1491.336 | A | 1 неделя | Электроустановочные изделия | FI-SCHUKOMAT Busch-Duro 2000® WS | Розетки | carat | 4011395056189 | 0.082 | KG | 196.000 | CCM
2CKA002013A5266 | 20 EUCKS/DV-81 | "Розетка SCHUKO 16А 250В c шторками, с маркировкой ""EDV"", Future/Axcent/Carat/Династия, антрацит" | 1 | ШТ | 2293.908 | Заказ | 4 недели | Электроустановочные изделия | Электроустановочные изделия |  |  | 4011395065433 | 0.140 | KG | 196.000 | CCM
2CKA002013A5267 | 20 EUCKS/DV-82 | "Розетка SCHUKO 16А 250В c шторками, с маркировкой ""EDV"", Future/Axcent/Carat/Династия, слоновая кость" | 1 | ШТ | 1485.852 | Заказ | 4 недели | Электроустановочные изделия | Электроустановочные изделия |  |  | 4011395065457 | 0.140 | KG | 196.000 | CCM
2CKA002013A5268 | 20 EUCKS/DV-84 | "Розетка SCHUKO 16А 250В c шторками, с маркировкой ""EDV"", Future/Axcent/Carat/Династия, альп. белый" | 1 | ШТ | 1485.852 | Заказ | 4 недели | Электроустановочные изделия | Электроустановочные изделия |  |  | 4011395065471 | 0.140 | KG | 196.000 | CCM
2CKA002013A5273 | 20 EUCKS/DV-83 | 20 EUCKS/DV-83 Розетка SCHUKO 16А 250В с маркировкой EDV, серия solo/future, цвет серебристо-алюминиевый | 1 | ШТ | 2473.488 | Заказ | 6 недель | Электроустановочные изделия | FI-SCHUKOMAT Busch-Duro 2000® WS | Розетки | Puma | 4011395074954 | 0.140 | KG | 196.000 | CCM
2CKA002013A5274 | 20 EUCKS-72 | Розетка SCHUKO 16А 250В c шторками, impuls, слоновая кость | 10 | ШТ | 1932.432 | Заказ | 6 недель | Электроустановочные изделия | FI-SCHUKOMAT Busch-Duro 2000® WS | Розетки | future linear | 4011395082614 | 0.085 | KG | 196.000 | CCM
2CKA002013A5275 | 20 EUCKS-783 | Розетка SCHUKO 16А 250В c шторками, impuls, серебристый металлик | 10 | ШТ | 2584.476 | Заказ | 5 недель | Электроустановочные изделия | FI-SCHUKOMAT Busch-Duro 2000® WS | Розетки | future linear | 4011395083383 | 0.085 | KG | 196.000 | CCM
2CKA002013A5277 | 20 EUCKS/DV-866 | "Розетка SCHUKO 16А 250В c шторками, с маркировкой ""EDV"", pure/сталь" | 1 | ШТ | 3324.024 | Заказ | 5 недель | Электроустановочные изделия | FI-SCHUKOMAT Busch-Duro 2000® WS | Розетки | Puma | 4011395087213 | 0.140 | KG | 196.000 | CCM
2CKA002013A5278 | 20 EUCKS-94-507 | Розетка SCHUKO 16А 250В, c шторками, Basic 55, альп. белый | 10 | ШТ | 523.476 | A | 1 неделя | Электроустановочные изделия | FI-SCHUKOMAT Busch-Duro 2000® WS | Розетки | Розетки | 4011395090756 | 0.079 | KG | 196.000 | CCM
2CKA002013A5279 | 20 EUCKS-92-507 | Розетка SCHUKO 16А 250В, c шторками, Basic 55, слоновая кость | 10 | ШТ | 523.476 | A | 1 неделя | Электроустановочные изделия | FI-SCHUKOMAT Busch-Duro 2000® WS | Розетки | Розетки | 4011395091197 | 0.079 | KG | 196.000 | CCM
2CKA002013A5280 | 20 EUCBL-212 | Розетка SCHUKO 16А 250В c шторками, с индикацией LED, Busch-Duro 2000 SI, слоновая кость | 1 | ШТ | 2852.676 | Заказ | 5 недель | Электроустановочные изделия | FI-SCHUKOMAT Busch-Duro 2000® WS | Розетки | future linear | 4011395100615 | 0.080 | KG | 486.000 | CCM
2CKA002013A5281 | 20 EUCBL-214 | Розетка SCHUKO 16А 250В c шторками, с индикацией LED, Reflex SI, альп. белый | 1 | ШТ | 2852.676 | Заказ | 5 недель | Электроустановочные изделия | FI-SCHUKOMAT Busch-Duro 2000® WS | Розетки | future linear | 4011395100622 | 0.080 | KG | 486.000 | CCM
2CKA002013A5283 | 20 EUCBL-14-212 | Розетка SCHUKO 16А 250В c шторками, с индикацией LED, Busch-Duro SI, оранжевый | 1 | ШТ | 4292.856 | Заказ | 5 недель | Электроустановочные изделия | FI-SCHUKOMAT Busch-Duro 2000® WS | Розетки | future linear | 4011395100646 | 0.080 | KG | 486.000 | CCM
2CKA002013A5284 | 20 EUCBL-82 | Розетка SCHUKO 16А 250В c шторками, c индикацией LED, Future/Axcent/Carat/Династия, слоновая кость | 1 | ШТ | 2963.544 | Заказ | 5 недель | Электроустановочные изделия | FI-SCHUKOMAT Busch-Duro 2000® WS | Розетки | future linear | 4011395100653 | 0.080 | KG | 298.999 | CDM
2CKA002013A5285 | 20 EUCBL-83 | Розетка SCHUKO 16А 250В c шторками, c индикацией LED, Future/Axcent/Carat/Династия, серебр. алюм. | 1 | ШТ | 4040.16 | Заказ | 4 недели | Электроустановочные изделия | Электроустановочные изделия |  |  | 4011395100660 | 0.140 | KG | 196.000 | CCM
2CKA002013A5286 | 20 EUCBL-84 | Розетка SCHUKO 16А 250В c шторками, c индикацией LED, Future/Axcent/Carat/Династия, альп. белый | 1 | ШТ | 3366.168 | Заказ | 4 недели | Электроустановочные изделия | Электроустановочные изделия |  |  | 4011395100677 | 0.140 | KG | 196.000 | CCM
2CKA002013A5290 | 20 EUCBLI-212 | Розетка SCHUKO 16А 250В c шторками, c LED-подсветкой, Busch-Duro 2000 SI, слоновая кость | 1 | ШТ | 12087.636 | Заказ | 5 недель | Электроустановочные изделия | FI-SCHUKOMAT Busch-Duro 2000® WS | Розетки | Busch-Cepex® | 4011395100721 | 0.109 | KG | 4.210 | CDM
2CKA002013A5291 | 20 EUCBLI-214 | Розетка SCHUKO 16А 250В c шторками, c LED-подсветкой, Reflex SI, альп. белый | 1 | ШТ | 12087.636 | Заказ | 5 недель | Электроустановочные изделия | FI-SCHUKOMAT Busch-Duro 2000® WS | Розетки | Puma | 4011395100738 | 0.109 | KG | 4.210 | CDM
2CKA002013A5292 | 20 EUCBLI-82 | Розетка SCHUKO 16А 250В c шторками, c LED-подсветкой, Future/Axcent/Carat/Династия, слоновая кость | 1 | ШТ | 11750.028 | Заказ | 6 недель | Электроустановочные изделия | FI-SCHUKOMAT Busch-Duro 2000® WS | Розетки | Signo | 4011395100745 | 0.109 | KG | 4.210 | CDM
2CKA002013A5293 | 20 EUCBLI-83 | Розетка SCHUKO 16А 250В c шторками, c LED-подсветкой, Future/Axcent/Carat/Династия, серебр. алюм. | 1 | ШТ | 13390.044 | Заказ | 6 недель | Электроустановочные изделия | FI-SCHUKOMAT Busch-Duro 2000® WS | Розетки | Signo | 4011395100752 | 0.109 | KG | 4.210 | CDM
2CKA002013A5294 | 20 EUCBLI-84 | Розетка SCHUKO 16А 250В c шторками, c LED-подсветкой, Future/Axcent/Carat/Династия, альп. белый | 1 | ШТ | 11296.092 | Заказ | 5 недель | Электроустановочные изделия | FI-SCHUKOMAT Busch-Duro 2000® WS | Розетки | Signo | 4011395100769 | 0.109 | KG | 4.210 | CDM
2CKA002013A5306 | 20 EUKB-212 | Розетка SCHUKO 16А 250В с защитными шторками, с крышкой, серия Busch-Duro, цвет слоновая кость | 1 | ШТ | 1975.008 | Заказ | 4 недели | Электроустановочные изделия | Электроустановочные изделия |  |  | 4011395122839 | 0.080 | KG | 196.000 | CCM
2CKA002013A5314 | 20 EUKB-214 | Розетка SCHUKO 16А 250В с защитными шторками, с крышкой, серия Reflex SI, цвет альпийский белый | 1 | ШТ | 1943.928 | Заказ | 4 недели | Электроустановочные изделия | Электроустановочные изделия |  |  | 4011395122938 | 0.080 | KG | 196.000 | CCM
2CKA002013A5324 | 20 EUCKS-14-82 | Розетка SCHUKO 16А 250В, c шторками, Future/Axcent/Carat/Династия, оранжевый | 10 | ШТ | 2164.116 | Заказ | 6 недель | Электроустановочные изделия | FI-SCHUKOMAT Busch-Duro 2000® WS | Розетки | classiq | 4011395125144 | 0.077 | KG | 0.240 | CDM
2CKA002013A5326 | 20 EUCBLI-884 | Розетка SCHUKO 16А 250В c шторками, c LED-подсветкой, Future/Axcent/Carat/Династия, белый бархат | 1 | ШТ | 11368.896 | Заказ | 6 недель | Электроустановочные изделия | FI-SCHUKOMAT Busch-Duro 2000® WS | Розетки | Signo | 4011395129883 | 0.109 | KG | 490.000 | CCM
2CKA002013A5327 | 20 EUCKS/DV-884 | "Розетка SCHUKO 16А 250В c шторками, с маркировкой ""EDV"", Future/Axcent/Carat/Династия, белый бархат" | 1 | ШТ | 2021.748 | Заказ | 6 недель | Электроустановочные изделия | FI-SCHUKOMAT Busch-Duro 2000® WS | Розетки | classiq | 4011395129890 | 0.084 | KG | 0.240 | CDM
2CKA002013A5330 | 20 EUCBL-885 | Розетка SCHUKO 16А 250В c шторками, c индикацией LED, Future/Axcent/Carat/Династия, чёрный бархат | 1 | ШТ | 4047.72 | Заказ | 5 недель | Электроустановочные изделия | FI-SCHUKOMAT Busch-Duro 2000® WS | Розетки | future linear | 4011395130018 | 0.080 | KG | 298.999 | CDM
2CKA002013A5332 | 20 EUCKS/DV-885 | "Розетка SCHUKO 16А 250В c шторками, с маркировкой ""EDV"", Future/Axcent/Carat/Династия, чёрный бархат" | 1 | ШТ | 2181.588 | Заказ | 6 недель | Электроустановочные изделия | FI-SCHUKOMAT Busch-Duro 2000® WS | Розетки | classiq | 4011395130032 | 0.084 | KG | 0.240 | CDM
2CKA002013A5333 | 20 EUCKS-885 | Розетка SCHUKO 16А 250В c шторками, Future/Axcent/Carat/Династия, чёрный бархат | 1 | ШТ | 2105.316 | B | 2 недели | Электроустановочные изделия | FI-SCHUKOMAT Busch-Duro 2000® WS | Розетки | carat | 4011395130049 | 0.084 | KG | 196.000 | CCM
2CKA002013A5334 | 20 EUCKS-775 | Розетка SCHUKO 16А 250В c шторками, impuls, чёрный бархат | 1 | ШТ | 2536.164 | Заказ | 6 недель | Электроустановочные изделия | FI-SCHUKOMAT Busch-Duro 2000® WS | Розетки | future linear | 4011395130148 | 0.082 | KG | 196.000 | CCM
2CKA002013A5335 | 20 EUCKS-774 | Розетка SCHUKO 16А 250В c шторками, impuls, белый бархат | 1 | ШТ | 2584.476 | Заказ | 6 недель | Электроустановочные изделия | FI-SCHUKOMAT Busch-Duro 2000® WS | Розетки | future linear | 4011395130278 | 0.082 | KG | 196.000 | CCM
2CKA002013A5336 | 20 EUCBL-884 | Розетка SCHUKO 16А 250В c шторками, c индикацией LED, Future/Axcent/Carat/Династия, абелый бархат | 1 | ШТ | 4040.16 | Заказ | 4 недели | Электроустановочные изделия | Электроустановочные изделия |  |  | 4011395131671 | 0.140 | KG | 196.000 | CCM
2CKA002013A5337 | 20 EUCKS-93-50 | Розетка SCHUKO 16А 250В, c шторками, Basic 55, шампань | 1 | ШТ | 1521.408 | C | 6 недель | Электроустановочные изделия | FI-SCHUKOMAT Busch-Duro 2000® WS | Розетки | Basic 55 | 4011395160961 | 0.080 | KG | 0.200 | CDM
2CKA002013A5338 | 20 EUCKS-95-50 | Розетка SCHUKO 16А 250В, c шторками, Basic 55, ch?teau-black | 1 | ШТ | 667.776 | C | 6 недель | Электроустановочные изделия | FI-SCHUKOMAT Busch-Duro 2000® WS | Розетки | Basic 55 | 4011395160992 | 0.080 | KG | 0.200 | CDM
2CKA002013A5339 | 20 EUCKS-96-50 | Розетка SCHUKO 16А 250В, c шторками, Basic 55, chalet-white | 1 | ШТ | 667.776 | B | 2 недели | Электроустановочные изделия | FI-SCHUKOMAT Busch-Duro 2000® WS | Розетки | Basic 55 | 4011395161012 | 0.080 | KG | 0.200 | CDM
2CKA002013A5371 | 20 EUCKS-214-500 | Розетка SCHUKO 16А 250В c шторками, Reflex SI, альп. белый | 10 | ШТ | 1011.252 | Заказ | 5 недель | Электроустановочные изделия | FI-SCHUKOMAT Busch-Duro 2000® WS | Розетки | Puma | 4011395173114 | 0.080 | KG | 299.000 | CCM
2CKA002013A5372 | 20 EUCKS-84-500 | Розетка SCHUKO 16А 250В c шторками, Future/Axcent/Carat/Династия, альп. белый | 1 | ШТ | 938.472 | A | 1 неделя | Электроустановочные изделия | FI-SCHUKOMAT Busch-Duro 2000® WS | Розетки | classiq | 4011395173268 | 0.080 | KG | 299.000 | CCM
2CKA002013A5373 | 20 EUCKS-884-500 | Розетка SCHUKO 16А 250В c шторками, Future/Axcent/Carat/Династия, белый бархат | 1 | ШТ | 1763.268 | C | 6 недель | Электроустановочные изделия | FI-SCHUKOMAT Busch-Duro 2000® WS | Розетки | classiq | 4011395173299 | 0.080 | KG | 299.000 | CCM
2CKA002013A5374 | 20 EUCKS-866-500 | Розетка SCHUKO 16А 250В c шторками, pure/сталь | 1 | ШТ | 2612.568 | Заказ | 6 недель | Электроустановочные изделия | FI-SCHUKOMAT Busch-Duro 2000® WS | Розетки | Puma | 4011395173626 | 0.100 | KG | 299.000 | CCM
2CKA002013A5375 | 20 EUCKS-83-500 | Розетка SCHUKO 16А 250В c шторками, Future/Axcent/Carat/Династия, серебр. алюм. | 10 | ШТ | 1997.616 | C | 6 недель | Электроустановочные изделия | FI-SCHUKOMAT Busch-Duro 2000® WS | Розетки | classiq | 4011395173633 | 0.080 | KG | 299.000 | CCM
2CKA002013A5376 | 20 EUCKS-82-500 | Розетка SCHUKO 16А 250В c шторками, Future/Axcent/Carat/Династия, слоновая кость | 1 | ШТ | 939.768 | A | 1 неделя | Электроустановочные изделия | FI-SCHUKOMAT Busch-Duro 2000® WS | Розетки | classiq | 4011395173640 | 0.080 | KG | 299.000 | CCM
2CKA002013A5398 | 20 EUCKS-848-500 | Розетка SCHUKO 16А 250В c шторками, Династия, латунь античная, белая роспись | 1 | ШТ | 3067.092 | A | 1 неделя | Электроустановочные изделия | Электроустановочные изделия |  |  | 4011395195420 | 0.080 | KG | 299.000 | CCM
2CKA002013A5399 | 20 EUCBLI-840-500 | Розетка SCHUKO 16А 250В c шторками, c LED-подсветкой, ДИНАСТИЯ, античная латунь | 1 | ШТ | 14106.756 | Заказ | 5 недель | Электроустановочные изделия | Электроустановочные изделия |  |  | 4011395195437 | 0.109 | KG | 729.000 | CCM
2CKA002013A5401 | 20 EUCKS-845-500 | Розетка SCHUKO 16А 250В c шторками, Династия, латунь античная, черная роспись | 1 | ШТ | 3067.092 | B | 2 недели | Электроустановочные изделия | Электроустановочные изделия |  |  | 4011395195451 | 0.080 | KG | 299.000 | CCM
2CKA002013A5464 | 20 EUCKS-12-82-101 | Розетка SCHUKO 16А 250В, со шторками, серия solo/future, цвет красный | 1 | ШТ | 2501.964 | Заказ | 5 недель | Электроустановочные изделия | FI-SCHUKOMAT Busch-Duro 2000® WS | Розетки | Basic 55 | 4011395260043 | 0.068 | KG | 0.200 | CDM
2CKA002014A1462 | 20-02 EUJ-94-507 | Розетка SCHUKO 16А 250В, двойная, Basic 55, альп. белый | 10 | ШТ | 779.808 | A | 1 неделя | Электроустановочные изделия | FI-SCHUKOMAT Busch-Duro 2000® WS | Розетки | Розетки | 4011395090794 | 0.143 | KG | 360.000 | CCM
2CKA002014A1463 | 20-02 EUJ-92-507 | Розетка SCHUKO 16А 250В, двойная, Basic 55, слоновая кость | 10 | ШТ | 779.808 | A | 1 неделя | Электроустановочные изделия | FI-SCHUKOMAT Busch-Duro 2000® WS | Розетки | Розетки | 4011395091241 | 0.143 | KG | 360.000 | CCM
2CKA002014A1476 | 20-02 EUJ-93-5 | Розетка SCHUKO 16А 250В, двойная, Basic 55, шампань | 1 | ШТ | 1671.912 | C | 3 недели | Электроустановочные изделия | FI-SCHUKOMAT Busch-Duro 2000® WS | Розетки | Basic 55 | 4011395161029 | 0.143 | KG | 0.360 | CDM
2CKA002014A1477 | 20-02 EUJ-95-5 | Розетка SCHUKO 16А 250В, двойная, Basic 55, ch?teau-black | 1 | ШТ | 954.972 | C | 3 недели | Электроустановочные изделия | FI-SCHUKOMAT Busch-Duro 2000® WS | Розетки | Basic 55 | 4011395161036 | 0.143 | KG | 0.360 | CDM
2CKA002014A1478 | 20-02 EUJ-96-5 | Розетка SCHUKO 16А 250В, двойная, Basic 55, chalet-white | 1 | ШТ | 954.972 | C | 3 недели | Электроустановочные изделия | FI-SCHUKOMAT Busch-Duro 2000® WS | Розетки | Basic 55 | 4011395161043 | 0.143 | KG | 0.360 | CDM
2CKA002018A0350 | 20 EUK-94-507 | Розетка SCHUKO 16А 250В, с крышкой, Basic 55, альп. белый | 10 | ШТ | 736.464 | A | 1 неделя | Электроустановочные изделия | FI-SCHUKOMAT Busch-Duro 2000® WS | Розетки | Розетки | 4011395090770 | 0.083 | KG | 196.000 | CCM
2CKA002018A0351 | 20 EUK-92-507 | Розетка SCHUKO 16А 250В, с крышкой, Basic 55, слоновая кость | 10 | ШТ | 736.464 | B | 2 недели | Электроустановочные изделия | FI-SCHUKOMAT Busch-Duro 2000® WS | Розетки | Розетки | 4011395091227 | 0.083 | KG | 196.000 | CCM
2CKA002018A0604 | 20 EUKN-212 | Розетка SCHUKO 16А 250В с крышкой, поле для надписи, Busch-Duro 2000 SI, слоновая кость | 1 | ШТ | 2014.596 | Заказ | 5 недель | Электроустановочные изделия | FI-SCHUKOMAT Busch-Duro 2000® WS | Розетки | Busch-Cepex® | 4011395217504 | 0.100 | KG | 201.640 | CCM
2CKA002018A0885 | 20 EUKN-214 | Розетка SCHUKO 16А 250В с крышкой, поле для надписи, Reflex SI, альп. белый | 1 | ШТ | 2014.596 | Заказ | 5 недель | Электроустановочные изделия | FI-SCHUKOMAT Busch-Duro 2000® WS | Розетки | Puma | 4011395469101 | 0.085 | KG | 201.640 | CCM
2CKA002018A0992 | 20 EUK-74 | Розетка SCHUKO 16А 250В с крышкой, impuls, альп. белый | 10 | ШТ | 2550.48 | B | 2 недели | Электроустановочные изделия | FI-SCHUKOMAT Busch-Duro 2000® WS | Розетки | future linear | 4011395542408 | 0.089 | KG | 196.000 | CCM
2CKA002018A1016 | 20 EUK-79 | Розетка SCHUKO 16А 250В с крышкой, impuls, шампань-металлик | 10 | ШТ | 3093.408 | C | 6 недель | Электроустановочные изделия | FI-SCHUKOMAT Busch-Duro 2000® WS | Розетки | future linear | 4011395583807 | 0.089 | KG | 196.000 | CCM
2CKA002018A1465 | 20 EUK-82 | Розетка SCHUKO 16А 250В с крышкой, Future/Axcent/Carat/Династия, слоновая кость | 1 | ШТ | 1461.828 | B | 2 недели | Электроустановочные изделия | FI-SCHUKOMAT Busch-Duro 2000® WS | Розетки | classiq | 4011395995327 | 0.080 | KG | 196.000 | CCM
2CKA002018A1486 | 20 EUK-81 | Розетка SCHUKO 16А 250В с крышкой, Future/Axcent/Carat/Династия, антрацит | 10 | ШТ | 2064.84 | C | 6 недель | Электроустановочные изделия | FI-SCHUKOMAT Busch-Duro 2000® WS | Розетки | carat | 4011395056226 | 0.086 | KG | 196.000 | CCM
2CKA002018A1487 | 20 EUK-83 | Розетка SCHUKO 16А 250В с крышкой, Future/Axcent/Carat/Династия, серебр. алюм. | 1 | ШТ | 2646.756 | Заказ | 6 недель | Электроустановочные изделия | FI-SCHUKOMAT Busch-Duro 2000® WS | Розетки | classiq | 4011395074961 | 0.086 | KG | 196.000 | CCM
2CKA002018A1488 | 20 EUK-72 | Розетка SCHUKO 16А 250В с крышкой, impuls, слоновая кость | 10 | ШТ | 2550.48 | Заказ | 6 недель | Электроустановочные изделия | FI-SCHUKOMAT Busch-Duro 2000® WS | Розетки | future linear | 4011395082898 | 0.089 | KG | 196.000 | CCM
2CKA002018A1489 | 20 EUK-783 | Розетка SCHUKO 16А 250В с крышкой, impuls, серебристый металлик | 1 | ШТ | 3238.992 | Заказ | 6 недель | Электроустановочные изделия | FI-SCHUKOMAT Busch-Duro 2000® WS | Розетки | future linear | 4011395082768 | 0.089 | KG | 196.000 | CCM
2CKA002018A1490 | 20 EUK-866 | Розетка SCHUKO 16А 250В с крышкой, pure/сталь | 1 | ШТ | 3212.268 | Заказ | 6 недель | Электроустановочные изделия | FI-SCHUKOMAT Busch-Duro 2000® WS | Розетки | Puma | 4011395087541 | 0.106 | KG | 196.000 | CCM
2CKA002018A1494 | 20 EUK-884 | Розетка SCHUKO 16А 250В с крышкой, Future/Axcent/Carat/Династия, белый бархат | 1 | ШТ | 2406.816 | Заказ | 6 недель | Электроустановочные изделия | FI-SCHUKOMAT Busch-Duro 2000® WS | Розетки | classiq | 4011395129937 | 0.088 | KG | 196.000 | CCM
2CKA002018A1495 | 20 EUK-885 | Розетка SCHUKO 16А 250В с крышкой, Future/Axcent/Carat/Династия, чёрный бархат | 1 | ШТ | 2849.688 | A | 1 неделя | Электроустановочные изделия | FI-SCHUKOMAT Busch-Duro 2000® WS | Розетки | carat | 4011395130056 | 0.088 | KG | 196.000 | CCM
2CKA002018A1496 | 20 EUK-775 | Розетка SCHUKO 16А 250В с крышкой, impuls, чёрный бархат | 1 | ШТ | 3238.992 | C | 6 недель | Электроустановочные изделия | FI-SCHUKOMAT Busch-Duro 2000® WS | Розетки | future linear | 4011395130162 | 0.089 | KG | 196.000 | CCM
2CKA002018A1497 | 20 EUK-774 | Розетка SCHUKO 16А 250В с крышкой, impuls, белый бархат | 1 | ШТ | 3238.992 | Заказ | 6 недель | Электроустановочные изделия | FI-SCHUKOMAT Busch-Duro 2000® WS | Розетки | future linear | 4011395130285 | 0.090 | KG | 196.000 | CCM
2CKA002018A1498 | 20 EUK-93-507 | Розетка SCHUKO 16А 250В, с крышкой, Basic 55, шампань | 1 | ШТ | 1557.072 | C | 6 недель | Электроустановочные изделия | FI-SCHUKOMAT Busch-Duro 2000® WS | Розетки | Basic 55 | 4011395161135 | 0.083 | KG | 0.200 | CDM
2CKA002018A1499 | 20 EUK-95-507 | Розетка SCHUKO 16А 250В, с крышкой, Basic 55, ch?teau-black | 1 | ШТ | 946.056 | C | 6 недель | Электроустановочные изделия | FI-SCHUKOMAT Busch-Duro 2000® WS | Розетки | Basic 55 | 4011395161142 | 0.083 | KG | 0.200 | CDM
2CKA002018A1500 | 20 EUK-96-507 | Розетка SCHUKO 16А 250В, с крышкой, Basic 55, chalet-white | 1 | ШТ | 946.056 | B | 2 недели | Электроустановочные изделия | FI-SCHUKOMAT Busch-Duro 2000® WS | Розетки | Basic 55 | 4011395161159 | 0.083 | KG | 0.200 | CDM
2CKA002018A1501 | 20 EUCKD-93-50 | Розетка SCHUKO 16А 250В, IP44, в сборе, Basic 55, шампань | 1 | ШТ | 3503.724 | Заказ | 6 недель | Электроустановочные изделия | FI-SCHUKOMAT Busch-Duro 2000® WS | Розетки | Basic 55 | 4011395161166 | 0.120 | KG | 0.200 | CDM
2CKA002018A1502 | 20 EUCKD-95-50 | Розетка SCHUKO 16А 250В, IP44, в сборе, Basic 55, ch?teau-black | 1 | ШТ | 2285.544 | Заказ | 6 недель | Электроустановочные изделия | FI-SCHUKOMAT Busch-Duro 2000® WS | Розетки | Basic 55 | 4011395161173 | 0.111 | KG | 0.200 | CDM
2CKA002018A1503 | 20 EUCKD-96-50 | Розетка SCHUKO 16А 250В, IP44, в сборе, Basic 55, chalet-white | 1 | ШТ | 2264.184 | Заказ | 6 недель | Электроустановочные изделия | FI-SCHUKOMAT Busch-Duro 2000® WS | Розетки | Basic 55 | 4011395161180 | 0.111 | KG | 0.200 | CDM
2CKA002018A1504 | 20 EUCKD-92-50 | Розетка SCHUKO 16А 250В, IP44, в сборе, Basic 55, слоновая кость | 10 | ШТ | 1557.624 | C | 6 недель | Электроустановочные изделия | FI-SCHUKOMAT Busch-Duro 2000® WS | Розетки | Basic 55 | 4011395161197 | 0.112 | KG | 0.200 | CDM
2CKA002018A1505 | 20 EUCKD-94-50 | Розетка SCHUKO 16А 250В, IP44, в сборе, Basic 55, альп. белый | 10 | ШТ | 1557.624 | B | 2 недели | Электроустановочные изделия | FI-SCHUKOMAT Busch-Duro 2000® WS | Розетки | Basic 55 | 4011395161210 | 0.111 | KG | 0.200 | CDM
2CKA002018A1508 | 20 EUK-214-500 | Розетка SCHUKO 16А 250В с крышкой, Reflex SI, альп. белый | 10 | ШТ | 1601.436 | Заказ | 6 недель | Электроустановочные изделия | FI-SCHUKOMAT Busch-Duro 2000® WS | Розетки | Puma | 4011395173145 | 0.080 | KG | 299.000 | CCM
2CKA002018A1509 | 20 EUK-84-500 | Розетка SCHUKO 16А 250В с крышкой, Future/Axcent/Carat/Династия, альп. белый | 1 | ШТ | 1392.24 | B | 2 недели | Электроустановочные изделия | FI-SCHUKOMAT Busch-Duro 2000® WS | Розетки | classiq | 4011395173282 | 0.080 | KG | 299.000 | CCM
2CKA002018A1510 | 20 EUK-212-500 | Розетка SCHUKO 16А 250В с крышкой, Busch-Duro 2000 SI, слоновая кость | 10 | ШТ | 1601.436 | Заказ | 6 недель | Электроустановочные изделия | FI-SCHUKOMAT Busch-Duro 2000® WS | Розетки | Busch-Cepex® | 4011395175729 | 0.084 | KG | 299.000 | CCM
2CKA002018A1515 | 20 EUK-840-500 | Розетка SCHUKO 16А 250В с крышкой, Династия, Латунь античная | 1 | ШТ | 4266.336 | A | 1 неделя | Электроустановочные изделия | Электроустановочные изделия |  |  | 4011395200520 | 0.080 | KG | 196.000 | CCM
2CKA002018A1517 | 20 EUKB-81 | Розетка SCHUKO 16А 250В с защитными шторками, с крышкой, серия future, цвет антрацит | 1 | ШТ | 3110.268 | Заказ | 4 недели | Электроустановочные изделия | Электроустановочные изделия |  |  | 4011395229187 | 0.080 | KG | 196.000 | CCM
2CKA002018A1518 | 20 EUKB-82 | Розетка SCHUKO 16А 250В с защитными шторками, с крышкой, серия future, цвет слоновая кость | 1 | ШТ | 2643.744 | Заказ | 4 недели | Электроустановочные изделия | Электроустановочные изделия |  |  | 4011395229194 | 0.080 | KG | 196.000 | CCM
2CKA002018A1519 | 20 EUKB-83 | Розетка SCHUKO 16А 250В с защитными шторками, с крышкой, серия future, цвет серебристый аллюминий | 1 | ШТ | 3499.068 | Заказ | 4 недели | Электроустановочные изделия | Электроустановочные изделия |  |  | 4011395229200 | 0.080 | KG | 196.000 | CCM
2CKA002018A1520 | 20 EUKB-84 | Розетка SCHUKO 16А 250В с защитными шторками, с крышкой, серия future, цвет альпийский белый | 1 | ШТ | 2597.076 | Заказ | 4 недели | Электроустановочные изделия | Электроустановочные изделия |  |  | 4011395229217 | 0.080 | KG | 196.000 | CCM
2CKA002018A1521 | 20 EUKB-866 | Розетка SCHUKO 16А 250В с защитными шторками, с крышкой, серия future, цвет сталь | 1 | ШТ | 4276.62 | Заказ | 4 недели | Электроустановочные изделия | Электроустановочные изделия |  |  | 4011395229224 | 0.080 | KG | 196.000 | CCM
2CKA002018A1522 | 20 EUKB-884 | Розетка SCHUKO 16А 250В с защитными шторками, с крышкой, серия future, цвет белый бархат | 1 | ШТ | 3514.608 | Заказ | 4 недели | Электроустановочные изделия | Электроустановочные изделия |  |  | 4011395229248 | 0.080 | KG | 196.000 | CCM
2CKA002018A1523 | 20 EUKB-885 | Розетка SCHUKO 16А 250В с защитными шторками, с крышкой, серия future, цвет черный бархат | 1 | ШТ | 3514.608 | Заказ | 4 недели | Электроустановочные изделия | Электроустановочные изделия |  |  | 4011395229255 | 0.080 | KG | 196.000 | CCM
2CKA002018A1526 | 20 EUKBR-81 | Розетка SCHUKO 16А 250В с защитными шторками, с крышкой, без лапок, серия future, цвет антрацит | 1 | ШТ | 3110.268 | Заказ | 4 недели | Электроустановочные изделия | Электроустановочные изделия |  |  | 4011395229286 | 0.080 | KG | 196.000 | CCM
2CKA002018A1527 | 20 EUKBR-82 | Розетка SCHUKO 16А 250В с защитными шторками, с крышкой, без лапок, серия future, цвет слоновая кость | 1 | ШТ | 2643.744 | Заказ | 4 недели | Электроустановочные изделия | Электроустановочные изделия |  |  | 4011395229293 | 0.080 | KG | 196.000 | CCM
2CKA002018A1528 | 20 EUKBR-83 | Розетка SCHUKO 16А 250В с защитными шторками, с крышкой, без лапок, серия future, цвет серебристый аллюминий | 1 | ШТ | 3499.068 | Заказ | 4 недели | Электроустановочные изделия | Электроустановочные изделия |  |  | 4011395229309 | 0.080 | KG | 196.000 | CCM
2CKA002018A1529 | 20 EUKBR-84 | Розетка SCHUKO 16А 250В с защитными шторками, с крышкой, без лапок, серия future, цвет альпийский белый | 1 | ШТ | 2597.076 | Заказ | 4 недели | Электроустановочные изделия | Электроустановочные изделия |  |  | 4011395229316 | 0.080 | KG | 196.000 | CCM
2CKA002018A1530 | 20 EUKBR-884 | Розетка SCHUKO 16А 250В с защитными шторками, с крышкой, без лапок, серия future, цвет белый бархат | 1 | ШТ | 3499.068 | Заказ | 4 недели | Электроустановочные изделия | Электроустановочные изделия |  |  | 4011395229323 | 0.080 | KG | 196.000 | CCM
2CKA002018A1531 | 20 EUKBR-885 | Розетка SCHUKO 16А 250В с защитными шторками, с крышкой, без лапок, серия future, цвет черный бархат | 1 | ШТ | 3499.068 | Заказ | 4 недели | Электроустановочные изделия | Электроустановочные изделия |  |  | 4011395229330 | 0.080 | KG | 196.000 | CCM
2CKA002021A0378 | 20-02 EUJKS-94-507 | Розетка SCHUKO 16А 250В, двойная, c шторками, Basic 55, альп. белый | 10 | ШТ | 1047.552 | C | 3 недели | Электроустановочные изделия | FI-SCHUKOMAT Busch-Duro 2000® WS | Розетки | Розетки | 4011395090817 | 0.147 | KG | 584.375 | CCM
2CKA002021A0379 | 20-02 EUJKS-92-507 | Розетка SCHUKO 16А 250В, двойная, c шторками, Basic 55, слоновая кость | 10 | ШТ | 1047.552 | C | 3 недели | Электроустановочные изделия | FI-SCHUKOMAT Busch-Duro 2000® WS | Розетки | Розетки | 4011395091258 | 0.147 | KG | 584.375 | CCM
2CKA002021A0381 | 20-02 EUJKS-95 | Розетка SCHUKO 16А 250В, двойная, c шторками, Basic 55, ch?teau-black | 1 | ШТ | 1355.172 | Заказ | 4 недели | Электроустановочные изделия | FI-SCHUKOMAT Busch-Duro 2000® WS | Розетки | Basic 55 | 4011395161234 | 0.147 | KG | 0.580 | CDM
2CKA002021A0382 | 20-02 EUJKS-96 | Розетка SCHUKO 16А 250В, двойная, c шторками, Basic 55, chalet-white | 1 | ШТ | 1355.172 | C | 3 недели | Электроустановочные изделия | FI-SCHUKOMAT Busch-Duro 2000® WS | Розетки | Basic 55 | 4011395161241 | 0.147 | KG | 0.580 | CDM
2CKA002044A0063 | 2300-01 EAP-09-500 | Розетка SCHUKO 16А/250В c шторками, Busch-Duro 2000 AP, слоновая кость | 1 | ШТ | 1334.196 | Заказ | 5 недель | Электроустановочные изделия | Механизмы таймеров | Механизмы таймеров |  | 4011395222904 | 0.110 | KG | 156.645 | CCM
2CKA002054A0354 | 20-02 EAP-500 | Розетка SCHUKO 16А 250В, двойная, вертикальная, для открытого монтажа, Busch-Duro 2000 AP, слоновая кость | 1 | ШТ | 2073.192 | C | 3 недели | Электроустановочные изделия | FI-SCHUKOMAT Busch-Duro 2000® WS | Розетки | Busch-Cepex® | 4011395175071 | 0.150 | KG | 572.020 | CCM
2CKA002056A0072 | 2300-03 EAP-500 | Розетка SCHUKO 16А 250В, тройная вертикальная, для открытого монтажа, Busch-Duro 2000 AP, слоновая кость | 1 | ШТ | 3539.772 | Заказ | 5 недель | Электроустановочные изделия | FI-SCHUKOMAT Busch-Duro 2000® WS | Розетки | Busch-Cepex® | 4011395175934 | 0.320 | KG | 792.210 | CCM
2CKA002064A0286 | 20 EUGK-31-101 | Розетка SCHUKO, 16А 250В, с крышкой, уплотнительное кольцо, Allwetter44, IP44, коричневый | 1 | ШТ | 3277.188 | Заказ | 6 недель | Электроустановочные изделия | FI-SCHUKOMAT Busch-Duro 2000® WS | Розетки IP 44 | Розетки IP 44 | 4011395172155 | 0.100 | KG | 358.510 | CCM
2CKA002064A0287 | 20 EUGK-32-101 | Розетка SCHUKO, 16А 250В, с крышкой, уплотнительное кольцо, Allwetter44, IP44, слоновая кость | 1 | ШТ | 2699.172 | Заказ | 6 недель | Электроустановочные изделия | FI-SCHUKOMAT Busch-Duro 2000® WS | Розетки IP 44 | Розетки IP 44 | 4011395172162 | 0.100 | KG | 358.510 | CCM
2CKA002064A0288 | 20 EUGK-33-101 | Розетка SCHUKO, 16А 250В, с крышкой, уплотнительное кольцо, Allwetter44, IP44, серебристый алюминий | 1 | ШТ | 3277.188 | Заказ | 6 недель | Электроустановочные изделия | FI-SCHUKOMAT Busch-Duro 2000® WS | Розетки IP 44 | Розетки IP 44 | 4011395172179 | 0.100 | KG | 358.510 | CCM
2CKA002064A0289 | 20 EUGK-34-101 | Розетка SCHUKO, 20 EUGK-34-101, с крышкой, Allwetter44, IP44, альп. белый, уплотнительное кольцо, 16А, 250В. | 1 | ШТ | 2673.708 | Заказ | 6 недель | Электроустановочные изделия | FI-SCHUKOMAT Busch-Duro 2000® WS | Розетки IP 44 | Розетки IP 44 | 4011395172186 | 0.100 | KG | 358.510 | CCM
2CKA002064A0290 | 20 EUGK-35-101 | Розетка SCHUKO, 16А 250В, с крышкой, уплотнительное кольцо, Allwetter44, IP44, черный/антрацит | 1 | ШТ | 3277.188 | Заказ | 6 недель | Электроустановочные изделия | FI-SCHUKOMAT Busch-Duro 2000® WS | Розетки IP 44 | Розетки IP 44 | 4011395172193 | 0.100 | KG | 358.510 | CCM
2CKA002064A0291 | 20 EUGKB-31-101 | Розетка SCHUKO, 16А 250В, с крышкой, c шторками, уплотнительное кольцо, Allwetter44, IP44, коричневый | 1 | ШТ | 3948.492 | Заказ | 5 недель | Электроустановочные изделия | FI-SCHUKOMAT Busch-Duro 2000® WS | Розетки IP 44 | Розетки IP 44 | 4011395172216 | 0.100 | KG | 358.510 | CCM
2CKA002064A0292 | 20 EUGKB-32-101 | Розетка SCHUKO, 16А 250В,с крышкой, c шторками, уплотнительное кольцо, Allwetter44, IP44, слоновая кость | 1 | ШТ | 3303.936 | Заказ | 6 недель | Электроустановочные изделия | FI-SCHUKOMAT Busch-Duro 2000® WS | Розетки IP 44 | Розетки IP 44 | 4011395172230 | 0.100 | KG | 358.510 | CCM
2CKA002064A0293 | 20 EUGKB-33-101 | Розетка SCHUKO, 16А 250В, с крышкой, c шторками, уплотнительное кольцо, Allwetter44, IP44, серебристый алюминий | 1 | ШТ | 3948.492 | Заказ | 5 недель | Электроустановочные изделия | FI-SCHUKOMAT Busch-Duro 2000® WS | Розетки IP 44 | Розетки IP 44 | 4011395172247 | 0.100 | KG | 358.510 | CCM
2CKA002064A0294 | 20 EUGKB-34-101 | Розетка SCHUKO, 16А 250В, с крышкой, c шторками, уплотнительное кольцо, Allwetter44, IP44, альп. белый | 1 | ШТ | 3227.448 | Заказ | 6 недель | Электроустановочные изделия | FI-SCHUKOMAT Busch-Duro 2000® WS | Розетки IP 44 | Розетки IP 44 | 4011395172254 | 0.100 | KG | 358.510 | CCM
2CKA002064A0295 | 20 EUGKB-35-101 | Розетка SCHUKO, 16А 250В, с крышкой, c шторками, уплотнительное кольцо, Allwetter44, IP44, черный/антрацит | 1 | ШТ | 3948.492 | Заказ | 5 недель | Электроустановочные изделия | FI-SCHUKOMAT Busch-Duro 2000® WS | Розетки IP 44 | Розетки IP 44 | 4011395172261 | 0.100 | KG | 358.510 | CCM
2CKA002064A0297 | 20 EUGKB-14-101 | Розетка SCHUKO, 16А 250В, с крышкой, c шторками, уплотнительное кольцо, с маркировкой SV, Allwetter44, IP44, оранжевый | 1 | ШТ | 4280.088 | Заказ | 5 недель | Электроустановочные изделия | FI-SCHUKOMAT Busch-Duro 2000® WS | Розетки IP 44 | Розетки IP 44 | 4011395172285 | 0.100 | KG | 358.510 | CCM
2CKA002064A0298 | 20 EUGKBN-31-101 | Розетка SCHUKO, 16А 250В, с крышкой, c шторками, уплотнительное кольцо, поле для надписи, Allwetter, IP44, коричневый | 1 | ШТ | 4673.4 | Заказ | 5 недель | Электроустановочные изделия | FI-SCHUKOMAT Busch-Duro 2000® WS | Розетки IP 44 | Розетки IP 44 | 4011395172292 | 0.100 | KG | 358.510 | CCM
2CKA002064A0299 | 20 EUGKBN-32-101 | Розетка SCHUKO, 16А 250В,с крышкой, c шторками, уплотнительное кольцо, поле для надписи, Allwetter, IP44, слоновая кость | 1 | ШТ | 4048.752 | Заказ | 5 недель | Электроустановочные изделия | FI-SCHUKOMAT Busch-Duro 2000® WS | Розетки IP 44 | Розетки IP 44 | 4011395172308 | 0.100 | KG | 358.510 | CCM
2CKA002064A0300 | 20 EUGKBN-33-101 | Розетка SCHUKO, 16А 250В, с крышкой, c шторками, уплотнительное кольцо, поле для надписи, Allwetter, IP44, серебр.алюм. | 1 | ШТ | 4673.4 | Заказ | 5 недель | Электроустановочные изделия | FI-SCHUKOMAT Busch-Duro 2000® WS | Розетки IP 44 | Розетки IP 44 | 4011395172315 | 0.100 | KG | 358.510 | CCM
2CKA002064A0301 | 20 EUGKBN-34-101 | Розетка SCHUKO, 16А 250В, с крышкой, c шторками, уплотнительное кольцо, поле для надписи, Allwetter, IP44, альп. белый | 1 | ШТ | 3929.22 | Заказ | 5 недель | Электроустановочные изделия | FI-SCHUKOMAT Busch-Duro 2000® WS | Розетки IP 44 | Розетки IP 44 | 4011395172322 | 0.100 | KG | 358.510 | CCM
2CKA002064A0302 | 20 EUGKBN-35-101 | Розетка SCHUKO, 16А 250В, с крышкой, c шторками, уплотнительное кольцо, поле для надписи, Allwetter, IP44, антрацит | 1 | ШТ | 4673.4 | Заказ | 5 недель | Электроустановочные изделия | FI-SCHUKOMAT Busch-Duro 2000® WS | Розетки IP 44 | Розетки IP 44 | 4011395172339 | 0.100 | KG | 358.510 | CCM
2CKA002064A0304 | 20 EUGKBLN-14-101 | Розетка SCHUKO, 16А 250В, с крышкой, c шторками, уплотнительное кольцо,поле для надписи, Allwetter44, IP44, оранжевый | 1 | ШТ | 5274.948 | Заказ | 5 недель | Электроустановочные изделия | FI-SCHUKOMAT Busch-Duro 2000® WS | Розетки IP 44 | Розетки IP 44 | 4011395172353 | 0.100 | KG | 358.510 | CCM
2CKA002064A0310 | 20 EUGK-34-101-500 | Розетка SCHUKO, 16А 250В, с крышкой, уплотнительное кольцо, Allwetter44, IP44, альп. белый | 1 | ШТ | 2699.172 | Заказ | 6 недель | Электроустановочные изделия | FI-SCHUKOMAT Busch-Duro 2000® WS | Розетки IP 44 | Розетки IP 44 | 4011395178430 | 0.090 | KG | 358.510 | CCM
2CKA002083A0343 | 2300 EWDI | Розетка SCHUKO 16А 250В IP66 для открытого монтажа Busch-Duro 2000 WD, для работы в агрессивных средах | 1 | ШТ | 11330.652 | C | 3 недели | Электроустановочные изделия | FI-SCHUKOMAT Busch-Duro 2000® WS | Розетки IP 66 | Busch-Duro 2000® WDI | 4011395228401 | 0.210 | KG | 485.450 | CCM
2CKA002083A0819 | 20 EWN-13-53 | Розетка SCHUKO 16А 250В IP44 для открытого монтажа, c зелёной крышкой, ocean, серый/сине-зелёный | 1 | ШТ | 3859.836 | Заказ | 6 недель | Электроустановочные изделия | FI-SCHUKOMAT Busch-Duro 2000® WS | Розетки IP 44 | Busch-Duro 2000® WW | 4011395993194 | 0.141 | KG | 341.202 | CCM
2CKA002083A0820 | 20 EWN-14-53 | Розетка SCHUKO 16А 250В IP44, для открытого монтажа, c оранжевой крышкой, ocean, серый/сине-зелёный | 1 | ШТ | 3859.836 | Заказ | 5 недель | Электроустановочные изделия | FI-SCHUKOMAT Busch-Duro 2000® WS | Розетки IP 44 | Busch-Duro 2000® WW | 4011395993217 | 0.141 | KG | 341.202 | CCM
2CKA002083A0823 | 20 EWSL-101-53 | Розетка SCHUKO 16А 250В IP44 для открытого монтажа, с зам., ocean, серый/сине-зелёный | 1 | ШТ | 9474.072 | Заказ | 5 недель | Электроустановочные изделия | FI-SCHUKOMAT Busch-Duro 2000® WS | Розетки IP 44 | Busch-Duro 2000® WW | 4011395993279 | 0.178 | KG | 201.640 | CCM
2CKA002083A0825 | 20 EW/DVN-53 | Розетка SCHUKO 16А 250В IP44 для открытого монтажа, c красной крышкой, ocean, серый/сине-зелёный | 1 | ШТ | 3787.008 | Заказ | 6 недель | Электроустановочные изделия | FI-SCHUKOMAT Busch-Duro 2000® WS | Розетки IP 44 | Busch-Duro 2000® WW | 4011395993231 | 0.141 | KG | 341.202 | CCM
2CKA002083A0831 | 20 EWN-54 | Розетка SCHUKO 16А 250В IP44 для открытого монтажа, поле для надписи, ocean, альп. белый | 1 | ШТ | 2456.244 | Заказ | 5 недель | Электроустановочные изделия | FI-SCHUKOMAT Busch-Duro 2000® WS | Розетки IP 44 | Busch-Duro 2000® WW | 4011395079614 | 0.141 | KG | 341.202 | CCM
2CKA002083A0832 | BJE20 EWSL-54 | Розетка SCHUKO 16А 250В IP44 для открытого монтажа, с зам., ocean, альп. белый | 1 | ШТ | 9555.024 | Заказ | 5 недель | Электроустановочные изделия | FI-SCHUKOMAT Busch-Duro 2000® WS | Розетки IP 44 | Busch-Duro 2000® WW | 4011395079621 | 0.186 | KG | 201.640 | CCM
2CKA002083A0833 | 20 EWSL-101-54 | Розетка SCHUKO 16А 250В IP44 для открытого монтажа, с зам., ocean, альп. белый | 1 | ШТ | 10025.448 | Заказ | 5 недель | Электроустановочные изделия | FI-SCHUKOMAT Busch-Duro 2000® WS | Розетки IP 44 | Busch-Duro 2000® WW | 4011395079638 | 0.178 | KG | 201.640 | CCM
2CKA002083A0837 | 20 EWN-13-54 | Розетка SCHUKO 16А 250В IP44 для открытого монтажа, c зелёной крышкой, ocean, белый | 10 | ШТ | 3956.208 | Заказ | 6 недель | Электроустановочные изделия | FI-SCHUKOMAT Busch-Duro 2000® WS | Розетки IP 44 | Busch-Duro 2000® WW | 4011395094686 | 0.141 | KG | 0.340 | CDM
2CKA002083A0839 | 20 EW/DVN-54 | Розетка SCHUKO 16 А 250В,IP44, для открытого монтажа, с красной крышкой, ocean, белый | 1 | ШТ | 3956.208 | Заказ | 6 недель | Электроустановочные изделия | FI-SCHUKOMAT Busch-Duro 2000® WS | Розетки IP 44 | Busch-Duro 2000® WW | 4011395094709 | 0.141 | KG | 0.340 | CDM
2CKA002083A0842 | 20 EBW-53 | Розетка SCHUKO 16А 250В IP44 для открытого монтажа c защитными шторками, ocean, серый/сине-зелёный | 1 | ШТ | 2444.652 | Заказ | 6 недель | Электроустановочные изделия | Влагозащищенные выключатели | Влагозащищённые выключатели IP44 | Luxury inserts | 4011395114940 | 0.144 | KG | 672.336 | CCM
2CKA002083A0843 | 20 EBW-54 | Розетка SCHUKO 16А 250В IP44 для открытого монтажа c защитными шторками, ocean, альп. белый | 1 | ШТ | 2482.728 | Заказ | 6 недель | Электроустановочные изделия | Влагозащищенные выключатели | Влагозащищённые выключатели IP44 | Luxury inserts | 4011395114988 | 0.144 | KG | 672.340 | CCM
2CKA002083A0845 | 20 EW-53-500 | Розетка SCHUKO 16А 250В IP44 для открытого монтажа, ocean, серый/сине-зелёный | 1 | ШТ | 1950.84 | B | 2 недели | Электроустановочные изделия | FI-SCHUKOMAT Busch-Duro 2000® WS | Розетки IP 44 | Busch-Duro 2000® WW | 4011395175668 | 0.139 | KG | 672.340 | CCM
2CKA002083A0846 | 20 EW-54-500 | Розетка SCHUKO 16А 250В IP44 для открытого монтажа, ocean, альп. белый | 1 | ШТ | 1950.84 | C | 2 недели | Электроустановочные изделия | FI-SCHUKOMAT Busch-Duro 2000® WS | Розетки IP 44 | Busch-Duro 2000® WW | 4011395175675 | 0.140 | KG | 672.340 | CCM
2CKA002083A0848 | 20 EWN-53-500 | Розетка SCHUKO 16А 250В IP44 для открытого монтажа, поле для надписи, ocean, серый/сине-зелёный | 1 | ШТ | 2326.644 | Заказ | 5 недель | Электроустановочные изделия | FI-SCHUKOMAT Busch-Duro 2000® WS | Розетки IP 44 | Busch-Duro 2000® WW | 4011395175712 | 0.140 | KG | 672.340 | CCM
2CKA002084A0700 | 20/2 EW/DVN-53 | Розетка SCHUKO 16А 250В IP44, двойная, для открытого монтажа, c красной крышкой, ocean, серый/сине-зелёный | 1 | ШТ | 6756.78 | Заказ | 5 недель | Электроустановочные изделия | FI-SCHUKOMAT Busch-Duro 2000® WS | Розетки IP 44 | Busch-Duro 2000® WW | 4011395993323 | 0.272 | KG | 201.640 | CCM
2CKA002084A0702 | 20-02 EWN-53 | Розетка SCHUKO 16А 250В IP44, двойная вертикальная, для открытого монтажа, поле для надписи, ocean, серый/сине-зелёный | 1 | ШТ | 5525.58 | Заказ | 5 недель | Электроустановочные изделия | FI-SCHUKOMAT Busch-Duro 2000® WS | Розетки IP 44 | Busch-Duro 2000® WW | 4011395993361 | 0.276 | KG | 584.375 | CCM
2CKA002084A0704 | 2300/3 EWN-53 | Розетка SCHUKO 16А 250В IP44, тройная, для открытого монтажа, поле для надписи, ocean, серый/сине-зелёный | 1 | ШТ | 10021.62 | Заказ | 5 недель | Электроустановочные изделия | FI-SCHUKOMAT Busch-Duro 2000® WS | Розетки IP 44 | Busch-Duro 2000® WW | 4011395993408 | 0.415 | KG | 1.204 | CDM
2CKA002084A0710 | 20-02 EW-54 | Розетка SCHUKO 16А 250В IP44, двойная вертикальная, для открытого монтажа, ocean, альп. белый | 1 | ШТ | 4935.6 | Заказ | 5 недель | Электроустановочные изделия | FI-SCHUKOMAT Busch-Duro 2000® WS | Розетки IP 44 | Busch-Duro 2000® WW | 4011395079645 | 0.267 | KG | 584.380 | CCM
2CKA002084A0712 | 2300/3 EW-54 | Розетка SCHUKO 16А 250В IP44, тройная, для открытого монтажа, ocean, альп. белый | 1 | ШТ | 9094.38 | Заказ | 3 недели | Электроустановочные изделия | FI-SCHUKOMAT Busch-Duro 2000® WS | Розетки IP 44 | Busch-Duro 2000® WW | 4011395079669 | 0.415 | KG | 1.204 | CDM
2CKA002084A0715 | 20/2 EWN-54 | Розетка SCHUKO 16А 250В IP44, двойная, горизонтальная, поле для надписи, для открытого монтажа, ocean, альпийский белы | 5 | ШТ | 5664.42 | Заказ | 6 недель | Электроустановочные изделия | FI-SCHUKOMAT Busch-Duro 2000® WS | Розетки IP 44 | Busch-Duro 2000® WW | 4011395095942 | 0.143 | KG | 0.660 | CDM
2CKA002084A0716 | 2300/3 EWN-54 | Розетка SCHUKO 16А 250В IP44, тройная, для открытого монтажа, поле для надписи, ocean, альп. белый | 1 | ШТ | 10477.056 | Заказ | 6 недель | Электроустановочные изделия | FI-SCHUKOMAT Busch-Duro 2000® WS | Розетки IP 44 | Busch-Duro 2000® WW | 4011395095959 | 0.415 | KG | 1.010 | CDM
2CKA002084A0720 | 20/2 EBW-53 | Розетка SCHUKO 16А 250В IP44, двойная, для открытого монтажа, c шторками, ocean, серый/сине-зелёный | 1 | ШТ | 5409.984 | Заказ | 6 недель | Электроустановочные изделия | FI-SCHUKOMAT Busch-Duro 2000® WS | Розетки IP 44 | Busch-Duro 2000® WW | 4011395114964 | 0.280 | KG | 0.660 | CDM
2CKA002084A0721 | 2300/3 EBW-53 | Розетка SCHUKO 16А 250В IP44, тройная, для открытого монтажа, c шторками, ocean, серый/сине-зелёный | 1 | ШТ | 10303.116 | Заказ | 6 недель | Электроустановочные изделия | FI-SCHUKOMAT Busch-Duro 2000® WS | Розетки IP 44 | Busch-Duro 2000® WW | 4011395114971 | 0.450 | KG | 1.010 | CDM
2CKA002084A0722 | 20-02 EBW-54 | Розетка SCHUKO 2я,SM,ocean,а.бел. | 1 | ШТ | 5566.824 | Заказ | 4 недели | Электроустановочные изделия | FI-SCHUKOMAT Busch-Duro 2000® WS | Розетки IP 44 | Busch-Duro 2000® WW | 4011395114995 | 0.271 | KG | 1322.320 | CCM
2CKA002084A0723 | 20/2 EBW-54 | Розетка SCHUKO 16А 250В IP44, двойная, горизонтальная, c шторками, для открытого монтажа, ocean, альп. белый | 1 | ШТ | 5818.644 | Заказ | 5 недель | Электроустановочные изделия | FI-SCHUKOMAT Busch-Duro 2000® WS | Розетки IP 44 | Busch-Duro 2000® WW | 4011395115015 | 0.280 | KG | 0.660 | CDM
2CKA002084A0724 | 2300/3 EBW-54 | Розетка Schuko 16А, 250В, защитные шторки, безвинтовые клеммы, крышка, IP44, Ocean, белый | 1 | ШТ | 10557.588 | Заказ | 5 недель | Электроустановочные изделия | Влагозащищенные выключатели | Влагозащищённые выключатели IP44 | Luxury inserts | 4011395115022 | 0.449 | KG | 1657.200 | CCM
2CKA002084A0725 | 2300/3 EW-53-500 | Розетка SCHUKO 16А 250В IP44, тройная, для открытого монтажа, ocean, серый/сине-зелёный | 1 | ШТ | 8834.664 | Заказ | 5 недель | Электроустановочные изделия | FI-SCHUKOMAT Busch-Duro 2000® WS | Розетки IP 44 | Busch-Duro 2000® WW | 4011395175446 | 0.400 | KG | 1657.200 | CCM
2CKA002084A0726 | 20/2 EW-53-500 | Розетка SCHUKO 16А 250В IP44, двойная, горизонтальная, для открытого монтажа, ocean, серый/сине-зелёный | 1 | ШТ | 4641.984 | Заказ | 6 недель | Электроустановочные изделия | FI-SCHUKOMAT Busch-Duro 2000® WS | Розетки IP 44 | Busch-Duro 2000® WW | 4011395175538 | 0.270 | KG | 1322.320 | CCM
2CKA002084A0727 | 20/2 EW-54-500 | Розетка SCHUKO 16А 250В IP44, двойная, горизонтальная, для открытого монтажа, ocean, альп. белый | 1 | ШТ | 4842.48 | Заказ | 6 недель | Электроустановочные изделия | FI-SCHUKOMAT Busch-Duro 2000® WS | Розетки IP 44 | Busch-Duro 2000® WW | 4011395175613 | 0.270 | KG | 1322.320 | CCM
2CKA002084A0728 | 20/2 EWN-53-500 | Розетка SCHUKO 16А 250В IP44, двойная, горизонтальная, поле для надписи, для открытого монтажа, ocean, серый/сине-зелёный | 1 | ШТ | 5421.324 | Заказ | 5 недель | Электроустановочные изделия | FI-SCHUKOMAT Busch-Duro 2000® WS | Розетки IP 44 | Busch-Duro 2000® WW | 4011395175620 | 0.270 | KG | 1322.320 | CCM
2CKA002084A0729 | 20-02 EW-53-500 | Розетка SCHUKO 16А 250В IP44, двойная вертикальная, для открытого монтажа, ocean, серый/сине-зелёный | 1 | ШТ | 4731.252 | Заказ | 5 недель | Электроустановочные изделия | FI-SCHUKOMAT Busch-Duro 2000® WS | Розетки IP 44 | Busch-Duro 2000® WW | 4011395175682 | 0.271 | KG | 1322.320 | CCM
2CKA002111A0652 | 20 EUKB-92-507 | Розетка SCHUKO 16А 250В с защитными шторками, с крышкой, серия basic55, цвет слоновая кость | 1 | ШТ | 1197.444 | Заказ | 4 недели | Электроустановочные изделия | Электроустановочные изделия |  |  | 4011395191354 | 0.080 | KG | 196.000 | CCM
2CKA002111A0653 | 20 EUKB-93-507 | Розетка SCHUKO 16А 250В с защитными шторками, с крышкой, серия basic55, цвет шампань | 1 | ШТ | 2286.54 | Заказ | 4 недели | Электроустановочные изделия | Электроустановочные изделия |  |  | 4011395191361 | 0.080 | KG | 196.000 | CCM
2CKA002111A0654 | 20 EUKB-94-507 | Розетка SCHUKO 16А 250В с защитными шторками, с крышкой, серия basic55, цвет альпийский белый | 1 | ШТ | 1197.444 | Заказ | 4 недели | Электроустановочные изделия | Электроустановочные изделия |  |  | 4011395191347 | 0.080 | KG | 196.000 | CCM
2CKA002111A0655 | 20 EUKB-95-507 | Розетка SCHUKO 16А 250В с защитными шторками, с крышкой, серия basic55, цвет chateau-черный | 1 | ШТ | 1617.048 | Заказ | 4 недели | Электроустановочные изделия | Электроустановочные изделия |  |  | 4011395191378 | 0.080 | KG | 196.000 | CCM
2CKA002111A0656 | 20 EUKB-96-507 | Розетка SCHUKO 16А 250В с защитными шторками, с крышкой, серия basic55, цвет chalet-белый | 1 | ШТ | 1617.048 | Заказ | 4 недели | Электроустановочные изделия | Электроустановочные изделия |  |  | 4011395191408 | 0.080 | KG | 196.000 | CCM
2CKA002130A0290 | 2332 UJBS-82 | Розетка для электробритвы, 220/115 В, 20 ВА, future, слоновая кость | 1 | ШТ | 9656.904 | Заказ | 5 недель | Электроустановочные изделия | FI-SCHUKOMAT Busch-Duro 2000® WS | Розетки | classiq | 4011395119914 | 0.835 | KG | 2.176 | CDM
2CKA002130A0291 | 2332 UJBS-83 | Розетка для электробритвы, 220/115 В, 20 ВА, future, серебр. алюм. | 1 | ШТ | 14144.568 | Заказ | 5 недель | Электроустановочные изделия | FI-SCHUKOMAT Busch-Duro 2000® WS | Розетки | classiq | 4011395119938 | 0.835 | KG | 2.176 | CDM
2CKA002130A0292 | 2332 UJBS-84 | Розетка для электробритвы, 220/115 В, 20 ВА, future, альп. белый | 1 | ШТ | 9197.028 | Заказ | 5 недель | Электроустановочные изделия | FI-SCHUKOMAT Busch-Duro 2000® WS | Розетки | classiq | 4011395119945 | 0.835 | KG | 2.176 | CDM
2CKA002130A0293 | 2332 UJBS-866 | Розетка для электробритвы, 220/115 В, 20 ВА, pure/сталь | 1 | ШТ | 14152.188 | Заказ | 5 недель | Электроустановочные изделия | FI-SCHUKOMAT Busch-Duro 2000® WS | Розетки | classiq | 4011395119952 | 0.835 | KG | 2.176 | CDM
2CKA002130A0294 | 2332 UJBS-884 | Розетка для электробритвы, 220/115 В, 20 ВА, Future/Axcent/Carat/Династия, белый бархат | 1 | ШТ | 12599.184 | Заказ | 4 недели | Электроустановочные изделия | Электроустановочные изделия |  |  | 4011395131817 | 0.835 | KG | 2.176 | CDM
2CKA002130A0295 | 2332 UJBS-885 | Розетка для электробритвы, 220/115 В, 20 ВА, Future/Axcent/Carat/Династия, черный бархат | 1 | ШТ | 14954.352 | Заказ | 4 недели | Электроустановочные изделия | Электроустановочные изделия |  |  | 4011395131824 | 0.835 | KG | 2.176 | CDM
2CKA002130A0297 | 2332 UJBS-81 | Розетка для электробритвы, 220/115 В, 20 ВА, серия solo/future, цвет антрацит | 1 | ШТ | 11819.016 | Заказ | 3 недели | Электроустановочные изделия | Электроустановочные изделия |  |  | 4011395229767 | 0.835 | KG | 2.176 | CDM
2CKA002211A0092 | 74 WD | Вилка SCHUKO c байонетным зам., IP66, Busch-Duro 2000 WD | 1 | ШТ | 10792.824 | Заказ | 3 недели | Электроустановочные изделия | FI-SCHUKOMAT Busch-Duro 2000® WS | Розетки IP 66 | Розетки IP 66 | 4011395250709 | 0.152 | KG | 120.000 | CCM
2CKA002495A0026 | 2095 UC-212 | Розетка двойная для выравнивания потенциалов, Busch-Duro 2000 SI, слоновая кость | 1 | ШТ | 4228.98 | Заказ | 3 недели | Электроустановочные изделия | Системы передачи данных | Системы передачи данных | Arco Estanco | 4011395254202 | 0.090 | KG | 3.585 | CCM
2CKA002495A0084 | 2095 UC-81 | Розетка двойная для выравнивания потенциалов, Future/Axcent/Carat/Династия, антрацит/черный | 1 | ШТ | 4950.984 | Заказ | 5 недель | Электроустановочные изделия | FI-SCHUKOMAT Busch-Duro 2000® WS | Розетки | Розетки | 4011395065532 | 0.081 | KG | 196.000 | CCM
2CKA002495A0085 | 2095 UC-82 | Розетка двойная для выравнивания потенциалов, Future/Axcent/Carat/Династия, слоновая кость | 1 | ШТ | 4153.44 | Заказ | 5 недель | Электроустановочные изделия | FI-SCHUKOMAT Busch-Duro 2000® WS | Розетки | Розетки | 4011395065556 | 0.081 | KG | 196.000 | CCM
2CKA002495A0086 | 2095 UC-84 | Розетка двойная для выравнивания потенциалов, Future/Axcent/Carat/Династия, альп. белый | 1 | ШТ | 3992.952 | Заказ | 5 недель | Электроустановочные изделия | FI-SCHUKOMAT Busch-Duro 2000® WS | Розетки | Розетки | 4011395065570 | 0.081 | KG | 196.000 | CCM
2CKA002495A0090 | 2095 UC-866 | Розетка двойнай для выравнивания потенциалов, pure/сталь | 1 | ШТ | 6243.288 | Заказ | 5 недель | Электроустановочные изделия | Системы передачи данных | Системы передачи данных | pure stainless steel | 4011395087237 | 0.084 | KG | 3.585 | CCM
2CKA002495A0095 | 2095 UC-214-500 | Розетка двойная для выравнивания потенциалов, Reflex SI, альп. белый | 1 | ШТ | 4349.52 | Заказ | 5 недель | Электроустановочные изделия | Системы передачи данных | Системы передачи данных | Reflex SI | 4011395173176 | 0.080 | KG | 299.000 | CCM
2CKA002520A0047 | 2365 SRW | Розетка 3-х полюсная Busch-Perilex, 2365 SRW, 3P+N+E, 25А, 415В, белый | 1 | ШТ | 5081.712 | Заказ | 6 недель | Электроустановочные изделия | FI-SCHUKOMAT Busch-Duro 2000® WS | Розетки IP 44 | Busch-Duro 2000® WW | 4011395255100 | 0.336 | KG | 839.808 | CCM
2CKA006020A1133 | 6010-25-500 | Пульт дистанционного управления Busch-Ferncontrol IR | 1 | ШТ | 21673.068 | Заказ | 3 недели | Электроустановочные изделия | Дистанционное управление | Busch-Ferncontrol® IR | Busch-Ferncontrol® IR | 4011395938508 | 0.180 | KG | 1.204 | CDM
2CKA006020A1190 | 6066-74-101-500 | ИК-приёмник с марк. для 6953 U, 6411 U, 6411 U/S, 6550 U, 6402 U, impuls, альп. белый | 1 | ШТ | 23296.488 | Заказ | 5 недель | Электроустановочные изделия | Дистанционное управление | Busch-Ferncontrol® IR | Busch-Ferncontrol® IR | 4011395961605 | 0.070 | KG | 328.510 | CCM
2CKA006115A0183 | 6125/01-84-500 | 6125/01-84-500 Сенсор 1-клавишный с коплером в комплекте, альпийский белый | 1 | ШТ | 24883.572 | Заказ | 4 недели | Интеллектуальные инсталляционные системы (EIB/KNX) | ABB i-bus EIB/KNX | ABB i-bus EIB/KNX Устройства управления | ABB i-bus EIB/KNX Устройства управления | 4011395135594 | 0.160 | KG | 1.000 | CDM
2CKA006115A0205 | 6125/01-81-500 | 6125/01-81-500 Сенсор 1-клавишный с коплером в комплекте, антрацит | 1 | ШТ | 25529.904 | Заказ | 5 недель | Интеллектуальные инсталляционные системы (EIB/KNX) | ABB i-bus EIB/KNX | ABB i-bus EIB/KNX Устройства управления | ABB i-bus EIB/KNX Устройства управления | 4011395139479 | 0.160 | KG | 1.000 | CDM
2CKA006115A0206 | 6125/01-82-500 | 6125/01-82-500 Сенсор 1-клавишный с коплером в комплекте, слоновая кость | 1 | ШТ | 24883.572 | Заказ | 5 недель | Интеллектуальные инсталляционные системы (EIB/KNX) | ABB i-bus EIB/KNX | ABB i-bus EIB/KNX Устройства управления | ABB i-bus EIB/KNX Устройства управления | 4011395139486 | 0.160 | KG | 1.000 | CDM
2CKA006115A0207 | 6125/01-83-500 | 6125/01-83-500 Сенсор 1-клавишный с коплером в комплекте, серебристый алюминий | 1 | ШТ | 26014.632 | Заказ | 5 недель | Интеллектуальные инсталляционные системы (EIB/KNX) | ABB i-bus EIB/KNX | ABB i-bus EIB/KNX Устройства управления | ABB i-bus EIB/KNX Устройства управления | 4011395139493 | 0.160 | KG | 1.000 | CDM
2CKA006115A0211 | 6125/01-866-500 | 6125/01-866-500 Сенсор 1-клавишный с коплером в комплекте, нержавеющая сталь | 1 | ШТ | 27792.024 | Заказ | 5 недель | Интеллектуальные инсталляционные системы (EIB/KNX) | ABB i-bus EIB/KNX | ABB i-bus EIB/KNX Устройства управления | ABB i-bus EIB/KNX Устройства управления | 4011395139530 | 0.160 | KG | 1.000 | CDM
2CKA006115A0214 | 6125/01-884-500 | 6125/01-884-500 Сенсор 1-клавишный с коплером в комплекте, белый бархат | 1 | ШТ | 26499.384 | Заказ | 5 недель | Интеллектуальные инсталляционные системы (EIB/KNX) | ABB i-bus EIB/KNX | ABB i-bus EIB/KNX Устройства управления | ABB i-bus EIB/KNX Устройства управления | 4011395139561 | 0.160 | KG | 1.000 | CDM
2CKA006115A0215 | 6125/01-885-500 | 6125/01-885-500 Сенсор 1-клавишный с коплером в комплекте, чёрный бархат | 1 | ШТ | 26014.632 | Заказ | 5 недель | Интеллектуальные инсталляционные системы (EIB/KNX) | ABB i-bus EIB/KNX | ABB i-bus EIB/KNX Устройства управления | ABB i-bus EIB/KNX Устройства управления | 4011395139578 | 0.160 | KG | 1.000 | CDM
2CKA006115A0216 | 6125/02-81-500 | 6125/02-81-500 Сенсор 1/2-клавишный, антарцит | 1 | ШТ | 12764.964 | Заказ | 4 недели | Интеллектуальные инсталляционные системы (EIB/KNX) | ABB i-bus EIB/KNX | ABB i-bus EIB/KNX Устройства управления | ABB i-bus EIB/KNX Устройства управления | 4011395139585 | 0.070 | KG | 0.420 | CDM
2CKA006115A0217 | 6125/02-82-500 | 6125/02-82-500 Сенсор 1/2-клавишный, слоновая кость | 1 | ШТ | 12603.372 | Заказ | 5 недель | Интеллектуальные инсталляционные системы (EIB/KNX) | ABB i-bus EIB/KNX | ABB i-bus EIB/KNX Устройства управления | ABB i-bus EIB/KNX Устройства управления | 4011395139592 | 0.070 | KG | 0.420 | CDM
2CKA006115A0218 | 6125/02-83-500 | 6125/02-83-500 Сенсор 1/2-клавишный, серебристый алюминий | 1 | ШТ | 13088.088 | Заказ | 4 недели | Интеллектуальные инсталляционные системы (EIB/KNX) | ABB i-bus EIB/KNX | ABB i-bus EIB/KNX Устройства управления | ABB i-bus EIB/KNX Устройства управления | 4011395139615 | 0.070 | KG | 0.420 | CDM
2CKA006115A0219 | 6125/02-84-500 | 6125/02-84-500 Сенсор 1/2-клавишный, альпийский белый | 1 | ШТ | 12603.372 | Заказ | 4 недели | Интеллектуальные инсталляционные системы (EIB/KNX) | ABB i-bus EIB/KNX | ABB i-bus EIB/KNX Устройства управления | ABB i-bus EIB/KNX Устройства управления | 4011395139622 | 0.070 | KG | 0.420 | CDM
2CKA006115A0223 | 6125/02-866-500 | 6125/02-866-500 Сенсор 1/2-клавишный, нержавеющая сталь | 1 | ШТ | 13734.42 | Заказ | 5 недель | Интеллектуальные инсталляционные системы (EIB/KNX) | ABB i-bus EIB/KNX | ABB i-bus EIB/KNX Устройства управления | ABB i-bus EIB/KNX Устройства управления | 4011395139660 | 0.070 | KG | 0.420 | CDM
2CKA006115A0224 | 6125/02-803-500 | 6125/02-803-500 Сенсор 1/2-клавишный, метеор | 1 | ШТ | 13088.088 | Заказ | 5 недель | Интеллектуальные инсталляционные системы (EIB/KNX) | ABB i-bus EIB/KNX | ABB i-bus EIB/KNX Устройства управления | ABB i-bus EIB/KNX Устройства управления | 4011395139677 | 0.070 | KG | 0.420 | CDM
2CKA006115A0226 | 6125/02-884-500 | 6125/02-884-500 Сенсор 1/2-клавишный, белый бархат | 1 | ШТ | 13088.088 | Заказ | 5 недель | Интеллектуальные инсталляционные системы (EIB/KNX) | ABB i-bus EIB/KNX | ABB i-bus EIB/KNX Устройства управления | ABB i-bus EIB/KNX Устройства управления | 4011395139691 | 0.070 | KG | 0.420 | CDM
2CKA006115A0227 | 6125/02-885-500 | 6125/02-885-500 Сенсор 1/2-клавишный, чёрный бархат | 1 | ШТ | 13088.088 | Заказ | 4 недели | Интеллектуальные инсталляционные системы (EIB/KNX) | ABB i-bus EIB/KNX | ABB i-bus EIB/KNX Устройства управления | ABB i-bus EIB/KNX Устройства управления | 4011395139714 | 0.070 | KG | 1.000 | CDM
2CKA006115A0444 | 6125/98-509 | 6125/98-509 Сенсор 2-клавишный, Zenit | 1 | ШТ | 24943.176 | Заказ | 9 недель | Интеллектуальные инсталляционные системы (EIB/KNX) | ABB i-bus EIB/KNX | ABB i-bus EIB/KNX Устройства управления | ABB i-bus EIB/KNX Устройства управления | 4011395157824 | 0.052 | KG | 0.273 | CDM
2CKA006115A0452 | 6125/02-840-500 | 6125/02-840-500 Сенсор 1/2-клавишный, Династия, латунь античная | 1 | ШТ | 15027.084 | Заказ | 5 недель | Интеллектуальные инсталляционные системы (EIB/KNX) | ABB i-bus EIB/KNX | ABB i-bus EIB/KNX Устройства управления | ABB i-bus EIB/KNX Устройства управления | 4011395195536 | 0.075 | KG | 0.371 | CDM
2CKA006115A0454 | 6115-0-0454 | 6108/60-500 6-и функциональный сенсор KNX с дисплеем + 5 входов | 1 | ШТ | 29674.092 | Заказ | 5 недель | Электроустановочные изделия | Механизмы таймеров | Механизмы таймеров | Механизмы таймеров | 4011395210147 | 0.100 | KG | 0.050 | CDM
2CKA006115A0474 | 6115-0-0474 | 6108/61-212-500 Накладка для сенсора 6108/60-500, BD, слоновая кость | 1 | ШТ | 1005.228 | Заказ | 5 недель | Электроустановочные изделия | Механизмы таймеров | Механизмы таймеров | Механизмы таймеров | 4011395209929 | 0.050 | KG | 0.020 | CDM
2CKA006115A0475 | 6115-0-0475 | 6108/61-214-500 Накладка для сенсора 6108/60-500, Reflex, альпийский белый | 1 | ШТ | 1005.228 | Заказ | 5 недель | Электроустановочные изделия | Механизмы таймеров | Механизмы таймеров | Механизмы таймеров | 4011395209936 | 0.050 | KG | 0.020 | CDM
2CKA006115A0483 | 6115-0-0483 | 6108/61-81-500 Накладка для сенсора 6108/60-500, антрацит | 1 | ШТ | 2399.58 | Заказ | 5 недель | Электроустановочные изделия | Механизмы таймеров | Механизмы таймеров | Механизмы таймеров | 4011395210024 | 0.050 | KG | 0.020 | CDM
2CKA006115A0484 | 6115-0-0484 | 6108/61-82-500 Накладка для сенсора 6108/60-500, слоновая кость | 1 | ШТ | 1513.236 | Заказ | 5 недель | Электроустановочные изделия | Механизмы таймеров | Механизмы таймеров | Механизмы таймеров | 4011395210031 | 0.050 | KG | 0.020 | CDM
2CKA006115A0485 | 6115-0-0485 | 6108/61-83-500 Накладка для сенсора 6108/60-500, серебристый алюминий | 1 | ШТ | 2493.288 | Заказ | 5 недель | Электроустановочные изделия | Механизмы таймеров | Механизмы таймеров | Механизмы таймеров | 4011395210048 | 0.050 | KG | 0.020 | CDM
2CKA006115A0486 | 6115-0-0486 | 6108/61-84-500 Накладка для сенсора 6108/60-500, белый | 1 | ШТ | 1513.236 | Заказ | 5 недель | Электроустановочные изделия | Механизмы таймеров | Механизмы таймеров | Механизмы таймеров | 4011395210055 | 0.050 | KG | 0.020 | CDM
2CKA006115A0487 | 6115-0-0487 | 6108/61-884-500 Накладка для сенсора 6108/60-500, белый бархат | 1 | ШТ | 2493.288 | Заказ | 5 недель | Электроустановочные изделия | Механизмы таймеров | Механизмы таймеров | Механизмы таймеров | 4011395210062 | 0.050 | KG | 0.020 | CDM
2CKA006115A0488 | 6115-0-0488 | 6108/61-885-500 Накладка для сенсора 6108/60-500, чёрный бархат | 1 | ШТ | 2493.288 | Заказ | 5 недель | Электроустановочные изделия | Механизмы таймеров | Механизмы таймеров | Механизмы таймеров | 4011395210079 | 0.050 | KG | 0.020 | CDM
2CKA006115A0489 | 6115-0-0489 | 6108/61-803-500 Накладка для сенсора 6108/60-500, meteor/серый металлик | 1 | ШТ | 2493.288 | Заказ | 5 недель | Электроустановочные изделия | Механизмы таймеров | Механизмы таймеров | Механизмы таймеров | 4011395210086 | 0.050 | KG | 0.020 | CDM
2CKA006115A0492 | 6115-0-0492 | 6108/61-866-500 Накладка для сенсора 6108/60-500, сталь | 1 | ШТ | 3682.236 | Заказ | 5 недель | Электроустановочные изделия | Механизмы таймеров | Механизмы таймеров | Механизмы таймеров | 4011395210123 | 0.050 | KG | 0.020 | CDM
2CKA006116A0174 | 6126/01-84-500 | 6126/01-84-500 Сенсор 2-клавишный в комплекте с коплером, альпийский белый | 1 | ШТ | 27953.628 | Заказ | 5 недель | Интеллектуальные инсталляционные системы (EIB/KNX) | ABB i-bus EIB/KNX | ABB i-bus EIB/KNX Устройства управления | ABB i-bus EIB/KNX Устройства управления | 4011395135747 | 0.160 | KG | 1.000 | CDM
2CKA006116A0195 | 6126/01-81-500 | 6126/01-81-500 Сенсор 2-клавишный с коплером в комплекте, антрацит | 1 | ШТ | 28599.948 | Заказ | 5 недель | Интеллектуальные инсталляционные системы (EIB/KNX) | ABB i-bus EIB/KNX | ABB i-bus EIB/KNX Устройства управления | ABB i-bus EIB/KNX Устройства управления | 4011395139851 | 0.160 | KG | 1.000 | CDM
2CKA006116A0196 | 6126/01-82-500 | 6126/01-82-500 Сенсор 2-клавишный с коплером в комплекте, слоновая кость | 1 | ШТ | 27953.628 | Заказ | 5 недель | Интеллектуальные инсталляционные системы (EIB/KNX) | ABB i-bus EIB/KNX | ABB i-bus EIB/KNX Устройства управления | ABB i-bus EIB/KNX Устройства управления | 4011395139868 | 0.160 | KG | 1.000 | CDM
2CKA006116A0197 | 6126/01-83-500 | 6126/01-83-500 Сенсор 2-клавишный с коплером в комплекте, серебристый алюминий | 1 | ШТ | 29407.848 | Заказ | 5 недель | Интеллектуальные инсталляционные системы (EIB/KNX) | ABB i-bus EIB/KNX | ABB i-bus EIB/KNX Устройства управления | ABB i-bus EIB/KNX Устройства управления | 4011395139875 | 0.160 | KG | 1.000 | CDM
2CKA006116A0201 | 6126/01-866-500 | 6126/01-866-500 Сенсор 2-клавишный с коплером в комплекте, нержавеющая сталь | 1 | ШТ | 30377.352 | Заказ | 5 недель | Интеллектуальные инсталляционные системы (EIB/KNX) | ABB i-bus EIB/KNX | ABB i-bus EIB/KNX Устройства управления | ABB i-bus EIB/KNX Устройства управления | 4011395139936 | 0.160 | KG | 1.000 | CDM
2CKA006116A0204 | 6126/01-884-500 | 6126/01-884-500 Сенсор 2-клавишный с коплером в комплекте, белый бархат | 1 | ШТ | 28761.528 | Заказ | 5 недель | Интеллектуальные инсталляционные системы (EIB/KNX) | ABB i-bus EIB/KNX | ABB i-bus EIB/KNX Устройства управления | ABB i-bus EIB/KNX Устройства управления | 4011395139967 | 0.160 | KG | 1.000 | CDM
2CKA006116A0205 | 6126/01-885-500 | 6126/01-885-500 Сенсор 2-клавишный с коплером в комплекте, чёрный бархат | 1 | ШТ | 28761.528 | Заказ | 5 недель | Интеллектуальные инсталляционные системы (EIB/KNX) | ABB i-bus EIB/KNX | ABB i-bus EIB/KNX Устройства управления | ABB i-bus EIB/KNX Устройства управления | 4011395139974 | 0.160 | KG | 1.000 | CDM
2CKA006116A0206 | 6126/02-81-500 | 6126/02-81-500 Сенсор 2/4-клавишный, антарцит | 1 | ШТ | 15673.404 | Заказ | 4 недели | Интеллектуальные инсталляционные системы (EIB/KNX) | ABB i-bus EIB/KNX | ABB i-bus EIB/KNX Устройства управления | ABB i-bus EIB/KNX Устройства управления | 4011395139981 | 0.072 | KG | 0.420 | CDM
2CKA006116A0207 | 6126/02-82-500 | 6126/02-82-500 Сенсор 2/4-клавишный, слоновая кость | 1 | ШТ | 15673.404 | Заказ | 5 недель | Интеллектуальные инсталляционные системы (EIB/KNX) | ABB i-bus EIB/KNX | ABB i-bus EIB/KNX Устройства управления | ABB i-bus EIB/KNX Устройства управления | 4011395139998 | 0.072 | KG | 0.420 | CDM
2CKA006116A0208 | 6126/02-83-500 | 6126/02-83-500 Сенсор 2/4-клавишный, серебристый алюминий | 1 | ШТ | 15835.008 | Заказ | 4 недели | Интеллектуальные инсталляционные системы (EIB/KNX) | ABB i-bus EIB/KNX | ABB i-bus EIB/KNX Устройства управления | ABB i-bus EIB/KNX Устройства управления | 4011395140017 | 0.072 | KG | 0.420 | CDM
2CKA006116A0209 | 6126/02-84-500 | 6126/02-84-500 Сенсор 2/4-клавишный, альпийский белый | 1 | ШТ | 15673.404 | Заказ | 5 недель | Интеллектуальные инсталляционные системы (EIB/KNX) | ABB i-bus EIB/KNX | ABB i-bus EIB/KNX Устройства управления | ABB i-bus EIB/KNX Устройства управления | 4011395140024 | 0.072 | KG | 0.420 | CDM
2CKA006116A0213 | 6126/02-866-500 | 6126/02-866-500 Сенсор 2/4-клавишный, нержавеющая сталь | 1 | ШТ | 16804.5 | Заказ | 5 недель | Интеллектуальные инсталляционные системы (EIB/KNX) | ABB i-bus EIB/KNX | ABB i-bus EIB/KNX Устройства управления | ABB i-bus EIB/KNX Устройства управления | 4011395140062 | 0.072 | KG | 0.420 | CDM
2CKA006116A0214 | 6126/02-803-500 | 6126/02-803-500 Сенсор 2/4-клавишный, метеор | 1 | ШТ | 15835.008 | Заказ | 5 недель | Интеллектуальные инсталляционные системы (EIB/KNX) | ABB i-bus EIB/KNX | ABB i-bus EIB/KNX Устройства управления | ABB i-bus EIB/KNX Устройства управления | 4011395140079 | 0.072 | KG | 0.420 | CDM
2CKA006116A0216 | 6126/02-884-500 | 6126/02-884-500 Сенсор 2/4-клавишный, белый бархат | 1 | ШТ | 15511.836 | Заказ | 5 недель | Интеллектуальные инсталляционные системы (EIB/KNX) | ABB i-bus EIB/KNX | ABB i-bus EIB/KNX Устройства управления | ABB i-bus EIB/KNX Устройства управления | 4011395140093 | 0.072 | KG | 0.420 | CDM
2CKA006116A0217 | 6126/02-885-500 | 6126/02-885-500 Сенсор 2/4-клавишный, чёрный бархат | 1 | ШТ | 15835.008 | Заказ | 4 недели | Интеллектуальные инсталляционные системы (EIB/KNX) | ABB i-bus EIB/KNX | ABB i-bus EIB/KNX Устройства управления | ABB i-bus EIB/KNX Устройства управления | 4011395140116 | 0.072 | KG | 0.420 | CDM
2CKA006116A0219 | 6126/98-509 | 6126/98-509 Сенсор 4-клавишный, Zenit | 1 | ШТ | 28551.312 | Заказ | 9 недель | Интеллектуальные инсталляционные системы (EIB/KNX) | ABB i-bus EIB/KNX | ABB i-bus EIB/KNX Устройства управления | ABB i-bus EIB/KNX Устройства управления | 4011395157855 | 0.054 | KG | 0.273 | CDM
2CKA006116A0227 | 6126/02-840-500 | 6126/02-840-500 Сенсор 2/4-клавишный, Династия, латунь античная | 1 | ШТ | 18097.152 | Заказ | 5 недель | Интеллектуальные инсталляционные системы (EIB/KNX) | ABB i-bus EIB/KNX | ABB i-bus EIB/KNX Устройства управления | ABB i-bus EIB/KNX Устройства управления | 4011395195543 | 0.075 | KG | 0.371 | CDM
2CKA006117A0200 | 6127/01-84-500 | 6127/01-84-500 Сенсор 4-клавишный с коплером в комплекте, альпийский белый | 1 | ШТ | 34093.728 | Заказ | 4 недели | Интеллектуальные инсталляционные системы (EIB/KNX) | ABB i-bus EIB/KNX | ABB i-bus EIB/KNX Устройства управления | ABB i-bus EIB/KNX Устройства управления | 4011395135884 | 0.160 | KG | 1.000 | CDM
2CKA006117A0221 | 6127/01-81-500 | 6127/01-81-500 Сенсор 4-клавишный с коплером в комплекте, антрацит | 1 | ШТ | 34740.048 | Заказ | 5 недель | Интеллектуальные инсталляционные системы (EIB/KNX) | ABB i-bus EIB/KNX | ABB i-bus EIB/KNX Устройства управления | ABB i-bus EIB/KNX Устройства управления | 4011395140246 | 0.160 | KG | 1.000 | CDM
2CKA006117A0222 | 6127/01-82-500 | 6127/01-82-500 Сенсор 4-клавишный с коплером в комплекте, слоновая кость | 1 | ШТ | 34093.728 | Заказ | 5 недель | Интеллектуальные инсталляционные системы (EIB/KNX) | ABB i-bus EIB/KNX | ABB i-bus EIB/KNX Устройства управления | ABB i-bus EIB/KNX Устройства управления | 4011395140253 | 0.160 | KG | 1.000 | CDM
2CKA006117A0223 | 6127/01-83-500 | 6127/01-83-500 Сенсор 4-клавишный с коплером в комплекте, серебристый алюминий | 1 | ШТ | 35871.12 | Заказ | 5 недель | Интеллектуальные инсталляционные системы (EIB/KNX) | ABB i-bus EIB/KNX | ABB i-bus EIB/KNX Устройства управления | ABB i-bus EIB/KNX Устройства управления | 4011395140260 | 0.160 | KG | 1.000 | CDM
2CKA006117A0227 | 6127/01-866-500 | 6127/01-866-500 Сенсор 4-клавишный с коплером в комплекте, нержавеющая сталь | 1 | ШТ | 37648.5 | Заказ | 5 недель | Интеллектуальные инсталляционные системы (EIB/KNX) | ABB i-bus EIB/KNX | ABB i-bus EIB/KNX Устройства управления | ABB i-bus EIB/KNX Устройства управления | 4011395140307 | 0.160 | KG | 1.000 | CDM
2CKA006117A0230 | 6127/01-884-500 | 6127/01-884-500 Сенсор 4-клавишный с коплером в комплекте, белый бархат | 1 | ШТ | 35871.12 | Заказ | 5 недель | Интеллектуальные инсталляционные системы (EIB/KNX) | ABB i-bus EIB/KNX | ABB i-bus EIB/KNX Устройства управления | ABB i-bus EIB/KNX Устройства управления | 4011395140338 | 0.160 | KG | 1.000 | CDM
2CKA006117A0231 | 6127/01-885-500 | 6127/01-885-500 Сенсор 4-клавишный с коплером в комплекте, чёрный бархат | 1 | ШТ | 35871.12 | Заказ | 5 недель | Интеллектуальные инсталляционные системы (EIB/KNX) | ABB i-bus EIB/KNX | ABB i-bus EIB/KNX Устройства управления | ABB i-bus EIB/KNX Устройства управления | 4011395140345 | 0.160 | KG | 1.000 | CDM
2CKA006117A0232 | 6127/02-81-500 | 6127/02-81-500 Сенсор 4/8-клавишный, антарцит | 1 | ШТ | 20682.456 | Заказ | 4 недели | Интеллектуальные инсталляционные системы (EIB/KNX) | ABB i-bus EIB/KNX | ABB i-bus EIB/KNX Устройства управления | ABB i-bus EIB/KNX Устройства управления | 4011395140352 | 0.072 | KG | 0.420 | CDM
2CKA006117A0233 | 6127/02-82-500 | 6127/02-82-500 Сенсор 4/8-клавишный, слоновая кость | 1 | ШТ | 20682.456 | Заказ | 4 недели | Интеллектуальные инсталляционные системы (EIB/KNX) | ABB i-bus EIB/KNX | ABB i-bus EIB/KNX Устройства управления | ABB i-bus EIB/KNX Устройства управления | 4011395140369 | 0.072 | KG | 0.420 | CDM
2CKA006117A0234 | 6127/02-83-500 | 6127/02-83-500 Сенсор 4/8-клавишный, серебристый алюминий | 1 | ШТ | 21328.764 | Заказ | 5 недель | Интеллектуальные инсталляционные системы (EIB/KNX) | ABB i-bus EIB/KNX | ABB i-bus EIB/KNX Устройства управления | ABB i-bus EIB/KNX Устройства управления | 4011395140376 | 0.072 | KG | 0.420 | CDM
2CKA006117A0235 | 6127/02-84-500 | 6127/02-84-500 Сенсор 4/8-клавишный, альпийский белый | 1 | ШТ | 20682.456 | Заказ | 4 недели | Интеллектуальные инсталляционные системы (EIB/KNX) | ABB i-bus EIB/KNX | ABB i-bus EIB/KNX Устройства управления | ABB i-bus EIB/KNX Устройства управления | 4011395140383 | 0.072 | KG | 0.420 | CDM
2CKA006117A0239 | 6127/02-866-500 | 6127/02-866-500 Сенсор 4/8-клавишный, нержавеющая сталь | 1 | ШТ | 22298.268 | Заказ | 5 недель | Интеллектуальные инсталляционные системы (EIB/KNX) | ABB i-bus EIB/KNX | ABB i-bus EIB/KNX Устройства управления | ABB i-bus EIB/KNX Устройства управления | 4011395140437 | 0.072 | KG | 0.420 | CDM
2CKA006117A0240 | 6127/02-803-500 | 6127/02-803-500 Сенсор 4/8-клавишный, метеор | 1 | ШТ | 21328.764 | Заказ | 5 недель | Интеллектуальные инсталляционные системы (EIB/KNX) | ABB i-bus EIB/KNX | ABB i-bus EIB/KNX Устройства управления | ABB i-bus EIB/KNX Устройства управления | 4011395140444 | 0.072 | KG | 0.420 | CDM
2CKA006117A0242 | 6127/02-884-500 | 6127/02-884-500 Сенсор 4/8-клавишный, белый бархат | 1 | ШТ | 21328.764 | Заказ | 5 недель | Интеллектуальные инсталляционные системы (EIB/KNX) | ABB i-bus EIB/KNX | ABB i-bus EIB/KNX Устройства управления | ABB i-bus EIB/KNX Устройства управления | 4011395140468 | 0.072 | KG | 0.420 | CDM
2CKA006117A0243 | 6127/02-885-500 | 6127/02-885-500 Сенсор 4/8-клавишный, чёрный бархат | 1 | ШТ | 21328.764 | Заказ | 5 недель | Интеллектуальные инсталляционные системы (EIB/KNX) | ABB i-bus EIB/KNX | ABB i-bus EIB/KNX Устройства управления | ABB i-bus EIB/KNX Устройства управления | 4011395140475 | 0.072 | KG | 0.420 | CDM
2CKA006117A0252 | 6127/02-840-500 | 6127/02-840-500 Сенсор 4/8-клавишный, Династия, латунь античная | 1 | ШТ | 25045.14 | Заказ | 5 недель | Интеллектуальные инсталляционные системы (EIB/KNX) | ABB i-bus EIB/KNX | ABB i-bus EIB/KNX Устройства управления | ABB i-bus EIB/KNX Устройства управления | 4011395195567 | 0.075 | KG | 0.371 | CDM
2CKA006118A0105 | 6129/96-509 | 6129/96-509 Сенсор 6-клавишный, Zenit | 1 | ШТ | 32159.448 | Заказ | 9 недель | Интеллектуальные инсталляционные системы (EIB/KNX) | ABB i-bus EIB/KNX | ABB i-bus EIB/KNX Устройства управления | ABB i-bus EIB/KNX Устройства управления | 4011395157886 | 0.077 | KG | 0.405 | CDM
2CKA006118A0108 | 6129/98-509 | 6129/98-509 Сенсор 6-клавишный, ИК-приёмник, Zenit | 1 | ШТ | 39846.336 | Заказ | 9 недель | Интеллектуальные инсталляционные системы (EIB/KNX) | ABB i-bus EIB/KNX | ABB i-bus EIB/KNX Устройства управления | ABB i-bus EIB/KNX Устройства управления | 4011395157923 | 0.082 | KG | 0.406 | CDM
2CKA006120A0072 | 6120/13-500 | 6120/13-500 Коплер (шинный контроллер), с шиной питания Busch-priOn | 1 | ШТ | 24472.56 | C | 5 недель | Интеллектуальные инсталляционные системы (EIB/KNX) | ABB i-bus EIB/KNX | ABB i-bus EIB/KNX Устройства управления | ABB i-bus EIB/KNX Устройства управления | 4011395102275 | 1.075 | KG | 5.607 | CDM
2CKA006120A0075 | 6120/12-101-500 | 6120/12-101-500 Коплер (шинный контроллер) | 1 | ШТ | 17256.288 | C | 5 недель | Интеллектуальные инсталляционные системы (EIB/KNX) | ABB i-bus EIB/KNX | ABB i-bus EIB/KNX Устройства управления | ABB i-bus EIB/KNX Устройства управления | 4011395135488 | 0.070 | KG | 0.420 | CDM
2CKA006123A0001 | 6123/20-500 | 6123/20-500 Кнопка с символом Свет, Zenit | 1 | ШТ | 1098.132 | Заказ | 9 недель | Интеллектуальные инсталляционные системы (EIB/KNX) | ABB i-bus EIB/KNX | ABB i-bus EIB/KNX Устройства управления | ABB i-bus EIB/KNX Устройства управления | 4011395157978 | 0.011 | KG | 0.181 | CDM
2CKA006123A0002 | 6123/21-500 | 6123/21-500 Кнопка с символом Жалюзи, Zenit | 1 | ШТ | 1098.132 | Заказ | 9 недель | Интеллектуальные инсталляционные системы (EIB/KNX) | ABB i-bus EIB/KNX | ABB i-bus EIB/KNX Устройства управления | ABB i-bus EIB/KNX Устройства управления | 4011395157985 | 0.012 | KG | 0.174 | CDM
2CKA006123A0003 | 6123/22-500 | 6123/22-500 Кнопка с символом Сцена, Zenit | 1 | ШТ | 1098.132 | Заказ | 9 недель | Интеллектуальные инсталляционные системы (EIB/KNX) | ABB i-bus EIB/KNX | ABB i-bus EIB/KNX Устройства управления | ABB i-bus EIB/KNX Устройства управления | 4011395157992 | 0.012 | KG | 0.174 | CDM
2CKA006123A0004 | 6123/23-500 | 6123/23-500 Кнопка с символом Температура, Zenit | 1 | ШТ | 1098.132 | Заказ | 9 недель | Интеллектуальные инсталляционные системы (EIB/KNX) | ABB i-bus EIB/KNX | ABB i-bus EIB/KNX Устройства управления | ABB i-bus EIB/KNX Устройства управления | 4011395158012 | 0.012 | KG | 0.186 | CDM
2CKA006123A0005 | 6123/24-500 | 6123/24-500 Кнопка с символом Верхний свет, Zenit | 1 | ШТ | 1098.132 | Заказ | 9 недель | Интеллектуальные инсталляционные системы (EIB/KNX) | ABB i-bus EIB/KNX | ABB i-bus EIB/KNX Устройства управления | ABB i-bus EIB/KNX Устройства управления | 4011395176450 | 0.012 | KG | 0.174 | CDM
2CKA006123A0006 | 6123/26-500 | 6123/26-500 Кнопка с символом Скорость вентилятора, Zenit | 1 | ШТ | 1098.132 | Заказ | 9 недель | Интеллектуальные инсталляционные системы (EIB/KNX) | ABB i-bus EIB/KNX | ABB i-bus EIB/KNX Устройства управления | ABB i-bus EIB/KNX Устройства управления | 4011395176467 | 0.012 | KG | 0.174 | CDM
2CKA006132A0263 | 6122/02-84-500 | 6122/02-84-500 Датчик движения KNX, мультилинза, 180 гр., альпийский белый | 1 | ШТ | 24560.4 | Заказ | 4 недели | Интеллектуальные инсталляционные системы (EIB/KNX) | ABB i-bus EIB/KNX | ABB i-bus EIB/KNX Устройства управления | ABB i-bus EIB/KNX Устройства управления | 4011395135211 | 0.063 | KG | 0.420 | CDM
2CKA006132A0283 | 6122/02-81-500 | 6122/02-81-500 Датчик движения KNX, мультилинза, 180 гр., антарцит | 1 | ШТ | 24722.004 | Заказ | 5 недель | Интеллектуальные инсталляционные системы (EIB/KNX) | ABB i-bus EIB/KNX | ABB i-bus EIB/KNX Устройства управления | ABB i-bus EIB/KNX Устройства управления | 4011395140604 | 0.063 | KG | 0.420 | CDM
2CKA006132A0284 | 6122/02-82-500 | 6122/02-82-500 Датчик движения KNX, мультилинза, 180 гр., слоновая кость | 1 | ШТ | 24560.4 | Заказ | 4 недели | Интеллектуальные инсталляционные системы (EIB/KNX) | ABB i-bus EIB/KNX | ABB i-bus EIB/KNX Устройства управления | ABB i-bus EIB/KNX Устройства управления | 4011395140611 | 0.063 | KG | 0.420 | CDM
2CKA006132A0285 | 6122/02-83-500 | 6122/02-83-500 Датчик движения KNX, мультилинза, 180 гр., серебристый алюминий | 1 | ШТ | 25206.72 | Заказ | 5 недель | Интеллектуальные инсталляционные системы (EIB/KNX) | ABB i-bus EIB/KNX | ABB i-bus EIB/KNX Устройства управления | ABB i-bus EIB/KNX Устройства управления | 4011395140628 | 0.063 | KG | 0.420 | CDM
2CKA006132A0289 | 6122/02-866-500 | 6122/02-866-500 Датчик движения KNX, мультилинза, 180 гр., нержавеющая сталь | 1 | ШТ | 26499.384 | Заказ | 5 недель | Интеллектуальные инсталляционные системы (EIB/KNX) | ABB i-bus EIB/KNX | ABB i-bus EIB/KNX Устройства управления | ABB i-bus EIB/KNX Устройства управления | 4011395140666 | 0.063 | KG | 0.420 | CDM
2CKA006132A0292 | 6122/02-884-500 | 6122/02-884-500 Датчик движения KNX, мультилинза, 180 гр., белый бархат | 1 | ШТ | 25206.72 | Заказ | 5 недель | Интеллектуальные инсталляционные системы (EIB/KNX) | ABB i-bus EIB/KNX | ABB i-bus EIB/KNX Устройства управления | ABB i-bus EIB/KNX Устройства управления | 4011395140697 | 0.063 | KG | 0.420 | CDM
2CKA006132A0293 | 6122/02-885-500 | 6122/02-885-500 Датчик движения KNX, мультилинза, 180 гр., чёрный бархат | 1 | ШТ | 25206.72 | Заказ | 5 недель | Интеллектуальные инсталляционные системы (EIB/KNX) | ABB i-bus EIB/KNX | ABB i-bus EIB/KNX Устройства управления | ABB i-bus EIB/KNX Устройства управления | 4011395140703 | 0.063 | KG | 0.420 | CDM
2CKA006132A0307 | 6122/98-509 | 6122/98-509 Датчик движения KNX, Zenit | 1 | ШТ | 37650.084 | Заказ | 9 недель | Интеллектуальные инсталляционные системы (EIB/KNX) | ABB i-bus EIB/KNX | ABB i-bus EIB/KNX Устройства управления | ABB i-bus EIB/KNX Устройства управления | 4011395157954 | 0.076 | KG | 0.405 | CDM
2CKA006132A0313 | 6179/01-204-500 | 6179/01-204-500 Датчик движения Watchdog 220° KNX, белый | 1 | ШТ | 55745.652 | Заказ | 4 недели | Интеллектуальные инсталляционные системы (EIB/KNX) | ABB i-bus EIB/KNX | ABB i-bus EIB/KNX Устройства управления | ABB i-bus EIB/KNX Устройства управления | 4011395168547 | 0.500 | KG | 4.300 | CDM
2CKA006132A0314 | 6179/01-208-500 | 6179/01-208-500 Датчик движения Watchdog 220° KNX, серебристый | 1 | ШТ | 55907.244 | Заказ | 5 недель | Интеллектуальные инсталляционные системы (EIB/KNX) | ABB i-bus EIB/KNX | ABB i-bus EIB/KNX Устройства управления | ABB i-bus EIB/KNX Устройства управления | 4011395168561 | 0.500 | KG | 4.300 | CDM
2CKA006132A0317 | 6179/02-204-500 | 6179/02-204-500 Датчик движения Watchdog Premium 220° KNX, белый | 1 | ШТ | 73681.212 | Заказ | 5 недель | Интеллектуальные инсталляционные системы (EIB/KNX) | ABB i-bus EIB/KNX | ABB i-bus EIB/KNX Устройства управления | ABB i-bus EIB/KNX Устройства управления | 4011395168615 | 0.520 | KG | 4.300 | CDM
2CKA006132A0318 | 6179/02-208-500 | 6179/02-208-500 Датчик движения Watchdog Premium 220° KNX, серебристый | 1 | ШТ | 74650.692 | Заказ | 5 недель | Интеллектуальные инсталляционные системы (EIB/KNX) | ABB i-bus EIB/KNX | ABB i-bus EIB/KNX Устройства управления | ABB i-bus EIB/KNX Устройства управления | 4011395168622 | 0.540 | KG | 4.300 | CDM
2CKA006132A0342 | 6131/20-24-500 | 6131/20-24-500 Датчик присутствия KNX mini, альпийский белый | 1 | ШТ | 25691.472 | C | 5 недель | Интеллектуальные инсталляционные системы (EIB/KNX) | ABB i-bus EIB/KNX | ABB i-bus EIB/KNX Устройства управления | ABB i-bus EIB/KNX Устройства управления | 4011395185889 | 0.167 | KG | 0.280 | CDM
2CKA006132A0343 | 6131/20-183-500 | 6131/20-183-500 Датчик присутствия KNX mini, серебристый алюминий | 1 | ШТ | 27630.432 | Заказ | 4 недели | Интеллектуальные инсталляционные системы (EIB/KNX) | ABB i-bus EIB/KNX | ABB i-bus EIB/KNX Устройства управления | ABB i-bus EIB/KNX Устройства управления | 4011395185896 | 0.167 | KG | 0.280 | CDM
2CKA006132A0344 | 6131/21-24-500 | 6131/21-24-500 Датчик присутствия KNX mini premium альпийский белый | 1 | ШТ | 29963.196 | C | 5 недель | Интеллектуальные инсталляционные системы (EIB/KNX) | ABB i-bus EIB/KNX | ABB i-bus EIB/KNX Устройства управления | ABB i-bus EIB/KNX Устройства управления | 4011395185902 | 0.167 | KG | 0.364 | CDM
2CKA006132A0345 | 6131/21-183-500 | 6131/21-183-500 Датчик присутствия KNX mini premium , серебристый алюминий | 1 | ШТ | 32962.632 | Заказ | 4 недели | Интеллектуальные инсталляционные системы (EIB/KNX) | ABB i-bus EIB/KNX | ABB i-bus EIB/KNX Устройства управления | ABB i-bus EIB/KNX Устройства управления | 4011395185919 | 0.167 | KG | 0.364 | CDM
2CKA006132A0346 | 6131/30-24-500 | 6131/30-24-500 Датчик присутствия KNX, альпийский белый | 1 | ШТ | 30377.352 | Заказ | 5 недель | Интеллектуальные инсталляционные системы (EIB/KNX) | ABB i-bus EIB/KNX | ABB i-bus EIB/KNX Устройства управления | ABB i-bus EIB/KNX Устройства управления | 4011395185926 | 0.185 | KG | 0.364 | CDM
2CKA006132A0347 | 6131/30-183-500 | 6131/30-183-500 Датчик присутствия KNX, серебристый алюминий | 1 | ШТ | 32316.312 | Заказ | 5 недель | Интеллектуальные инсталляционные системы (EIB/KNX) | ABB i-bus EIB/KNX | ABB i-bus EIB/KNX Устройства управления | ABB i-bus EIB/KNX Устройства управления | 4011395185933 | 0.185 | KG | 0.364 | CDM
2CKA006132A0348 | 6131/31-24-500 | 6131/31-24-500 Датчик присутствия KNX premium, альпийский белый | 1 | ШТ | 37810.092 | C | 5 недель | Интеллектуальные инсталляционные системы (EIB/KNX) | ABB i-bus EIB/KNX | ABB i-bus EIB/KNX Устройства управления | ABB i-bus EIB/KNX Устройства управления | 4011395185940 | 0.185 | KG | 0.364 | CDM
2CKA006132A0349 | 6131/31-183-500 | 6131/31-183-500 Датчик присутствия KNX premium, серебристый алюминий | 1 | ШТ | 39749.064 | Заказ | 4 недели | Интеллектуальные инсталляционные системы (EIB/KNX) | ABB i-bus EIB/KNX | ABB i-bus EIB/KNX Устройства управления | ABB i-bus EIB/KNX Устройства управления | 4011395185964 | 0.185 | KG | 0.364 | CDM
2CKA006132A0350 | 6131/40-24-500 | 6131/40-24-500 Датчик движения KNX Sky, альпийский белый | 1 | ШТ | 43950.192 | Заказ | 5 недель | Интеллектуальные инсталляционные системы (EIB/KNX) | ABB i-bus EIB/KNX | ABB i-bus EIB/KNX Устройства управления | ABB i-bus EIB/KNX Устройства управления | 4011395185971 | 0.195 | KG | 0.364 | CDM
2CKA006132A0351 | 6131/29-24-500 | 6131/29-24-500 Короб для открытого монтажа датчика KNX Mini, альпийский белый | 1 | ШТ | 1938.96 | Заказ | 4 недели | Электроустановочные изделия | Механизмы таймеров | Механизмы таймеров | Механизмы таймеров | 4011395185988 | 0.095 | KG | 0.364 | CDM
2CKA006132A0352 | 6131/29-183-500 | 6131/29-183-500 Короб для открытого монтажа датчика KNX Mini, серебристый алюминий | 1 | ШТ | 2908.488 | Заказ | 5 недель | Электроустановочные изделия | Механизмы таймеров | Механизмы таймеров | Механизмы таймеров | 4011395185995 | 0.095 | KG | 0.364 | CDM
2CKA006132A0356 | 6122/10-BS-500 | 6122/10-BS-500 Датчик движения KNX, стандарт BS | 1 | ШТ | 28609.236 | Заказ | 4 недели | Электроустановочные изделия | Механизмы таймеров | Механизмы таймеров | Механизмы таймеров | 4011395211052 | 0.100 | KG | 1.096 | CDM
2CKA006132A0359 | 6132-0-0359 | 6122/10-914 Датчик движения standart 180, Basic 55, цвет альпийский белый | 1 | ШТ | 26176.224 | Заказ | 5 недель | Автоматизация free@home | Компоненты скрытого монтажа | Исполнительные устройства |  | 4011395211083 | 0.063 | KG | 1.420 | CDM
2CKA006132A0373 | 6132-0-0373 | 6122/10-212-500 Датчик движения standart 180, BD, слоновая кость | 1 | ШТ | 26176.224 | Заказ | 5 недель | Автоматизация free@home | Компоненты скрытого монтажа | Исполнительные устройства |  | 4011395211236 | 0.063 | KG | 0.420 | CDM
2CKA006132A0374 | 6132-0-0374 | 6122/10-214-500 Датчик движения standart 180, Reflex, альпийский белый | 1 | ШТ | 26176.224 | Заказ | 5 недель | Автоматизация free@home | Компоненты скрытого монтажа | Исполнительные устройства |  | 4011395211243 | 0.063 | KG | 0.420 | CDM
2CKA006132A0376 | 6132-0-0376 | 6122/10-81-500 Датчик движения standart 180, антрацит | 1 | ШТ | 26984.112 | Заказ | 5 недель | Автоматизация free@home | Компоненты скрытого монтажа | Исполнительные устройства |  | 4011395211267 | 0.063 | KG | 0.420 | CDM
2CKA006132A0377 | 6132-0-0377 | 6122/10-82-500 Датчик движения standart 180, слоновая кость | 1 | ШТ | 26660.976 | Заказ | 4 недели | Автоматизация free@home | Компоненты скрытого монтажа | Исполнительные устройства |  | 4011395211274 | 0.063 | KG | 0.420 | CDM
2CKA006132A0378 | 6132-0-0378 | 6122/10-83-500 Датчик движения standart 180, серебристый алюминий | 1 | ШТ | 27468.876 | Заказ | 5 недель | Автоматизация free@home | Компоненты скрытого монтажа | Исполнительные устройства |  | 4011395211281 | 0.063 | KG | 0.420 | CDM
2CKA006132A0379 | 6132-0-0379 | 6122/10-84-500 Датчик движения standart 180, белый | 1 | ШТ | 26660.976 | Заказ | 5 недель | Автоматизация free@home | Компоненты скрытого монтажа | Исполнительные устройства |  | 4011395211298 | 0.063 | KG | 0.420 | CDM
2CKA006132A0380 | 6132-0-0380 | 6122/10-884-500 Датчик движения standart 180, белый бархат | 1 | ШТ | 27468.876 | Заказ | 5 недель | Автоматизация free@home | Компоненты скрытого монтажа | Исполнительные устройства |  | 4011395211311 | 0.063 | KG | 0.420 | CDM
2CKA006132A0381 | 6132-0-0381 | 6122/10-885-500 Датчик движения standart 180, чёрный бархат | 1 | ШТ | 27468.876 | Заказ | 5 недель | Автоматизация free@home | Компоненты скрытого монтажа | Исполнительные устройства |  | 4011395211328 | 0.063 | KG | 0.420 | CDM
2CKA006132A0382 | 6132-0-0382 | 6122/10-803-500 Датчик движения standart 180, meteor/серый металлик | 1 | ШТ | 27468.876 | Заказ | 5 недель | Автоматизация free@home | Компоненты скрытого монтажа | Исполнительные устройства |  | 4011395211335 | 0.063 | KG | 0.420 | CDM
2CKA006132A0385 | 6132-0-0385 | 6122/10-866-500 Датчик движения standart 180, сталь | 1 | ШТ | 28276.764 | Заказ | 5 недель | Автоматизация free@home | Компоненты скрытого монтажа | Исполнительные устройства |  | 4011395211366 | 0.063 | KG | 0.420 | CDM
2CKA006132A0386 | 6132-0-0386 | 6122/10-93-500 Датчик движения standart 180,Basic 55, шампань | 1 | ШТ | 27468.876 | Заказ | 5 недель | Автоматизация free@home | Компоненты скрытого монтажа | Исполнительные устройства |  | 4011395211373 | 0.063 | KG | 0.420 | CDM
2CKA006132A0387 | 6132-0-0387 | 6122/10-95-500 Датчик движения standart 180,Basic 55,château-black | 1 | ШТ | 26660.976 | Заказ | 5 недель | Автоматизация free@home | Компоненты скрытого монтажа | Исполнительные устройства |  | 4011395211380 | 0.063 | KG | 0.420 | CDM
2CKA006132A0388 | 6132-0-0388 | 6122/10-96-500 Датчик движения standart 180,Basic 55, chalet-белый | 1 | ШТ | 26660.976 | Заказ | 5 недель | Автоматизация free@home | Компоненты скрытого монтажа | Исполнительные устройства |  | 4011395211397 | 0.063 | KG | 0.420 | CDM
2CKA006132A0399 | 6132-0-0399 | 6131/50-24-500 Датчик присутствия KNX коридорный, альпийский белый | 1 | ШТ | 36355.86 | Заказ | 4 недели | Интеллектуальные инсталляционные системы (EIB/KNX) | ABB i-bus EIB/KNX | ABB i-bus EIB/KNX Устройства управления | ABB i-bus EIB/KNX Устройства управления | 4011395216446 | 0.185 | KG | 0.364 | CDM
2CKA006132A0400 | 6132-0-0400 | 6131/50-183-500 Датчик присутствия KNX коридорный, серебристый алюминий | 1 | ШТ | 38294.82 | Заказ | 5 недель | Интеллектуальные инсталляционные системы (EIB/KNX) | ABB i-bus EIB/KNX | ABB i-bus EIB/KNX Устройства управления | ABB i-bus EIB/KNX Устройства управления | 4011395216453 | 0.185 | KG | 0.364 | CDM
2CKA006132A0403 | 6131/38-24-500 | 6131/38-24-500 Короб VDE для открытого монтажа датчика KNX/Sky, альпийский белый | 1 | ШТ | 1561.74 | Заказ | 4 недели | Электроустановочные изделия | Механизмы таймеров | Механизмы таймеров | Механизмы таймеров | 4011395216552 | 0.100 | KG | 0.180 | CDM
2CKA006132A0404 | 6131/38-183-500 | 6131/38-183-500 Короб VDE для открытого монтажа датчика KNX/Sky, серебристый алюминий | 1 | ШТ | 2498.424 | Заказ | 4 недели | Электроустановочные изделия | Механизмы таймеров | Механизмы таймеров | Механизмы таймеров | 4011395216583 | 0.100 | KG | 0.180 | CDM
2CKA006132A0407 | 6132-0-0407 | 6122/10-840-500 Датчик движения standart 180, античная латунь | 1 | ШТ | 32477.904 | Заказ | 5 недель | Автоматизация free@home | Компоненты скрытого монтажа | Исполнительные устройства |  | 4011395218631 | 0.063 | KG | 0.420 | CDM
2CKA006132A0413 | 6132-0-0413 | 6131/51-24-500 Датчик присутствия KNX коридорный premium, альпийский белый | 1 | ШТ | 43788.6 | Заказ | 4 недели | Интеллектуальные инсталляционные системы (EIB/KNX) | ABB i-bus EIB/KNX | ABB i-bus EIB/KNX Устройства управления | ABB i-bus EIB/KNX Устройства управления | 4011395222294 | 0.185 | KG | 0.364 | CDM
2CKA006132A0414 | 6132-0-0414 | 6131/51-183-500 Датчик присутствия KNX коридорный premium, серебристый алюминий | 1 | ШТ | 45565.992 | Заказ | 5 недель | Интеллектуальные инсталляционные системы (EIB/KNX) | ABB i-bus EIB/KNX | ABB i-bus EIB/KNX Устройства управления | ABB i-bus EIB/KNX Устройства управления | 4011395222317 | 0.185 | KG | 0.364 | CDM
2CKA006133A0201 | 6149/21-500 | 6149/21-500 Интерфейс/адаптер ввода в действие | 1 | ШТ | 51059.772 | Заказ | 4 недели | Интеллектуальные инсталляционные системы (EIB/KNX) | ABB i-bus EIB/KNX | ABB i-bus EIB/KNX Устройства управления | ABB i-bus EIB/KNX Устройства управления | 4011395118962 | 0.150 | KG | 1.400 | CDM
2CKA006133A0221 | 6108/06-500 | 6108/06-500 Электронный адаптер для 1-клавишного переключателя | 1 | ШТ | 14823.504 | C | 3 недели | Интеллектуальные инсталляционные системы (EIB/KNX) | ABB i-bus EIB/KNX | ABB i-bus EIB/KNX Устройства управления | ABB i-bus EIB/KNX Устройства управления | 4011395210925 | 0.100 | KG | 0.200 | CDM
2CKA006133A0223 | 6108/07-500 | 6108/07-500 Электронный адаптер для 2-клавишного переключателя | 1 | ШТ | 16907.904 | C | 4 недели | Интеллектуальные инсталляционные системы (EIB/KNX) | ABB i-bus EIB/KNX | ABB i-bus EIB/KNX Устройства управления | ABB i-bus EIB/KNX Устройства управления | 4011395210949 | 0.100 | KG | 0.200 | CDM
2CKA006133A0225 | 6108/06-AP-500 | 6108/06-AP-500 Электронный адаптер для 1-клавишного переключателя, ocean | 1 | ШТ | 15027.084 | Заказ | 4 недели | Интеллектуальные инсталляционные системы (EIB/KNX) | ABB i-bus EIB/KNX | ABB i-bus EIB/KNX Устройства управления | ABB i-bus EIB/KNX Устройства управления | 4011395210963 | 0.100 | KG | 0.570 | CDM
2CKA006133A0227 | 6108/07-AP-500 | 6108/07-AP-500 Электронный адаптер для 2-клавишного переключателя, ocean | 1 | ШТ | 17127.636 | Заказ | 4 недели | Интеллектуальные инсталляционные системы (EIB/KNX) | ABB i-bus EIB/KNX | ABB i-bus EIB/KNX Устройства управления | ABB i-bus EIB/KNX Устройства управления | 4011395210987 | 0.100 | KG | 0.570 | CDM
2CKA006133A0228 | 6108/06-BS-500 | 6108/06-BS-500 Адаптер клавиши 2-клавишный KNX, стандрт BS | 1 | ШТ | 15479.604 | Заказ | 4 недели | Электроустановочные изделия | Механизмы таймеров | Механизмы таймеров | Механизмы таймеров | 4011395211021 | 0.100 | KG | 2.096 | CDM
2CKA006133A0229 | 6108/07-BS-500 | 6108/07-BS-500 Адаптер клавиши 4-клавишный KNX, стандарт BS | 1 | ШТ | 17636.292 | Заказ | 4 недели | Электроустановочные изделия | Механизмы таймеров | Механизмы таймеров | Механизмы таймеров | 4011395211038 | 0.100 | KG | 3.096 | CDM
2CKA006134A0308 | 6108/08-500 | 6108/08-500 Терморегулятор KNX для помещений, встроенный коплер, скрытый монтаж | 1 | ШТ | 37486.932 | Заказ | 5 недель | Интеллектуальные инсталляционные системы (EIB/KNX) | ABB i-bus EIB/KNX | MX/A14.3 | MX/A14.3 | 4011395189115 | 0.100 | KG | 0.050 | CDM
2CKA006134A0310 | 6124/88-509 | 6124/88-509 Терморегулятор KNX с дисплеем, Zenit | 1 | ШТ | 47219.472 | Заказ | 9 недель | Интеллектуальные инсталляционные системы (EIB/KNX) | ABB i-bus EIB/KNX | ABB i-bus EIB/KNX Устройства управления | ABB i-bus EIB/KNX Устройства управления | 4011395189139 | 0.850 | KG | 0.405 | CDM
2CKA006134A0313 | 6134-0-0313 | 6109/08-500 Терморегулятор с суппортом, со встроенным датчиком температуры, для общих зон, без дисплея + 5 входов | 1 | ШТ | 32651.82 | C | 5 недель | Электроустановочные изделия | Механизмы таймеров | Механизмы таймеров | Механизмы таймеров | 4011395208755 | 0.100 | KG | 0.050 | CDM
2CKA006134A0315 | 6134-0-0315 | 6109/18-500 Терморегулятор + 5 входов | 1 | ШТ | 47828.148 | Заказ | 4 недели | Электроустановочные изделия | Механизмы таймеров | Механизмы таймеров | Механизмы таймеров |  | 0.100 | KG | 0.050 | CDM
2CKA006134A0317 | 6134-0-0317 | 6109/28-500 Терморегулятор CO2, влажность, + 5 входов | 1 | ШТ | 58169.4 | Заказ | 4 недели | Электроустановочные изделия | Механизмы таймеров | Механизмы таймеров | Механизмы таймеров |  | 0.100 | KG | 0.050 | CDM
2CKA006134A0319 | 6134-0-0319 | 6108/18-500 Терморегулятор с дисплеем | 1 | ШТ | 36517.44 | Заказ | 4 недели | Электроустановочные изделия | Механизмы таймеров | Механизмы таймеров | Механизмы таймеров |  | 0.100 | KG | 0.050 | CDM
2CKA006134A0320 | 6108/18-BS-500 | 6108/18-BS-500 Терморегулятор KNX, стандарт BS | 1 | ШТ | 39052.452 | Заказ | 4 недели | Электроустановочные изделия | Механизмы таймеров | Механизмы таймеров | Механизмы таймеров | 4011395211045 | 0.100 | KG | 4.096 | CDM
2CKA006134A0331 | 6128/28-81-500 | 6128/28-81-500 Терморегулятор KNX с дисплеем и сенсором, 2/4-клавишный, антрацит | 1 | ШТ | 34578.468 | Заказ | 4 недели | Интеллектуальные инсталляционные системы (EIB/KNX) | ABB i-bus EIB/KNX | MX/A14.3 | MX/A14.3 | 4011395213810 | 0.100 | KG | 0.040 | CDM
2CKA006134A0332 | 6128/28-82-500 | 6128/28-82-500 Терморегулятор KNX с дисплеем и сенсором, 2/4-клавишный, слоновая кость | 1 | ШТ | 34416.876 | Заказ | 4 недели | Интеллектуальные инсталляционные системы (EIB/KNX) | ABB i-bus EIB/KNX | MX/A14.3 | MX/A14.3 | 4011395213827 | 0.100 | KG | 0.040 | CDM
2CKA006134A0333 | 6128/28-83-500 | 6128/28-83-500 Терморегулятор KNX с дисплеем и сенсором, 2/4-клавишный, серебристый алюминий | 1 | ШТ | 35224.788 | Заказ | 5 недель | Интеллектуальные инсталляционные системы (EIB/KNX) | ABB i-bus EIB/KNX | MX/A14.3 | MX/A14.3 | 4011395213834 | 0.100 | KG | 0.040 | CDM
2CKA006134A0334 | 6128/28-84-500 | 6128/28-84-500 Терморегулятор KNX с дисплеем и сенсором, 2/4-клавишный, альпийский белый | 1 | ШТ | 34416.876 | Заказ | 4 недели | Интеллектуальные инсталляционные системы (EIB/KNX) | ABB i-bus EIB/KNX | MX/A14.3 | MX/A14.3 | 4011395213841 | 0.100 | KG | 0.040 | CDM
2CKA006134A0335 | 6128/28-866-500 | 6128/28-866-500 Терморегулятор KNX с дисплеем и сенсором, 2/4-клавишный, нержавеющая сталь | 1 | ШТ | 36032.7 | Заказ | 5 недель | Интеллектуальные инсталляционные системы (EIB/KNX) | ABB i-bus EIB/KNX | MX/A14.3 | MX/A14.3 | 4011395213858 | 0.100 | KG | 0.040 | CDM
2CKA006134A0336 | 6128/28-803-500 | 6128/28-803-500 Терморегулятор KNX с дисплеем и сенсором, 2/4-клавишный, метеор | 1 | ШТ | 35224.788 | Заказ | 5 недель | Интеллектуальные инсталляционные системы (EIB/KNX) | ABB i-bus EIB/KNX | MX/A14.3 | MX/A14.3 | 4011395213865 | 0.100 | KG | 0.040 | CDM
2CKA006134A0338 | 6128/28-884-500 | 6128/28-884-500 Терморегулятор KNX c дисплеем и сенсором, 2/4-клавишный, белый бархат | 1 | ШТ | 35224.788 | Заказ | 5 недель | Интеллектуальные инсталляционные системы (EIB/KNX) | ABB i-bus EIB/KNX | MX/A14.3 | MX/A14.3 | 4011395213889 | 0.100 | KG | 0.040 | CDM
2CKA006134A0339 | 6128/28-885-500 | 6128/28-885-500 Терморегулятор KNX с дисплеем и сенсором, 2/4-клавишный, чёрный бархат | 1 | ШТ | 35224.788 | Заказ | 5 недель | Интеллектуальные инсталляционные системы (EIB/KNX) | ABB i-bus EIB/KNX | MX/A14.3 | MX/A14.3 | 4011395213896 | 0.100 | KG | 0.040 | CDM
2CKA006134A0342 | 6128/28-840-500 | 6128/28-840-500 Терморегулятор KNX с дисплеем и сенсором, 2/4-клавишный, Династия, латунь античная | 1 | ШТ | 40395.408 | Заказ | 5 недель | Интеллектуальные инсталляционные системы (EIB/KNX) | ABB i-bus EIB/KNX | MX/A14.3 | MX/A14.3 | 4011395217245 | 0.100 | KG | 0.040 | CDM
2CKA006134A0346 | SAR/A1.0.1-24 | SAR/A1.0.1-24 Аналоговый элемент управления температурой | 1 | ШТ | 12840.984 | Заказ | 4 недели | Электроустановочные изделия | Механизмы таймеров | Механизмы таймеров | Механизмы таймеров | 4011395252093 | 0.100 | KG | 0.096 | CDM
2CKA006134A0348 | SAF/A1.0.1-24 | SAF/A1.0.1-24 Аналоговый элемент управления температурой и скоростью вентилятора | 1 | ШТ | 16106.772 | Заказ | 4 недели | Электроустановочные изделия | Механизмы таймеров | Механизмы таймеров | Механизмы таймеров | 4011395252116 | 0.100 | KG | 0.096 | CDM
2CKA006135A0146 | 6129/01-84-500 | 6129/01-84-500 Сенсор 3/6-клавишный, ИК-приёмник, альпийский белый | 1 | ШТ | 38456.424 | Заказ | 5 недель | Интеллектуальные инсталляционные системы (EIB/KNX) | ABB i-bus EIB/KNX | ABB i-bus EIB/KNX Устройства управления | ABB i-bus EIB/KNX Устройства управления | 4011395136164 | 0.080 | KG | 0.420 | CDM
2CKA006135A0156 | 6129/01-81-500 | 6129/01-81-500 Сенсор 3/6-клавишный, ИК-приёмник, антрацит | 1 | ШТ | 38618.004 | Заказ | 5 недель | Интеллектуальные инсталляционные системы (EIB/KNX) | ABB i-bus EIB/KNX | ABB i-bus EIB/KNX Устройства управления | ABB i-bus EIB/KNX Устройства управления | 4011395140949 | 0.080 | KG | 0.420 | CDM
2CKA006135A0157 | 6129/01-82-500 | 6129/01-82-500 Сенсор 3/6-клавишный, ИК-приёмник, слоновая кость | 1 | ШТ | 38456.424 | Заказ | 5 недель | Интеллектуальные инсталляционные системы (EIB/KNX) | ABB i-bus EIB/KNX | ABB i-bus EIB/KNX Устройства управления | ABB i-bus EIB/KNX Устройства управления | 4011395140956 | 0.080 | KG | 0.420 | CDM
2CKA006135A0158 | 6129/01-83-500 | 6129/01-83-500 Сенсор 3/6-клавишный, ИК-приёмник, серебристый алюминий | 1 | ШТ | 39749.064 | Заказ | 5 недель | Интеллектуальные инсталляционные системы (EIB/KNX) | ABB i-bus EIB/KNX | ABB i-bus EIB/KNX Устройства управления | ABB i-bus EIB/KNX Устройства управления | 4011395140963 | 0.080 | KG | 0.420 | CDM
2CKA006135A0162 | 6129/01-866-500 | 6129/01-866-500 Сенсор 3/6-клавишный, ИК-приёмник, нержавеющая сталь | 1 | ШТ | 42011.232 | Заказ | 5 недель | Интеллектуальные инсталляционные системы (EIB/KNX) | ABB i-bus EIB/KNX | ABB i-bus EIB/KNX Устройства управления | ABB i-bus EIB/KNX Устройства управления | 4011395141007 | 0.080 | KG | 0.420 | CDM
2CKA006135A0163 | 6129/01-803-500 | 6129/01-803-500 Сенсор 3/6-клавишный, ИК-приёмник, метеор | 1 | ШТ | 39749.064 | Заказ | 5 недель | Интеллектуальные инсталляционные системы (EIB/KNX) | ABB i-bus EIB/KNX | ABB i-bus EIB/KNX Устройства управления | ABB i-bus EIB/KNX Устройства управления | 4011395141014 | 0.080 | KG | 0.420 | CDM
2CKA006135A0165 | 6129/01-884-500 | 6129/01-884-500 Сенсор 3/6-клавишный, ИК-приёмник, белый бархат | 1 | ШТ | 39749.064 | Заказ | 5 недель | Интеллектуальные инсталляционные системы (EIB/KNX) | ABB i-bus EIB/KNX | ABB i-bus EIB/KNX Устройства управления | ABB i-bus EIB/KNX Устройства управления | 4011395141038 | 0.080 | KG | 0.420 | CDM
2CKA006135A0166 | 6129/01-885-500 | 6129/01-885-500 Сенсор 3/6-клавишный, ИК-приёмник, черный бархат | 1 | ШТ | 39749.064 | Заказ | 5 недель | Интеллектуальные инсталляционные системы (EIB/KNX) | ABB i-bus EIB/KNX | ABB i-bus EIB/KNX Устройства управления | ABB i-bus EIB/KNX Устройства управления | 4011395141045 | 0.080 | KG | 0.420 | CDM
2CKA006136A0124 | 6136/UP | 6136/UP Коробка монтажная для сенсорной панели 8136/xx | 1 | ШТ | 10510.644 | Заказ | 4 недели | Интеллектуальные инсталляционные системы (EIB/KNX) | ABB i-bus EIB/KNX | ABB i-bus EIB/KNX Средства визуализации, отображения и сигнализации | 6136/UP | 4011395044377 | 0.290 | KG | 3.900 | CDM
2CKA006136A0202 | 6136/APP-500 | 6136/APP-500 Контроллер KNX Busch-ControlTouch | 1 | ШТ | 166735.428 | C | 5 недель | Интеллектуальные инсталляционные системы (EIB/KNX) | ABB i-bus EIB/KNX | ABB i-bus EIB/KNX Контроллеры, логические элементы и таймеры | ABB i-bus EIB/KNX Контроллеры, логические элементы и таймеры | 4011395212929 | 0.300 | KG | 1.750 | CDM
2CKA006136A0205 | 6136-0-0205 | 6136/07-811-500 Сенсорная панель 7,белое стекло | 1 | ШТ | 169660.668 | C | 5 недель | Интеллектуальные инсталляционные системы (EIB/KNX) | ABB i-bus EIB/KNX | ABB i-bus EIB/KNX Средства визуализации, отображения и сигнализации | ABB i-bus EIB/KNX Средства визуализации, отображения и сигнализации |  | 0.600 | KG | 1.010 | CDM
2CKA006136A0206 | 6136-0-0206 | 6136/07-825-500 Сенсорная панель 7, чёрное стекло | 1 | ШТ | 169660.668 | C | 5 недель | Интеллектуальные инсталляционные системы (EIB/KNX) | ABB i-bus EIB/KNX | ABB i-bus EIB/KNX Средства визуализации, отображения и сигнализации | ABB i-bus EIB/KNX Средства визуализации, отображения и сигнализации |  | 0.600 | KG | 1.010 | CDM
2CKA006136A0209 | 6136-0-0209 | 6136/27-811-500 Коробка 7, накладной монтаж, белая | 1 | ШТ | 9412.536 | Заказ | 4 недели | Интеллектуальные инсталляционные системы (EIB/KNX) | ABB i-bus EIB/KNX | ABB i-bus EIB/KNX Средства визуализации, отображения и сигнализации | ABB i-bus EIB/KNX Средства визуализации, отображения и сигнализации |  | 0.100 | KG | 0.400 | CDM
2CKA006136A0210 | 6136-0-0210 | 6136/27-825-500 Коробка 7, накладной монтаж, чёрная | 1 | ШТ | 9412.536 | Заказ | 4 недели | Интеллектуальные инсталляционные системы (EIB/KNX) | ABB i-bus EIB/KNX | ABB i-bus EIB/KNX Средства визуализации, отображения и сигнализации | ABB i-bus EIB/KNX Средства визуализации, отображения и сигнализации |  | 0.100 | KG | 0.400 | CDM
2CKA006136A0212 | 6136-0-0212 | 6136/07 UP-500 Коробка 7, скрытого монтажа | 1 | ШТ | 10981.26 | C | 5 недель | Интеллектуальные инсталляционные системы (EIB/KNX) | ABB i-bus EIB/KNX | ABB i-bus EIB/KNX Средства визуализации, отображения и сигнализации | ABB i-bus EIB/KNX Средства визуализации, отображения и сигнализации |  | 0.100 | KG | 2.100 | CDM
2CKA006136A0217 | VCO/S99.1 | Управление Голосовое KNX VoiceControl VCO/S99.1 | 1 | ШТ | 146261.424 | C | 5 недель | Интеллектуальные инсталляционные системы (EIB/KNX) | ABB i-bus EIB/KNX |  |  | 4011395263174 | 0.300 | KG | 1.750 | CDM
2CKA006138A0003 | 6138/11-84-500 | 6138/11-84-500 Терморегулятор для фэнкойла с дисплеем, накладной монтаж, альпийский белый | 1 | ШТ | 41041.716 | Заказ | 4 недели | Интеллектуальные инсталляционные системы (EIB/KNX) | ABB i-bus EIB/KNX | MX/A14.3 | MX/A14.3 | 4011395116098 | 0.944 | KG | 5.973 | CDM
2CKA006138A0005 | 6138/11-83-500 | 6138/11-83-500 Терморегулятор для фэнкойла с дисплеем, накладной монтаж, серебристый алюминий | 1 | ШТ | 41526.468 | Заказ | 5 недель | Интеллектуальные инсталляционные системы (EIB/KNX) | ABB i-bus EIB/KNX | MX/A14.3 | MX/A14.3 | 4011395116135 | 0.080 | KG | 0.330 | CDM
2CKA006151A0245 | 6151/11 U-500 | 6151/11 U-500 Релейный активатор 1-канальный 16А, FM | 1 | ШТ | 26014.632 | Заказ | 4 недели | Интеллектуальные инсталляционные системы (EIB/KNX) | ABB i-bus EIB/KNX | ABB i-bus EIB/KNX Устройства управления | ABB i-bus EIB/KNX Устройства управления | 4011395163955 | 0.110 | KG | 0.420 | CDM
2CKA006151A0247 | 6164/11 U-500 | 6164/11 U-500 Электронный активатор для термоэлектрических приводов 230В, 1канальный, FM | 1 | ШТ | 34740.048 | Заказ | 4 недели | Интеллектуальные инсталляционные системы (EIB/KNX) | ABB i-bus EIB/KNX | ABB i-bus EIB/KNX Устройства управления | ABB i-bus EIB/KNX Устройства управления | 4011395163993 | 0.091 | KG | 0.420 | CDM
2CKA006151A0249 | 6173/11 U-500 | 6173/11 U-500 Универсальный 2-канальный активатор со входами для подключения кнопок, 3 А, FM | 1 | ШТ | 39102.732 | Заказ | 5 недель | Интеллектуальные инсталляционные системы (EIB/KNX) | ABB i-bus EIB/KNX | ABB i-bus EIB/KNX Устройства управления | ABB i-bus EIB/KNX Устройства управления | 4011395164020 | 105.000 | KG | 0.420 | CDM
2CKA006151A0254 | 6151-0-0254 | 6155/30-500 KNX LED-диммер, 4-канальный, без блока питания | 1 | ШТ | 39102.732 | Заказ | 4 недели | Интеллектуальные инсталляционные системы (EIB/KNX) | ABB i-bus EIB/KNX | ABB i-bus EIB/KNX Освещение и датчики освещенности | ABB i-bus EIB/KNX Освещение и датчики освещенности | 4011395202081 | 0.200 | KG | 0.170 | CDM
2CKA006152A0040 | 6152/11 U-500 | 6152/11 U-500 Жалюзи активатор, 220В, 1-канальный, скрытый монтаж | 1 | ШТ | 30215.772 | Заказ | 4 недели | Интеллектуальные инсталляционные системы (EIB/KNX) | ABB i-bus EIB/KNX | ABB i-bus EIB/KNX Устройства управления | ABB i-bus EIB/KNX Устройства управления | 4011395163979 | 0.105 | KG | 0.420 | CDM
2CKA006155A0051 | 6155-0-0051 | 6109/03-212-500 Накладка на терморегулятор, BD, слоновая кость | 1 | ШТ | 1131.048 | Заказ | 5 недель | Электроустановочные изделия | Механизмы таймеров | Механизмы таймеров | Механизмы таймеров |  | 0.050 | KG | 0.010 | CDM
2CKA006155A0052 | 6155-0-0052 | 6109/03-214-500 Накладка на терморегулятор, Reflex, альпийский белый | 1 | ШТ | 1131.048 | Заказ | 5 недель | Электроустановочные изделия | Механизмы таймеров | Механизмы таймеров | Механизмы таймеров |  | 0.050 | KG | 0.010 | CDM
2CKA006155A0060 | 6155-0-0060 | 6109/03-81-500 Накладка на терморегулятор,антрацит | 1 | ШТ | 2421.228 | Заказ | 4 недели | Электроустановочные изделия | Механизмы таймеров | Механизмы таймеров | Механизмы таймеров |  | 0.050 | KG | 0.020 | CDM
2CKA006155A0061 | 6155-0-0061 | 6109/03-82-500 Накладка на терморегулятор, слоновая кость | 1 | ШТ | 1615.824 | Заказ | 4 недели | Электроустановочные изделия | Механизмы таймеров | Механизмы таймеров | Механизмы таймеров |  | 0.050 | KG | 0.020 | CDM
2CKA006155A0062 | 6155-0-0062 | 6109/03-83-500 Накладка на терморегулятор, серебристый алюминий | 1 | ШТ | 2585.304 | Заказ | 5 недель | Электроустановочные изделия | Механизмы таймеров | Механизмы таймеров | Механизмы таймеров |  | 0.050 | KG | 0.020 | CDM
2CKA006155A0063 | 6155-0-0063 | 6109/03-84-500 Накладка на терморегулятор, белый | 1 | ШТ | 1615.824 | Заказ | 4 недели | Электроустановочные изделия | Механизмы таймеров | Механизмы таймеров | Механизмы таймеров |  | 0.050 | KG | 0.020 | CDM
2CKA006155A0064 | 6155-0-0064 | 6109/03-884-500 Накладка на терморегулятор, белый бархат | 1 | ШТ | 2585.304 | Заказ | 5 недель | Электроустановочные изделия | Механизмы таймеров | Механизмы таймеров | Механизмы таймеров |  | 0.050 | KG | 0.020 | CDM
2CKA006155A0065 | 6155-0-0065 | 6109/03-885-500 Накладка на терморегулятор,чёрный бархат | 1 | ШТ | 2585.304 | Заказ | 5 недель | Электроустановочные изделия | Механизмы таймеров | Механизмы таймеров | Механизмы таймеров |  | 0.050 | KG | 0.020 | CDM
2CKA006155A0066 | 6155-0-0066 | 6109/03-803-500 Накладка на терморегулятор, meteor/серый металлик | 1 | ШТ | 2585.304 | Заказ | 5 недель | Электроустановочные изделия | Механизмы таймеров | Механизмы таймеров | Механизмы таймеров |  | 0.050 | KG | 0.020 | CDM
2CKA006155A0069 | 6155-0-0069 | 6109/03-866-500 Накладка на терморегулятор, сталь | 1 | ШТ | 3716.364 | Заказ | 5 недель | Электроустановочные изделия | Механизмы таймеров | Механизмы таймеров | Механизмы таймеров |  | 0.050 | KG | 0.020 | CDM
2CKA006155A0114 | 6155-0-0114 | Накладка для терморегуляторов 6109/х8-500, античная латунь 6109/03-840-500 | 1 | ШТ | 4699.032 | Заказ | 5 недель | Электроустановочные изделия | Механизмы таймеров | Механизмы таймеров | Механизмы таймеров | 4011395220795 | 0.050 | KG | 0.020 | CDM
2CKA006155A0115 | 6155-0-0115 | 6108/61-866-500 Накладка для сенсора 6108/60-500, Basic 55, цвет альпийский белый | 1 | ШТ | 1005.228 | Заказ | 5 недель | Электроустановочные изделия | Механизмы таймеров | Механизмы таймеров | Механизмы таймеров | 4011395220818 | 0.050 | KG | 0.020 | CDM
2CKA006181A0013 | 6181-0-0013 | 6109/05-500 Терморегулятор + 5 входов для общих зон без дисплея | 1 | ШТ | 18735.084 | Заказ | 4 недели | Электроустановочные изделия | Механизмы таймеров | Механизмы таймеров | Механизмы таймеров | 4011395208731 | 0.100 | KG | 0.050 | CDM
2CKA006186A0023 | 6186/01 UP-500 | 6186/01 UP-500 Блок питания для Busch-ComfortTouch NEW TP | 1 | ШТ | 71580.648 | C | 5 недель | Интеллектуальные инсталляционные системы (EIB/KNX) | ABB i-bus EIB/KNX | ABB i-bus EIB/KNX Средства визуализации, отображения и сигнализации | ABB i-bus EIB/KNX Средства визуализации, отображения и сигнализации | 4011395158869 | 0.050 | KG | 0.830 | CDM
2CKA006190A0031 | 6190/41 | 6190/41 Датчик силы ветра для 6190/40 | 1 | ШТ | 81598.704 | Заказ | 5 недель | Интеллектуальные инсталляционные системы (EIB/KNX) | ABB i-bus EIB/KNX | ABB i-bus EIB/KNX Входы | 6190/40-101 | 4011395988442 | 0.500 | KG | 2.930 | CDM
2CKA006190A0032 | 6190/42 | 6190/42 Датчик температуры для 6190/40 | 1 | ШТ | 26499.384 | Заказ | 5 недель | Интеллектуальные инсталляционные системы (EIB/KNX) | ABB i-bus EIB/KNX | ABB i-bus EIB/KNX Входы | 6190/40-101 | 4011395988466 | 0.100 | KG | 0.220 | CDM
2CKA006190A0033 | 6190/43 | 6190/43 Датчик дождя для 6190/40 | 1 | ШТ | 54129.852 | Заказ | 5 недель | Интеллектуальные инсталляционные системы (EIB/KNX) | ABB i-bus EIB/KNX | ABB i-bus EIB/KNX Входы | 6190/40-101 | 4011395988480 | 0.500 | KG | 2.250 | CDM
2CKA006190A0034 | 6190/44 | 6190/44 Датчик освещенности 0-255 Люкс для 6190/40 | 1 | ШТ | 23914.08 | Заказ | 5 недель | Интеллектуальные инсталляционные системы (EIB/KNX) | ABB i-bus EIB/KNX | ABB i-bus EIB/KNX Входы | 6190/40-101 | 4011395988503 | 0.100 | KG | 0.220 | CDM
2CKA006190A0035 | 6190/45 | 6190/45 Датчик освещенности 0-60000 Люкс для 6190/40 | 1 | ШТ | 23914.08 | Заказ | 5 недель | Интеллектуальные инсталляционные системы (EIB/KNX) | ABB i-bus EIB/KNX | ABB i-bus EIB/KNX Входы | 6190/40-101 | 4011395988527 | 0.001 | KG | 0.220 | CDM
2CKA006197A0037 | 6197/13-101-500 | 6197/13-101-500 Светорегулятор универсальный 4х315Вт | 1 | ШТ | 83928.312 | C | 4 недели | Интеллектуальные инсталляционные системы (EIB/KNX) | ABB i-bus EIB/KNX | ABB i-bus EIB/KNX Освещение и датчики освещенности | ABB i-bus EIB/KNX Освещение и датчики освещенности | 4011395163672 | 0.580 | KG | 1.590 | CDM
2CKA006197A0039 | 6197/15-101-500 | 6197/15-101-500 Светорегулятор универсальный 4х600Вт | 1 | ШТ | 130834.032 | C | 5 недель | Интеллектуальные инсталляционные системы (EIB/KNX) | ABB i-bus EIB/KNX | ABB i-bus EIB/KNX Освещение и датчики освещенности | ABB i-bus EIB/KNX Освещение и датчики освещенности | 4011395163696 | 0.900 | KG | 3.330 | CDM
2CKA006197A0047 | UD/S4.210.2.1 | UD/S4.210.2.1 Универсальный светорегулятор LED, 4x210Вт | 1 | ШТ | 90427.62 | C | 5 недель | Интеллектуальные инсталляционные системы (EIB/KNX) | ABB i-bus EIB/KNX | ABB i-bus EIB/KNX Освещение и датчики освещенности | ABB i-bus EIB/KNX Освещение и датчики освещенности | 4011395251867 | 0.265 | KG | 0.630 | CDM
2CKA006197A0049 | UD/S6.210.2.1 | UD/S6.210.2.1 Универсальный светорегулятор LED, 6x210Вт | 1 | ШТ | 119423.7 | C | 5 недель | Интеллектуальные инсталляционные системы (EIB/KNX) | ABB i-bus EIB/KNX | ABB i-bus EIB/KNX Освещение и датчики освещенности | ABB i-bus EIB/KNX Освещение и датчики освещенности | 4011395251881 | 0.265 | KG | 0.630 | CDM
2CKA006197A0053 | UD/S2.315.2.1 | UD/S2.315.2.1 Универсальный светорегулятор для LED, 2x315Вт | 1 | ШТ | 70339.884 | C | 5 недель | Электроустановочные изделия | Механизмы таймеров | Механизмы таймеров | Механизмы таймеров | 4011395251928 | 0.450 | KG | 450.000 | CCM
2CKA006197A0057 | UD/S4.315.2.1 | UD/S4.315.2.1 Универсальный светорегулятор для LED, 4x315Вт | 1 | ШТ | 121108.08 | C | 4 недели | Электроустановочные изделия | Механизмы таймеров | Механизмы таймеров | Механизмы таймеров | 4011395251966 | 0.500 | KG | 631.000 | CCM
2CKA006197A0061 | UD/S6.315.2.1 | UD/S6.315.2.1 Универсальный светорегулятор для LED, 6x315Вт | 1 | ШТ | 160687.896 | Заказ | 4 недели | Электроустановочные изделия | Механизмы таймеров | Механизмы таймеров | Механизмы таймеров | 4011395252000 | 0.400 | KG | 900.000 | CCM
2CKA006200A0072 | SU-F-1.0.1-WL | SU-F-1.0.1-WL Элемент управления 1-кан. free@home, беспроводной | 1 | ШТ | 14570.4 | Заказ | 4 недели | Автоматизация free@home | Компоненты скрытого монтажа | Исполнительные устройства |  | 4011395215616 | 0.066 | KG | 0.192 | CDM
2CKA006200A0073 | SU-F-2.0.1-WL | SU-F-2.0.1-WL Элемент управления 2-кан. free@home, беспроводной | 1 | ШТ | 15366 | Заказ | 4 недели | Автоматизация free@home | Компоненты скрытого монтажа | Исполнительные устройства |  | 4011395215623 | 0.066 | KG | 0.192 | CDM
2CKA006200A0074 | SSA-F-1.1.1-WL | SSA-F-1.1.1-WL Датчик/активатор выключателя 1/1-кан. free@home, беспроводной | 1 | ШТ | 16158 | Заказ | 4 недели | Автоматизация free@home | Компоненты скрытого монтажа | Исполнительные устройства |  | 4011395215630 | 0.066 | KG | 0.192 | CDM
2CKA006200A0075 | SSA-F-2.1.1-WL | SSA-F-2.1.1-WL Датчик/активатор выключателя 2/1-кан. free@home, беспроводной | 1 | ШТ | 16948.8 | Заказ | 4 недели | Автоматизация free@home | Компоненты скрытого монтажа | Исполнительные устройства |  | 4011395215647 | 0.066 | KG | 0.192 | CDM
2CKA006200A0076 | SSA-F-2.2.1-WL | SSA-F-2.2.1-WL Датчик/активатор выключателя 2/2-кан. free@home, беспроводной | 1 | ШТ | 18531.6 | Заказ | 4 недели | Автоматизация free@home | Компоненты скрытого монтажа | Исполнительные устройства |  | 4011395215654 | 0.066 | KG | 0.192 | CDM
2CKA006200A0077 | SDA-F-1.1.1-WL | SDA-F-1.1.1-WL Датчик/активатор регулировки освещения 1/1-кан. free@home, беспроводной | 1 | ШТ | 24235.2 | Заказ | 5 недель | Автоматизация free@home | Компоненты скрытого монтажа | Исполнительные устройства |  | 4011395215661 | 0.066 | KG | 0.192 | CDM
2CKA006200A0078 | SDA-F-2.1.1-WL | SDA-F-2.1.1-WL Датчик/активатор регулировки освещения 2/1-кан. free@home, беспроводной | 1 | ШТ | 25026 | Заказ | 5 недель | Автоматизация free@home | Компоненты скрытого монтажа | Исполнительные устройства |  | 4011395215678 | 0.066 | KG | 0.192 | CDM
2CKA006200A0079 | SBA-F-1.1.1-WL | SBA-F-1.1.1-WL Датчик/активатор жалюзи 1/1-кан. free@home, беспроводной | 1 | ШТ | 17740.8 | Заказ | 4 недели | Автоматизация free@home | Компоненты скрытого монтажа | Исполнительные устройства |  | 4011395215685 | 0.066 | KG | 0.192 | CDM
2CKA006200A0080 | SBA-F-2.1.1-WL | SBA-F-2.1.1-WL Датчик/активатор жалюзи 2/1-кан. free@home, беспроводной | 1 | ШТ | 18531.6 | Заказ | 4 недели | Автоматизация free@home | Компоненты скрытого монтажа | Исполнительные устройства |  | 4011395215692 | 0.066 | KG | 0.192 | CDM
2CKA006200A0081 | RTC-F-1-WL | RTC-F-1-WL Комнатный терморегулятор free@home, беспроводной | 1 | ШТ | 27616.8 | Заказ | 4 недели | Автоматизация free@home | Компоненты скрытого монтажа | Отопление и кондиционирование |  | 4011395215715 | 0.072 | KG | 0.192 | CDM
2CKA006200A0082 | RTC-F-2.1-1-WL | RTC-F-2.1-1-WL Комнатный терморегулятор/активатор отопления free@home, беспроводной | 1 | ШТ | 29244 | A | 1 неделя | Автоматизация free@home | Компоненты скрытого монтажа | Отопление и кондиционирование |  | 4011395215722 | 0.072 | KG | 0.192 | CDM
2CKA006200A0083 | MSA-F-1.1.1-81-WL | MSA-F-1.1.1-81-WL Датчик движения/активатор выключателя free@home, 1-кан., беспроводной, серия solo/future, цвет антрацит | 1 | ШТ | 30242.4 | Заказ | 5 недель | Автоматизация free@home | Компоненты скрытого монтажа | Исполнительные устройства |  | 4011395215739 | 0.127 | KG | 0.416 | CDM
2CKA006200A0084 | MSA-F-1.1.1-82-WL | MSA-F-1.1.1-82-WL Датчик движения/активатор выключателя free@home, 1-кан., беспроводной, серия solo/future, цвет слоновая кость | 1 | ШТ | 30242.4 | Заказ | 5 недель | Автоматизация free@home | Компоненты скрытого монтажа | Исполнительные устройства |  | 4011395215746 | 0.127 | KG | 0.416 | CDM
2CKA006200A0085 | MSA-F-1.1.1-83-WL | MSA-F-1.1.1-83-WL Датчик движения/активатор выключателя free@home, 1-кан., беспроводной, серия solo/future, цвет серебристо-алюминиевый | 1 | ШТ | 30668.4 | Заказ | 5 недель | Автоматизация free@home | Компоненты скрытого монтажа | Исполнительные устройства |  | 4011395215753 | 0.127 | KG | 0.416 | CDM
2CKA006200A0086 | MSA-F-1.1.1-84-WL | MSA-F-1.1.1-84-WL Датчик движения/активатор выключателя free@home, 1-кан., беспроводной, серия solo/future, цвет альпийский белый | 1 | ШТ | 30242.4 | Заказ | 4 недели | Автоматизация free@home | Компоненты скрытого монтажа | Исполнительные устройства |  | 4011395215760 | 0.127 | KG | 0.416 | CDM
2CKA006200A0087 | MSA-F-1.1.1-92-WL | MSA-F-1.1.1-92-WL Датчик движения/активатор выключателя free@home, 1-кан., беспроводной, серия Basic 55, цвет слоновая кость | 1 | ШТ | 29954.4 | Заказ | 5 недель | Автоматизация free@home | Компоненты скрытого монтажа | Исполнительные устройства |  | 4011395215777 | 0.127 | KG | 0.416 | CDM
2CKA006200A0088 | MSA-F-1.1.1-93-WL | MSA-F-1.1.1-93-WL Датчик движения/активатор выключателя free@home, 1-кан., беспроводной, серия Basic 55, цвет шампань | 1 | ШТ | 30832.8 | Заказ | 5 недель | Автоматизация free@home | Компоненты скрытого монтажа | Исполнительные устройства |  | 4011395215784 | 0.127 | KG | 0.416 | CDM
2CKA006200A0089 | MSA-F-1.1.1-94-WL | MSA-F-1.1.1-94-WL Датчик движения/активатор выключателя free@home, 1-кан., беспроводной, серия Basic 55, цвет альпийский белый | 1 | ШТ | 29954.4 | Заказ | 5 недель | Автоматизация free@home | Компоненты скрытого монтажа | Исполнительные устройства |  | 4011395215791 | 0.127 | KG | 0.416 | CDM
2CKA006200A0090 | MSA-F-1.1.1-95-WL | MSA-F-1.1.1-95-WL Датчик движения/активатор выключателя free@home, 1-кан., беспроводной, серия Basic 55, цвет château-черный | 1 | ШТ | 30201.6 | Заказ | 5 недель | Автоматизация free@home | Компоненты скрытого монтажа | Исполнительные устройства |  | 4011395215807 | 0.127 | KG | 0.416 | CDM
2CKA006200A0091 | MSA-F-1.1.1-96-WL | MSA-F-1.1.1-96-WL Датчик движения/активатор выключателя free@home, 1-кан., беспроводной, серия Basic 55, цвет chalet-белый | 1 | ШТ | 30201.6 | Заказ | 5 недель | Автоматизация free@home | Компоненты скрытого монтажа | Исполнительные устройства |  | 4011395215814 | 0.127 | KG | 0.416 | CDM
2CKA006200A0092 | MSA-F-1.1.1-212-WL | MSA-F-1.1.1-212-WL Датчик движения/активатор выключателя free@home, 1-кан., беспроводной, серия Busch-Duro 2000 SI, цвет слоновая кость | 1 | ШТ | 29954.4 | Заказ | 5 недель | Автоматизация free@home | Компоненты скрытого монтажа | Исполнительные устройства |  | 4011395215821 | 0.127 | KG | 0.416 | CDM
2CKA006200A0093 | MSA-F-1.1.1-214-WL | MSA-F-1.1.1-214-WL Датчик движения/активатор выключателя free@home, 1-кан., беспроводной, серия Reflex SI, цвет альпийский белый | 1 | ШТ | 29954.4 | Заказ | 5 недель | Автоматизация free@home | Компоненты скрытого монтажа | Исполнительные устройства |  | 4011395215838 | 0.127 | KG | 0.416 | CDM
2CKA006200A0094 | MSA-F-1.1.1-803-WL | MSA-F-1.1.1-803-WL Датчик движения/активатор выключателя free@home, 1-кан., беспроводной, серия solo/future, цвет meteor/серый металлик | 1 | ШТ | 30668.4 | Заказ | 5 недель | Автоматизация free@home | Компоненты скрытого монтажа | Исполнительные устройства |  | 4011395215845 | 0.127 | KG | 0.416 | CDM
2CKA006200A0096 | MSA-F-1.1.1-866-WL | MSA-F-1.1.1-866-WL Датчик движения/активатор выключателя free@home, 1-кан., беспроводной, серия pure/сталь | 1 | ШТ | 30832.8 | Заказ | 5 недель | Автоматизация free@home | Компоненты скрытого монтажа | Исполнительные устройства |  | 4011395215869 | 0.127 | KG | 0.416 | CDM
2CKA006200A0097 | MSA-F-1.1.1-884-WL | MSA-F-1.1.1-884-WL Датчик движения/активатор выключателя free@home, 1-кан., беспроводной, серия solo/future, цвет белый бархат | 1 | ШТ | 30668.4 | Заказ | 5 недель | Автоматизация free@home | Компоненты скрытого монтажа | Исполнительные устройства |  | 4011395215876 | 0.127 | KG | 0.416 | CDM
2CKA006200A0098 | MSA-F-1.1.1-885-WL | MSA-F-1.1.1-885-WL Датчик движения/активатор выключателя free@home, 1-кан., беспроводной, серия solo/future, цвет чёрный бархат | 1 | ШТ | 30668.4 | Заказ | 4 недели | Автоматизация free@home | Компоненты скрытого монтажа | Исполнительные устройства |  | 4011395215883 | 0.127 | KG | 0.416 | CDM
2CKA006200A0100 | SAP-1-WL | SAP-1-WL Внешняя антенна free@home | 1 | ШТ | 5636.4 | Заказ | 4 недели | Автоматизация free@home | Компоненты скрытого монтажа | Аксессуары |  | 4011395216224 | 0.127 | KG | 0.416 | CDM
2CKA006200A0101 | WBI-S-1-64-WL | WBI-S-1-64-WL Датчик открытия окна, беспроводной, белый | 1 | ШТ | 10023.6 | Заказ | 4 недели | Автоматизация free@home | Компоненты скрытого монтажа | Аксессуары |  | 4011395215906 | 0.240 | KG | 0.083 | CDM
2CKA006200A0102 | BI-S-1-64-WL | BI-S-1-64-WL Универсальный оконный/дверной датчик с герконом, беспроводной, белый | 1 | ШТ | 10855.2 | Заказ | 4 недели | Автоматизация free@home | Компоненты скрытого монтажа | Аксессуары |  | 4011395215913 | 0.180 | KG | 0.078 | CDM
2CKA006200A0103 | WBI-S-1-65-WL | WBI-S-1-65-WL Датчик открытия окна, беспроводной, черный | 1 | ШТ | 10023.6 | Заказ | 5 недель | Автоматизация free@home | Компоненты скрытого монтажа | Аксессуары |  | 4011395215920 | 0.240 | KG | 0.083 | CDM
2CKA006200A0104 | BI-S-1-65-WL | BI-S-1-65-WL Универсальный оконный/дверной датчик с герконом, беспроводной, черный | 1 | ШТ | 10855.2 | Заказ | 5 недель | Автоматизация free@home | Компоненты скрытого монтажа | Аксессуары |  | 4011395215937 | 0.180 | KG | 0.078 | CDM
2CKA006200A0106 | SU-F-1.0.PB.1-WL | SU-F-1.0.PB.1-WL Элемент управления 1-кан. free@home, беспроводной, Zenit | 1 | ШТ | 15033.6 | Заказ | 4 недели | Автоматизация free@home | Компоненты скрытого монтажа | Исполнительные устройства |  | 4011395215951 | 0.066 | KG | 0.192 | CDM
2CKA006200A0107 | SU-F-2.0.PB.1-WL | SU-F-2.0.PB.1-WL Элемент управления 2-кан. free@home, беспроводной, Zenit | 1 | ШТ | 15849.6 | Заказ | 4 недели | Автоматизация free@home | Компоненты скрытого монтажа | Исполнительные устройства |  | 4011395215968 | 0.066 | KG | 0.192 | CDM
2CKA006200A0108 | SSA-F-1.1.PB.1-WL | SSA-F-1.1.PB.1-WL Датчик/активатор выключателя 1/1-кан. free@home, беспроводной, Zenit | 1 | ШТ | 16664.4 | Заказ | 4 недели | Автоматизация free@home | Компоненты скрытого монтажа | Исполнительные устройства |  | 4011395215975 | 0.066 | KG | 0.192 | CDM
2CKA006200A0109 | SSA-F-2.1.PB.1-WL | SSA-F-2.1.PB.1-WL Датчик/активатор выключателя 2/1-кан. free@home, беспроводной, Zenit | 1 | ШТ | 17484 | Заказ | 4 недели | Автоматизация free@home | Компоненты скрытого монтажа | Исполнительные устройства |  | 4011395215982 | 0.066 | KG | 0.192 | CDM
2CKA006200A0110 | SSA-F-2.2.PB.1-WL | SSA-F-2.2.PB.1-WL Датчик/активатор выключателя 2/2-кан. free@home, беспроводной, Zenit | 1 | ШТ | 19117.2 | Заказ | 4 недели | Автоматизация free@home | Компоненты скрытого монтажа | Исполнительные устройства |  | 4011395215999 | 0.066 | KG | 0.192 | CDM
2CKA006200A0111 | SDA-F-1.1.PB.1-WL | SDA-F-1.1.PB.1-WL Датчик/активатор регулировки освещения 1/1-кан. free@home, беспроводной, Zenit | 1 | ШТ | 25000.8 | Заказ | 4 недели | Автоматизация free@home | Компоненты скрытого монтажа | Исполнительные устройства |  | 4011395216002 | 0.066 | KG | 0.192 | CDM
2CKA006200A0112 | SDA-F-2.1.PB.1-WL | SDA-F-2.1.PB.1-WL Датчик/активатор регулировки освещения 2/1-кан. free@home, беспроводной, Zenit | 1 | ШТ | 25815.6 | Заказ | 4 недели | Автоматизация free@home | Компоненты скрытого монтажа | Исполнительные устройства |  | 4011395216019 | 0.066 | KG | 0.192 | CDM
2CKA006200A0113 | SBA-F-1.1.PB.1-WL | SBA-F-1.1.PB.1-WL Датчик/активатор жалюзи 1/1-кан. free@home, беспроводной, Zenit | 1 | ШТ | 18302.4 | Заказ | 4 недели | Автоматизация free@home | Компоненты скрытого монтажа | Исполнительные устройства |  | 4011395216026 | 0.066 | KG | 0.192 | CDM
2CKA006200A0114 | SBA-F-2.1.PB.1-WL | SBA-F-2.1.PB.1-WL Датчик/активатор жалюзи 2/1-кан. free@home, беспроводной, Zenit | 1 | ШТ | 19117.2 | Заказ | 4 недели | Автоматизация free@home | Компоненты скрытого монтажа | Исполнительные устройства |  | 4011395216033 | 0.066 | KG | 0.192 | CDM
2CKA006200A0115 | RTC-F-1.PB-WL | RTC-F-1.PB-WL Комнатный терморегулятор free@home, беспроводной, Zenit | 1 | ШТ | 28492.8 | Заказ | 4 недели | Автоматизация free@home | Компоненты скрытого монтажа | Отопление и кондиционирование |  | 4011395216040 | 0.072 | KG | 0.192 | CDM
2CKA006200A0116 | RTC-F-2.1-1.PB-WL | RTC-F-2.1-1.PB-WL Комнатный терморегулятор/активатор отопления free@home, беспроводной, Zenit | 1 | ШТ | 30170.4 | Заказ | 4 недели | Автоматизация free@home | Компоненты скрытого монтажа | Отопление и кондиционирование |  | 4011395216057 | 0.072 | KG | 0.192 | CDM
2CKA006200A0133 | HA-S-1-WL | HA-S-1-WL Термостат радиатора отопления, беспроводной, базовая версия | 1 | ШТ | 11092.8 | Заказ | 4 недели | Автоматизация free@home | Компоненты скрытого монтажа | Отопление и кондиционирование |  | 4011395232453 | 0.340 | KG | 0.254 | CDM
2CKA006200A0134 | HA-S-2-WL | HA-S-2-WL Термостат радиатора отопления, беспроводной, с дисплеем | 1 | ШТ | 15847.2 | Заказ | 4 недели | Автоматизация free@home | Компоненты скрытого монтажа | Отопление и кондиционирование |  | 4011395232460 | 0.337 | KG | 0.287 | CDM
2CKA006200A0142 | WBI-S-1-66-WL | WBI-S-1-66-WL Датчик открытия окна, беспроводной, серебристый | 1 | ШТ | 10023.6 | Заказ | 5 недель | Автоматизация free@home | Компоненты скрытого монтажа | Аксессуары |  | 4011395232484 | 0.240 | KG | 0.083 | CDM
2CKA006200A0155 | SAP/S.3 | SAP/S.3 Системная точка доступа free@home, версия 2.0 | 1 | ШТ | 63613.2 | A | 1 неделя | Автоматизация free@home | Компоненты скрытого монтажа | Системные компоненты |  | 4011395261583 | 0.900 | KG | 4.080 | CDM
2CKA006220A0117 | SU-F-1.0.1 | SU-F-1.0.1 Сенсор free@home, 1-клавишный | 1 | ШТ | 7413.6 | B | 2 недели | Автоматизация free@home | Компоненты скрытого монтажа | Исполнительные устройства |  | 4011395180075 | 0.070 | KG | 0.190 | CDM
2CKA006220A0118 | SU-F-2.0.1 | SU-F-2.0.1 Сенсор free@home, 2-клавишный | 1 | ШТ | 8205.6 | A | 1 неделя | Автоматизация free@home | Компоненты скрытого монтажа | Исполнительные устройства |  | 4011395180082 | 0.070 | KG | 0.190 | CDM
2CKA006220A0119 | DP4-1-611 | Сенсорная панель управления free@home 4,3, белая | 1 | ШТ | 59695.2 | A | 1 неделя | Автоматизация free@home | Компоненты скрытого монтажа | Средства визуализации, отображения и сигнализации |  | 4011395180235 | 0.372 | KG | 0.788 | CDM
2CKA006220A0120 | DP4-1-625 | Сенсорная панель управления free@home 4,3, черная | 1 | ШТ | 59695.2 | Заказ | 6 недель | Автоматизация free@home | Компоненты скрытого монтажа | Средства визуализации, отображения и сигнализации |  | 4011395180198 | 0.372 | KG | 0.788 | CDM
2CKA006220A0122 | RTC-F-1 | RTC-F-1 Терморегулятор комнатный free@home | 1 | ШТ | 22393.2 | A | 1 неделя | Автоматизация free@home | Компоненты скрытого монтажа | Отопление и кондиционирование |  | 4011395180099 | 0.070 | KG | 0.190 | CDM
2CKA006220A0123 | SSA-F-1.1.1 | SSA-F-1.1.1 Сенсор 1-клавишный/релейный активатор 1-канальный free@home | 1 | ШТ | 12482.4 | Заказ | 3 недели | Автоматизация free@home | Компоненты скрытого монтажа | Исполнительные устройства |  | 4011395180112 | 0.110 | KG | 0.420 | CDM
2CKA006220A0124 | SSA-F-2.1.1 | SSA-F-2.1.1 Сенсор 2-клавишный/релейный активатор 1-канальный free@home | 1 | ШТ | 13544.4 | Заказ | 3 недели | Автоматизация free@home | Компоненты скрытого монтажа | Исполнительные устройства |  | 4011395180129 | 0.110 | KG | 0.420 | CDM
2CKA006220A0125 | SSA-F-2.2.1 | SSA-F-2.2.1 Сенсор 2-клавишный/релейный активатор 2-канальный free@home | 1 | ШТ | 14257.2 | B | 2 недели | Автоматизация free@home | Компоненты скрытого монтажа | Исполнительные устройства |  | 4011395180136 | 0.110 | KG | 0.420 | CDM
2CKA006220A0126 | SDA-F-1.1.1 | SDA-F-1.1.1 Сенсор 1-клавишный/светорегулятор 1-канальный free@home | 1 | ШТ | 19718.4 | Заказ | 3 недели | Автоматизация free@home | Компоненты скрытого монтажа | Исполнительные устройства |  | 4011395180143 | 0.110 | KG | 0.420 | CDM
2CKA006220A0127 | SDA-F-2.1.1 | SDA-F-2.1.1 Сенсор 2-клавишный/светорегулятор 1-канальный free@home | 1 | ШТ | 19718.4 | Заказ | 3 недели | Автоматизация free@home | Компоненты скрытого монтажа | Исполнительные устройства |  | 4011395180150 | 0.110 | KG | 0.420 | CDM
2CKA006220A0128 | SBA-F-1.1.1 | SBA-F-1.1.1 Сенсор 1-клавишный/жалюзи активатор 1-канальный free@home | 1 | ШТ | 14522.4 | Заказ | 3 недели | Автоматизация free@home | Компоненты скрытого монтажа | Исполнительные устройства |  | 4011395180167 | 0.110 | KG | 0.420 | CDM
2CKA006220A0129 | SBA-F-2.1.1 | SBA-F-2.1.1 Сенсор 2-клавишный/жалюзи активатор 1-канальный free@home | 1 | ШТ | 15104.4 | Заказ | 3 недели | Автоматизация free@home | Компоненты скрытого монтажа | Исполнительные устройства |  | 4011395180174 | 0.110 | KG | 0.420 | CDM
2CKA006220A0137 | SR-1-81 | SR-1-81 Клавиша одинарная free@home, future, антрацит | 1 | ШТ | 583.2 | Заказ | 3 недели | Автоматизация free@home | Компоненты скрытого монтажа | Аксессуары |  | 4011395181492 | 0.020 | KG | 0.080 | CDM
2CKA006220A0138 | SR-1-83 | SR-1-83 Клавиша одинарная free@home, future, серебристый алюминий | 1 | ШТ | 1038 | Заказ | 5 недель | Автоматизация free@home | Компоненты скрытого монтажа | Аксессуары |  | 4011395182178 | 0.020 | KG | 0.080 | CDM
2CKA006220A0139 | SR-1-84 | SR-1-84 Клавиша одинарная free@home, future, белый | 1 | ШТ | 583.2 | Заказ | 3 недели | Автоматизация free@home | Компоненты скрытого монтажа | Аксессуары |  | 4011395181836 | 0.020 | KG | 0.080 | CDM
2CKA006220A0140 | SRL-1-81 | SRL-1-81 Клавиша одинарная free@home, освещение, future, антрацит | 1 | ШТ | 853.2 | Заказ | 5 недель | Автоматизация free@home | Компоненты скрытого монтажа | Аксессуары |  | 4011395181515 | 0.020 | KG | 0.080 | CDM
2CKA006220A0141 | SRL-1-83 | SRL-1-83 Клавиша одинарная free@home, освещение, future, серебристый алюминий | 1 | ШТ | 1168.8 | Заказ | 5 недель | Автоматизация free@home | Компоненты скрытого монтажа | Аксессуары |  | 4011395182185 | 0.020 | KG | 0.080 | CDM
2CKA006220A0142 | SRL-1-84 | SRL-1-84 Клавиша одинарная free@home, освещение, future, белый | 1 | ШТ | 853.2 | Заказ | 3 недели | Автоматизация free@home | Компоненты скрытого монтажа | Аксессуары |  | 4011395181843 | 0.020 | KG | 0.080 | CDM
2CKA006220A0143 | SRB-1-81 | Клавиша одинарная, жалюзи, антрацит | 1 | ШТ | 853.2 | Заказ | 5 недель | Автоматизация free@home | Компоненты скрытого монтажа | Аксессуары |  | 4011395181522 | 0.010 | KG | 0.080 | CDM
2CKA006220A0144 | SRB-1-83 | Клавиша одинарная, жалюзи, сер.алюм. | 1 | ШТ | 1168.8 | Заказ | 5 недель | Автоматизация free@home | Компоненты скрытого монтажа | Аксессуары |  | 4011395182192 | 0.020 | KG | 0.080 | CDM
2CKA006220A0145 | SRB-1-84 | SRB-1-84 Клавиша одинарная free@home, жалюзи, future, белый | 1 | ШТ | 853.2 | Заказ | 3 недели | Автоматизация free@home | Компоненты скрытого монтажа | Аксессуары |  | 4011395181850 | 0.020 | KG | 0.080 | CDM
2CKA006220A0146 | SRS-1-81 | Клавиша одинарная, сцена, антрацит | 1 | ШТ | 853.2 | Заказ | 5 недель | Автоматизация free@home | Компоненты скрытого монтажа | Аксессуары |  | 4011395181539 | 0.020 | KG | 0.080 | CDM
2CKA006220A0147 | SRS-1-83 | Клавиша одинарная, сцена, сер.алюм. | 1 | ШТ | 1168.8 | Заказ | 5 недель | Автоматизация free@home | Компоненты скрытого монтажа | Аксессуары |  | 4011395182215 | 0.020 | KG | 0.080 | CDM
2CKA006220A0148 | SRS-1-84 | SRS-1-84 Клавиша одинарная free@home, сцена, future, белый | 1 | ШТ | 853.2 | Заказ | 3 недели | Автоматизация free@home | Компоненты скрытого монтажа | Аксессуары |  | 4011395181867 | 0.020 | KG | 0.080 | CDM
2CKA006220A0149 | SRD-1-81 | Клавиша одинарн., светорег., антрацит | 1 | ШТ | 853.2 | Заказ | 5 недель | Автоматизация free@home | Компоненты скрытого монтажа | Аксессуары |  | 4011395181546 | 0.020 | KG | 0.080 | CDM
2CKA006220A0150 | SRD-1-83 | SRD-1-83 Клавиша одинарная free@home, светорегулятор, future, серебристый алюминий | 1 | ШТ | 1168.8 | Заказ | 5 недель | Автоматизация free@home | Компоненты скрытого монтажа | Аксессуары |  | 4011395182222 | 0.020 | KG | 0.080 | CDM
2CKA006220A0151 | SRD-1-84 | SRD-1-84 Клавиша одинарная free@home, светорегулятор, future, белый | 1 | ШТ | 853.2 | Заказ | 5 недель | Автоматизация free@home | Компоненты скрытого монтажа | Аксессуары |  | 4011395181874 | 0.020 | KG | 0.080 | CDM
2CKA006220A0152 | SR-2-81 | SR-2-81 Клавиша двойная free@home, future, антрацит | 1 | ШТ | 465.6 | Заказ | 3 недели | Автоматизация free@home | Компоненты скрытого монтажа | Аксессуары |  | 4011395181553 | 0.010 | KG | 0.080 | CDM
2CKA006220A0153 | SR-2-83 | SR-2-83 Клавиша двойная free@home, future, серебристый алюминий | 1 | ШТ | 686.4 | Заказ | 5 недель | Автоматизация free@home | Компоненты скрытого монтажа | Аксессуары |  | 4011395182239 | 0.010 | KG | 0.080 | CDM
2CKA006220A0154 | SR-2-84 | SR-2-84 Клавиша двойная free@home, future, белый | 1 | ШТ | 465.6 | Заказ | 3 недели | Автоматизация free@home | Компоненты скрытого монтажа | Аксессуары |  | 4011395181881 | 0.010 | KG | 0.080 | CDM
2CKA006220A0155 | SRL-2-L-81 | Клавиша дв. лев., освещен., антрацит | 1 | ШТ | 660 | Заказ | 5 недель | Автоматизация free@home | Компоненты скрытого монтажа | Аксессуары |  | 4011395181560 | 0.010 | KG | 0.080 | CDM
2CKA006220A0156 | SRL-2-L-83 | SRL-2-L-83 Клавиша двойная левая free@home, освещение, future, серебристый алюминий | 1 | ШТ | 819.6 | Заказ | 5 недель | Автоматизация free@home | Компоненты скрытого монтажа | Аксессуары |  | 4011395182246 | 0.010 | KG | 0.080 | CDM
2CKA006220A0157 | SRL-2-L-84 | SRL-2-L-84 Клавиша двойная левая free@home, освещение, future, белый | 1 | ШТ | 660 | Заказ | 3 недели | Автоматизация free@home | Компоненты скрытого монтажа | Аксессуары |  | 4011395181898 | 0.010 | KG | 0.080 | CDM
2CKA006220A0158 | SRB-2-81 | SRB-2-81 Клавиша двойная free@home, жалюзи, future, антрацит | 1 | ШТ | 660 | Заказ | 5 недель | Автоматизация free@home | Компоненты скрытого монтажа | Аксессуары |  | 4011395181577 | 0.010 | KG | 0.080 | CDM
2CKA006220A0159 | SRB-2-83 | SRB-2-83 Клавиша двойная free@home, жалюзи, future, серебристый алюминий | 1 | ШТ | 819.6 | Заказ | 5 недель | Автоматизация free@home | Компоненты скрытого монтажа | Аксессуары |  | 4011395182253 | 0.010 | KG | 0.080 | CDM
2CKA006220A0160 | SRB-2-84 | SRB-2-84 Клавиша двойная free@home, жалюзи, future, белый | 1 | ШТ | 660 | Заказ | 3 недели | Автоматизация free@home | Компоненты скрытого монтажа | Аксессуары |  | 4011395181911 | 0.010 | KG | 0.080 | CDM
2CKA006220A0161 | SRS-2-L-81 | Клавиша дв. лев., сцена, антрацит | 1 | ШТ | 660 | Заказ | 5 недель | Автоматизация free@home | Компоненты скрытого монтажа | Аксессуары |  | 4011395181584 | 0.010 | KG | 0.080 | CDM
2CKA006220A0162 | SRS-2-L-83 | Клавиша дв. лев., сцена, сер.алюм. | 1 | ШТ | 819.6 | Заказ | 5 недель | Автоматизация free@home | Компоненты скрытого монтажа | Аксессуары |  | 4011395182260 | 0.010 | KG | 0.080 | CDM
2CKA006220A0163 | SRS-2-L-84 | SRS-2-L-84 Клавиша двойная левая free@home, сцена, future, белый | 1 | ШТ | 660 | Заказ | 3 недели | Автоматизация free@home | Компоненты скрытого монтажа | Аксессуары |  | 4011395181928 | 0.010 | KG | 0.080 | CDM
2CKA006220A0164 | SRD-2-L-81 | Клавиша дв. лев., светорег., антрацит | 1 | ШТ | 660 | Заказ | 5 недель | Автоматизация free@home | Компоненты скрытого монтажа | Аксессуары |  | 4011395181591 | 0.010 | KG | 0.080 | CDM
2CKA006220A0165 | SRD-2-L-83 | SRD-2-L-83 Клавиша двойная левая free@home, светорегулятор, future, серебристый алюминий | 1 | ШТ | 819.6 | Заказ | 5 недель | Автоматизация free@home | Компоненты скрытого монтажа | Аксессуары |  | 4011395182277 | 0.010 | KG | 0.080 | CDM
2CKA006220A0166 | SRD-2-L-84 | SRD-2-L-84 Клавиша двойная левая free@home, светорегулятор, future, белый | 1 | ШТ | 660 | Заказ | 5 недель | Автоматизация free@home | Компоненты скрытого монтажа | Аксессуары |  | 4011395181935 | 0.010 | KG | 0.080 | CDM
2CKA006220A0167 | SRL-2-R-81 | SRL-2-R-81 Клавиша двойная правая free@home, освещение, future, антрацит | 1 | ШТ | 660 | Заказ | 5 недель | Автоматизация free@home | Компоненты скрытого монтажа | Аксессуары |  | 4011395181614 | 0.010 | KG | 0.080 | CDM
2CKA006220A0168 | SRL-2-R-83 | Клавиша дв. прав., освещен., сер.алюм. | 1 | ШТ | 819.6 | Заказ | 5 недель | Автоматизация free@home | Компоненты скрытого монтажа | Аксессуары |  | 4011395182284 | 0.010 | KG | 0.080 | CDM
2CKA006220A0169 | SRL-2-R-84 | SRL-2-R-84 Клавиша двойная правая free@home, освещение, future, белый | 1 | ШТ | 660 | Заказ | 3 недели | Автоматизация free@home | Компоненты скрытого монтажа | Аксессуары |  | 4011395181942 | 0.010 | KG | 0.080 | CDM
2CKA006220A0173 | SRS-2-R-81 | Клавиша дв. прав., сцена, антрацит | 1 | ШТ | 660 | Заказ | 5 недель | Автоматизация free@home | Компоненты скрытого монтажа | Аксессуары |  | 4011395181638 | 0.010 | KG | 0.080 | CDM
2CKA006220A0174 | SRS-2-R-83 | SRS-2-R-83 Клавиша двойная правая free@home, сцена, future, серебристый алюминий | 1 | ШТ | 819.6 | Заказ | 5 недель | Автоматизация free@home | Компоненты скрытого монтажа | Аксессуары |  | 4011395182314 | 0.010 | KG | 0.080 | CDM
2CKA006220A0175 | SRS-2-R-84 | SRS-2-R-84 Клавиша двойная правая free@home, сцена, future, белый | 1 | ШТ | 660 | Заказ | 3 недели | Автоматизация free@home | Компоненты скрытого монтажа | Аксессуары |  | 4011395181966 | 0.010 | KG | 0.080 | CDM
2CKA006220A0179 | CP-RTC-81 | CP-RTC-81 Накладка терморегулятора free@home, future, антрацит | 1 | ШТ | 1239.6 | Заказ | 5 недель | Автоматизация free@home | Компоненты скрытого монтажа | Аксессуары |  | 4011395181652 | 0.010 | KG | 0.080 | CDM
2CKA006220A0180 | CP-RTC-83 | CP-RTC-83 Накладка терморегулятора free@home, future, серебристый алюминий | 1 | ШТ | 1776 | Заказ | 5 недель | Автоматизация free@home | Компоненты скрытого монтажа | Аксессуары |  | 4011395182345 | 0.010 | KG | 0.080 | CDM
2CKA006220A0181 | CP-RTC-84 | CP-RTC-84 Накладка терморегулятора free@home, future, белый | 1 | ШТ | 1239.6 | Заказ | 3 недели | Автоматизация free@home | Компоненты скрытого монтажа | Аксессуары |  | 4011395181980 | 0.010 | KG | 0.080 | CDM
2CKA006220A0182 | SR-1-212 | Клавиша одинарная, сл.кость | 1 | ШТ | 405.6 | Заказ | 5 недель | Автоматизация free@home | Компоненты скрытого монтажа | Аксессуары |  | 4011395180747 | 0.020 | KG | 0.080 | CDM
2CKA006220A0183 | SR-1-214 | Клавиша одинарная, альп. | 1 | ШТ | 398.4 | Заказ | 5 недель | Автоматизация free@home | Компоненты скрытого монтажа | Аксессуары |  | 4011395181133 | 0.020 | KG | 0.080 | CDM
2CKA006220A0184 | SRL-1-212 | Клавиша одинарная, освещение, сл.кость | 1 | ШТ | 535.2 | Заказ | 5 недель | Автоматизация free@home | Компоненты скрытого монтажа | Аксессуары |  | 4011395180754 | 0.010 | KG | 0.080 | CDM
2CKA006220A0185 | SRL-1-214 | Клавиша одинарная, освещение, альп. | 1 | ШТ | 520.8 | Заказ | 5 недель | Автоматизация free@home | Компоненты скрытого монтажа | Аксессуары |  | 4011395181140 | 0.010 | KG | 0.080 | CDM
2CKA006220A0186 | SRB-1-212 | Клавиша одинарная, жалюзи, сл.кость | 1 | ШТ | 535.2 | Заказ | 5 недель | Автоматизация free@home | Компоненты скрытого монтажа | Аксессуары |  | 4011395180761 | 0.010 | KG | 0.080 | CDM
2CKA006220A0187 | SRB-1-214 | Клавиша одинарная, жалюзи, альп. | 1 | ШТ | 520.8 | Заказ | 5 недель | Автоматизация free@home | Компоненты скрытого монтажа | Аксессуары |  | 4011395181157 | 0.010 | KG | 0.080 | CDM
2CKA006220A0188 | SRS-1-212 | SRS-1-212 Клавиша одинарная free@home, сцена, BD, слоновая кость | 1 | ШТ | 535.2 | Заказ | 5 недель | Автоматизация free@home | Компоненты скрытого монтажа | Аксессуары |  | 4011395180778 | 0.010 | KG | 0.080 | CDM
2CKA006220A0189 | SRS-1-214 | Клавиша одинарная, сцена, альп. | 1 | ШТ | 520.8 | Заказ | 5 недель | Автоматизация free@home | Компоненты скрытого монтажа | Аксессуары |  | 4011395181171 | 0.010 | KG | 0.080 | CDM
2CKA006220A0190 | SRD-1-212 | SRD-1-212 Клавиша одинарная free@home, светорегулятор, BD, слоновая кость | 1 | ШТ | 535.2 | Заказ | 5 недель | Автоматизация free@home | Компоненты скрытого монтажа | Аксессуары |  | 4011395180785 | 0.010 | KG | 0.080 | CDM
2CKA006220A0191 | SRD-1-214 | Клавиша одинарн., светорег., альп. | 1 | ШТ | 520.8 | Заказ | 5 недель | Автоматизация free@home | Компоненты скрытого монтажа | Аксессуары |  | 4011395181188 | 0.010 | KG | 0.080 | CDM
2CKA006220A0192 | SR-2-212 | Клавиша двойная, сл.кость | 1 | ШТ | 374.4 | Заказ | 5 недель | Автоматизация free@home | Компоненты скрытого монтажа | Аксессуары |  | 4011395180792 | 0.010 | KG | 0.080 | CDM
2CKA006220A0193 | SR-2-214 | Клавиша двойная, альп. | 1 | ШТ | 368.4 | Заказ | 5 недель | Автоматизация free@home | Компоненты скрытого монтажа | Аксессуары |  | 4011395181195 | 0.010 | KG | 0.080 | CDM
2CKA006220A0194 | SRL-2-L-212 | SRL-2-L-212 Клавиша двойная левая free@home, освещение, BD, слоновая кость | 1 | ШТ | 518.4 | Заказ | 5 недель | Автоматизация free@home | Компоненты скрытого монтажа | Аксессуары |  | 4011395180808 | 0.010 | KG | 0.080 | CDM
2CKA006220A0195 | SRL-2-L-214 | Клавиша дв. лев., освещен., альп. | 1 | ШТ | 506.4 | Заказ | 5 недель | Автоматизация free@home | Компоненты скрытого монтажа | Аксессуары |  | 4011395181218 | 0.010 | KG | 0.080 | CDM
2CKA006220A0196 | SRB-2-212 | Клавиша двойная, жалюзи, сл.кость | 1 | ШТ | 518.4 | Заказ | 5 недель | Автоматизация free@home | Компоненты скрытого монтажа | Аксессуары |  | 4011395180815 | 0.010 | KG | 0.080 | CDM
2CKA006220A0197 | SRB-2-214 | Клавиша двойная, жалюзи, альп. | 1 | ШТ | 506.4 | Заказ | 5 недель | Автоматизация free@home | Компоненты скрытого монтажа | Аксессуары |  | 4011395181225 | 0.010 | KG | 0.080 | CDM
2CKA006220A0198 | SRS-2-L-212 | Клавиша дв. лев., сцена, сл.кость | 1 | ШТ | 518.4 | Заказ | 5 недель | Автоматизация free@home | Компоненты скрытого монтажа | Аксессуары |  | 4011395180839 | 0.010 | KG | 0.080 | CDM
2CKA006220A0199 | SRS-2-L-214 | Клавиша дв. лев., сцена, альп. | 1 | ШТ | 506.4 | Заказ | 5 недель | Автоматизация free@home | Компоненты скрытого монтажа | Аксессуары |  | 4011395181232 | 0.010 | KG | 0.080 | CDM
2CKA006220A0200 | SRD-2-L-212 | Клавиша дв. лев., светорег., сл.кость | 1 | ШТ | 518.4 | Заказ | 5 недель | Автоматизация free@home | Компоненты скрытого монтажа | Аксессуары |  | 4011395180846 | 0.010 | KG | 0.080 | CDM
2CKA006220A0201 | SRD-2-L-214 | Клавиша дв. лев., светорег., альп. | 1 | ШТ | 506.4 | Заказ | 5 недель | Автоматизация free@home | Компоненты скрытого монтажа | Аксессуары |  | 4011395181249 | 0.010 | KG | 0.080 | CDM
2CKA006220A0202 | SRL-2-R-212 | SRL-2-R-212 Клавиша двойная правая free@home, освещение, BD, слоновая кость | 1 | ШТ | 518.4 | Заказ | 5 недель | Автоматизация free@home | Компоненты скрытого монтажа | Аксессуары |  | 4011395180853 | 0.010 | KG | 0.080 | CDM
2CKA006220A0203 | SRL-2-R-214 | Клавиша дв. прав., освещен., альп. | 1 | ШТ | 506.4 | Заказ | 5 недель | Автоматизация free@home | Компоненты скрытого монтажа | Аксессуары |  | 4011395181263 | 0.010 | KG | 0.080 | CDM
2CKA006220A0206 | SRS-2-R-212 | Клавиша дв. прав., сцена, сл.кость | 1 | ШТ | 518.4 | Заказ | 5 недель | Автоматизация free@home | Компоненты скрытого монтажа | Аксессуары |  | 4011395180884 | 0.010 | KG | 0.080 | CDM
2CKA006220A0207 | SRS-2-R-214 | Клавиша дв. прав., сцена, альп. | 1 | ШТ | 506.4 | Заказ | 5 недель | Автоматизация free@home | Компоненты скрытого монтажа | Аксессуары |  | 4011395181287 | 0.010 | KG | 0.080 | CDM
2CKA006220A0210 | CP-RTC-212 | Накладка терморегулятора, сл.кость | 1 | ШТ | 916.8 | Заказ | 5 недель | Автоматизация free@home | Компоненты скрытого монтажа | Аксессуары |  | 4011395180914 | 0.010 | KG | 0.080 | CDM
2CKA006220A0211 | CP-RTC-214 | Накладка терморегулятора, альп. | 1 | ШТ | 897.6 | Заказ | 5 недель | Автоматизация free@home | Компоненты скрытого монтажа | Аксессуары |  | 4011395181317 | 0.010 | KG | 0.080 | CDM
2CKA006220A0212 | MD-F-1.0.1-81 | MD-F-1.0.1-81 Датчик движения free@home, future, антрацит | 1 | ШТ | 18926.4 | Заказ | 5 недель | Автоматизация free@home | Компоненты скрытого монтажа | Исполнительные устройства |  | 4011395179833 | 0.070 | KG | 0.420 | CDM
2CKA006220A0213 | MD-F-1.0.1-83 | MD-F-1.0.1-83 Датчик движения free@home, future, серебристый алюминий. | 1 | ШТ | 19250.4 | Заказ | 5 недель | Автоматизация free@home | Компоненты скрытого монтажа | Исполнительные устройства |  | 4011395179925 | 0.070 | KG | 0.420 | CDM
2CKA006220A0214 | MD-F-1.0.1-84 | MD-F-1.0.1-84 Датчик движения free@home, future, белый | 1 | ШТ | 18926.4 | Заказ | 5 недель | Автоматизация free@home | Компоненты скрытого монтажа | Исполнительные устройства |  | 4011395179871 | 0.070 | KG | 0.420 | CDM
2CKA006220A0215 | MSA-F-1.1.1-81 | Датчик движения/активатор, антрацит | 1 | ШТ | 23980.8 | Заказ | 5 недель | Автоматизация free@home | Компоненты скрытого монтажа | Исполнительные устройства |  | 4011395179840 | 0.130 | KG | 0.420 | CDM
2CKA006220A0216 | MSA-F-1.1.1-83 | Датчик движения/активатор, сер.алюм. | 1 | ШТ | 24309.6 | Заказ | 5 недель | Автоматизация free@home | Компоненты скрытого монтажа | Исполнительные устройства |  | 4011395179949 | 0.130 | KG | 0.420 | CDM
2CKA006220A0217 | MSA-F-1.1.1-84 | MSA-F-1.1.1-84 Датчик движения/релейный активатор free@home, future, белый | 1 | ШТ | 23980.8 | Заказ | 3 недели | Автоматизация free@home | Компоненты скрытого монтажа | Исполнительные устройства |  | 4011395179895 | 0.130 | KG | 0.420 | CDM
2CKA006220A0218 | MD-F-1.0.1-212 | MD-F-1.0.1-212 Датчик движения free@home, BD, слоновая кость | 1 | ШТ | 18598.8 | Заказ | 5 недель | Автоматизация free@home | Компоненты скрытого монтажа | Исполнительные устройства |  | 4011395179758 | 0.070 | KG | 0.420 | CDM
2CKA006220A0219 | MD-F-1.0.1-214 | Датчик движения, альп. | 1 | ШТ | 18598.8 | Заказ | 3 недели | Автоматизация free@home | Компоненты скрытого монтажа | Исполнительные устройства |  | 4011395179796 | 0.070 | KG | 0.420 | CDM
2CKA006220A0220 | MSA-F-1.1.1-212 | MSA-F-1.1.1-212 Датчик движения/релейный активатор free@home, BD, слоновая кость | 1 | ШТ | 23658 | Заказ | 5 недель | Автоматизация free@home | Компоненты скрытого монтажа | Исполнительные устройства |  | 4011395179765 | 0.130 | KG | 0.420 | CDM
2CKA006220A0221 | MSA-F-1.1.1-214 | Датчик движения/активатор, альп. | 1 | ШТ | 23658 | Заказ | 5 недель | Автоматизация free@home | Компоненты скрытого монтажа | Исполнительные устройства |  | 4011395179802 | 0.130 | KG | 0.420 | CDM
2CKA006220A0222 | SU-F-1.0.PB.1 | SU-F-1.0.PB.1 Сенсор free@home, 1-клавишный, Zenit | 1 | ШТ | 6901.2 | C | 3 недели | Автоматизация free@home | Компоненты скрытого монтажа | Исполнительные устройства |  | 4011395187258 | 0.066 | KG | 0.192 | CDM
2CKA006220A0223 | SU-F-2.0.PB.1 | SU-F-2.0.PB.1 Сенсор free@home, 2-клавишный, Zenit | 1 | ШТ | 7248 | B | 2 недели | Автоматизация free@home | Компоненты скрытого монтажа | Исполнительные устройства |  | 4011395187265 | 0.066 | KG | 0.192 | CDM
2CKA006220A0229 | MD-F-1.0.PB.1 | MD-F-1.0.PB.1 Датчик движения free@home, Zenit | 1 | ШТ | 18618 | B | 2 недели | Автоматизация free@home | Компоненты скрытого монтажа | Исполнительные устройства |  | 4011395187326 | 0.074 | KG | 0.416 | CDM
2CKA006220A0231 | MSA-F-1.1.PB.1 | MSA-F-1.1.PB.1 Датчик движения/релейный активатор free@home, Zenit | 1 | ШТ | 23707.2 | Заказ | 3 недели | Автоматизация free@home | Компоненты скрытого монтажа | Исполнительные устройства |  | 4011395187340 | 0.127 | KG | 0.416 | CDM
2CKA006220A0232 | SSA-F-1.1.PB.1 | SSA-F-1.1.PB.1 Сенсор 1-клавишный/релейный активатор 1-канальный free@home, Zenit | 1 | ШТ | 12520.8 | Заказ | 3 недели | Автоматизация free@home | Компоненты скрытого монтажа | Исполнительные устройства |  | 4011395187357 | 0.113 | KG | 0.416 | CDM
2CKA006220A0233 | SSA-F-2.1.PB.1 | SSA-F-2.1.PB.1 Сенсор 2-клавишный/релейный активатор 1-канальный free@home, Zenit | 1 | ШТ | 13536 | Заказ | 3 недели | Автоматизация free@home | Компоненты скрытого монтажа | Исполнительные устройства |  | 4011395187364 | 0.113 | KG | 0.416 | CDM
2CKA006220A0234 | SSA-F-2.2.PB.1 | SSA-F-2.2.PB.1 Сенсор 2-клавишный/релейный активатор 2-канальный free@home, Zenit | 1 | ШТ | 14220 | Заказ | 3 недели | Автоматизация free@home | Компоненты скрытого монтажа | Исполнительные устройства |  | 4011395187371 | 0.113 | KG | 0.416 | CDM
2CKA006220A0235 | SDA-F-1.1.PB.1 | SDA-F-1.1.PB.1 Сенсор 1-клавишный/светорегулятор 1-канальный free@home, Zenit | 1 | ШТ | 19658.4 | Заказ | 5 недель | Автоматизация free@home | Компоненты скрытого монтажа | Исполнительные устройства |  | 4011395187388 | 0.113 | KG | 0.416 | CDM
2CKA006220A0236 | SDA-F-2.1.PB.1 | SDA-F-2.1.PB.1 Сенсор 2-клавишный/светорегулятор 1-канальный free@home, Zenit | 1 | ШТ | 19658.4 | Заказ | 3 недели | Автоматизация free@home | Компоненты скрытого монтажа | Исполнительные устройства |  | 4011395187395 | 0.113 | KG | 0.416 | CDM
2CKA006220A0237 | SBA-F-1.1.PB.1 | SBA-F-1.1.PB.1 Сенсор 1-клавишный/активатор жалюзи 1-канальный free@home, Zenit | 1 | ШТ | 14546.4 | Заказ | 5 недель | Автоматизация free@home | Компоненты скрытого монтажа | Исполнительные устройства |  | 4011395187401 | 0.113 | KG | 0.416 | CDM
2CKA006220A0238 | SBA-F-2.1.PB.1 | SBA-F-2.1.PB.1 Сенсор 2-клавишный/активатор жалюзи 1-канальный free@home, Zenit | 1 | ШТ | 14546.4 | Заказ | 3 недели | Автоматизация free@home | Компоненты скрытого монтажа | Исполнительные устройства |  | 4011395187418 | 0.113 | KG | 0.416 | CDM
2CKA006220A0242 | CP-FCC-81 | Накладка контроллера фанкойлов free@home | 1 | ШТ | 1239.6 | Заказ | 4 недели | Автоматизация free@home | Компоненты скрытого монтажа | Maintenance |  | 4011395187456 | 0.020 | KG | 0.020 | CDM
2CKA006220A0243 | CP-FCC-83 | Накладка контроллера фанкойлов free@home | 1 | ШТ | 1776 | Заказ | 4 недели | Автоматизация free@home | Компоненты скрытого монтажа | Maintenance |  | 4011395187463 | 0.020 | KG | 0.020 | CDM
2CKA006220A0244 | CP-FCC-84 | Накладка контроллера фанкойлов free@home | 1 | ШТ | 1239.6 | Заказ | 4 недели | Автоматизация free@home | Компоненты скрытого монтажа | Maintenance |  | 4011395187470 | 0.020 | KG | 0.020 | CDM
2CKA006220A0245 | CP-FCC-212 | Накладка контроллера фанкойлов free@home | 1 | ШТ | 916.8 | Заказ | 4 недели | Автоматизация free@home | Компоненты скрытого монтажа | Maintenance |  | 4011395187487 | 0.020 | KG | 0.020 | CDM
2CKA006220A0246 | CP-FCC-214 | Накладка контроллера фанкойлов free@home | 1 | ШТ | 897.6 | Заказ | 4 недели | Автоматизация free@home | Компоненты скрытого монтажа | Maintenance |  | 4011395187494 | 0.020 | KG | 0.020 | CDM
2CKA006220A0258 | SRD-2-R-81 | Клавиша дв. прав., светорег., антрацит | 1 | ШТ | 660 | Заказ | 5 недель | Автоматизация free@home | Компоненты скрытого монтажа | Аксессуары |  | 4011395188477 | 0.010 | KG | 0.080 | CDM
2CKA006220A0259 | SRD-2-R-83 | SRD-2-R-83 Клавиша двойная правая free@home, светорегулятор, future, серебристый алюминий | 1 | ШТ | 819.6 | Заказ | 5 недель | Автоматизация free@home | Компоненты скрытого монтажа | Аксессуары |  | 4011395188484 | 0.010 | KG | 0.080 | CDM
2CKA006220A0260 | SRD-2-R-84 | SRD-2-R-84 Клавиша двойная правая free@home, светорегулятор, future, белый | 1 | ШТ | 660 | Заказ | 5 недель | Автоматизация free@home | Компоненты скрытого монтажа | Аксессуары |  | 4011395188491 | 0.010 | KG | 0.080 | CDM
2CKA006220A0261 | SRD-2-R-212 | Клавиша дв. прав., светорег., сл.кость | 1 | ШТ | 518.4 | Заказ | 5 недель | Автоматизация free@home | Компоненты скрытого монтажа | Аксессуары |  | 4011395188507 | 0.010 | KG | 0.080 | CDM
2CKA006220A0262 | SRD-2-R-214 | Клавиша дв. прав., светорег., альп. | 1 | ШТ | 506.4 | Заказ | 5 недель | Автоматизация free@home | Компоненты скрытого монтажа | Аксессуары |  | 4011395188514 | 0.010 | KG | 0.080 | CDM
2CKA006220A0276 | RTC-F-1.PB | RTC-F-1.PB Терморегулятор комнатный free@home, Zenit | 1 | ШТ | 22383.6 | Заказ | 3 недели | Автоматизация free@home | Компоненты скрытого монтажа | Отопление и кондиционирование |  | 4011395188743 | 0.072 | KG | 0.192 | CDM
2CKA006220A0371 | SR-1-840 | SR-1-840 Клавиша одинарная free@home, Династия, латунь античная | 1 | ШТ | 1969.2 | Заказ | 3 недели | Автоматизация free@home | Компоненты скрытого монтажа | Аксессуары |  | 4011395195598 | 0.018 | KG | 0.080 | CDM
2CKA006220A0372 | SRL-1-840 | Клавиша один., освещение, латунь ант. | 1 | ШТ | 1969.2 | Заказ | 5 недель | Автоматизация free@home | Компоненты скрытого монтажа | Аксессуары |  | 4011395195604 | 0.018 | KG | 0.080 | CDM
2CKA006220A0373 | SRB-1-840 | Клавиша один., жалюзи, латунь ант. | 1 | ШТ | 1969.2 | Заказ | 5 недель | Автоматизация free@home | Компоненты скрытого монтажа | Аксессуары |  | 4011395195611 | 0.018 | KG | 0.080 | CDM
2CKA006220A0374 | SRS-1-840 | Клавиша один., сцена, латунь ант. | 1 | ШТ | 1969.2 | Заказ | 5 недель | Автоматизация free@home | Компоненты скрытого монтажа | Аксессуары |  | 4011395195628 | 0.018 | KG | 0.080 | CDM
2CKA006220A0375 | SRD-1-840 | Клавиша один., светорег., латунь ант. | 1 | ШТ | 1969.2 | Заказ | 5 недель | Автоматизация free@home | Компоненты скрытого монтажа | Аксессуары |  | 4011395195635 | 0.018 | KG | 0.080 | CDM
2CKA006220A0376 | SR-2-840 | SR-2-840 Клавиша двойная free@home, Династия, латунь античная | 1 | ШТ | 1344 | Заказ | 5 недель | Автоматизация free@home | Компоненты скрытого монтажа | Аксессуары |  | 4011395195642 | 0.012 | KG | 0.040 | CDM
2CKA006220A0377 | SRL-2-L-840 | SRL-2-L-840 Клавиша двойная левая free@home, освещение, Династия, латунь античная | 1 | ШТ | 1344 | Заказ | 5 недель | Автоматизация free@home | Компоненты скрытого монтажа | Аксессуары |  | 4011395195659 | 0.012 | KG | 0.040 | CDM
2CKA006220A0378 | SRB-2-840 | SRB-2-840 Клавиша двойная free@home, жалюзи, Династия, латунь античная | 1 | ШТ | 1344 | Заказ | 5 недель | Автоматизация free@home | Компоненты скрытого монтажа | Аксессуары |  | 4011395195666 | 0.012 | KG | 0.040 | CDM
2CKA006220A0379 | SRS-2-L-840 | Клавиша дв. лев., сцена, латунь ант. | 1 | ШТ | 1344 | Заказ | 5 недель | Автоматизация free@home | Компоненты скрытого монтажа | Аксессуары |  | 4011395195673 | 0.012 | KG | 0.040 | CDM
2CKA006220A0380 | SRD-2-L-840 | SRD-2-L-840 Клавиша двойная левая free@home, светорегулятор, Династия, латунь античная | 1 | ШТ | 1344 | Заказ | 5 недель | Автоматизация free@home | Компоненты скрытого монтажа | Аксессуары |  | 4011395195680 | 0.012 | KG | 0.040 | CDM
2CKA006220A0381 | SRL-2-R-840 | SRL-2-R-840 Клавиша двойная правая free@home, освещение, Династия, латунь античная | 1 | ШТ | 1344 | Заказ | 5 недель | Автоматизация free@home | Компоненты скрытого монтажа | Аксессуары |  | 4011395195697 | 0.012 | KG | 0.040 | CDM
2CKA006220A0382 | SRS-2-R-840 | SRS-2-R-840 Клавиша двойная правая free@home, сцена, Династия, латунь античная | 1 | ШТ | 1344 | Заказ | 5 недель | Автоматизация free@home | Компоненты скрытого монтажа | Аксессуары |  | 4011395195710 | 0.012 | KG | 0.040 | CDM
2CKA006220A0383 | SRD-2-R-840 | Клавиша дв. пр., светорег., латунь ант. | 1 | ШТ | 1344 | Заказ | 5 недель | Автоматизация free@home | Компоненты скрытого монтажа | Аксессуары |  | 4011395195727 | 0.012 | KG | 0.040 | CDM
2CKA006220A0384 | CP-RTC-840 | CP-RTC-840 Накладка терморегулятора free@home, Династия, латунь античная | 1 | ШТ | 3400.8 | Заказ | 3 недели | Автоматизация free@home | Компоненты скрытого монтажа | Аксессуары |  | 4011395195734 | 0.013 | KG | 0.080 | CDM
2CKA006220A0385 | MD-F-1.0.1-840 | MD-F-1.0.1-840 Датчик движения free@home, Династия, латунь античная | 1 | ШТ | 19930.8 | Заказ | 5 недель | Автоматизация free@home | Компоненты скрытого монтажа | Исполнительные устройства |  | 4011395195741 | 0.074 | KG | 0.410 | CDM
2CKA006220A0386 | MSA-F-1.1.1-840 | Датчик движ./активатор, латунь ант. | 1 | ШТ | 27087.6 | Заказ | 5 недель | Автоматизация free@home | Компоненты скрытого монтажа | Исполнительные устройства |  | 4011395195758 | 0.127 | KG | 0.410 | CDM
2CKA006220A0389 | DP4-F | Монтажная коробка для сенсорной панели free@home 4,3 | 1 | ШТ | 4147.2 | B | 2 недели | Автоматизация free@home | Компоненты скрытого монтажа | Аксессуары |  | 4011395202296 | 0.150 | KG | 0.504 | CDM
2CKA006220A0390 | WS-1 | Метеостанция free@home | 1 | ШТ | 82354.8 | Заказ | 3 недели | Автоматизация free@home | Компоненты скрытого монтажа | Отопление и кондиционирование |  | 4011395205525 | 0.500 | KG | 2.966 | CDM
2CKA006220A0395 | DA-M-0.4.2 | Светорегулятор унив., 4-х канальный, MDRC | 1 | ШТ | 57014.4 | Заказ | 3 недели | Автоматизация free@home | Компоненты DIN монтажа | Выходы |  | 4011395202401 | 0.502 | KG | 1.593 | CDM
2CKA006220A0516 | SR-1-82 | Клавиша одинарная free@home, future, цвет слоновая кость | 1 | ШТ | 583.2 | Заказ | 3 недели | Автоматизация free@home | Компоненты скрытого монтажа | Аксессуары |  | 4011395203453 | 0.020 | KG | 0.020 | CDM
2CKA006220A0517 | SRL-1-82 | Клавиша одинарная free@home, освещение, future, цвет слоновая кость | 1 | ШТ | 853.2 | Заказ | 4 недели | Автоматизация free@home | Компоненты скрытого монтажа | Аксессуары |  | 4011395203460 | 0.020 | KG | 0.020 | CDM
2CKA006220A0518 | SRB-1-82 | Клавиша одинарная free@home, жалюзи, future, цвет слоновая кость | 1 | ШТ | 853.2 | Заказ | 3 недели | Автоматизация free@home | Компоненты скрытого монтажа | Аксессуары |  | 4011395203477 | 0.020 | KG | 0.020 | CDM
2CKA006220A0519 | SRS-1-82 | Клавиша одинарная free@home, сцена, futu | 1 | ШТ | 853.2 | Заказ | 4 недели | Автоматизация free@home | Компоненты скрытого монтажа | Maintenance |  | 4011395203484 | 0.020 | KG | 0.020 | CDM
2CKA006220A0520 | SRD-1-82 | Клавиша одинарная free@home, светорегулятор, future, цвет слоновая кость | 1 | ШТ | 853.2 | Заказ | 4 недели | Автоматизация free@home | Компоненты скрытого монтажа | Аксессуары |  | 4011395203491 | 0.020 | KG | 0.020 | CDM
2CKA006220A0521 | SR-2-82 | Клавиша двойная free@home, future, цвет слоновая кость | 1 | ШТ | 465.6 | Заказ | 3 недели | Автоматизация free@home | Компоненты скрытого монтажа | Аксессуары |  | 4011395203507 | 0.010 | KG | 0.010 | CDM
2CKA006220A0522 | SRL-2-L-82 | Клавиша двойная левая free@home, освещение, future, цвет слоновая кость | 1 | ШТ | 660 | Заказ | 4 недели | Автоматизация free@home | Компоненты скрытого монтажа | Аксессуары |  | 4011395203606 | 0.010 | KG | 0.010 | CDM
2CKA006220A0523 | SRB-2-82 | Клавиша двойная free@home, жалюзи, future, цвет слоновая кость | 1 | ШТ | 660 | Заказ | 3 недели | Автоматизация free@home | Компоненты скрытого монтажа | Аксессуары |  | 4011395203613 | 0.010 | KG | 0.010 | CDM
2CKA006220A0524 | SRS-2-L-82 | Клавиша двойная левая free@home, сцена, future, цвет слоновая кость | 1 | ШТ | 660 | Заказ | 4 недели | Автоматизация free@home | Компоненты скрытого монтажа | Аксессуары |  | 4011395203620 | 0.010 | KG | 0.010 | CDM
2CKA006220A0525 | SRD-2-L-82 | Клавиша двойная левая free@home, светорегулятор, future, цвет слоновая кость | 1 | ШТ | 660 | Заказ | 4 недели | Автоматизация free@home | Компоненты скрытого монтажа | Аксессуары |  | 4011395203637 | 0.010 | KG | 0.010 | CDM
2CKA006220A0526 | SRD-2-R-82 | Клавиша двойная правая free@home, светорегулятор, future, цвет слоновая кость | 1 | ШТ | 660 | Заказ | 4 недели | Автоматизация free@home | Компоненты скрытого монтажа | Аксессуары |  | 4011395203644 | 0.010 | KG | 0.010 | CDM
2CKA006220A0527 | SRL-2-R-82 | Клавиша двойная правая free@home, освещение, future, цвет слоновая кость | 1 | ШТ | 660 | Заказ | 4 недели | Автоматизация free@home | Компоненты скрытого монтажа | Аксессуары |  | 4011395203651 | 0.010 | KG | 0.010 | CDM
2CKA006220A0528 | SRS-2-R-82 | Клавиша двойная правая free@home, сцена, future, цвет слоновая кость | 1 | ШТ | 660 | Заказ | 4 недели | Автоматизация free@home | Компоненты скрытого монтажа | Аксессуары |  | 4011395203668 | 0.010 | KG | 0.010 | CDM
2CKA006220A0529 | CP-RTC-82 | Накладка терморегулятора free@home, future, цвет слоновая кость | 1 | ШТ | 1239.6 | Заказ | 3 недели | Автоматизация free@home | Компоненты скрытого монтажа | Аксессуары |  | 4011395205693 | 0.020 | KG | 0.020 | CDM
2CKA006220A0530 | MD-F-1.0.1-82 | Датчик движения free@home, future, цвет слоновая кость | 1 | ШТ | 17611.2 | Заказ | 4 недели | Автоматизация free@home | Компоненты скрытого монтажа | Исполнительные устройства |  | 4011395203675 | 0.070 | KG | 0.151 | CDM
2CKA006220A0531 | MSA-F-1.1.1-82 | Датчик движения/релейный активатор free@home, future, цвет слоновая кость | 1 | ШТ | 23980.8 | Заказ | 4 недели | Автоматизация free@home | Компоненты скрытого монтажа | Исполнительные устройства |  | 4011395203682 | 0.130 | KG | 0.267 | CDM
2CKA006220A0532 | CP-FCC-82 | Накладка контроллера фанкойлов free@home, цвет слоновая кость | 1 | ШТ | 1239.6 | Заказ | 4 недели | Автоматизация free@home | Компоненты скрытого монтажа | Аксессуары |  | 4011395205716 | 0.020 | KG | 0.020 | CDM
2CKA006220A0533 | SR-1-866 | Клавиша одинарная free@home, future, цвет сталь | 1 | ШТ | 1057.2 | Заказ | 4 недели | Автоматизация free@home | Компоненты скрытого монтажа | Аксессуары |  | 4011395203699 | 0.020 | KG | 0.020 | CDM
2CKA006220A0534 | SRL-1-866 | Клавиша одинарная free@home, освещение, | 1 | ШТ | 1263.6 | Заказ | 4 недели | Автоматизация free@home | Компоненты скрытого монтажа | Maintenance |  | 4011395203705 | 0.020 | KG | 0.020 | CDM
2CKA006220A0535 | SRB-1-866 | Клавиша одинарная free@home, жалюзи, fut | 1 | ШТ | 1263.6 | Заказ | 4 недели | Автоматизация free@home | Компоненты скрытого монтажа | Maintenance |  | 4011395203712 | 0.020 | KG | 0.020 | CDM
2CKA006220A0536 | SRS-1-866 | Клавиша одинарная free@home, сцена, futu | 1 | ШТ | 1263.6 | Заказ | 4 недели | Автоматизация free@home | Компоненты скрытого монтажа | Maintenance |  | 4011395203729 | 0.020 | KG | 0.020 | CDM
2CKA006220A0537 | SRD-1-866 | Клавиша одинарная free@home, светорегуля | 1 | ШТ | 1263.6 | Заказ | 4 недели | Автоматизация free@home | Компоненты скрытого монтажа | Maintenance |  | 4011395203743 | 0.020 | KG | 0.020 | CDM
2CKA006220A0538 | SR-2-866 | Клавиша двойная free@home, future, цвет сталь | 1 | ШТ | 774 | Заказ | 4 недели | Автоматизация free@home | Компоненты скрытого монтажа | Аксессуары |  | 4011395203750 | 0.010 | KG | 0.010 | CDM
2CKA006220A0539 | SRL-2-L-866 | Клавиша двойная левая free@home, освещение, future, цвет сталь | 1 | ШТ | 920.4 | Заказ | 4 недели | Автоматизация free@home | Компоненты скрытого монтажа | Аксессуары |  | 4011395203767 | 0.010 | KG | 0.010 | CDM
2CKA006220A0540 | SRB-2-866 | Клавиша двойная free@home, жалюзи, futur | 1 | ШТ | 920.4 | Заказ | 4 недели | Автоматизация free@home | Компоненты скрытого монтажа | Maintenance |  | 4011395203774 | 0.010 | KG | 0.010 | CDM
2CKA006220A0541 | SRS-2-L-866 | Клавиша двойная левая free@home, сцена, | 1 | ШТ | 920.4 | Заказ | 4 недели | Автоматизация free@home | Компоненты скрытого монтажа | Maintenance |  | 4011395203781 | 0.010 | KG | 0.010 | CDM
2CKA006220A0542 | SRD-2-L-866 | Клавиша двойная левая free@home, светорегулятор, future, цвет сталь | 1 | ШТ | 920.4 | Заказ | 4 недели | Автоматизация free@home | Компоненты скрытого монтажа | Аксессуары |  | 4011395203798 | 0.010 | KG | 0.010 | CDM
2CKA006220A0543 | SRD-2-R-866 | Клавиша двойная правая free@home, светорегулятор, future, цвет сталь | 1 | ШТ | 920.4 | Заказ | 4 недели | Автоматизация free@home | Компоненты скрытого монтажа | Аксессуары |  | 4011395203811 | 0.010 | KG | 0.010 | CDM
2CKA006220A0544 | SRL-2-R-866 | Клавиша двойная правая free@home, освеще | 1 | ШТ | 920.4 | Заказ | 4 недели | Автоматизация free@home | Компоненты скрытого монтажа | Maintenance |  | 4011395203828 | 0.010 | KG | 0.010 | CDM
2CKA006220A0545 | SRS-2-R-866 | Клавиша двойная правая free@home, сцена, future, цвет сталь | 1 | ШТ | 920.4 | Заказ | 4 недели | Автоматизация free@home | Компоненты скрытого монтажа | Аксессуары |  | 4011395203835 | 0.010 | KG | 0.010 | CDM
2CKA006220A0546 | CP-RTC-866 | Накладка терморегулятора free@home, future, цвет сталь | 1 | ШТ | 1881.6 | Заказ | 4 недели | Автоматизация free@home | Компоненты скрытого монтажа | Аксессуары |  | 4011395205723 | 0.020 | KG | 0.020 | CDM
2CKA006220A0547 | MD-F-1.0.1-866 | Датчик движения free@home, future, цвет | 1 | ШТ | 18069.6 | Заказ | 4 недели | Автоматизация free@home | Компоненты скрытого монтажа | Maintenance |  | 4011395203842 | 0.070 | KG | 0.151 | CDM
2CKA006220A0548 | MSA-F-1.1.1-866 | Датчик движения/релейный активатор free@ | 1 | ШТ | 24469.2 | Заказ | 4 недели | Автоматизация free@home | Компоненты скрытого монтажа | Maintenance |  | 4011395203859 | 0.130 | KG | 0.267 | CDM
2CKA006220A0549 | CP-FCC-866 | Накладка контроллера фанкойлов free@home, цвет сталь | 1 | ШТ | 1881.6 | Заказ | 4 недели | Автоматизация free@home | Компоненты скрытого монтажа | Аксессуары |  | 4011395205730 | 0.020 | KG | 0.020 | CDM
2CKA006220A0601 | SR-1-884 | Клавиша одинарная free@home, future, цвет белый бархат | 1 | ШТ | 1038 | Заказ | 3 недели | Автоматизация free@home | Компоненты скрытого монтажа | Аксессуары |  | 4011395204337 | 0.020 | KG | 0.020 | CDM
2CKA006220A0602 | SRL-1-884 | Клавиша одинарная free@home, освещение, | 1 | ШТ | 1168.8 | Заказ | 4 недели | Автоматизация free@home | Компоненты скрытого монтажа | Maintenance |  | 4011395204344 | 0.020 | KG | 0.020 | CDM
2CKA006220A0603 | SRB-1-884 | Клавиша одинарная free@home, жалюзи, fut | 1 | ШТ | 1168.8 | Заказ | 4 недели | Автоматизация free@home | Компоненты скрытого монтажа | Maintenance |  | 4011395204368 | 0.020 | KG | 0.020 | CDM
2CKA006220A0604 | SRS-1-884 | Клавиша одинарная free@home, сцена, futu | 1 | ШТ | 1168.8 | Заказ | 4 недели | Автоматизация free@home | Компоненты скрытого монтажа | Maintenance |  | 4011395204351 | 0.020 | KG | 0.020 | CDM
2CKA006220A0605 | SRD-1-884 | Клавиша одинарная free@home, светорегуля | 1 | ШТ | 1168.8 | Заказ | 4 недели | Автоматизация free@home | Компоненты скрытого монтажа | Maintenance |  | 4011395204382 | 0.020 | KG | 0.020 | CDM
2CKA006220A0606 | SR-2-884 | Клавиша двойная free@home, future, цвет белый бархат | 1 | ШТ | 686.4 | Заказ | 3 недели | Автоматизация free@home | Компоненты скрытого монтажа | Аксессуары |  | 4011395204399 | 0.010 | KG | 0.010 | CDM
2CKA006220A0607 | SRL-2-L-884 | Клавиша двойная левая free@home, освещен | 1 | ШТ | 819.6 | Заказ | 4 недели | Автоматизация free@home | Компоненты скрытого монтажа | Maintenance |  | 4011395204412 | 0.010 | KG | 0.010 | CDM
2CKA006220A0608 | SRB-2-884 | Клавиша двойная free@home, жалюзи, future, цвет белый бархат | 1 | ШТ | 819.6 | Заказ | 4 недели | Автоматизация free@home | Компоненты скрытого монтажа | Аксессуары |  | 4011395204429 | 0.010 | KG | 0.010 | CDM
2CKA006220A0609 | SRS-2-L-884 | Клавиша двойная левая free@home, сцена, | 1 | ШТ | 819.6 | Заказ | 4 недели | Автоматизация free@home | Компоненты скрытого монтажа | Maintenance |  | 4011395204436 | 0.010 | KG | 0.010 | CDM
2CKA006220A0610 | SRD-2-L-884 | Клавиша двойная левая free@home, светоре | 1 | ШТ | 819.6 | Заказ | 4 недели | Автоматизация free@home | Компоненты скрытого монтажа | Maintenance |  | 4011395204443 | 0.010 | KG | 0.010 | CDM
2CKA006220A0611 | SRD-2-R-884 | Клавиша двойная правая free@home, светор | 1 | ШТ | 819.6 | Заказ | 4 недели | Автоматизация free@home | Компоненты скрытого монтажа | Maintenance |  | 4011395204450 | 0.010 | KG | 0.010 | CDM
2CKA006220A0612 | SRL-2-R-884 | Клавиша двойная правая free@home, освеще | 1 | ШТ | 819.6 | Заказ | 4 недели | Автоматизация free@home | Компоненты скрытого монтажа | Maintenance |  | 4011395204467 | 0.010 | KG | 0.010 | CDM
2CKA006220A0613 | SRS-2-R-884 | Клавиша двойная правая free@home, сцена, | 1 | ШТ | 819.6 | Заказ | 4 недели | Автоматизация free@home | Компоненты скрытого монтажа | Maintenance |  | 4011395204474 | 0.010 | KG | 0.010 | CDM
2CKA006220A0614 | CP-RTC-884 | Накладка терморегулятора free@home, future, цвет белый бархат | 1 | ШТ | 1776 | Заказ | 4 недели | Автоматизация free@home | Компоненты скрытого монтажа | Аксессуары |  | 4011395205815 | 0.020 | KG | 0.020 | CDM
2CKA006220A0615 | MD-F-1.0.1-884 | Датчик движения free@home, future, цвет белый бархат | 1 | ШТ | 17914.8 | Заказ | 3 недели | Автоматизация free@home | Компоненты скрытого монтажа | Исполнительные устройства |  | 4011395204481 | 0.070 | KG | 0.151 | CDM
2CKA006220A0616 | MSA-F-1.1.1-884 | Датчик движения/релейный активатор free@ | 1 | ШТ | 24309.6 | Заказ | 4 недели | Автоматизация free@home | Компоненты скрытого монтажа | Maintenance |  | 4011395204498 | 0.130 | KG | 0.267 | CDM
2CKA006220A0617 | CP-FCC-884 | Накладка контроллера фанкойлов free@home | 1 | ШТ | 1776 | Заказ | 4 недели | Автоматизация free@home | Компоненты скрытого монтажа | Maintenance |  | 4011395205822 | 0.020 | KG | 0.020 | CDM
2CKA006220A0618 | SR-1-885 | Клавиша одинарная free@home, future, цвет чёрный бархат | 1 | ШТ | 1038 | Заказ | 3 недели | Автоматизация free@home | Компоненты скрытого монтажа | Аксессуары |  | 4011395204511 | 0.020 | KG | 0.020 | CDM
2CKA006220A0619 | SRL-1-885 | Клавиша одинарная free@home, освещение, future, цвет чёрный бархат | 1 | ШТ | 1082.4 | Заказ | 3 недели | Автоматизация free@home | Компоненты скрытого монтажа | Maintenance |  | 4011395204528 | 0.020 | KG | 0.020 | CDM
2CKA006220A0620 | SRB-1-885 | Клавиша одинарная free@home, жалюзи, fut | 1 | ШТ | 1168.8 | Заказ | 3 недели | Автоматизация free@home | Компоненты скрытого монтажа | Maintenance |  | 4011395204535 | 0.020 | KG | 0.020 | CDM
2CKA006220A0621 | SRS-1-885 | Клавиша одинарная free@home, сцена, future, цвет чёрный бархат | 1 | ШТ | 1082.4 | Заказ | 3 недели | Автоматизация free@home | Компоненты скрытого монтажа | Maintenance |  | 4011395204542 | 0.020 | KG | 0.020 | CDM
2CKA006220A0622 | SRD-1-885 | Клавиша одинарная free@home, светорегуля | 1 | ШТ | 1168.8 | Заказ | 4 недели | Автоматизация free@home | Компоненты скрытого монтажа | Maintenance |  | 4011395204559 | 0.020 | KG | 0.020 | CDM
2CKA006220A0623 | SR-2-885 | Клавиша двойная free@home, future, цвет чёрный бархат | 1 | ШТ | 686.4 | B | 2 недели | Автоматизация free@home | Компоненты скрытого монтажа | Аксессуары |  | 4011395204566 | 0.010 | KG | 0.010 | CDM
2CKA006220A0624 | SRL-2-L-885 | Клавиша двойная левая free@home, освещение, future, цвет чёрный бархат | 1 | ШТ | 758.4 | Заказ | 3 недели | Автоматизация free@home | Компоненты скрытого монтажа | Maintenance |  | 4011395204573 | 0.010 | KG | 0.010 | CDM
2CKA006220A0625 | SRB-2-885 | Клавиша двойная free@home, жалюзи, futur | 1 | ШТ | 819.6 | Заказ | 4 недели | Автоматизация free@home | Компоненты скрытого монтажа | Maintenance |  | 4011395204580 | 0.010 | KG | 0.010 | CDM
2CKA006220A0626 | SRS-2-L-885 | Клавиша двойная левая free@home, сцена, future, цвет чёрный бархат | 1 | ШТ | 758.4 | Заказ | 3 недели | Автоматизация free@home | Компоненты скрытого монтажа | Maintenance |  | 4011395204597 | 0.010 | KG | 0.010 | CDM
2CKA006220A0627 | SRD-2-L-885 | Клавиша двойная левая free@home, светорегулятор, future, цвет чёрный бархат | 1 | ШТ | 758.4 | Заказ | 3 недели | Автоматизация free@home | Компоненты скрытого монтажа | Maintenance |  | 4011395204610 | 0.010 | KG | 0.010 | CDM
2CKA006220A0628 | SRD-2-R-885 | Клавиша двойная правая free@home, светорегулятор, future, цвет чёрный бархат | 1 | ШТ | 758.4 | Заказ | 3 недели | Автоматизация free@home | Компоненты скрытого монтажа | Maintenance |  | 4011395204627 | 0.010 | KG | 0.010 | CDM
2CKA006220A0629 | SRL-2-R-885 | Клавиша двойная правая free@home, освещение, future, цвет чёрный бархат | 1 | ШТ | 758.4 | Заказ | 3 недели | Автоматизация free@home | Компоненты скрытого монтажа | Maintenance |  | 4011395204634 | 0.010 | KG | 0.010 | CDM
2CKA006220A0630 | SRS-2-R-885 | Клавиша двойная правая free@home, сцена, future, цвет чёрный бархат | 1 | ШТ | 758.4 | Заказ | 3 недели | Автоматизация free@home | Компоненты скрытого монтажа | Maintenance |  | 4011395204641 | 0.010 | KG | 0.010 | CDM
2CKA006220A0631 | CP-RTC-885 | Накладка терморегулятора free@home, future, цвет чёрный бархат | 1 | ШТ | 1776 | C | 3 недели | Автоматизация free@home | Компоненты скрытого монтажа | Аксессуары |  | 4011395205839 | 0.020 | KG | 0.020 | CDM
2CKA006220A0632 | MD-F-1.0.1-885 | Датчик движения free@home, future, цвет чёрный бархат | 1 | ШТ | 17914.8 | B | 2 недели | Автоматизация free@home | Компоненты скрытого монтажа | Исполнительные устройства |  | 4011395204658 | 0.070 | KG | 0.151 | CDM
2CKA006220A0633 | MSA-F-1.1.1-885 | Датчик движения/релейный активатор free@ | 1 | ШТ | 24309.6 | Заказ | 4 недели | Автоматизация free@home | Компоненты скрытого монтажа | Maintenance |  | 4011395204665 | 0.130 | KG | 0.267 | CDM
2CKA006220A0634 | CP-FCC-885 | Накладка контроллера фанкойлов free@home, цвет чёрный бархат | 1 | ШТ | 1646.4 | Заказ | 3 недели | Автоматизация free@home | Компоненты скрытого монтажа | Maintenance |  | 4011395205846 | 0.020 | KG | 0.020 | CDM
2CKA006220A0635 | SR-1-92 | SR-1-92 Клавиша одинарная free@home, Basic 55, цвет слоновая кость | 1 | ШТ | 399.6 | Заказ | 5 недель | Автоматизация free@home | Компоненты скрытого монтажа | Аксессуары |  | 4011395204689 | 0.020 | KG | 0.020 | CDM
2CKA006220A0636 | SRL-1-92 | SRL-1-92 Клавиша одинарная free@home, освещение, Basic 55, цвет слоновая кость | 1 | ШТ | 535.2 | Заказ | 5 недель | Автоматизация free@home | Компоненты скрытого монтажа | Аксессуары |  | 4011395204696 | 0.020 | KG | 0.020 | CDM
2CKA006220A0637 | SRB-1-92 | SRB-1-92 Клавиша одинарная free@home, жалюзи, Basic 55, цвет слоновая кость | 1 | ШТ | 535.2 | Заказ | 5 недель | Автоматизация free@home | Компоненты скрытого монтажа | Аксессуары |  | 4011395204719 | 0.020 | KG | 0.020 | CDM
2CKA006220A0638 | SRS-1-92 | SRS-1-92 Клавиша одинарная free@home, сцена, Basic 55, цвет слоновая кость | 1 | ШТ | 535.2 | Заказ | 5 недель | Автоматизация free@home | Компоненты скрытого монтажа | Аксессуары |  | 4011395204726 | 0.020 | KG | 0.020 | CDM
2CKA006220A0639 | SRD-1-92 | SRD-1-92 Клавиша одинарная free@home, светорегулятор, Basic 55, цвет слоновая кость | 1 | ШТ | 535.2 | Заказ | 5 недель | Автоматизация free@home | Компоненты скрытого монтажа | Аксессуары |  | 4011395204733 | 0.020 | KG | 0.020 | CDM
2CKA006220A0640 | SR-2-92 | SR-2-92 Клавиша двойная free@home, Basic 55, цвет слоновая кость | 1 | ШТ | 378 | Заказ | 3 недели | Автоматизация free@home | Компоненты скрытого монтажа | Аксессуары |  | 4011395204740 | 0.010 | KG | 0.010 | CDM
2CKA006220A0641 | SRL-2-L-92 | SRL-2-L-92 Клавиша двойная левая free@home, освещение, Basic 55, цвет слоновая кость | 1 | ШТ | 517.2 | Заказ | 5 недель | Автоматизация free@home | Компоненты скрытого монтажа | Аксессуары |  | 4011395204757 | 0.010 | KG | 0.010 | CDM
2CKA006220A0642 | SRB-2-92 | SRB-2-92 Клавиша двойная free@home, жалюзи, Basic 55, цвет слоновая кость | 1 | ШТ | 517.2 | Заказ | 5 недель | Автоматизация free@home | Компоненты скрытого монтажа | Аксессуары |  | 4011395204764 | 0.010 | KG | 0.010 | CDM
2CKA006220A0643 | SRS-2-L-92 | SRS-2-L-92 Клавиша двойная левая free@home, сцена, Basic 55, цвет слоновая кость | 1 | ШТ | 517.2 | Заказ | 5 недель | Автоматизация free@home | Компоненты скрытого монтажа | Аксессуары |  | 4011395204788 | 0.010 | KG | 0.010 | CDM
2CKA006220A0644 | SRD-2-L-92 | SRD-2-L-92 Клавиша двойная левая free@home, светорегулятор, Basic 55, цвет слоновая кость | 1 | ШТ | 517.2 | Заказ | 5 недель | Автоматизация free@home | Компоненты скрытого монтажа | Аксессуары |  | 4011395204795 | 0.010 | KG | 0.010 | CDM
2CKA006220A0645 | SRD-2-R-92 | SRD-2-R-92 Клавиша двойная правая free@home, светорегулятор, Basic 55, цвет слоновая кость | 1 | ШТ | 517.2 | Заказ | 5 недель | Автоматизация free@home | Компоненты скрытого монтажа | Аксессуары |  | 4011395204801 | 0.010 | KG | 0.010 | CDM
2CKA006220A0646 | SRL-2-R-92 | SRL-2-R-92 Клавиша двойная правая free@home, освещение, Basic 55, цвет слоновая кость | 1 | ШТ | 517.2 | Заказ | 5 недель | Автоматизация free@home | Компоненты скрытого монтажа | Аксессуары |  | 4011395204818 | 0.010 | KG | 0.010 | CDM
2CKA006220A0647 | SRS-2-R-92 | SRS-2-R-92 Клавиша двойная правая free@home, сцена, Basic 55, цвет слоновая кость | 1 | ШТ | 517.2 | Заказ | 5 недель | Автоматизация free@home | Компоненты скрытого монтажа | Аксессуары |  | 4011395204825 | 0.010 | KG | 0.010 | CDM
2CKA006220A0648 | CP-RTC-92 | CP-RTC-92 Накладка терморегулятора free@home, Basic 55, цвет слоновая кость | 1 | ШТ | 916.8 | Заказ | 5 недель | Автоматизация free@home | Компоненты скрытого монтажа | Аксессуары |  | 4011395205853 | 0.020 | KG | 0.020 | CDM
2CKA006220A0649 | MD-F-1.0.1-92 | MD-F-1.0.1-92 Датчик движения free@home, Basic 55, цвет слоновая кость | 1 | ШТ | 19087.2 | Заказ | 5 недель | Автоматизация free@home | Компоненты скрытого монтажа | Аксессуары |  | 4011395204832 | 0.070 | KG | 0.151 | CDM
2CKA006220A0650 | MSA-F-1.1.1-92 | MSA-F-1.1.1-92 Датчик движения/релейный активатор free@home, Basic 55, цвет слоновая кость | 1 | ШТ | 24297.6 | Заказ | 5 недель | Автоматизация free@home | Компоненты скрытого монтажа | Аксессуары |  | 4011395204849 | 0.130 | KG | 0.267 | CDM
2CKA006220A0651 | CP-FCC-92 | CP-FCC-92 Накладка контроллера фанкойлов free@home, Basic 55, цвет слоновая кость | 1 | ШТ | 916.8 | Заказ | 5 недель | Автоматизация free@home | Компоненты скрытого монтажа | Аксессуары |  | 4011395205860 | 0.020 | KG | 0.020 | CDM
2CKA006220A0652 | SR-1-93 | SR-1-93 Клавиша одинарная free@home, Basic 55, цвет шампань | 1 | ШТ | 1082.4 | Заказ | 5 недель | Автоматизация free@home | Компоненты скрытого монтажа | Аксессуары |  | 4011395204856 | 0.020 | KG | 0.020 | CDM
2CKA006220A0653 | SRL-1-93 | SRL-1-93 Клавиша одинарная free@home, освещение, Basic 55, цвет шампань | 1 | ШТ | 1294.8 | Заказ | 5 недель | Автоматизация free@home | Компоненты скрытого монтажа | Аксессуары |  | 4011395204863 | 0.020 | KG | 0.020 | CDM
2CKA006220A0654 | SRB-1-93 | SRB-1-93 Клавиша одинарная free@home, жалюзи, Basic 55, цвет шампань | 1 | ШТ | 1294.8 | Заказ | 5 недель | Автоматизация free@home | Компоненты скрытого монтажа | Аксессуары |  | 4011395204870 | 0.020 | KG | 0.020 | CDM
2CKA006220A0655 | SRS-1-93 | SRS-1-93 Клавиша одинарная free@home, сцена, Basic 55, цвет шампань | 1 | ШТ | 1294.8 | Заказ | 5 недель | Автоматизация free@home | Компоненты скрытого монтажа | Аксессуары |  | 4011395204887 | 0.020 | KG | 0.020 | CDM
2CKA006220A0656 | SRD-1-93 | SRD-1-93 Клавиша одинарная free@home, светорегулятор, Basic 55, цвет шампань | 1 | ШТ | 1294.8 | Заказ | 5 недель | Автоматизация free@home | Компоненты скрытого монтажа | Аксессуары |  | 4011395204894 | 0.020 | KG | 0.020 | CDM
2CKA006220A0657 | SR-2-93 | SR-2-93 Клавиша двойная free@home, Basic 55, цвет шампань | 1 | ШТ | 788.4 | Заказ | 5 недель | Автоматизация free@home | Компоненты скрытого монтажа | Аксессуары |  | 4011395204900 | 0.010 | KG | 0.010 | CDM
2CKA006220A0658 | SRL-2-L-93 | SRL-2-L-93 Клавиша двойная левая free@home, освещение, Basic 55, цвет шампань | 1 | ШТ | 938.4 | Заказ | 5 недель | Автоматизация free@home | Компоненты скрытого монтажа | Аксессуары |  | 4011395204917 | 0.010 | KG | 0.010 | CDM
2CKA006220A0659 | SRB-2-93 | SRB-2-93 Клавиша двойная free@home, жалюзи, Basic 55, цвет шампань | 1 | ШТ | 938.4 | Заказ | 5 недель | Автоматизация free@home | Компоненты скрытого монтажа | Аксессуары |  | 4011395204924 | 0.010 | KG | 0.010 | CDM
2CKA006220A0660 | SRS-2-L-93 | SRS-2-L-93 Клавиша двойная левая free@home, сцена, Basic 55, цвет шампань | 1 | ШТ | 938.4 | Заказ | 5 недель | Автоматизация free@home | Компоненты скрытого монтажа | Аксессуары |  | 4011395204931 | 0.010 | KG | 0.010 | CDM
2CKA006220A0661 | SRD-2-L-93 | SRD-2-L-93 Клавиша двойная левая free@home, светорегулятор, Basic 55, цвет шампань | 1 | ШТ | 938.4 | Заказ | 5 недель | Автоматизация free@home | Компоненты скрытого монтажа | Аксессуары |  | 4011395204948 | 0.010 | KG | 0.010 | CDM
2CKA006220A0662 | SRD-2-R-93 | SRD-2-R-93 Клавиша двойная правая free@home, светорегулятор, Basic 55, цвет шампань | 1 | ШТ | 938.4 | Заказ | 5 недель | Автоматизация free@home | Компоненты скрытого монтажа | Аксессуары |  | 4011395204955 | 0.010 | KG | 0.010 | CDM
2CKA006220A0663 | SRL-2-R-93 | SRL-2-R-93 Клавиша двойная правая free@home, освещение, Basic 55, цвет шампань | 1 | ШТ | 938.4 | Заказ | 5 недель | Автоматизация free@home | Компоненты скрытого монтажа | Аксессуары |  | 4011395204962 | 0.010 | KG | 0.010 | CDM
2CKA006220A0664 | SRS-2-R-93 | SRS-2-R-93 Клавиша двойная правая free@home, сцена, Basic 55, цвет шампань | 1 | ШТ | 938.4 | Заказ | 5 недель | Автоматизация free@home | Компоненты скрытого монтажа | Аксессуары |  | 4011395204979 | 0.010 | KG | 0.010 | CDM
2CKA006220A0665 | CP-RTC-93 | CP-RTC-93 Накладка терморегулятора free@home, Basic 55, цвет шампань | 1 | ШТ | 1923.6 | Заказ | 5 недель | Автоматизация free@home | Компоненты скрытого монтажа | Аксессуары |  | 4011395205877 | 0.020 | KG | 0.020 | CDM
2CKA006220A0666 | MD-F-1.0.1-93 | MD-F-1.0.1-93 Датчик движения free@home, Basic 55, цвет шампань | 1 | ШТ | 19851.6 | Заказ | 5 недель | Автоматизация free@home | Компоненты скрытого монтажа | Аксессуары |  | 4011395204986 | 0.070 | KG | 0.151 | CDM
2CKA006220A0667 | MSA-F-1.1.1-93 | MSA-F-1.1.1-93 Датчик движения/релейный активатор free@home, Basic 55, цвет шампань | 1 | ШТ | 25038 | Заказ | 5 недель | Автоматизация free@home | Компоненты скрытого монтажа | Аксессуары |  | 4011395204993 | 0.130 | KG | 0.267 | CDM
2CKA006220A0668 | CP-FCC-93 | CP-FCC-93 Накладка контроллера фанкойлов free@home, Basic 55, цвет шампань | 1 | ШТ | 1923.6 | Заказ | 5 недель | Автоматизация free@home | Компоненты скрытого монтажа | Аксессуары |  | 4011395205884 | 0.020 | KG | 0.020 | CDM
2CKA006220A0669 | SR-1-94 | SR-1-94 Клавиша одинарная free@home, Basic 55, цвет альпийский белый | 1 | ШТ | 399.6 | Заказ | 5 недель | Автоматизация free@home | Компоненты скрытого монтажа | Аксессуары |  | 4011395205006 | 0.020 | KG | 0.020 | CDM
2CKA006220A0670 | SRL-1-94 | SRL-1-94 Клавиша одинарная free@home, освещение, Basic 55, цвет альпийский белый | 1 | ШТ | 535.2 | Заказ | 5 недель | Автоматизация free@home | Компоненты скрытого монтажа | Аксессуары |  | 4011395205013 | 0.020 | KG | 0.020 | CDM
2CKA006220A0671 | SRB-1-94 | SRB-1-94 Клавиша одинарная free@home, жалюзи, Basic 55, цвет альпийский белый | 1 | ШТ | 535.2 | Заказ | 5 недель | Автоматизация free@home | Компоненты скрытого монтажа | Аксессуары |  | 4011395205020 | 0.020 | KG | 0.020 | CDM
2CKA006220A0672 | SRS-1-94 | SRS-1-94 Клавиша одинарная free@home, сцена, Basic 55, цвет альпийский белый | 1 | ШТ | 535.2 | Заказ | 5 недель | Автоматизация free@home | Компоненты скрытого монтажа | Аксессуары |  | 4011395205037 | 0.020 | KG | 0.020 | CDM
2CKA006220A0673 | SRD-1-94 | SRD-1-94 Клавиша одинарная free@home, светорегулятор, Basic 55, цвет альпийский белый | 1 | ШТ | 535.2 | Заказ | 5 недель | Автоматизация free@home | Компоненты скрытого монтажа | Аксессуары |  | 4011395205044 | 0.020 | KG | 0.020 | CDM
2CKA006220A0674 | SR-2-94 | SR-2-94 Клавиша двойная free@home, Basic 55, цвет альпийский белый | 1 | ШТ | 378 | Заказ | 5 недель | Автоматизация free@home | Компоненты скрытого монтажа | Аксессуары |  | 4011395205051 | 0.010 | KG | 0.010 | CDM
2CKA006220A0675 | SRL-2-L-94 | SRL-2-L-94 Клавиша двойная левая free@home, освещение, Basic 55, цвет альпийский белый | 1 | ШТ | 517.2 | Заказ | 5 недель | Автоматизация free@home | Компоненты скрытого монтажа | Аксессуары |  | 4011395205068 | 0.010 | KG | 0.010 | CDM
2CKA006220A0676 | SRB-2-94 | SRB-2-94 Клавиша двойная free@home, жалюзи, Basic 55, цвет альпийский белый | 1 | ШТ | 517.2 | Заказ | 5 недель | Автоматизация free@home | Компоненты скрытого монтажа | Аксессуары |  | 4011395205075 | 0.010 | KG | 0.010 | CDM
2CKA006220A0677 | SRS-2-L-94 | SRS-2-L-94 Клавиша двойная левая free@home, сцена, Basic 55, цвет альпийский белый | 1 | ШТ | 517.2 | Заказ | 5 недель | Автоматизация free@home | Компоненты скрытого монтажа | Аксессуары |  | 4011395205082 | 0.010 | KG | 0.010 | CDM
2CKA006220A0678 | SRD-2-L-94 | SRD-2-L-94 Клавиша двойная левая free@home, светорегулятор, Basic 55, цвет альпийский белый | 1 | ШТ | 517.2 | Заказ | 5 недель | Автоматизация free@home | Компоненты скрытого монтажа | Аксессуары |  | 4011395205099 | 0.010 | KG | 0.010 | CDM
2CKA006220A0679 | SRD-2-R-94 | SRD-2-R-94 Клавиша двойная правая free@home, светорегулятор, Basic 55, цвет альпийский белый | 1 | ШТ | 517.2 | Заказ | 5 недель | Автоматизация free@home | Компоненты скрытого монтажа | Аксессуары |  | 4011395205105 | 0.010 | KG | 0.010 | CDM
2CKA006220A0680 | SRL-2-R-94 | SRL-2-R-94 Клавиша двойная правая free@home, освещение, Basic 55, цвет альпийский белый | 1 | ШТ | 517.2 | Заказ | 5 недель | Автоматизация free@home | Компоненты скрытого монтажа | Аксессуары |  | 4011395205112 | 0.010 | KG | 0.010 | CDM
2CKA006220A0681 | SRS-2-R-94 | SRS-2-R-94 Клавиша двойная правая free@home, сцена, Basic 55, цвет альпийский белый | 1 | ШТ | 517.2 | Заказ | 5 недель | Автоматизация free@home | Компоненты скрытого монтажа | Аксессуары |  | 4011395205129 | 0.010 | KG | 0.010 | CDM
2CKA006220A0682 | CP-RTC-94 | CP-RTC-94 Накладка терморегулятора free@home, Basic 55, цвет альпийский белый | 1 | ШТ | 916.8 | Заказ | 5 недель | Автоматизация free@home | Компоненты скрытого монтажа | Аксессуары |  | 4011395205891 | 0.020 | KG | 0.020 | CDM
2CKA006220A0683 | MD-F-1.0.1-94 | MD-F-1.0.1-94 Датчик движения free@home, Basic 55, цвет альпийский белый | 1 | ШТ | 19087.2 | Заказ | 5 недель | Автоматизация free@home | Компоненты скрытого монтажа | Аксессуары |  | 4011395205136 | 0.070 | KG | 0.151 | CDM
2CKA006220A0684 | MSA-F-1.1.1-94 | MSA-F-1.1.1-94 Датчик движения/релейный активатор free@home, Basic 55, цвет альпийский белый | 1 | ШТ | 24297.6 | Заказ | 5 недель | Автоматизация free@home | Компоненты скрытого монтажа | Аксессуары |  | 4011395205143 | 0.130 | KG | 0.267 | CDM
2CKA006220A0685 | CP-FCC-94 | CP-FCC-94 Накладка контроллера фанкойлов free@home, Basic 55, цвет альпийский белый | 1 | ШТ | 916.8 | Заказ | 5 недель | Автоматизация free@home | Компоненты скрытого монтажа | Аксессуары |  | 4011395205914 | 0.020 | KG | 0.020 | CDM
2CKA006220A0686 | SR-1-95 | SR-1-95 Клавиша одинарная free@home, Basic 55, цвет ch?teau-black | 1 | ШТ | 501.6 | Заказ | 5 недель | Автоматизация free@home | Компоненты скрытого монтажа | Аксессуары |  | 4011395205150 | 0.020 | KG | 0.020 | CDM
2CKA006220A0687 | SRL-1-95 | SRL-1-95 Клавиша одинарная free@home, освещение, Basic 55, цвет ch?teau-black | 1 | ШТ | 667.2 | Заказ | 5 недель | Автоматизация free@home | Компоненты скрытого монтажа | Аксессуары |  | 4011395205167 | 0.020 | KG | 0.020 | CDM
2CKA006220A0688 | SRB-1-95 | SRB-1-95 Клавиша одинарная free@home, жалюзи, Basic 55, цвет ch?teau-black | 1 | ШТ | 667.2 | Заказ | 5 недель | Автоматизация free@home | Компоненты скрытого монтажа | Аксессуары |  | 4011395205174 | 0.020 | KG | 0.020 | CDM
2CKA006220A0689 | SRS-1-95 | SRS-1-95 Клавиша одинарная free@home, сцена, Basic 55, цвет ch?teau-black | 1 | ШТ | 667.2 | Заказ | 5 недель | Автоматизация free@home | Компоненты скрытого монтажа | Аксессуары |  | 4011395205181 | 0.020 | KG | 0.020 | CDM
2CKA006220A0690 | SRD-1-95 | SRD-1-95 Клавиша одинарная free@home, светорегулятор, Basic 55, цвет ch?teau-black | 1 | ШТ | 667.2 | Заказ | 5 недель | Автоматизация free@home | Компоненты скрытого монтажа | Аксессуары |  | 4011395205198 | 0.020 | KG | 0.020 | CDM
2CKA006220A0691 | SR-2-95 | SR-2-95 Клавиша двойная free@home, Basic 55, цвет ch?teau-black | 1 | ШТ | 469.2 | Заказ | 5 недель | Автоматизация free@home | Компоненты скрытого монтажа | Аксессуары |  | 4011395205204 | 0.010 | KG | 0.010 | CDM
2CKA006220A0692 | SRL-2-L-95 | SRL-2-L-95 Клавиша двойная левая free@home, освещение, Basic 55, цвет ch?teau-black | 1 | ШТ | 649.2 | Заказ | 5 недель | Автоматизация free@home | Компоненты скрытого монтажа | Аксессуары |  | 4011395205211 | 0.010 | KG | 0.010 | CDM
2CKA006220A0693 | SRB-2-95 | SRB-2-95 Клавиша двойная free@home, жалюзи, Basic 55, цвет ch?teau-black | 1 | ШТ | 649.2 | Заказ | 5 недель | Автоматизация free@home | Компоненты скрытого монтажа | Аксессуары |  | 4011395205228 | 0.010 | KG | 0.010 | CDM
2CKA006220A0694 | SRS-2-L-95 | SRS-2-L-95 Клавиша двойная левая free@home, сцена, Basic 55, цвет ch?teau-black | 1 | ШТ | 649.2 | Заказ | 5 недель | Автоматизация free@home | Компоненты скрытого монтажа | Аксессуары |  | 4011395205235 | 0.010 | KG | 0.010 | CDM
2CKA006220A0695 | SRD-2-L-95 | SRD-2-L-95 Клавиша двойная левая free@home, светорегулятор, Basic 55, цвет ch?teau-black | 1 | ШТ | 649.2 | Заказ | 5 недель | Автоматизация free@home | Компоненты скрытого монтажа | Аксессуары |  | 4011395205242 | 0.010 | KG | 0.010 | CDM
2CKA006220A0696 | SRD-2-R-95 | SRD-2-R-95 Клавиша двойная правая free@home, светорегулятор, Basic 55, цвет ch?teau-black | 1 | ШТ | 649.2 | Заказ | 5 недель | Автоматизация free@home | Компоненты скрытого монтажа | Аксессуары |  | 4011395205259 | 0.010 | KG | 0.010 | CDM
2CKA006220A0697 | SRL-2-R-95 | SRL-2-R-95 Клавиша двойная правая free@home, освещение, Basic 55, цвет ch?teau-black | 1 | ШТ | 649.2 | Заказ | 5 недель | Автоматизация free@home | Компоненты скрытого монтажа | Аксессуары |  | 4011395205266 | 0.010 | KG | 0.010 | CDM
2CKA006220A0698 | SRS-2-R-95 | SRS-2-R-95 Клавиша двойная правая free@home, сцена, Basic 55, цвет ch?teau-black | 1 | ШТ | 649.2 | Заказ | 5 недель | Автоматизация free@home | Компоненты скрытого монтажа | Аксессуары |  | 4011395205273 | 0.010 | KG | 0.010 | CDM
2CKA006220A0699 | CP-RTC-95 | CP-RTC-95 Накладка терморегулятора free@home, Basic 55, цвет ch?teau-black | 1 | ШТ | 1148.4 | Заказ | 5 недель | Автоматизация free@home | Компоненты скрытого монтажа | Аксессуары |  | 4011395205921 | 0.020 | KG | 0.020 | CDM
2CKA006220A0700 | MD-F-1.0.1-95 | MD-F-1.0.1-95 Датчик движения free@home, Basic 55, цвет ch?teau-black | 1 | ШТ | 18963.6 | Заказ | 5 недель | Автоматизация free@home | Компоненты скрытого монтажа | Аксессуары |  | 4011395205280 | 0.070 | KG | 0.151 | CDM
2CKA006220A0701 | MSA-F-1.1.1-95 | MSA-F-1.1.1-95 Датчик движения/релейный активатор free@home, Basic 55, цвет ch?teau-black | 1 | ШТ | 24057.6 | Заказ | 5 недель | Автоматизация free@home | Компоненты скрытого монтажа | Аксессуары |  | 4011395205297 | 0.130 | KG | 0.267 | CDM
2CKA006220A0702 | CP-FCC-95 | CP-FCC-95 Накладка контроллера фанкойлов free@home, Basic 55, цвет ch?teau-black | 1 | ШТ | 1148.4 | Заказ | 5 недель | Автоматизация free@home | Компоненты скрытого монтажа | Аксессуары |  | 4011395205938 | 0.020 | KG | 0.020 | CDM
2CKA006220A0703 | SR-1-96 | SR-1-96 Клавиша одинарная free@home, Basic 55, цвет chalet-white | 1 | ШТ | 501.6 | Заказ | 5 недель | Автоматизация free@home | Компоненты скрытого монтажа | Аксессуары |  | 4011395205365 | 0.020 | KG | 0.020 | CDM
2CKA006220A0704 | SRL-1-96 | SRL-1-96 Клавиша одинарная free@home, освещение, Basic 55, цвет chalet-white | 1 | ШТ | 667.2 | Заказ | 5 недель | Автоматизация free@home | Компоненты скрытого монтажа | Аксессуары |  | 4011395205372 | 0.020 | KG | 0.020 | CDM
2CKA006220A0705 | SRB-1-96 | SRB-1-96 Клавиша одинарная free@home, жалюзи, Basic 55, цвет chalet-white | 1 | ШТ | 667.2 | Заказ | 5 недель | Автоматизация free@home | Компоненты скрытого монтажа | Аксессуары |  | 4011395205389 | 0.020 | KG | 0.020 | CDM
2CKA006220A0706 | SRS-1-96 | SRS-1-96 Клавиша одинарная free@home, сцена, Basic 55, цвет chalet-white | 1 | ШТ | 667.2 | Заказ | 5 недель | Автоматизация free@home | Компоненты скрытого монтажа | Аксессуары |  | 4011395205396 | 0.020 | KG | 0.020 | CDM
2CKA006220A0707 | SRD-1-96 | SRD-1-96 Клавиша одинарная free@home, светорегулятор, Basic 55, цвет chalet-white | 1 | ШТ | 667.2 | Заказ | 5 недель | Автоматизация free@home | Компоненты скрытого монтажа | Аксессуары |  | 4011395205402 | 0.020 | KG | 0.020 | CDM
2CKA006220A0708 | SR-2-96 | SR-2-96 Клавиша двойная free@home, Basic 55, цвет chalet-white | 1 | ШТ | 469.2 | Заказ | 5 недель | Автоматизация free@home | Компоненты скрытого монтажа | Аксессуары |  | 4011395205419 | 0.010 | KG | 0.010 | CDM
2CKA006220A0709 | SRL-2-L-96 | SRL-2-L-96 Клавиша двойная левая free@home, освещение, Basic 55, цвет chalet-white | 1 | ШТ | 649.2 | Заказ | 3 недели | Автоматизация free@home | Компоненты скрытого монтажа | Аксессуары |  | 4011395205426 | 0.010 | KG | 0.010 | CDM
2CKA006220A0710 | SRB-2-96 | SRB-2-96 Клавиша двойная free@home, жалюзи, Basic 55, цвет chalet-white | 1 | ШТ | 649.2 | Заказ | 5 недель | Автоматизация free@home | Компоненты скрытого монтажа | Аксессуары |  | 4011395205433 | 0.010 | KG | 0.010 | CDM
2CKA006220A0711 | SRS-2-L-96 | SRS-2-L-96 Клавиша двойная левая free@home, сцена, Basic 55, цвет chalet-white | 1 | ШТ | 649.2 | Заказ | 5 недель | Автоматизация free@home | Компоненты скрытого монтажа | Аксессуары |  | 4011395205440 | 0.010 | KG | 0.010 | CDM
2CKA006220A0712 | SRD-2-L-96 | SRD-2-L-96 Клавиша двойная левая free@home, светорегулятор, Basic 55, цвет chalet-white | 1 | ШТ | 649.2 | Заказ | 5 недель | Автоматизация free@home | Компоненты скрытого монтажа | Аксессуары |  | 4011395205457 | 0.010 | KG | 0.010 | CDM
2CKA006220A0713 | SRD-2-R-96 | SRD-2-R-96 Клавиша двойная правая free@home, светорегулятор, Basic 55, цвет chalet-white | 1 | ШТ | 649.2 | Заказ | 5 недель | Автоматизация free@home | Компоненты скрытого монтажа | Аксессуары |  | 4011395205464 | 0.010 | KG | 0.010 | CDM
2CKA006220A0714 | SRL-2-R-96 | SRL-2-R-96 Клавиша двойная правая free@home, освещение, Basic 55, цвет chalet-white | 1 | ШТ | 649.2 | Заказ | 5 недель | Автоматизация free@home | Компоненты скрытого монтажа | Аксессуары |  | 4011395205471 | 0.010 | KG | 0.010 | CDM
2CKA006220A0715 | SRS-2-R-96 | SRS-2-R-96 Клавиша двойная правая free@home, сцена, Basic 55, цвет chalet-white | 1 | ШТ | 649.2 | Заказ | 3 недели | Автоматизация free@home | Компоненты скрытого монтажа | Аксессуары |  | 4011395205488 | 0.010 | KG | 0.010 | CDM
2CKA006220A0716 | CP-RTC-96 | CP-RTC-96 Накладка терморегулятора free@home, Basic 55, цвет chalet-white | 1 | ШТ | 1148.4 | Заказ | 5 недель | Автоматизация free@home | Компоненты скрытого монтажа | Аксессуары |  | 4011395205952 | 0.020 | KG | 0.020 | CDM
2CKA006220A0717 | MD-F-1.0.1-96 | MD-F-1.0.1-96 Датчик движения free@home, Basic 55, цвет chalet-white | 1 | ШТ | 18963.6 | Заказ | 5 недель | Автоматизация free@home | Компоненты скрытого монтажа | Аксессуары |  | 4011395205495 | 0.070 | KG | 0.151 | CDM
2CKA006220A0718 | MSA-F-1.1.1-96 | MSA-F-1.1.1-96 Датчик движения/релейный активатор free@home, Basic 55, цвет chalet-white | 1 | ШТ | 24057.6 | Заказ | 5 недель | Автоматизация free@home | Компоненты скрытого монтажа | Аксессуары |  | 4011395205501 | 0.130 | KG | 0.267 | CDM
2CKA006220A0719 | CP-FCC-96 | CP-FCC-96 Накладка контроллера фанкойлов free@home, Basic 55, цвет chalet-white | 1 | ШТ | 1148.4 | Заказ | 5 недель | Автоматизация free@home | Компоненты скрытого монтажа | Аксессуары |  | 4011395205969 | 0.020 | KG | 0.020 | CDM
2CKA006220A0721 | DP4-T-1 | DP4-T-1 Внешний датчик температуры | 1 | ШТ | 3477.6 | B | 2 недели | Автоматизация free@home | Компоненты скрытого монтажа | Аксессуары |  | 4011395213339 | 0.178 | KG | 0.840 | CDM
2CKA006220A0729 | DA/M.4.210.2.1 | DA/M.4.210.2.1 Светорегулятор free@home для LED ламп, 4-х канальный, MDRC | 1 | ШТ | 52568.4 | A | 1 неделя | Автоматизация free@home | Компоненты DIN монтажа | Выходы |  | 4011395251799 | 0.500 | KG | 0.622 | CDM
2CKA006220A0731 | DA/M.6.210.2.1 | DA/M.6.210.2.1 Светорегулятор free@home для LED ламп, 6-ти канальный, MDRC | 1 | ШТ | 78854.4 | Заказ | 2 недели | Автоматизация free@home | Компоненты DIN монтажа | Выходы |  | 4011395252031 | 0.700 | KG | 0.829 | CDM
2CKA006220A0755 | SRA-2-L-81 | Клавиша двойная, левая, символ play/pause, future, антрацит | 1 | ШТ | 671.4 | Заказ | 4 недели | Автоматизация free@home | Компоненты скрытого монтажа | Аксессуары |  | 4011395257722 | 0.011 | KG | 0.063 | CDM
2CKA006220A0756 | SRA-2-R-81 | Клавиша двойная, правая, символ громкость, future, антрацит | 1 | ШТ | 671.4 | Заказ | 4 недели | Автоматизация free@home | Компоненты скрытого монтажа | Аксессуары |  | 4011395257739 | 0.011 | KG | 0.063 | CDM
2CKA006220A0757 | SRA-2-L-82 | Клавиша двойная, левая, символ play/pause, future, слоновая кость | 1 | ШТ | 671.4 | Заказ | 4 недели | Автоматизация free@home | Компоненты скрытого монтажа | Аксессуары |  | 4011395257746 | 0.011 | KG | 0.063 | CDM
2CKA006220A0758 | SRA-2-R-82 | Клавиша двойная, правая, символ громкость, future, слоновая кость | 1 | ШТ | 671.4 | Заказ | 4 недели | Автоматизация free@home | Компоненты скрытого монтажа | Аксессуары |  | 4011395257753 | 0.011 | KG | 0.063 | CDM
2CKA006220A0759 | SRA-2-L-83 | Клавиша двойная, левая, символ play/pause, future, серебристый алюминий | 1 | ШТ | 831.96 | Заказ | 4 недели | Автоматизация free@home | Компоненты скрытого монтажа | Аксессуары |  | 4011395257760 | 0.011 | KG | 0.063 | CDM
2CKA006220A0760 | SRA-2-R-83 | Клавиша двойная, правая, символ громкость, future, серебристый алюминий | 1 | ШТ | 831.96 | Заказ | 4 недели | Автоматизация free@home | Компоненты скрытого монтажа | Аксессуары |  | 4011395257777 | 0.011 | KG | 0.063 | CDM
2CKA006220A0761 | SRA-2-L-84 | Клавиша двойная, левая, символ play/pause, future, белый | 1 | ШТ | 671.4 | Заказ | 4 недели | Автоматизация free@home | Компоненты скрытого монтажа | Аксессуары |  | 4011395257784 | 0.011 | KG | 0.063 | CDM
2CKA006220A0762 | SRA-2-R-84 | Клавиша двойная, правая, символ громкость, future, белый | 1 | ШТ | 671.4 | Заказ | 4 недели | Автоматизация free@home | Компоненты скрытого монтажа | Аксессуары |  | 4011395257791 | 0.011 | KG | 0.063 | CDM
2CKA006220A0763 | SRA-2-L-212 | Клавиша двойная, левая, символ play/pause, BD, слоновая кость | 1 | ШТ | 525.444 | Заказ | 4 недели | Автоматизация free@home | Компоненты скрытого монтажа | Аксессуары |  | 4011395261095 | 0.011 | KG | 0.063 | CDM
2CKA006220A0764 | SRA-2-R-212 | Клавиша двойная, правая, символ громкость, BD, слоновая кость | 1 | ШТ | 525.444 | Заказ | 4 недели | Автоматизация free@home | Компоненты скрытого монтажа | Аксессуары |  | 4011395257814 | 0.011 | KG | 0.063 | CDM
2CKA006220A0765 | SRA-2-L-214 | Клавиша двойная, левая, символ play/pause, Reflex, альпийский белый | 1 | ШТ | 514.5 | Заказ | 4 недели | Автоматизация free@home | Компоненты скрытого монтажа | Аксессуары |  | 4011395257821 | 0.011 | KG | 0.063 | CDM
2CKA006220A0766 | SRA-2-R-214 | Клавиша двойная, правая, символ громкость, Reflex, альпийский белый | 1 | ШТ | 514.5 | Заказ | 4 недели | Автоматизация free@home | Компоненты скрытого монтажа | Аксессуары |  | 4011395257838 | 0.011 | KG | 0.063 | CDM
2CKA006220A0767 | SRA-2-L-803 | Клавиша двойная, левая, символ play/pause, future, meteor/серый | 1 | ШТ | 831.96 | Заказ | 4 недели | Автоматизация free@home | Компоненты скрытого монтажа | Аксессуары |  | 4011395257845 | 0.011 | KG | 0.063 | CDM
2CKA006220A0768 | SRA-2-R-803 | Клавиша двойная, правая, символ громкость, future, meteor/серый | 1 | ШТ | 831.96 | Заказ | 4 недели | Автоматизация free@home | Компоненты скрытого монтажа | Аксессуары |  | 4011395257876 | 0.011 | KG | 0.063 | CDM
2CKA006220A0769 | SRA-2-L-866 | Клавиша двойная, левая, символ play/pause, future, сталь | 1 | ШТ | 937.776 | Заказ | 4 недели | Автоматизация free@home | Компоненты скрытого монтажа | Аксессуары |  | 4011395257883 | 0.011 | KG | 0.063 | CDM
2CKA006220A0770 | SRA-2-R-866 | Клавиша двойная, правая, символ громкость, future, сталь | 1 | ШТ | 937.776 | Заказ | 4 недели | Автоматизация free@home | Компоненты скрытого монтажа | Аксессуары |  | 4011395257890 | 0.011 | KG | 0.063 | CDM
2CKA006220A0771 | SRA-2-L-884 | Клавиша двойная, левая, символ play/pause, future, белый бархат | 1 | ШТ | 831.96 | Заказ | 4 недели | Автоматизация free@home | Компоненты скрытого монтажа | Аксессуары |  | 4011395261101 | 0.011 | KG | 0.063 | CDM
2CKA006220A0772 | SRA-2-R-884 | Клавиша двойная, правая, символ громкость, future, белый бархат | 1 | ШТ | 831.96 | Заказ | 4 недели | Автоматизация free@home | Компоненты скрытого монтажа | Аксессуары |  | 4011395257920 | 0.011 | KG | 0.063 | CDM
2CKA006220A0773 | SRA-2-L-885 | Клавиша двойная, левая, символ play/pause, future, черный бархат | 1 | ШТ | 831.96 | Заказ | 4 недели | Автоматизация free@home | Компоненты скрытого монтажа | Аксессуары |  | 4011395257937 | 0.011 | KG | 0.063 | CDM
2CKA006220A0774 | SRA-2-R-885 | Клавиша двойная, правая, символ громкость, future, черный бархат | 1 | ШТ | 831.96 | Заказ | 4 недели | Автоматизация free@home | Компоненты скрытого монтажа | Аксессуары |  | 4011395257944 | 0.011 | KG | 0.063 | CDM
2CKA006220A0775 | SRA-2-L-840 | Клавиша двойная, левая, символ play/pause, Династия, латунь античная | 1 | ШТ | 514.5 | Заказ | 4 недели | Автоматизация free@home | Компоненты скрытого монтажа | Аксессуары |  | 4011395257951 | 0.011 | KG | 0.063 | CDM
2CKA006220A0776 | SRA-2-R-840 | Клавиша двойная, правая, символ громкость, Династия, латунь античная | 1 | ШТ | 514.5 | Заказ | 4 недели | Автоматизация free@home | Компоненты скрытого монтажа | Аксессуары |  | 4011395257968 | 0.011 | KG | 0.063 | CDM
2CKA006220A0777 | SRA-2-L-92 | Клавиша двойная, левая, символ play/pause, Basic55, слоновая кость | 1 | ШТ | 514.5 | Заказ | 4 недели | Автоматизация free@home | Компоненты скрытого монтажа | Аксессуары |  | 4011395257975 | 0.011 | KG | 0.063 | CDM
2CKA006220A0778 | SRA-2-R-92 | Клавиша двойная, правая, символ громкость, Basic55, слоновая кость | 1 | ШТ | 514.5 | Заказ | 4 недели | Автоматизация free@home | Компоненты скрытого монтажа | Аксессуары |  | 4011395257982 | 0.011 | KG | 0.063 | CDM
2CKA006220A0779 | SRA-2-L-93 | Клавиша двойная, левая, символ play/pause, Basic55, шампань | 1 | ШТ | 937.776 | Заказ | 4 недели | Автоматизация free@home | Компоненты скрытого монтажа | Аксессуары |  | 4011395257999 | 0.011 | KG | 0.063 | CDM
2CKA006220A0780 | SRA-2-R-93 | Клавиша двойная, правая, символ громкость, Basic55, шампань | 1 | ШТ | 937.776 | Заказ | 4 недели | Автоматизация free@home | Компоненты скрытого монтажа | Аксессуары |  | 4011395261118 | 0.011 | KG | 0.063 | CDM
2CKA006220A0781 | SRA-2-L-94 | Клавиша двойная, левая, символ play/pause, Basic55, альпийский белый | 1 | ШТ | 514.5 | Заказ | 4 недели | Автоматизация free@home | Компоненты скрытого монтажа | Аксессуары |  | 4011395258019 | 0.011 | KG | 0.063 | CDM
2CKA006220A0782 | SRA-2-R-94 | Клавиша двойная, правая, символ громкость, Basic55, альпийский белый | 1 | ШТ | 514.5 | Заказ | 4 недели | Автоматизация free@home | Компоненты скрытого монтажа | Аксессуары |  | 4011395258026 | 0.011 | KG | 0.063 | CDM
2CKA006220A0783 | SRA-2-L-95 | Клавиша двойная, левая, символ play/pause, Basic55, chateau-black | 1 | ШТ | 642.216 | Заказ | 4 недели | Автоматизация free@home | Компоненты скрытого монтажа | Аксессуары |  | 4011395258033 | 0.011 | KG | 0.063 | CDM
2CKA006220A0784 | SRA-2-R-95 | Клавиша двойная, правая, символ громкость, Basic55, chateau-black | 1 | ШТ | 642.216 | Заказ | 4 недели | Автоматизация free@home | Компоненты скрытого монтажа | Аксессуары |  | 4011395258040 | 0.011 | KG | 0.063 | CDM
2CKA006220A0785 | SRA-2-L-96 | Клавиша двойная, левая, символ play/pause, Basic55, chalet-white | 1 | ШТ | 642.216 | Заказ | 4 недели | Автоматизация free@home | Компоненты скрытого монтажа | Аксессуары |  | 4011395258057 | 0.011 | KG | 0.063 | CDM
2CKA006220A0786 | SRA-2-R-96 | Клавиша двойная, правая, символ громкость, Basic55, chalet-white | 1 | ШТ | 642.216 | Заказ | 4 недели | Автоматизация free@home | Компоненты скрытого монтажа | Аксессуары |  | 4011395258064 | 0.011 | KG | 0.063 | CDM
2CKA006300A1538 | 6300-0-1538 | Сенсор Tacteo 1-кн, 86х86 TB/U1.1.1-CG | 1 | ШТ | 42133.056 | Заказ | 4 недели | Интеллектуальные инсталляционные системы (EIB/KNX) | ABB i-bus EIB/KNX | ABB i-bus EIB/KNX Устройства управления | ABB i-bus EIB/KNX Устройства управления | 4011395230725 | 0.300 | KG | 1.357 | CDM
2CKA006300A1539 | 6300-0-1539 | Сенсор Tacteo 2-кн, 86х86, гор TB/U2.4.1-CG | 1 | ШТ | 46052.244 | Заказ | 4 недели | Интеллектуальные инсталляционные системы (EIB/KNX) | ABB i-bus EIB/KNX | ABB i-bus EIB/KNX Устройства управления | ABB i-bus EIB/KNX Устройства управления | 4011395230732 | 0.300 | KG | 1.357 | CDM
2CKA006300A1540 | 6300-0-1540 | Сенсор Tacteo 2-кн, 86х86, верт TB/U2.5.1-CG | 1 | ШТ | 46052.244 | Заказ | 4 недели | Интеллектуальные инсталляционные системы (EIB/KNX) | ABB i-bus EIB/KNX | ABB i-bus EIB/KNX Устройства управления | ABB i-bus EIB/KNX Устройства управления | 4011395230749 | 0.300 | KG | 1.357 | CDM
2CKA006300A1541 | 6300-0-1541 | Сенсор Tacteo 4-кн, 86х86, гор TB/U4.4.1-CG | 1 | ШТ | 53890.596 | Заказ | 4 недели | Интеллектуальные инсталляционные системы (EIB/KNX) | ABB i-bus EIB/KNX | ABB i-bus EIB/KNX Устройства управления | ABB i-bus EIB/KNX Устройства управления | 4011395230756 | 0.300 | KG | 1.357 | CDM
2CKA006300A1542 | 6300-0-1542 | Сенсор Tacteo 6-кн, 86х86, гор TB/U6.4.1-CG | 1 | ШТ | 61728.936 | Заказ | 4 недели | Интеллектуальные инсталляционные системы (EIB/KNX) | ABB i-bus EIB/KNX | ABB i-bus EIB/KNX Устройства управления | ABB i-bus EIB/KNX Устройства управления | 4011395230763 | 0.400 | KG | 1.654 | CDM
2CKA006300A1543 | 6300-0-1543 | Сенсор Tacteo 12-кн, верт TB/U12.7.1-CG | 1 | ШТ | 74464.392 | Заказ | 4 недели | Интеллектуальные инсталляционные системы (EIB/KNX) | ABB i-bus EIB/KNX | ABB i-bus EIB/KNX Устройства управления | ABB i-bus EIB/KNX Устройства управления | 4011395230770 | 0.630 | KG | 1.852 | CDM
2CKA006300A1544 | 6300-0-1544 | Сенсор Tacteo 12-кн, гор TB/U12.8.1-CG | 1 | ШТ | 74464.392 | Заказ | 4 недели | Интеллектуальные инсталляционные системы (EIB/KNX) | ABB i-bus EIB/KNX | ABB i-bus EIB/KNX Устройства управления | ABB i-bus EIB/KNX Устройства управления | 4011395230787 | 0.630 | KG | 1.852 | CDM
2CKA006300A1545 | 6300-0-1545 | Сенсор Tacteo 4-кн с RTC, верт TBR/U4.7.1-CG | 1 | ШТ | 88181.508 | Заказ | 4 недели | Интеллектуальные инсталляционные системы (EIB/KNX) | ABB i-bus EIB/KNX | ABB i-bus EIB/KNX Устройства управления | ABB i-bus EIB/KNX Устройства управления | 4011395230794 | 0.300 | KG | 1.357 | CDM
2CKA006300A1546 | 6300-0-1546 | Сенсор Tacteo 4-кн с RTC, гор TBR/U4.8.1-CG | 1 | ШТ | 88181.508 | Заказ | 4 недели | Интеллектуальные инсталляционные системы (EIB/KNX) | ABB i-bus EIB/KNX | ABB i-bus EIB/KNX Устройства управления | ABB i-bus EIB/KNX Устройства управления | 4011395230817 | 0.300 | KG | 1.357 | CDM
2CKA006300A1547 | 6300-0-1547 | Терморегулятор Tacteo, 86х86 TR/U.1.1-CG | 1 | ШТ | 57428.988 | Заказ | 4 недели | Интеллектуальные инсталляционные системы (EIB/KNX) | ABB i-bus EIB/KNX | ABB i-bus EIB/KNX Устройства управления | ABB i-bus EIB/KNX Устройства управления | 4011395230824 | 0.300 | KG | 1.357 | CDM
2CKA006300A1548 | 6300-0-1548 | Датчик движения Tacteo, 86х86 TBW/U.1.1-CG | 1 | ШТ | 41151.36 | Заказ | 5 недель | Интеллектуальные инсталляционные системы (EIB/KNX) | ABB i-bus EIB/KNX | ABB i-bus EIB/KNX Устройства управления | ABB i-bus EIB/KNX Устройства управления | 4011395230831 | 0.300 | KG | 1.357 | CDM
2CKA006300A1549 | 6300-0-1549 | Наружний индикатор со звон TA/U3.1.1-CG | 1 | ШТ | 50574.864 | Заказ | 4 недели | Интеллектуальные инсталляционные системы (EIB/KNX) | ABB i-bus EIB/KNX | ABB i-bus EIB/KNX Устройства управления | ABB i-bus EIB/KNX Устройства управления | 4011395230848 | 0.630 | KG | 1.357 | CDM
2CKA006300A1550 | 6300-0-1550 | Карточный считыватель Tacteo TLM/U.1.1-CG | 1 | ШТ | 57448.956 | Заказ | 4 недели | Интеллектуальные инсталляционные системы (EIB/KNX) | ABB i-bus EIB/KNX | ABB i-bus EIB/KNX Устройства управления | ABB i-bus EIB/KNX Устройства управления | 4011395230855 | 0.300 | KG | 1.357 | CDM
2CKA006300A1552 | 6300-0-1552 | Держатель для карт конвен.TKK/U.1.1-CG | 1 | ШТ | 57448.956 | Заказ | 4 недели | Интеллектуальные инсталляционные системы (EIB/KNX) | ABB i-bus EIB/KNX | ABB i-bus EIB/KNX Устройства управления | ABB i-bus EIB/KNX Устройства управления | 4011395230879 | 0.300 | KG | 1.357 | CDM
2CKA006300A1553 | 6300-0-1553 | Держатель для карт универ.TKM/U.1.1-CG | 1 | ШТ | 57448.956 | Заказ | 4 недели | Интеллектуальные инсталляционные системы (EIB/KNX) | ABB i-bus EIB/KNX | ABB i-bus EIB/KNX Устройства управления | ABB i-bus EIB/KNX Устройства управления | 4011395230886 | 0.300 | KG | 1.357 | CDM
2CKA006300A1555 | 6300-0-1555 | Наружный индикатор с номером и считывателем TSM/U.2.1-CG | 1 | ШТ | 69301.368 | Заказ | 4 недели | Интеллектуальные инсталляционные системы (EIB/KNX) | ABB i-bus EIB/KNX | ABB i-bus EIB/KNX Устройства управления | ABB i-bus EIB/KNX Устройства управления | 4011395230909 | 0.630 | KG | 1.852 | CDM
2CKA006300A1578 | 6300-0-1578 | Сенсор Tacteo 1-кн, верт TB/U1.2.1-CG | 1 | ШТ | 42133.056 | Заказ | 5 недель | Интеллектуальные инсталляционные системы (EIB/KNX) | ABB i-bus EIB/KNX | ABB i-bus EIB/KNX Устройства управления | ABB i-bus EIB/KNX Устройства управления | 4011395231159 | 0.300 | KG | 1.357 | CDM
2CKA006300A1579 | 6300-0-1579 | Сенсор Tacteo 2-кн, верт TB/U2.8.1-CG | 1 | ШТ | 46052.244 | Заказ | 5 недель | Интеллектуальные инсталляционные системы (EIB/KNX) | ABB i-bus EIB/KNX | ABB i-bus EIB/KNX Устройства управления | ABB i-bus EIB/KNX Устройства управления | 4011395231166 | 0.300 | KG | 1.357 | CDM
2CKA006300A1580 | 6300-0-1580 | Сенсор Tacteo 2-кн, гор TB/U2.7.1-CG | 1 | ШТ | 46052.244 | Заказ | 5 недель | Интеллектуальные инсталляционные системы (EIB/KNX) | ABB i-bus EIB/KNX | ABB i-bus EIB/KNX Устройства управления | ABB i-bus EIB/KNX Устройства управления | 4011395231173 | 0.300 | KG | 1.357 | CDM
2CKA006300A1581 | 6300-0-1581 | Сенсор Tacteo 4-кн, верт TB/U4.7.1-CG | 1 | ШТ | 53890.596 | Заказ | 5 недель | Интеллектуальные инсталляционные системы (EIB/KNX) | ABB i-bus EIB/KNX | ABB i-bus EIB/KNX Устройства управления | ABB i-bus EIB/KNX Устройства управления | 4011395231180 | 0.300 | KG | 1.357 | CDM
2CKA006300A1582 | 6300-0-1582 | Сенсор Tacteo 6-кн, верт TB/U6.7.1-CG | 1 | ШТ | 61728.936 | Заказ | 5 недель | Интеллектуальные инсталляционные системы (EIB/KNX) | ABB i-bus EIB/KNX | ABB i-bus EIB/KNX Устройства управления | ABB i-bus EIB/KNX Устройства управления | 4011395231197 | 0.400 | KG | 1.654 | CDM
2CKA006300A1583 | 6300-0-1583 | Терморегулятор Tacteo, верт TR/U.2.1-CG | 1 | ШТ | 57428.988 | Заказ | 5 недель | Интеллектуальные инсталляционные системы (EIB/KNX) | ABB i-bus EIB/KNX | ABB i-bus EIB/KNX Устройства управления | ABB i-bus EIB/KNX Устройства управления | 4011395231203 | 0.300 | KG | 1.357 | CDM
2CKA006300A1584 | 6300-0-1584 | Датчик движения Tacteo, верт TBW/U.2.1-CG | 1 | ШТ | 41151.36 | Заказ | 5 недель | Интеллектуальные инсталляционные системы (EIB/KNX) | ABB i-bus EIB/KNX | ABB i-bus EIB/KNX Устройства управления | ABB i-bus EIB/KNX Устройства управления | 4011395231210 | 0.300 | KG | 1.357 | CDM
2CKA006300A1585 | 6300-0-1585 | Наружний индикатор со звонкомTA/U3.2.1-CG | 1 | ШТ | 50574.864 | Заказ | 4 недели | Интеллектуальные инсталляционные системы (EIB/KNX) | ABB i-bus EIB/KNX | ABB i-bus EIB/KNX Устройства управления | ABB i-bus EIB/KNX Устройства управления | 4011395231227 | 0.630 | KG | 1.852 | CDM
2CKA006300A1587 | 6300-0-1587 | Карточный считыватель, гор TLM/U.2.1-CG | 1 | ШТ | 58617.096 | Заказ | 4 недели | Интеллектуальные инсталляционные системы (EIB/KNX) | ABB i-bus EIB/KNX | ABB i-bus EIB/KNX Устройства управления | ABB i-bus EIB/KNX Устройства управления | 4011395231241 | 0.630 | KG | 1.852 | CDM
2CKA006300A1588 | 6300-0-1588 | Держатель карты, конв, гор TKK/U.3.1-CG | 1 | ШТ | 57448.956 | Заказ | 4 недели | Интеллектуальные инсталляционные системы (EIB/KNX) | ABB i-bus EIB/KNX | ABB i-bus EIB/KNX Устройства управления | ABB i-bus EIB/KNX Устройства управления | 4011395231258 | 0.630 | KG | 1.654 | CDM
2CKA006300A1589 | 6300-0-1589 | Держатель карты, унив, гор.TKM/U.3.1-CG | 1 | ШТ | 57448.956 | Заказ | 4 недели | Интеллектуальные инсталляционные системы (EIB/KNX) | ABB i-bus EIB/KNX | ABB i-bus EIB/KNX Устройства управления | ABB i-bus EIB/KNX Устройства управления | 4011395231272 | 0.630 | KG | 1.654 | CDM
2CKA006300A1590 | 6300-0-1590 | Сенсор Tacteo 1-кн, гор TB/U1.3.1-CG | 1 | ШТ | 42133.056 | Заказ | 5 недель | Интеллектуальные инсталляционные системы (EIB/KNX) | ABB i-bus EIB/KNX | ABB i-bus EIB/KNX Устройства управления | ABB i-bus EIB/KNX Устройства управления | 4011395231289 | 0.300 | KG | 1.357 | CDM
2CKA006300A1593 | 6300-0-1593 | Сенсор Tacteo 4-кн, гор TB/U4.8.1-CG | 1 | ШТ | 53890.596 | Заказ | 5 недель | Интеллектуальные инсталляционные системы (EIB/KNX) | ABB i-bus EIB/KNX | ABB i-bus EIB/KNX Устройства управления | ABB i-bus EIB/KNX Устройства управления | 4011395231326 | 0.300 | KG | 1.357 | CDM
2CKA006300A1594 | 6300-0-1594 | Сенсор Tacteo 6-кн, гор TB/U6.8.1-CG | 1 | ШТ | 61728.936 | Заказ | 4 недели | Интеллектуальные инсталляционные системы (EIB/KNX) | ABB i-bus EIB/KNX | ABB i-bus EIB/KNX Устройства управления | ABB i-bus EIB/KNX Устройства управления | 4011395231333 | 0.400 | KG | 1.357 | CDM
2CKA006300A1595 | 6300-0-1595 | Терморегулятор Tacteo, гор TR/U.3.1-CG | 1 | ШТ | 57428.988 | Заказ | 5 недель | Интеллектуальные инсталляционные системы (EIB/KNX) | ABB i-bus EIB/KNX | ABB i-bus EIB/KNX Устройства управления | ABB i-bus EIB/KNX Устройства управления | 4011395231340 | 0.300 | KG | 1.357 | CDM
2CKA006300A1596 | 6300-0-1596 | Датчик движения Tacteo, гор TBW/U.3.1-CG | 1 | ШТ | 41151.36 | Заказ | 5 недель | Интеллектуальные инсталляционные системы (EIB/KNX) | ABB i-bus EIB/KNX | ABB i-bus EIB/KNX Устройства управления | ABB i-bus EIB/KNX Устройства управления | 4011395231357 | 0.300 | KG | 1.357 | CDM
2CKA006300A1597 | 6300-0-1597 | Наружний индикатор со звон TA/U3.3.1-CG | 1 | ШТ | 50574.864 | Заказ | 4 недели | Интеллектуальные инсталляционные системы (EIB/KNX) | ABB i-bus EIB/KNX | ABB i-bus EIB/KNX Устройства управления | ABB i-bus EIB/KNX Устройства управления | 4011395231364 | 0.630 | KG | 1.852 | CDM
2CKA006300A1599 | 6300-0-1599 | Карточный считыватель, верт TLM/U.3.1-CG | 1 | ШТ | 57448.956 | Заказ | 4 недели | Интеллектуальные инсталляционные системы (EIB/KNX) | ABB i-bus EIB/KNX | ABB i-bus EIB/KNX Устройства управления | ABB i-bus EIB/KNX Устройства управления | 4011395231395 | 0.630 | KG | 1.654 | CDM
2CKA006300A1602 | 6300-0-1602 | Сенсор Tacteo 6-кн, 86х86, верт TB/U6.5.1-CG | 1 | ШТ | 61728.936 | Заказ | 4 недели | Интеллектуальные инсталляционные системы (EIB/KNX) | ABB i-bus EIB/KNX | ABB i-bus EIB/KNX Устройства управления | ABB i-bus EIB/KNX Устройства управления | 4011395254165 | 0.400 | KG | 1.654 | CDM
2CKA006300A1603 | 6300-0-1603 | Наружний индикатор TSN/U.2.1-CG | 1 | ШТ | 72827.784 | Заказ | 4 недели | Интеллектуальные инсталляционные системы (EIB/KNX) | ABB i-bus EIB/KNX | ABB i-bus EIB/KNX Устройства управления | ABB i-bus EIB/KNX Устройства управления | 4011395254172 | 0.630 | KG | 1.852 | CDM
2CKA006300A1611 | 6300-0-1611 | Демонтажный инструмент TZW/U.0.1.CK | 1 | ШТ | 1340.388 | C | 4 недели | Интеллектуальные инсталляционные системы (EIB/KNX) | ABB i-bus EIB/KNX | ABB i-bus EIB/KNX Устройства управления | ABB i-bus EIB/KNX Устройства управления | 4011395254325 | 0.050 | KG | 0.081 | CDM
2CKA006300A1612 | 6300-0-1612 | Сенсор Tacteo 4-кн, 86х86, верт TB/U4.5.1-CG | 1 | ШТ | 53890.596 | Заказ | 4 недели | Интеллектуальные инсталляционные системы (EIB/KNX) | ABB i-bus EIB/KNX | ABB i-bus EIB/KNX Устройства управления | ABB i-bus EIB/KNX Устройства управления | 4011395256268 | 0.300 | KG | 1.357 | CDM
2CKA006300A1633 | 6300-0-1632 | Скобы для защиты от демонтажа TZE/U.0.1.CK | 1 | ШТ | 1340.388 | Заказ | 4 недели | Интеллектуальные инсталляционные системы (EIB/KNX) | ABB i-bus EIB/KNX | ABB i-bus EIB/KNX Устройства управления | ABB i-bus EIB/KNX Устройства управления | 4011395258293 | 0.050 | KG | 0.081 | CDM
2CKA006310A0078 | 6345-866-101-500 | 6345-866-101-500 Датчик движения Busch-Watchdog priOn, мультилинза 180, сталь | 1 | ШТ | 40072.248 | Заказ | 4 недели | Интеллектуальные инсталляционные системы (EIB/KNX) | ABB i-bus EIB/KNX | ABB i-bus EIB/KNX Устройства управления | ABB i-bus EIB/KNX Устройства управления | 4011395118689 | 0.325 | KG | 1.150 | CDM
2CKA006310A0080 | 6345-825-101-500 | 6345-825-101-500 Датчик движения Busch-Watchdog priOn, мультилинза 180, чёрное стекло | 1 | ШТ | 37971.684 | Заказ | 4 недели | Интеллектуальные инсталляционные системы (EIB/KNX) | ABB i-bus EIB/KNX | ABB i-bus EIB/KNX Устройства управления | ABB i-bus EIB/KNX Устройства управления | 4011395118726 | 0.170 | KG | 1.150 | CDM
2CKA006310A0081 | 6345-24G-101-500 | 6345-24G-101-500 Датчик движения Busch-Watchdog priOn, мультилинза 180, белый камень | 1 | ШТ | 28115.22 | Заказ | 4 недели | Интеллектуальные инсталляционные системы (EIB/KNX) | ABB i-bus EIB/KNX | ABB i-bus EIB/KNX Устройства управления | ABB i-bus EIB/KNX Устройства управления | 4011395118733 | 0.190 | KG | 1.150 | CDM
2CKA006310A0093 | 6353/20-860-500 | 6353/20-860-500 Вставка с символом СВЕТ priOn | 1 | ШТ | 1255.008 | Заказ | 4 недели | Интеллектуальные инсталляционные системы (EIB/KNX) | ABB i-bus EIB/KNX | ABB i-bus EIB/KNX Устройства управления | ABB i-bus EIB/KNX Устройства управления | 4011395118924 | 0.175 | KG | 2.177 | CDM
2CKA006310A0094 | 6353/30-860-500 | 6353/30-860-500 Вставка с символом ЖАЛЮЗИ priOn | 1 | ШТ | 1255.008 | Заказ | 4 недели | Интеллектуальные инсталляционные системы (EIB/KNX) | ABB i-bus EIB/KNX | ABB i-bus EIB/KNX Устройства управления | ABB i-bus EIB/KNX Устройства управления | 4011395118931 | 0.175 | KG | 2.177 | CDM
2CKA006310A0095 | 6353/40-860-500 | 6353/40-860-500 Вставка с символом КЛИМАТ priOn | 1 | ШТ | 1255.008 | Заказ | 4 недели | Интеллектуальные инсталляционные системы (EIB/KNX) | ABB i-bus EIB/KNX | ABB i-bus EIB/KNX Устройства управления | ABB i-bus EIB/KNX Устройства управления | 4011395118948 | 0.175 | KG | 2.177 | CDM
2CKA006310A0096 | 6353/50-860-500 | 6353/50-860-500 Вставка с символом СЦЕНА priOn | 1 | ШТ | 1255.008 | Заказ | 4 недели | Интеллектуальные инсталляционные системы (EIB/KNX) | ABB i-bus EIB/KNX | ABB i-bus EIB/KNX Устройства управления | ABB i-bus EIB/KNX Устройства управления | 4011395118955 | 0.175 | KG | 2.177 | CDM
2CKA006310A0106 | 6340-866-101-500 | 6340-866-101-500 Сенсор 1-клавишный priOn, сталь | 1 | ШТ | 18581.892 | Заказ | 4 недели | Интеллектуальные инсталляционные системы (EIB/KNX) | ABB i-bus EIB/KNX | ABB i-bus EIB/KNX Устройства управления | ABB i-bus EIB/KNX Устройства управления | 4011395130889 | 0.325 | KG | 1.150 | CDM
2CKA006310A0108 | 6340-825-101-500 | 6340-825-101-500 Сенсор 1-клавишный priOn, чёрное стекло | 1 | ШТ | 17612.4 | Заказ | 4 недели | Интеллектуальные инсталляционные системы (EIB/KNX) | ABB i-bus EIB/KNX | ABB i-bus EIB/KNX Устройства управления | ABB i-bus EIB/KNX Устройства управления | 4011395130919 | 0.150 | KG | 1.150 | CDM
2CKA006310A0109 | 6340-24G-101-500 | 6340-24G-101-500 Сенсор 1-клавишный priOn, белый камень | 1 | ШТ | 8887.008 | Заказ | 4 недели | Интеллектуальные инсталляционные системы (EIB/KNX) | ABB i-bus EIB/KNX | ABB i-bus EIB/KNX Устройства управления | ABB i-bus EIB/KNX Устройства управления | 4011395130926 | 0.190 | KG | 1.150 | CDM
2CKA006310A0114 | 6341-866-101-500 | 6341-866-101-500 Элемент поворотный priOn, сталь | 1 | ШТ | 24398.808 | Заказ | 4 недели | Интеллектуальные инсталляционные системы (EIB/KNX) | ABB i-bus EIB/KNX | ABB i-bus EIB/KNX Устройства управления | ABB i-bus EIB/KNX Устройства управления | 4011395130971 | 0.336 | KG | 1.150 | CDM
2CKA006310A0116 | 6341-825-101-500 | 6341-825-101-500 Элемент поворотный priOn, чёрное стекло | 1 | ШТ | 23267.748 | Заказ | 4 недели | Интеллектуальные инсталляционные системы (EIB/KNX) | ABB i-bus EIB/KNX | ABB i-bus EIB/KNX Устройства управления | ABB i-bus EIB/KNX Устройства управления | 4011395130995 | 0.180 | KG | 1.150 | CDM
2CKA006310A0117 | 6341-24G-101-500 | 6341-24G-101-500 Элемент поворотный priOn, белый камень | 1 | ШТ | 15350.244 | Заказ | 4 недели | Интеллектуальные инсталляционные системы (EIB/KNX) | ABB i-bus EIB/KNX | ABB i-bus EIB/KNX Устройства управления | ABB i-bus EIB/KNX Устройства управления | 4011395131008 | 0.220 | KG | 1.150 | CDM
2CKA006310A0122 | 6342-866-101-500 | 6342-866-101-500 Сенсор 3-клавишный priOn, сталь | 1 | ШТ | 36081.324 | C | 5 недель | Интеллектуальные инсталляционные системы (EIB/KNX) | ABB i-bus EIB/KNX | ABB i-bus EIB/KNX Устройства управления | ABB i-bus EIB/KNX Устройства управления | 4011395131053 | 0.320 | KG | 1.150 | CDM
2CKA006310A0124 | 6342-825-101-500 | 6342-825-101-500 Сенсор 3-клавишный priOn, чёрное стекло | 1 | ШТ | 35224.788 | C | 5 недель | Интеллектуальные инсталляционные системы (EIB/KNX) | ABB i-bus EIB/KNX | ABB i-bus EIB/KNX Устройства управления | ABB i-bus EIB/KNX Устройства управления | 4011395131077 | 0.200 | KG | 1.150 | CDM
2CKA006310A0125 | 6342-24G-101-500 | 6342-24G-101-500 Сенсор 3-клавишный priOn, белый камень | 1 | ШТ | 19389.792 | Заказ | 4 недели | Интеллектуальные инсталляционные системы (EIB/KNX) | ABB i-bus EIB/KNX | ABB i-bus EIB/KNX Устройства управления | ABB i-bus EIB/KNX Устройства управления | 4011395131084 | 0.190 | KG | 1.150 | CDM
2CKA006310A0130 | 6344-866-101-500 | 6344-866-101-500 Дисплей с поворотным элементом priOn, сталь | 1 | ШТ | 210056.076 | Заказ | 4 недели | Интеллектуальные инсталляционные системы (EIB/KNX) | ABB i-bus EIB/KNX | ABB i-bus EIB/KNX Устройства управления | ABB i-bus EIB/KNX Устройства управления | 4011395131145 | 0.630 | KG | 2.020 | CDM
2CKA006310A0132 | 6344-825-101-500 | 6344-825-101-500 Дисплей с поворотным элементом priOn, чёрное стекло | 1 | ШТ | 198583.8 | Заказ | 4 недели | Интеллектуальные инсталляционные системы (EIB/KNX) | ABB i-bus EIB/KNX | ABB i-bus EIB/KNX Устройства управления | ABB i-bus EIB/KNX Устройства управления | 4011395131169 | 0.422 | KG | 2.020 | CDM
2CKA006310A0133 | 6344-24G-101-500 | 6344-24G-101-500 Дисплей с поворотным элементом priOn, белый камень | 1 | ШТ | 169337.52 | Заказ | 4 недели | Интеллектуальные инсталляционные системы (EIB/KNX) | ABB i-bus EIB/KNX | ABB i-bus EIB/KNX Устройства управления | ABB i-bus EIB/KNX Устройства управления | 4011395131176 | 0.383 | KG | 2.020 | CDM
2CKA006310A0135 | 6346/10-101-500 | 6346/10-101-500 Монтажное основание на 1 пост Busch-priOn | 1 | ШТ | 5333.784 | C | 5 недель | Интеллектуальные инсталляционные системы (EIB/KNX) | ABB i-bus EIB/KNX | ABB i-bus EIB/KNX Устройства управления | ABB i-bus EIB/KNX Устройства управления | 4011395131190 | 0.099 | KG | 1.150 | CDM
2CKA006310A0137 | 6346/11-101-500 | 6346/11-101-500 Монтажное основание на 2 поста Busch-priOn | 1 | ШТ | 13961.916 | C | 5 недель | Интеллектуальные инсталляционные системы (EIB/KNX) | ABB i-bus EIB/KNX | ABB i-bus EIB/KNX Устройства управления | ABB i-bus EIB/KNX Устройства управления | 4011395131220 | 0.120 | KG | 1.580 | CDM
2CKA006310A0139 | 6346/12-101-500 | 6346/12-101-500 Монтажное основание на 3 поста Busch-priOn | 1 | ШТ | 20236.932 | E | 5 недель | Интеллектуальные инсталляционные системы (EIB/KNX) | ABB i-bus EIB/KNX | ABB i-bus EIB/KNX Устройства управления | ABB i-bus EIB/KNX Устройства управления | 4011395131244 | 0.160 | KG | 1.580 | CDM
2CKA006310A0144 | 6348-860-101-500 | 6348-860-101-500 Планка верхняя priOn, сталь | 1 | ШТ | 3716.364 | C | 5 недель | Интеллектуальные инсталляционные системы (EIB/KNX) | ABB i-bus EIB/KNX | ABB i-bus EIB/KNX Устройства управления | ABB i-bus EIB/KNX Устройства управления | 4011395131299 | 0.048 | KG | 0.180 | CDM
2CKA006310A0146 | 6348-825-101-500 | 6348-825-101-500 Планка верхняя priOn, чёрное стекло | 1 | ШТ | 2746.884 | C | 5 недель | Интеллектуальные инсталляционные системы (EIB/KNX) | ABB i-bus EIB/KNX | ABB i-bus EIB/KNX Устройства управления | ABB i-bus EIB/KNX Устройства управления | 4011395131312 | 0.027 | KG | 0.180 | CDM
2CKA006310A0147 | 6348-24G-101-500 | 6348-24G-101-500 Планка верхняя priOn, белый камень | 1 | ШТ | 1777.392 | Заказ | 4 недели | Интеллектуальные инсталляционные системы (EIB/KNX) | ABB i-bus EIB/KNX | ABB i-bus EIB/KNX Устройства управления | ABB i-bus EIB/KNX Устройства управления | 4011395131329 | 0.024 | KG | 0.180 | CDM
2CKA006310A0152 | 6349-860-101-500 | 6349-860-101-500 Планка нижняя priOn, сталь | 1 | ШТ | 3716.364 | C | 5 недель | Интеллектуальные инсталляционные системы (EIB/KNX) | ABB i-bus EIB/KNX | ABB i-bus EIB/KNX Устройства управления | ABB i-bus EIB/KNX Устройства управления | 4011395131374 | 0.048 | KG | 0.180 | CDM
2CKA006310A0154 | 6349-825-101-500 | 6349-825-101-500 Планка нижняя priOn, чёрное стекло | 1 | ШТ | 2746.884 | C | 5 недель | Интеллектуальные инсталляционные системы (EIB/KNX) | ABB i-bus EIB/KNX | ABB i-bus EIB/KNX Устройства управления | ABB i-bus EIB/KNX Устройства управления | 4011395131404 | 0.027 | KG | 0.180 | CDM
2CKA006310A0155 | 6349-24G-101-500 | 6349-24G-101-500 Планка нижняя priOn, белый камень | 1 | ШТ | 1777.392 | Заказ | 4 недели | Интеллектуальные инсталляционные системы (EIB/KNX) | ABB i-bus EIB/KNX | ABB i-bus EIB/KNX Устройства управления | ABB i-bus EIB/KNX Устройства управления | 4011395131428 | 0.024 | KG | 0.180 | CDM
2CKA006310A0157 | 6350-825-101-500 | 6350-825-101-500 Планка верхняя priOn с ИК-приёмником и датчиком приближения, чёрное стекло | 1 | ШТ | 8725.416 | Заказ | 4 недели | Интеллектуальные инсталляционные системы (EIB/KNX) | ABB i-bus EIB/KNX | ABB i-bus EIB/KNX Устройства управления | ABB i-bus EIB/KNX Устройства управления | 4011395131442 | 0.037 | KG | 0.180 | CDM
2CKA006310A0162 | 6352-860-101-500 | 6352-860-101-500 Планка нижняя priOn с термодатчиком, сталь | 1 | ШТ | 10502.796 | Заказ | 5 недель | Интеллектуальные инсталляционные системы (EIB/KNX) | ABB i-bus EIB/KNX | ABB i-bus EIB/KNX Устройства управления | ABB i-bus EIB/KNX Устройства управления | 4011395131497 | 0.048 | KG | 0.180 | CDM
2CKA006310A0164 | 6352-825-101-500 | 6352-825-101-500 Планка нижняя priOn с термодатчиком, чёрное стекло | 1 | ШТ | 9694.884 | C | 5 недель | Интеллектуальные инсталляционные системы (EIB/KNX) | ABB i-bus EIB/KNX | ABB i-bus EIB/KNX Устройства управления | ABB i-bus EIB/KNX Устройства управления | 4011395131510 | 0.024 | KG | 0.180 | CDM
2CKA006310A0165 | 6352-24G-101-500 | 6352-24G-101-500 Планка нижняя priOn с термодатчиком, белый камень | 1 | ШТ | 6301.704 | Заказ | 4 недели | Интеллектуальные инсталляционные системы (EIB/KNX) | ABB i-bus EIB/KNX | ABB i-bus EIB/KNX Устройства управления | ABB i-bus EIB/KNX Устройства управления | 4011395131527 | 0.024 | KG | 0.180 | CDM
2CKA006310A0168 | 6340-811-101-500 | 6340-811-101-500 Сенсор 1-клавишный priOn, белое стекло | 1 | ШТ | 17612.4 | Заказ | 4 недели | Интеллектуальные инсталляционные системы (EIB/KNX) | ABB i-bus EIB/KNX | ABB i-bus EIB/KNX Устройства управления | ABB i-bus EIB/KNX Устройства управления | 4011395156742 | 0.164 | KG | 1.150 | CDM
2CKA006310A0170 | 6341-811-101-500 | 6341-811-101-500 Элемент поворотный priOn, белое стекло | 1 | ШТ | 23267.748 | Заказ | 4 недели | Интеллектуальные инсталляционные системы (EIB/KNX) | ABB i-bus EIB/KNX | ABB i-bus EIB/KNX Устройства управления | ABB i-bus EIB/KNX Устройства управления | 4011395156766 | 0.230 | KG | 1.150 | CDM
2CKA006310A0172 | 6342-811-101-500 | 6342-811-101-500 Сенсор 3-клавишный priOn, белое стекло | 1 | ШТ | 35224.788 | Заказ | 4 недели | Интеллектуальные инсталляционные системы (EIB/KNX) | ABB i-bus EIB/KNX | ABB i-bus EIB/KNX Устройства управления | ABB i-bus EIB/KNX Устройства управления | 4011395156780 | 0.200 | KG | 1.150 | CDM
2CKA006310A0174 | 6344-811-101-500 | 6344-811-101-500 Дисплей с поворотным элементом priOn, белое стекло | 1 | ШТ | 201709.152 | Заказ | 5 недель | Интеллектуальные инсталляционные системы (EIB/KNX) | ABB i-bus EIB/KNX | ABB i-bus EIB/KNX Устройства управления | ABB i-bus EIB/KNX Устройства управления | 4011395156810 | 0.375 | KG | 2.020 | CDM
2CKA006310A0176 | 6345-811-101-500 | 6345-811-101-500 Датчик движения Busch-Watchdog priOn, мультилинза 180, белое стекло | 1 | ШТ | 37810.092 | Заказ | 5 недель | Интеллектуальные инсталляционные системы (EIB/KNX) | ABB i-bus EIB/KNX | ABB i-bus EIB/KNX Устройства управления | ABB i-bus EIB/KNX Устройства управления | 4011395156834 | 0.166 | KG | 1.150 | CDM
2CKA006310A0178 | 6348-811-101-500 | 6348-811-101-500 Планка верхняя priOn, белое стекло | 1 | ШТ | 2746.884 | Заказ | 4 недели | Интеллектуальные инсталляционные системы (EIB/KNX) | ABB i-bus EIB/KNX | ABB i-bus EIB/KNX Устройства управления | ABB i-bus EIB/KNX Устройства управления | 4011395156858 | 0.034 | KG | 0.180 | CDM
2CKA006310A0180 | 6349-811-101-500 | 6349-811-101-500 Планка нижняя priOn, белое стекло | 1 | ШТ | 2746.884 | Заказ | 4 недели | Интеллектуальные инсталляционные системы (EIB/KNX) | ABB i-bus EIB/KNX | ABB i-bus EIB/KNX Устройства управления | ABB i-bus EIB/KNX Устройства управления | 4011395156872 | 0.035 | KG | 0.180 | CDM
2CKA006310A0182 | 6352-811-101-500 | 6352-811-101-500 Планка нижняя priOn с термодатчиком, белое стекло | 1 | ШТ | 9694.884 | Заказ | 5 недель | Интеллектуальные инсталляционные системы (EIB/KNX) | ABB i-bus EIB/KNX | ABB i-bus EIB/KNX Устройства управления | ABB i-bus EIB/KNX Устройства управления | 4011395156896 | 0.040 | KG | 0.180 | CDM
2CKA006310A0183 | 6351/08-825-500 | 6351/08-825-500 Планка верхняя priOn с терморегулятором и дисплеем | 1 | ШТ | 34983.204 | C | 5 недель | Интеллектуальные инсталляционные системы (EIB/KNX) | ABB i-bus EIB/KNX | ABB i-bus EIB/KNX Устройства управления | ABB i-bus EIB/KNX Устройства управления | 4011395198407 | 0.200 | KG | 0.050 | CDM
2CKA006320A0002 | 6320/10-20-500 | 6320/10-20-500 Сенсор 1/2-клавишный с ИК-приемником, triton, платина | 1 | ШТ | 32316.312 | Заказ | 5 недель | Интеллектуальные инсталляционные системы (EIB/KNX) | ABB i-bus EIB/KNX | ABB i-bus EIB/KNX Устройства управления | ABB i-bus EIB/KNX Устройства управления | 4011395138571 | 0.100 | KG | 1.300 | CDM
2CKA006320A0004 | 6320/10-24G-500 | 6320/10-24G-500 Сенсор 1/2-клавишный с ИК-приемником, triton, альпийский белый | 1 | ШТ | 31831.572 | Заказ | 5 недель | Интеллектуальные инсталляционные системы (EIB/KNX) | ABB i-bus EIB/KNX | ABB i-bus EIB/KNX Устройства управления | ABB i-bus EIB/KNX Устройства управления | 4011395138731 | 0.100 | KG | 1.300 | CDM
2CKA006320A0006 | 6320/10-79-500 | 6320/10-79-500 Сенсор 1/2-клавишный с ИК-приемником, triton, шампань металлик | 1 | ШТ | 32316.312 | Заказ | 5 недель | Интеллектуальные инсталляционные системы (EIB/KNX) | ABB i-bus EIB/KNX | ABB i-bus EIB/KNX Устройства управления | ABB i-bus EIB/KNX Устройства управления | 4011395138755 | 0.100 | KG | 1.300 | CDM
2CKA006320A0008 | 6320/10-83-500 | 6320/10-83-500 Сенсор 1/2-клавишный с ИК-приемником, triton, серебристый алюминий | 1 | ШТ | 32316.312 | Заказ | 5 недель | Интеллектуальные инсталляционные системы (EIB/KNX) | ABB i-bus EIB/KNX | ABB i-bus EIB/KNX Устройства управления | ABB i-bus EIB/KNX Устройства управления | 4011395138779 | 0.100 | KG | 1.300 | CDM
2CKA006320A0010 | 6320/10-260-500 | 6320/10-260-500 Сенсор 1/2-клавишный с ИК-приемником, triton, паладий | 1 | ШТ | 32316.312 | Заказ | 5 недель | Интеллектуальные инсталляционные системы (EIB/KNX) | ABB i-bus EIB/KNX | ABB i-bus EIB/KNX Устройства управления | ABB i-bus EIB/KNX Устройства управления | 4011395138793 | 0.100 | KG | 1.300 | CDM
2CKA006320A0012 | 6320/30-20-500 | 6320/30-20-500 Сенсор 3/6-клавишный с ИК-приемником, triton, платина | 1 | ШТ | 43303.872 | Заказ | 5 недель | Интеллектуальные инсталляционные системы (EIB/KNX) | ABB i-bus EIB/KNX | ABB i-bus EIB/KNX Устройства управления | ABB i-bus EIB/KNX Устройства управления | 4011395138823 | 0.100 | KG | 1.300 | CDM
2CKA006320A0014 | 6320/30-24G-500 | 6320/30-24G-500 Сенсор 3/6-клавишный с ИК-приемником, triton, альпийский белый | 1 | ШТ | 43142.28 | Заказ | 5 недель | Интеллектуальные инсталляционные системы (EIB/KNX) | ABB i-bus EIB/KNX | ABB i-bus EIB/KNX Устройства управления | ABB i-bus EIB/KNX Устройства управления | 4011395138854 | 0.100 | KG | 1.300 | CDM
2CKA006320A0016 | 6320/30-79-500 | 6320/30-79-500 Сенсор 3/6-клавишный с ИК-приемником, triton, шампань металлик | 1 | ШТ | 43142.28 | Заказ | 4 недели | Интеллектуальные инсталляционные системы (EIB/KNX) | ABB i-bus EIB/KNX | ABB i-bus EIB/KNX Устройства управления | ABB i-bus EIB/KNX Устройства управления | 4011395138878 | 0.100 | KG | 1.300 | CDM
2CKA006320A0018 | 6320/30-83-500 | 6320/30-83-500 Сенсор 3/6-клавишный с ИК-приемником, triton, серебристый алюминий | 1 | ШТ | 43303.872 | Заказ | 5 недель | Интеллектуальные инсталляционные системы (EIB/KNX) | ABB i-bus EIB/KNX | ABB i-bus EIB/KNX Устройства управления | ABB i-bus EIB/KNX Устройства управления | 4011395138892 | 0.100 | KG | 1.300 | CDM
2CKA006320A0020 | 6320/30-260-500 | 6320/30-260-500 Сенсор 3/6-клавишный с ИК-приемником, triton, паладий | 1 | ШТ | 43303.872 | Заказ | 5 недель | Интеллектуальные инсталляционные системы (EIB/KNX) | ABB i-bus EIB/KNX | ABB i-bus EIB/KNX Устройства управления | ABB i-bus EIB/KNX Устройства управления | 4011395138922 | 0.100 | KG | 1.300 | CDM
2CKA006320A0032 | 6320/50-20-500 | 6320/50-20-500 Сенсор 5/10-клавишный с ИК-приемником, triton, платина | 1 | ШТ | 57361.476 | Заказ | 5 недель | Интеллектуальные инсталляционные системы (EIB/KNX) | ABB i-bus EIB/KNX | ABB i-bus EIB/KNX Устройства управления | ABB i-bus EIB/KNX Устройства управления | 4011395139110 | 0.274 | KG | 1.910 | CDM
2CKA006320A0034 | 6320/50-24G-500 | 6320/50-24G-500 Сенсор 5/10-клавишный с ИК-приемником, triton, альпийский белый | 1 | ШТ | 56876.7 | Заказ | 5 недель | Интеллектуальные инсталляционные системы (EIB/KNX) | ABB i-bus EIB/KNX | ABB i-bus EIB/KNX Устройства управления | ABB i-bus EIB/KNX Устройства управления | 4011395139141 | 0.274 | KG | 1.910 | CDM
2CKA006320A0036 | 6320/50-79-500 | 6320/50-79-500 Сенсор 5/10-клавишный с ИК-приемником, triton, шампань металлик | 1 | ШТ | 57361.476 | Заказ | 5 недель | Интеллектуальные инсталляционные системы (EIB/KNX) | ABB i-bus EIB/KNX | ABB i-bus EIB/KNX Устройства управления | ABB i-bus EIB/KNX Устройства управления | 4011395139165 | 0.274 | KG | 1.910 | CDM
2CKA006320A0038 | 6320/50-83-500 | 6320/50-83-500 Сенсор 5/10-клавишный с ИК-приемником, triton, серебристый алюминий | 1 | ШТ | 57361.476 | Заказ | 5 недель | Интеллектуальные инсталляционные системы (EIB/KNX) | ABB i-bus EIB/KNX | ABB i-bus EIB/KNX Устройства управления | ABB i-bus EIB/KNX Устройства управления | 4011395139189 | 0.274 | KG | 2.180 | CDM
2CKA006320A0040 | 6320/50-260-500 | 6320/50-260-500 Сенсор 5/10-клавишный с ИК-приемником, triton, паладий | 1 | ШТ | 57361.476 | Заказ | 5 недель | Интеллектуальные инсталляционные системы (EIB/KNX) | ABB i-bus EIB/KNX | ABB i-bus EIB/KNX Устройства управления | ABB i-bus EIB/KNX Устройства управления | 4011395139219 | 0.274 | KG | 1.910 | CDM
2CKA006320A0052 | 6321/38-20-500 | 6321/38-20-500 Сенсор 3/6-клавишный, терморегулятор, triton, цвет платина | 1 | ШТ | 68349 | Заказ | 4 недели | Интеллектуальные инсталляционные системы (EIB/KNX) | ABB i-bus EIB/KNX | MX/A14.3 | MX/A14.3 | 4011395201329 | 0.170 | KG | 1.300 | CDM
2CKA006320A0054 | 6321/38-24G-500 | 6321/38-24G-500 Сенсор 3/6-клавишный, терморегулятор, triton, цвет альпийскйи белый | 1 | ШТ | 67864.272 | Заказ | 4 недели | Интеллектуальные инсталляционные системы (EIB/KNX) | ABB i-bus EIB/KNX | MX/A14.3 | MX/A14.3 | 4011395201350 | 0.170 | KG | 1.300 | CDM
2CKA006320A0056 | 6321/38-79-500 | 6321/38-79-500 Сенсор 3/6-клавишный, терморегулятор, triton, цвет шампань металлик | 1 | ШТ | 68349 | Заказ | 4 недели | Интеллектуальные инсталляционные системы (EIB/KNX) | ABB i-bus EIB/KNX | MX/A14.3 | MX/A14.3 | 4011395201374 | 0.170 | KG | 1.300 | CDM
2CKA006320A0058 | 6321/38-83-500 | 6321/38-83-500 Сенсор 3/6-клавишный, терморегулятор, triton, цвет серебристый алюминий | 1 | ШТ | 68349 | Заказ | 4 недели | Интеллектуальные инсталляционные системы (EIB/KNX) | ABB i-bus EIB/KNX | MX/A14.3 | MX/A14.3 | 4011395201398 | 0.170 | KG | 1.300 | CDM
2CKA006320A0060 | 6321/38-260-500 | 6321/38-260-500 Сенсор 3/6-клавишный, терморегулятор, triton, цвет паладий | 1 | ШТ | 68349 | Заказ | 4 недели | Интеллектуальные инсталляционные системы (EIB/KNX) | ABB i-bus EIB/KNX | MX/A14.3 | MX/A14.3 | 4011395201428 | 0.170 | KG | 1.300 | CDM
2CKA006320A0062 | 6321/58-20-500 | 6321/58-20-500 Сенсор 5/10-клавишный, терморегулятор, triton, цвет платина | 1 | ШТ | 91132.02 | Заказ | 4 недели | Интеллектуальные инсталляционные системы (EIB/KNX) | ABB i-bus EIB/KNX | MX/A14.3 | MX/A14.3 | 4011395201442 | 0.280 | KG | 2.100 | CDM
2CKA006320A0064 | 6321/58-24G-500 | 6321/58-24G-500 Сенсор 5/10-клавишный, терморегулятор, triton, цвет альпийский белый | 1 | ШТ | 90647.28 | Заказ | 4 недели | Интеллектуальные инсталляционные системы (EIB/KNX) | ABB i-bus EIB/KNX | MX/A14.3 | MX/A14.3 | 4011395201466 | 0.280 | KG | 2.100 | CDM
2CKA006320A0066 | 6321/58-79-500 | 6321/58-79-500 Сенсор 5/10-клавишный, терморегулятор, triton, цвет шампань металлик | 1 | ШТ | 91132.02 | Заказ | 4 недели | Интеллектуальные инсталляционные системы (EIB/KNX) | ABB i-bus EIB/KNX | MX/A14.3 | MX/A14.3 | 4011395201480 | 0.280 | KG | 2.100 | CDM
2CKA006320A0068 | 6321/58-83-500 | 6321/58-83-500 Сенсор 5/10-клавишный, терморегулятор, triton, цвет серебристый алюминий | 1 | ШТ | 91132.02 | Заказ | 4 недели | Интеллектуальные инсталляционные системы (EIB/KNX) | ABB i-bus EIB/KNX | MX/A14.3 | MX/A14.3 | 4011395201503 | 0.280 | KG | 2.100 | CDM
2CKA006320A0070 | 6321/58-260-500 | 632/58-260-500 Сенсор 5/10-клавишный, терморегулятор, triton, цвет паладий | 1 | ШТ | 91132.02 | Заказ | 4 недели | Интеллектуальные инсталляционные системы (EIB/KNX) | ABB i-bus EIB/KNX | MX/A14.3 | MX/A14.3 | 4011395201527 | 0.280 | KG | 2.100 | CDM
2CKA006330A0002 | SBS/U6.0.1-84 | SBS/U6.0.1-84 Регулятор комнатной температуры ведомый, 6-клавишный | 1 | ШТ | 30584.352 | Заказ | 4 недели | Электроустановочные изделия | Механизмы таймеров | Механизмы таймеров | Механизмы таймеров | 4011395255087 | 0.100 | KG | 0.142 | CDM
2CKA006330A0004 | SBR/U6.0.1-84 | SBR/U6.0.1-84 Регулятор комнатной температуры, 6-клавишный | 1 | ШТ | 40155.852 | C | 4 недели | Электроустановочные изделия | Механизмы таймеров | Механизмы таймеров | Механизмы таймеров | 4011395255667 | 0.100 | KG | 0.142 | CDM
2CKA006330A0006 | SBS/U10.0.1-84 | SBS/U10.0.1-84 Регулятор комнатной температуры ведомый, 10-клавишный | 1 | ШТ | 40155.852 | Заказ | 4 недели | Электроустановочные изделия | Механизмы таймеров | Механизмы таймеров | Механизмы таймеров | 4011395255124 | 0.100 | KG | 0.203 | CDM
2CKA006330A0008 | SBR/U10.0.1-84 | SBR/U10.0.1-84 Регулятор комнатной температуры, 10-клавишный | 1 | ШТ | 57428.988 | Заказ | 4 недели | Электроустановочные изделия | Механизмы таймеров | Механизмы таймеров | Механизмы таймеров | 4011395255179 | 0.100 | KG | 0.203 | CDM
2CKA006330A0010 | SBC/U6.0.1-84 | SBC/U6.0.1-84 Регулятор комнатной температуры с датчиками CO2/влажности, 6-клавишный | 1 | ШТ | 78441.828 | C | 5 недель | Электроустановочные изделия | Механизмы таймеров | Механизмы таймеров | Механизмы таймеров | 4011395255193 | 0.100 | KG | 0.142 | CDM
2CKA006330A0012 | SBC/U10.0.1-84 | SBC/U10.0.1-84 Регулятор комнатной температуры с датчиками CO2/влажности, 10-клавишный | 1 | ШТ | 93848.796 | C | 5 недель | Электроустановочные изделия | Механизмы таймеров | Механизмы таймеров | Механизмы таймеров | 4011395255216 | 0.100 | KG | 0.203 | CDM
2CKA006330A0014 | SB/U8.0.1-84 | SB/U8.0.1-84 Элемент управления 8-клавишный | 1 | ШТ | 45165.312 | C | 5 недель | Электроустановочные изделия | Механизмы таймеров | Механизмы таймеров | Механизмы таймеров | 4011395255247 | 0.100 | KG | 0.142 | CDM
2CKA006330A0016 | SB/U12.0.1-84 | SB/U12.0.1-84 Элемент управления, 12-клавишный | 1 | ШТ | 60701.784 | Заказ | 4 недели | Электроустановочные изделия | Механизмы таймеров | Механизмы таймеров | Механизмы таймеров | 4011395255469 | 0.100 | KG | 0.203 | CDM
2CKA006330A0018 | SAS/A.0.1-84 | SAS/A.0.1-84 Суппорт для настенного монтажа, малый, SM | 1 | ШТ | 3882.948 | Заказ | 4 недели | Электроустановочные изделия | Механизмы таймеров | Механизмы таймеров | Механизмы таймеров | 4011395255483 | 0.100 | KG | 0.142 | CDM
2CKA006330A0020 | SAB/A0.1-84 | SAB/A0.1-84 Суппорт для настенного монтажа, большой, SM | 1 | ШТ | 4855.56 | Заказ | 4 недели | Электроустановочные изделия | Механизмы таймеров | Механизмы таймеров | Механизмы таймеров | 4011395255506 | 0.100 | KG | 0.203 | CDM
2CKA006330A0022 | SLS/A.0.1-84 | SLS/A.0.1-84 Плата для маркировки терморегулятора, малая | 1 | ШТ | 1457.04 | Заказ | 4 недели | Электроустановочные изделия | Механизмы таймеров | Механизмы таймеров | Механизмы таймеров | 4011395255520 | 0.100 | KG | 0.048 | CDM
2CKA006330A0024 | SLM/A.0.1-84 | SLM/A.0.1-84 Плата для маркировки элементов управления, малая | 1 | ШТ | 1689.864 | Заказ | 4 недели | Электроустановочные изделия | Механизмы таймеров | Механизмы таймеров | Механизмы таймеров | 4011395255544 | 0.100 | KG | 0.032 | CDM
2CKA006330A0026 | SLB/A.0.1-84 | SLB/A.0.1-84 Плата для маркировки терморегулятора, большая | 1 | ШТ | 1941.48 | Заказ | 4 недели | Электроустановочные изделия | Механизмы таймеров | Механизмы таймеров | Механизмы таймеров | 4011395255568 | 0.100 | KG | 0.066 | CDM
2CKA006330A0028 | SLX/A.0.1-84 | SLX/A.0.1-84 Плата для маркировки элементов управления, большая | 1 | ШТ | 2328.252 | Заказ | 4 недели | Электроустановочные изделия | Механизмы таймеров | Механизмы таймеров | Механизмы таймеров | 4011395255582 | 0.100 | KG | 0.096 | CDM
2CKA006330A0030 | SLY/A.0.1-84 | SLY/A.0.1-84 Нижняя планка для сенсора Tenton, альпийский белый | 1 | ШТ | 1701 | Заказ | 6 недель | Электроустановочные изделия | Механизмы таймеров | Механизмы таймеров | Механизмы таймеров | 4011395264973 | 0.020 | KG | 15.210 | CDM
2CKA006330A0036 | SBS/U6.0.1-884 | SBS/U6.0.1-884 Регулятор комнатной температуры ведомый, 6-клавишный, белый бархат | 1 | ШТ | 31349.94 | Заказ | 6 недель | Электроустановочные изделия | Механизмы таймеров | Механизмы таймеров | Механизмы таймеров | 4011395298701 | 0.400 | KG | 474.782 | CCM
2CKA006330A0037 | SBS/U6.0.1-885 | SBS/U6.0.1-885 Регулятор комнатной температуры ведомый, 6-клавишный, чёрный бархат | 1 | ШТ | 31349.94 | Заказ | 6 недель | Электроустановочные изделия | Механизмы таймеров | Механизмы таймеров | Механизмы таймеров | 4011395298718 | 0.400 | KG | 474.782 | CCM
2CKA006330A0038 | SBS/U6.0.1-83 | SBS/U6.0.1-83 Регулятор комнатной температуры ведомый, 6-клавишный, серебристый алюминий | 1 | ШТ | 31349.94 | Заказ | 6 недель | Электроустановочные изделия | Механизмы таймеров | Механизмы таймеров | Механизмы таймеров | 4011395298725 | 0.400 | KG | 474.782 | CCM
2CKA006330A0042 | SBR/U6.0.1-884 | SBR/U6.0.1-884 Регулятор комнатной температуры, 6-клавишный, белый бархат | 1 | ШТ | 41178.048 | Заказ | 6 недель | Электроустановочные изделия | Механизмы таймеров | Механизмы таймеров | Механизмы таймеров | 4011395298763 | 0.400 | KG | 474.782 | CCM
2CKA006330A0043 | SBR/U6.0.1-885 | SBR/U6.0.1-885 Регулятор комнатной температуры, 6-клавишный, чёрный бархат | 1 | ШТ | 41178.048 | Заказ | 6 недель | Электроустановочные изделия | Механизмы таймеров | Механизмы таймеров | Механизмы таймеров | 4011395298770 | 0.400 | KG | 474.782 | CCM
2CKA006330A0044 | SBR/U6.0.1-83 | SBR/U6.0.1-83 Регулятор комнатной температуры, 6-клавишный, серебристый алюминий | 1 | ШТ | 41178.048 | Заказ | 6 недель | Электроустановочные изделия | Механизмы таймеров | Механизмы таймеров | Механизмы таймеров | 4011395298787 | 0.400 | KG | 474.782 | CCM
2CKA006330A0048 | SBS/U10.0.1-884 | SBS/U10.0.1-884 Регулятор комнатной температуры ведомый, 10-клавишный, белый бархат | 1 | ШТ | 43078.764 | Заказ | 6 недель | Электроустановочные изделия | Механизмы таймеров | Механизмы таймеров | Механизмы таймеров | 4011395298824 | 0.400 | KG | 677.507 | CDM
2CKA006330A0049 | SBS/U10.0.1-885 | SBS/U10.0.1-885 Регулятор комнатной температуры ведомый, 10-клавишный, чёрный бархат | 1 | ШТ | 43078.764 | Заказ | 6 недель | Электроустановочные изделия | Механизмы таймеров | Механизмы таймеров | Механизмы таймеров | 4011395298831 | 0.400 | KG | 677.507 | CDM
2CKA006330A0050 | SBS/U10.0.1-83 | SBS/U10.0.1-83 Регулятор комнатной температуры ведомый, 10-клавишный, серебристый алюминий | 1 | ШТ | 43078.764 | Заказ | 6 недель | Электроустановочные изделия | Механизмы таймеров | Механизмы таймеров | Механизмы таймеров | 4011395298848 | 0.400 | KG | 677.507 | CDM
2CKA006330A0054 | SBR/U10.0.1-884 | SBR/U10.0.1-884 Регулятор комнатной температуры, 10-клавишный, белый бархат | 1 | ШТ | 61679.352 | Заказ | 6 недель | Электроустановочные изделия | Механизмы таймеров | Механизмы таймеров | Механизмы таймеров | 4011395298886 | 0.400 | KG | 677.507 | CDM
2CKA006330A0055 | SBR/U10.0.1-885 | SBR/U10.0.1-885 Регулятор комнатной температуры, 10-клавишный, чёрный бархат | 1 | ШТ | 61679.352 | Заказ | 6 недель | Электроустановочные изделия | Механизмы таймеров | Механизмы таймеров | Механизмы таймеров | 4011395298893 | 0.400 | KG | 677.507 | CDM
2CKA006330A0056 | SBR/U10.0.1-83 | SBR/U10.0.1-83 Регулятор комнатной температуры, 10-клавишный, серебристый алюминий | 1 | ШТ | 61679.352 | Заказ | 6 недель | Электроустановочные изделия | Механизмы таймеров | Механизмы таймеров | Механизмы таймеров | 4011395298909 | 0.400 | KG | 677.507 | CDM
2CKA006330A0060 | SBC/U6.0.1-884 | SBC/U6.0.1-884 Регулятор комнатной температуры с датчиками CO2/влажности, 6-клавишный, белый бархат | 1 | ШТ | 84199.56 | Заказ | 6 недель | Электроустановочные изделия | Механизмы таймеров | Механизмы таймеров | Механизмы таймеров | 4011395298947 | 0.400 | KG | 474.782 | CDM
2CKA006330A0061 | SBC/U6.0.1-885 | SBC/U6.0.1-885 Регулятор комнатной температуры с датчиками CO2/влажности, 6-клавишный, чёрный бархат | 1 | ШТ | 84199.56 | Заказ | 6 недель | Электроустановочные изделия | Механизмы таймеров | Механизмы таймеров | Механизмы таймеров | 4011395298954 | 0.400 | KG | 474.782 | CDM
2CKA006330A0062 | SBC/U6.0.1-83 | SBC/U6.0.1-83 Регулятор комнатной температуры с датчиками CO2/влажности, 6-клавишный, серебристый алюминий | 1 | ШТ | 84199.56 | Заказ | 6 недель | Электроустановочные изделия | Механизмы таймеров | Механизмы таймеров | Механизмы таймеров | 4011395298961 | 0.400 | KG | 474.782 | CDM
2CKA006330A0066 | SBC/U10.0.1-884 | SBC/U10.0.1-884 Регулятор комнатной температуры с датчиками CO2/влажности, 10-клавишный, белый бархат | 1 | ШТ | 100842.216 | Заказ | 6 недель | Электроустановочные изделия | Механизмы таймеров | Механизмы таймеров | Механизмы таймеров | 4011395299005 | 0.400 | KG | 677.507 | CDM
2CKA006330A0067 | SBC/U10.0.1-885 | SBC/U10.0.1-885 Регулятор комнатной температуры с датчиками CO2/влажности, 10-клавишный, чёрный бархат | 1 | ШТ | 100842.216 | Заказ | 6 недель | Электроустановочные изделия | Механизмы таймеров | Механизмы таймеров | Механизмы таймеров | 4011395299012 | 0.400 | KG | 677.507 | CDM
2CKA006330A0068 | SBC/U10.0.1-83 | SBC/U10.0.1-83 Регулятор комнатной температуры с датчиками CO2/влажности, 10-клавишный, серебристый алюминий | 1 | ШТ | 100842.216 | Заказ | 6 недель | Электроустановочные изделия | Механизмы таймеров | Механизмы таймеров | Механизмы таймеров | 4011395299029 | 0.400 | KG | 677.507 | CDM
2CKA006330A0072 | SB/U8.0.1-884 | SB/U8.0.1-884 Элемент управления 8-клавишный, белый бархат | 1 | ШТ | 43078.764 | Заказ | 6 недель | Электроустановочные изделия | Механизмы таймеров | Механизмы таймеров | Механизмы таймеров | 4011395299067 | 0.400 | KG | 474.782 | CDM
2CKA006330A0073 | SB/U8.0.1-885 | SB/U8.0.1-885 Элемент управления 8-клавишный, чёрный бархат | 1 | ШТ | 43078.764 | Заказ | 6 недель | Электроустановочные изделия | Механизмы таймеров | Механизмы таймеров | Механизмы таймеров | 4011395299081 | 0.400 | KG | 474.782 | CDM
2CKA006330A0074 | SB/U8.0.1-83 | SB/U8.0.1-83 Элемент управления 8-клавишный, серебристый алюминий | 1 | ШТ | 43078.764 | Заказ | 6 недель | Электроустановочные изделия | Механизмы таймеров | Механизмы таймеров | Механизмы таймеров | 4011395299098 | 0.400 | KG | 474.782 | CDM
2CKA006330A0078 | SB/U12.0.1-884 | SB/U12.0.1-884 Элемент управления, 12-клавишный, белый бархат | 1 | ШТ | 61679.352 | Заказ | 6 недель | Электроустановочные изделия | Механизмы таймеров | Механизмы таймеров | Механизмы таймеров | 4011395299135 | 0.400 | KG | 677.507 | CDM
2CKA006330A0079 | SB/U12.0.1-885 | SB/U12.0.1-885 Элемент управления, 12-клавишный, чёрный бархат | 1 | ШТ | 61679.352 | Заказ | 6 недель | Электроустановочные изделия | Механизмы таймеров | Механизмы таймеров | Механизмы таймеров | 4011395299142 | 0.400 | KG | 677.507 | CDM
2CKA006330A0080 | SB/U12.0.1-83 | SB/U12.0.1-83 Элемент управления, 12-клавишный, серебристый алюминий | 1 | ШТ | 61679.352 | Заказ | 6 недель | Электроустановочные изделия | Механизмы таймеров | Механизмы таймеров | Механизмы таймеров | 4011395299159 | 0.400 | KG | 677.507 | CDM
2CKA006330A0084 | SAS/A.0.1-884 | SAS/A.0.1-884 Суппорт для настенного монтажа, малый, SM, белый бархат | 1 | ШТ | 5957.256 | Заказ | 6 недель | Электроустановочные изделия | Механизмы таймеров | Механизмы таймеров | Механизмы таймеров | 4011395299296 | 0.100 | KG | 158.261 | CDM
2CKA006330A0085 | SAS/A.0.1-885 | SAS/A.0.1-885 Суппорт для настенного монтажа, малый, SM, чёрный бархат | 1 | ШТ | 5957.256 | Заказ | 6 недель | Электроустановочные изделия | Механизмы таймеров | Механизмы таймеров | Механизмы таймеров | 4011395299302 | 0.100 | KG | 158.261 | CDM
2CKA006330A0086 | SAS/A.0.1-83 | SAS/A.0.1-83 Суппорт для настенного монтажа, малый, SM, серебристый алюминий | 1 | ШТ | 5957.256 | Заказ | 6 недель | Электроустановочные изделия | Механизмы таймеров | Механизмы таймеров | Механизмы таймеров | 4011395299319 | 0.100 | KG | 158.261 | CDM
2CKA006330A0090 | SAB/A.0.1-884 | SAB/A.0.1-884 Суппорт для настенного монтажа, большой, SM, белый бархат | 1 | ШТ | 7448.436 | Заказ | 6 недель | Электроустановочные изделия | Механизмы таймеров | Механизмы таймеров | Механизмы таймеров | 4011395299357 | 0.100 | KG | 225.836 | CDM
2CKA006330A0091 | SAB/A.0.1-885 | SAB/A.0.1-885 Суппорт для настенного монтажа, большой, SM, чёрный бархат | 1 | ШТ | 7448.436 | Заказ | 6 недель | Электроустановочные изделия | Механизмы таймеров | Механизмы таймеров | Механизмы таймеров | 4011395299364 | 0.100 | KG | 225.836 | CDM
2CKA006330A0092 | SAB/A.0.1-83 | SAB/A.0.1-83 Суппорт для настенного монтажа, большой, SM, серебристый алюминий | 1 | ШТ | 7448.436 | Заказ | 6 недель | Электроустановочные изделия | Механизмы таймеров | Механизмы таймеров | Механизмы таймеров | 4011395299371 | 0.100 | KG | 225.836 | CDM
2CKA006330A0097 | SLS/A.0.1-884 | SLS/A.0.1-884 Плата для маркировки терморегулятора, малая, белый бархат | 1 | ШТ | 2233.044 | Заказ | 6 недель | Электроустановочные изделия | Механизмы таймеров | Механизмы таймеров | Механизмы таймеров | 4011395299425 | 0.020 | KG | 4.736 | CDM
2CKA006330A0098 | SLS/A.0.1-885 | SLS/A.0.1-885 Плата для маркировки терморегулятора, малая, чёрный бархат | 1 | ШТ | 2233.044 | Заказ | 6 недель | Электроустановочные изделия | Механизмы таймеров | Механизмы таймеров | Механизмы таймеров | 4011395299432 | 0.020 | KG | 4.736 | CDM
2CKA006330A0099 | SLS/A.0.1-83 | SLS/A.0.1-83 Плата для маркировки терморегулятора, малая, серебристый алюминий | 1 | ШТ | 2233.044 | Заказ | 6 недель | Электроустановочные изделия | Механизмы таймеров | Механизмы таймеров | Механизмы таймеров | 4011395299449 | 0.020 | KG | 4.736 | CDM
2CKA006330A0105 | SLM/A.0.1-884 | SLM/A.0.1-884 Плата для маркировки элементов управления, малая, белый бархат | 1 | ШТ | 2588.964 | Заказ | 6 недель | Электроустановочные изделия | Механизмы таймеров | Механизмы таймеров | Механизмы таймеров | 4011395299500 | 0.020 | KG | 6.400 | CDM
2CKA006330A0106 | SLM/A.0.1-885 | SLM/A.0.1-885 Плата для маркировки элементов управления, малая, чёрный бархат | 1 | ШТ | 2588.964 | Заказ | 6 недель | Электроустановочные изделия | Механизмы таймеров | Механизмы таймеров | Механизмы таймеров | 4011395299517 | 0.020 | KG | 6.400 | CDM
2CKA006330A0107 | SLM/A.0.1-83 | SLM/A.0.1-83 Плата для маркировки элементов управления, малая, серебристый алюминий | 1 | ШТ | 2588.964 | Заказ | 6 недель | Электроустановочные изделия | Механизмы таймеров | Механизмы таймеров | Механизмы таймеров | 4011395299524 | 0.020 | KG | 6.400 | CDM
2CKA006330A0113 | SLB/A.0.1-884 | SLB/A.0.1-884 Плата для маркировки терморегулятора, большая, белый бархат | 1 | ШТ | 2978.628 | Заказ | 6 недель | Электроустановочные изделия | Механизмы таймеров | Механизмы таймеров | Механизмы таймеров | 4011395299586 | 0.020 | KG | 3.200 | CDM
2CKA006330A0114 | SLB/A.0.1-885 | SLB/A.0.1-885 Плата для маркировки терморегулятора, большая, чёрный бархат | 1 | ШТ | 2978.628 | Заказ | 6 недель | Электроустановочные изделия | Механизмы таймеров | Механизмы таймеров | Механизмы таймеров | 4011395299593 | 0.020 | KG | 3.200 | CDM
2CKA006330A0115 | SLB/A.0.1-83 | SLB/A.0.1-83 Плата для маркировки терморегулятора, большая, серебристый алюминий | 1 | ШТ | 2978.628 | Заказ | 6 недель | Электроустановочные изделия | Механизмы таймеров | Механизмы таймеров | Механизмы таймеров | 4011395299609 | 0.020 | KG | 3.200 | CDM
2CKA006330A0121 | SLX/A.0.1-884 | SLX/A.0.1-884 Плата для маркировки элементов управления, большая, белый бархат | 1 | ШТ | 3581.844 | Заказ | 6 недель | Электроустановочные изделия | Механизмы таймеров | Механизмы таймеров | Механизмы таймеров | 4011395299661 | 0.020 | KG | 9.472 | CDM
2CKA006330A0122 | SLX/A.0.1-885 | SLX/A.0.1-885 Плата для маркировки элементов управления, большая, чёрный бархат | 1 | ШТ | 3581.844 | Заказ | 6 недель | Электроустановочные изделия | Механизмы таймеров | Механизмы таймеров | Механизмы таймеров | 4011395299678 | 0.020 | KG | 9.472 | CDM
2CKA006330A0123 | SLX/A.0.1-83 | SLX/A.0.1-83 Плата для маркировки элементов управления, большая, серебристый алюминий | 1 | ШТ | 3581.844 | Заказ | 6 недель | Электроустановочные изделия | Механизмы таймеров | Механизмы таймеров | Механизмы таймеров | 4011395299685 | 0.020 | KG | 9.472 | CDM
2CKA006330A0129 | SLY/A.0.1-884 | SLY/A.0.1-884 Нижняя планка для сенсора Tenton, белый бархат | 1 | ШТ | 2551.512 | Заказ | 6 недель | Электроустановочные изделия | Механизмы таймеров | Механизмы таймеров | Механизмы таймеров | 4011395299746 | 0.020 | KG | 15.210 | CDM
2CKA006330A0130 | SLY/A.0.1-885 | SLY/A.0.1-885 Нижняя планка для сенсора Tenton, чёрный бархат | 1 | ШТ | 2551.512 | Заказ | 6 недель | Электроустановочные изделия | Механизмы таймеров | Механизмы таймеров | Механизмы таймеров | 4011395299753 | 0.020 | KG | 15.210 | CDM
2CKA006330A0131 | SLY/A.0.1-83 | SLY/A.0.1-83 Нижняя планка для сенсора Tenton, серебристый алюминий | 1 | ШТ | 2551.512 | Заказ | 6 недель | Электроустановочные изделия | Механизмы таймеров | Механизмы таймеров | Механизмы таймеров | 4011395299760 | 0.020 | KG | 15.210 | CDM
2CKA006400A0007 | 6478-212-500 | Накладка для блока питания micro USB - 6474 U, Busch-Duro, слоновая кость | 1 | ШТ | 5487.9 | Заказ | 5 недель | Электроустановочные изделия | spring® | Выключатели скрытой установки | Arco | 4011395151655 | 0.060 | KG | 416.200 | CCM
2CKA006400A0009 | 6478-214-500 | Накладка для блока питания micro USB - 6474 U, Reflex, альп. белый | 1 | ШТ | 5487.9 | Заказ | 5 недель | Электроустановочные изделия | Системы передачи данных | Системы передачи данных | Reflex SI | 4011395151679 | 0.060 | KG | 416.200 | CCM
2CKA006400A0010 | 6478-92-507 | Накладка для блока питания micro USB - 6474 U, basic55, слоновая кость | 1 | ШТ | 4150.776 | Заказ | 5 недель | Электроустановочные изделия | Системы передачи данных | Накладки | Накладки | 4011395151686 | 0.065 | KG | 416.200 | CCM
2CKA006400A0011 | 6478-94-507 | Накладка для блока питания micro USB - 6474 U, basic55, альп. белый | 1 | ШТ | 4150.776 | Заказ | 5 недель | Электроустановочные изделия | Системы передачи данных | Накладки | Накладки | 4011395151693 | 0.065 | KG | 416.200 | CCM
2CKA006400A0013 | 6478-81-500 | Накладка для блока питания micro USB - 6474 U, Future/Axcent/Carat/Династия, антрацит | 1 | ШТ | 5866.788 | Заказ | 5 недель | Электроустановочные изделия | Системы передачи данных | Системы передачи данных | carat® | 4011395151716 | 0.062 | KG | 416.200 | CCM
2CKA006400A0015 | 6478-82-500 | Накладка для блока питания micro USB - 6474 U, Future/Axcent/Carat/Династия, слоновая кость | 1 | ШТ | 5740.74 | Заказ | 5 недель | Электроустановочные изделия | Системы передачи данных | Системы передачи данных | carat® | 4011395151730 | 0.062 | KG | 416.200 | CCM
2CKA006400A0017 | 6478-83-500 | Накладка для блока питания micro USB - 6474 U, Future/Axcent/Carat/Династия, серебр. алюм. | 1 | ШТ | 6051.696 | Заказ | 5 недель | Электроустановочные изделия | Системы передачи данных | Системы передачи данных | carat® | 4011395151754 | 0.062 | KG | 416.200 | CCM
2CKA006400A0019 | 6478-84-500 | Накладка для блока питания micro USB - 6474 U, Future/Axcent/Carat/Династия, альп. белый | 1 | ШТ | 5467.344 | Заказ | 5 недель | Электроустановочные изделия | Системы передачи данных | Системы передачи данных | carat® | 4011395151778 | 0.062 | KG | 416.200 | CCM
2CKA006400A0027 | 6478-884-500 | Накладка для блока питания micro USB - 6474 U, Future/Axcent/Carat/Династия, белый бархат | 1 | ШТ | 5138.232 | Заказ | 5 недель | Электроустановочные изделия | Системы передачи данных | Системы передачи данных | carat® | 4011395151853 | 0.063 | KG | 416.200 | CCM
2CKA006400A0029 | 6478-885-500 | Накладка для блока питания micro USB - 6474 U, Future/Axcent/Carat/Династия, чёрный бархат | 1 | ШТ | 5138.232 | Заказ | 5 недель | Электроустановочные изделия | Системы передачи данных | Системы передачи данных | carat® | 4011395151877 | 0.060 | KG | 416.200 | CCM
2CKA006400A0031 | 6478-866-500 | Накладка для блока питания micro USB - 6474 U, сталь | 1 | ШТ | 6507.972 | Заказ | 5 недель | Электроустановочные изделия | spring® | Выключатели скрытой установки | Puma | 4011395151891 | 0.062 | KG | 416.200 | CCM
2CKA006400A0033 | 6474 U-500 | Устройство зарядное 6474 U-500, micro USB-кабель, 1400 мА | 1 | ШТ | 10597.008 | Заказ | 5 недель | Электроустановочные изделия | Механизмы устройств скрытой установки | Механизмы устройств скрытой установки |  | 4011395156421 | 0.100 | KG | 416.000 | CCM
2CKA006400A0036 | 6478-840-500 | Накладка для блока питания micro USB - 6474 U, Династия, Латунь античная | 1 | ШТ | 7910.292 | Заказ | 5 недель | Электроустановочные изделия | Электроустановочные изделия |  |  | 4011395195765 | 0.062 | KG | 416.200 | CCM
2CKA006400A0094 | 6472 U-500-101 | Устройство зарядное 6472 U-500-101, два USB разъема, 3000 мА (2x1500 мА) | 1 | ШТ | 9217.02 | A | 1 неделя | Электроустановочные изделия | Механизмы устройств скрытой установки | Механизмы устройств скрытой установки |  | 4011395276471 | 0.100 | KG | 416.000 | CCM
2CKA006401A0049 | 6401 U-102-500 | Механизм универсального реле 2300 Вт/ВА | 1 | ШТ | 17214.156 | B | 2 недели | Электроустановочные изделия | Механизмы таймеров | Механизмы таймеров | Механизмы таймеров | 4011395991312 | 0.129 | KG | 416.208 | CCM
2CKA006401A0051 | 6402 U-500 | Механизм универсального 2-канального реле 2300 Вт/ВА | 1 | ШТ | 26656.104 | Заказ | 5 недель | Электроустановочные изделия | Механизмы таймеров | Механизмы таймеров | Механизмы таймеров | 4011395014158 | 0.124 | KG | 416.208 | CCM
2CKA006410A0341 | 6413 | Датчик разбития стекла для механизма управления жалюзи 6411 U/S-101 | 1 | ШТ | 14468.184 | Заказ | 5 недель | Электроустановочные изделия | Управление жалюзи | Аксессуары для управления жалюзи скрытой установки | Аксессуары для управления жалюзи скрытой установки | 4011395988695 | 0.039 | KG | 0.151 | CCM
2CKA006410A0363 | 6415/24 | Реле разделительное для приводов постоянного тока Busch-Jalousiecontrol, 24 В | 1 | ШТ | 14558.688 | Заказ | 5 недель | Электроустановочные изделия | Управление жалюзи | Управление жалюзи скрытой установки | Arco | 4011395019672 | 0.080 | KG | 2.177 | CDM
2CKA006410A0376 | 6418 U-500 | Механизм базового электронного выключателя жалюзи, 3А при cos?=0.5 | 1 | ШТ | 8344.896 | Заказ | 3 недели | Электроустановочные изделия | Управление жалюзи | Управление жалюзи скрытой установки | Управление жалюзи скрытой установки | 4011395075760 | 0.095 | KG | 416.208 | CCM
2CKA006410A0378 | 6411 U-500-101 | Механизм электронного выключателя жалюзи Busch-Jalousiecontrol, 3А при cos?=0.5 | 1 | ШТ | 25221.948 | Заказ | 5 недель | Электроустановочные изделия | Управление жалюзи | Управление жалюзи скрытой установки | Управление жалюзи скрытой установки | 4011395076491 | 0.173 | KG | 416.208 | CCM
2CKA006410A0380 | 6411 U/S-500-101 | Механизм электронного выключателя жалюзи Busch-Jalousiecontrol, с возможностью подключения датчиков, 3А при cos?=0.5 | 1 | ШТ | 28737.42 | Заказ | 5 недель | Электроустановочные изделия | Управление жалюзи | Управление жалюзи скрытой установки | Управление жалюзи скрытой установки | 4011395076521 | 0.165 | KG | 416.208 | CCM
2CKA006410A0389 | 6414-101 | Датчик освещенности 6414-101 для механизма 6411 U/S-101, длина кабеля 2м, диапазон измерений 15-50тыс Люкс | 1 | ШТ | 9069.876 | Заказ | 5 недель | Электроустановочные изделия | Системы безопасности | Системы безопасности | Системы безопасности | 4011395122327 | 25.000 | KG | 181.000 | CCM
2CKA006410A0390 | 6419 U | Механизм управления жалюзи 6419 U электронный с памятью, для ручного и автоматического управления с таймером | 1 | ШТ | 20302.92 | Заказ | 5 недель | Электроустановочные изделия | Управление жалюзи | Аксессуары для управления жалюзи скрытой установки | Аксессуары для управления жалюзи скрытой установки | 4011395126226 | 0.118 | KG | 416.200 | CDM
2CKA006410A0393 | 6465 U-101-500 | Механизм таймера с обратным отсчетом (1с - 10ч) | 1 | ШТ | 18661.62 | Заказ | 4 недели | Электроустановочные изделия | Электроустановочные изделия |  |  | 4011395168912 | 0.120 | KG | 416.208 | CCM
2CKA006410A0395 | 6415-500 | Реле разделительное для механизма управления жалюзи 6411 U, 6411 U/S и 6454 U-10x | 1 | ШТ | 14421.348 | Заказ | 5 недель | Электроустановочные изделия | Управление жалюзи | Управление жалюзи скрытой установки | Arco | 4011395176276 | 0.100 | KG | 217.660 | CCM
2CKA006410A0398 | 6456-101 | Таймер стандартный с астропрограммой и ручным управлением для механизма управления жалюзи 6418 U | 1 | ШТ | 15481.8 | Заказ | 4 недели | Электроустановочные изделия | Электроустановочные изделия |  |  | 4011395186640 | 0.044 | KG | 175.875 | CCM
2CKA006410A0399 | 6455-101-500 | ммой и ручным управлением для механизмов 6411 U, 6411 U/S, 6401 U-10x, 6593 U, 6550 U-101 | 1 | ШТ | 19536.564 | Заказ | 5 недель | Электроустановочные изделия | Таймеры | Накладки, элементы управления | Busch-Timer® | 4011395186657 | 0.060 | KG | 416.208 | CCM
2CKA006410A0410 | 6422 U-500 | Механизм электронного выключателя жалюзи c таймером, 3А при cos?=0.5 | 1 | ШТ | 14803.704 | Заказ | 4 недели | Электроустановочные изделия | Электроустановочные изделия |  |  | 4011395271124 | 0.150 | KG | 416.208 | CCM
2CKA006430A0144 | 6430-74 | Клавиша для механизма выключателя жалюзи 6411 U, 6411 U/S, 6418 U, реле 6402 U, impuls, альп. белый | 1 | ШТ | 5745.192 | Заказ | 3 недели | Электроустановочные изделия | Управление жалюзи | Управление жалюзи скрытой установки | future linear | 4011395639405 | 0.040 | KG | 328.510 | CCM
2CKA006430A0177 | 6430-79 | Клавиша для механизма выключателя жалюзи 6411 U, 6411 U/S, 6418 U, реле 6402 U, impuls, шампань-металлик | 1 | ШТ | 7036.14 | Заказ | 3 недели | Электроустановочные изделия | Управление жалюзи | Управление жалюзи скрытой установки | future linear | 4011395639702 | 0.040 | KG | 328.510 | CCM
2CKA006430A0285 | 6435-212 | Накладка для таймера 6455, 6456, 1098 U/UF, 1091 U, 6422 U, Busch-Duro 2000 SI, слоновая кость | 1 | ШТ | 1298.496 | Заказ | 5 недель | Электроустановочные изделия | Таймеры | Накладки, элементы управления | alpha bs® | 4011395071649 | 0.012 | KG | 21.175 | CCM
2CKA006430A0300 | 6435-74 | Накладка для таймера 6455, 6456, 1098 U/UF, 1091 U, 6422 U, impuls, белый | 1 | ШТ | 3238.992 | Заказ | 5 недель | Электроустановочные изделия | Таймеры | Накладки, элементы управления | future® | 4011395071793 | 0.021 | KG | 21.175 | CCM
2CKA006430A0302 | 6435-79 | Накладка для таймера 6455, 6456, 1098 U/UF, 1091 U, 6422 U, impuls, шампань-металлик | 1 | ШТ | 4088.232 | Заказ | 5 недель | Электроустановочные изделия | Таймеры | Накладки, элементы управления | future® | 4011395071816 | 0.021 | KG | 21.175 | CCM
2CKA006430A0303 | 6435-81 | Накладка для таймера 6455, 6456, 1098 U/UF, 1091 U, 6422 U, Future/Axcent/Carat/Династия, антрацит | 1 | ШТ | 2123.376 | Заказ | 5 недель | Электроустановочные изделия | Таймеры | Накладки, элементы управления | Busch-Timer® | 4011395071823 | 0.018 | KG | 21.175 | CCM
2CKA006430A0304 | 6435-82 | Накладка для таймера 6455, 6456, 1098 U/UF, 1091 U, 6422 U, Future/Axcent/Carat/Династия, слоновая кость | 1 | ШТ | 1226.88 | Заказ | 3 недели | Электроустановочные изделия | Таймеры | Накладки, элементы управления | future® | 4011395071830 | 0.018 | KG | 21.175 | CCM
2CKA006430A0305 | 6435-83 | Накладка для таймера 6455, 6456, 1098 U/UF, 1091 U, 6422 U, Future/Axcent/Carat/Династия, серебр. алюм. | 1 | ШТ | 2431.716 | Заказ | 5 недель | Электроустановочные изделия | Таймеры | Накладки, элементы управления | future® | 4011395071922 | 0.018 | KG | 21.175 | CCM
2CKA006430A0306 | 6435-84 | Накладка для таймера 6455, 6456, 1098 U/UF, 1091 U, 6422 U, Future/Axcent/Carat/Династия, альп. белый | 1 | ШТ | 1448.4 | Заказ | 3 недели | Электроустановочные изделия | Таймеры | Накладки, элементы управления | future® | 4011395071854 | 0.018 | KG | 21.175 | CCM
2CKA006430A0313 | 6430-212-102 | Клавиша для механизма выключателя жалюзи 6411 U, 6411 U/S, 6418 U, реле 6402 U, Busch-Duro 2000 SI, слоновая кость | 1 | ШТ | 3578.064 | Заказ | 5 недель | Электроустановочные изделия | Управление жалюзи | Управление жалюзи скрытой установки | Arco | 4011395076545 | 0.028 | KG | 181.152 | CCM
2CKA006430A0326 | 6430-81-102 | Клавиша для механизма выключателя жалюзи 6411 U, 6411 U/S, 6418 U, реле 6402 U, Future/Axcent/Carat/Династия, антрацит | 1 | ШТ | 5033.22 | Заказ | 5 недель | Электроустановочные изделия | Управление жалюзи | Управление жалюзи скрытой установки | Arco | 4011395076682 | 0.048 | KG | 181.152 | CCM
2CKA006430A0327 | 6430-82-102 | Клавиша для механизма выключателя жалюзи 6411 U, 6411 U/S, 6418 U, реле 6402 U, Future/Axcent/Carat/Династия, слоновая кость | 1 | ШТ | 4135.812 | Заказ | 5 недель | Электроустановочные изделия | Управление жалюзи | Управление жалюзи скрытой установки | future linear | 4011395076699 | 0.048 | KG | 181.152 | CCM
2CKA006430A0328 | 6430-83-102 | Клавиша для механизма выключателя жалюзи 6411 U, 6411 U/S, 6418 U, реле 6402 U, Future/Axcent/Carat/Династия, серебр. алюм. | 1 | ШТ | 6146.124 | Заказ | 5 недель | Электроустановочные изделия | Управление жалюзи | Управление жалюзи скрытой установки | future linear | 4011395076712 | 0.048 | KG | 181.152 | CCM
2CKA006430A0337 | 6430-72 | Клавиша для механизма выключателя жалюзи 6411 U, 6411 U/S, 6418 U, реле 6402 U, impuls, слоновая кость | 1 | ШТ | 5604.948 | Заказ | 5 недель | Электроустановочные изделия | Управление жалюзи | Управление жалюзи скрытой установки | future linear | 4011395082775 | 0.040 | KG | 328.510 | CCM
2CKA006430A0338 | 6430-783 | Клавиша для механизма выключателя жалюзи 6411 U, 6411 U/S, 6418 U, реле 6402 U, impuls, серебристый металлик | 1 | ШТ | 6928.32 | Заказ | 5 недель | Электроустановочные изделия | Управление жалюзи | Управление жалюзи скрытой установки | future linear | 4011395083444 | 0.040 | KG | 328.510 | CCM
2CKA006430A0341 | 6435-72 | Накладка для таймера 6455, 6456, 1098 U/UF, 1091 U, 6422 U, impuls, слоновая кость | 1 | ШТ | 3098.292 | Заказ | 5 недель | Электроустановочные изделия | Таймеры | Накладки, элементы управления | future® | 4011395084038 | 0.021 | KG | 21.175 | CCM
2CKA006430A0342 | 6435-783 | Накладка для таймера 6455, 6456, 1098 U/UF, 1091 U, 6422 U, impuls, серебристый металлик | 1 | ШТ | 3822.264 | Заказ | 3 недели | Электроустановочные изделия | Таймеры | Накладки, элементы управления | future® | 4011395084045 | 0.021 | KG | 21.175 | CCM
2CKA006430A0343 | 6430-866-102 | Клавиша для механизма выключателя жалюзи 6411 U, 6411 U/S, 6418 U, реле 6402 U, pure/сталь | 1 | ШТ | 6550.776 | Заказ | 5 недель | Электроустановочные изделия | Управление жалюзи | Управление жалюзи скрытой установки | Over | 4011395086872 | 0.046 | KG | 181.152 | CCM
2CKA006430A0344 | 6435-866 | Накладка для таймера 6455, 6456, 1098 U/UF, 1091 U, 6422 U,, pure/сталь | 1 | ШТ | 4040.22 | Заказ | 5 недель | Электроустановочные изделия | Таймеры | Накладки, элементы управления | future® | 4011395086919 | 0.018 | KG | 21.175 | CCM
2CKA006430A0352 | 6435-94-507 | Накладка для таймера 6455, 6456, 1098 U/UF, 1091 U, 6422 U, Basic 55, сальп. белый | 1 | ШТ | 734.568 | Заказ | 5 недель | Электроустановочные изделия | Механизмы устройств скрытой установки | Механизмы терморегуляторов | Механизмы терморегуляторов | 4011395120798 | 0.018 | KG | 21.175 | CCM
2CKA006430A0353 | 6435-92-507 | Накладка для таймера 6455, 6456, 1098 U/UF, 1091 U, 6422 U, Basic 55, слоновая кость | 1 | ШТ | 734.568 | Заказ | 5 недель | Электроустановочные изделия | Механизмы устройств скрытой установки | Механизмы терморегуляторов | Механизмы терморегуляторов | 4011395120880 | 0.120 | KG | 21.175 | CCM
2CKA006430A0379 | 6430-774 | Клавиша для механизма выключателя жалюзи 6411 U, 6411 U/S, 6418 U, реле 6402 U, impuls, белый бархат | 10 | ШТ | 6928.32 | Заказ | 6 недель | Электроустановочные изделия | Управление жалюзи | Управление жалюзи скрытой установки | future linear | 4011395130377 | 0.040 | KG | 0.310 | CDM
2CKA006430A0380 | 6435-774 | Накладка для таймера 6455, 6456, 1098 U/UF, 1091 U, 6422 U, impuls, белый бархат | 1 | ШТ | 3822.264 | Заказ | 6 недель | Электроустановочные изделия | Таймеры | Накладки, элементы управления | future® | 4011395130384 | 0.020 | KG | 0.160 | CDM
2CKA006430A0381 | 6430-775 | Клавиша для механизма выключателя жалюзи 6411 U, 6411 U/S, 6418 U, реле 6402 U, impuls, чёрный бархат | 1 | ШТ | 6928.32 | Заказ | 6 недель | Электроустановочные изделия | Управление жалюзи | Управление жалюзи скрытой установки | future linear | 4011395136874 | 0.040 | KG | 0.310 | CDM
2CKA006430A0382 | 6435-775 | Накладка для таймера 6455, 6456, 1098 U/UF, 1091 U, 6422 U, impuls, чёрный бархат | 1 | ШТ | 4088.232 | Заказ | 3 недели | Электроустановочные изделия | Таймеры | Накладки, элементы управления | future® | 4011395136898 | 0.020 | KG | 0.160 | CDM
2CKA006430A0385 | 6430-884-102 | Клавиша для механизма выключателя жалюзи 6411 U, 6411 U/S, 6418 U, реле 6402 U, Future/Axcent/Carat/Династия, белый бархат | 1 | ШТ | 6541.26 | Заказ | 4 недели | Электроустановочные изделия | Электроустановочные изделия |  |  | 4011395137697 | 0.048 | KG | 181.152 | CCM
2CKA006430A0386 | 6430-885-102 | Клавиша для механизма выключателя жалюзи 6411 U, 6411 U/S, 6418 U, реле 6402 U, Future/Axcent/Carat/Династия, черный бархат | 1 | ШТ | 6541.26 | Заказ | 4 недели | Электроустановочные изделия | Электроустановочные изделия |  |  | 4011395137819 | 0.048 | KG | 181.152 | CCM
2CKA006430A0388 | 6435-884 | Накладка для таймера 6455, 6456, 1098 U/UF, 1091 U, 6422 U, Future/Axcent/Carat/Династия, белый бархат | 1 | ШТ | 2064.66 | Заказ | 6 недель | Электроустановочные изделия | Таймеры | Накладки, элементы управления | future® | 4011395148013 | 0.018 | KG | 0.160 | CDM
2CKA006430A0389 | 6435-885 | Накладка для таймера 6455, 6456, 1098 U/UF, 1091 U, 6422 U, Future/Axcent/Carat/Династия, чёрный бархат | 1 | ШТ | 2064.66 | Заказ | 6 недель | Электроустановочные изделия | Таймеры | Накладки, элементы управления | future® | 4011395148020 | 0.018 | KG | 0.160 | CDM
2CKA006430A0392 | 6435-93-507 | Накладка для таймера 6455, 6456, 1098 U/UF, 1091 U, 6422 U, Basic 55, шампань | 1 | ШТ | 1623.06 | Заказ | 6 недель | Электроустановочные изделия | Таймеры | Накладки, элементы управления | Basic 55 | 4011395161289 | 0.129 | KG | 0.020 | CDM
2CKA006430A0393 | 6435-95-507 | Накладка для таймера 6455, 6456, 1098 U/UF, 1091 U, 6422 U, Basic 55, ch?teau-black | 1 | ШТ | 758.34 | Заказ | 6 недель | Электроустановочные изделия | Таймеры | Накладки, элементы управления | Basic 55 | 4011395161296 | 0.129 | KG | 0.020 | CDM
2CKA006430A0394 | 6435-96-507 | Накладка для таймера 6455, 6456, 1098 U/UF, 1091 U, 6422 U, Basic 55, chalet-white | 1 | ШТ | 758.34 | Заказ | 6 недель | Электроустановочные изделия | Таймеры | Накладки, элементы управления | Basic 55 | 4011395161319 | 0.129 | KG | 0.020 | CDM
2CKA006430A0399 | 6430-214-102-500 | Клавиша для механизма выключателя жалюзи 6411 U, 6411 U/S, 6418 U, реле 6402 U, Reflex SI, альп. белый | 1 | ШТ | 3471.444 | Заказ | 5 недель | Электроустановочные изделия | Управление жалюзи | Управление жалюзи скрытой установки | Reflex SI | 4011395175767 | 0.040 | KG | 181.150 | CCM
2CKA006430A0400 | 6430-84-102-500 | Клавиша для механизма выключателя жалюзи 6411 U, 6411 U/S, 6418 U, реле 6402 U, Future/Axcent/Carat/Династия, альп. белый | 1 | ШТ | 4128.78 | Заказ | 5 недель | Электроустановочные изделия | Управление жалюзи | Управление жалюзи скрытой установки | future linear | 4011395175774 | 0.050 | KG | 181.150 | CCM
2CKA006430A0401 | 6435-214-500 | Накладка для таймера 6455, 6456, 1098 U/UF, 1091 U, 6422 U, Reflex SI, альп. белый | 1 | ШТ | 1177.092 | Заказ | 5 недель | Электроустановочные изделия | Таймеры | Накладки, элементы управления | future® | 4011395175781 | 0.010 | KG | 158.000 | CCM
2CKA006430A0405 | 6435-840-500 | Накладка для таймера 6455, 6456, 1098 U/UF, 1091 U, 6422 U, Династия, Латунь античная | 1 | ШТ | 4244.592 | Заказ | 3 недели | Электроустановочные изделия | Электроустановочные изделия |  |  | 4011395195789 | 0.018 | KG | 21.175 | CCM
2CKA006430A0407 | 6430-840-102-500 | Клавиша для механизма выключателя жалюзи 6411 U, 6411 U/S, 6418 U, реле 6402 U, Династия, Латунь античная | 1 | ШТ | 7312.2 | Заказ | 5 недель | Электроустановочные изделия | Электроустановочные изделия |  |  | 4011395195819 | 0.040 | KG | 328.510 | CCM
2CKA006470A0001 | 6476-212 | Накладка для механизма бесконтактного выключателя 6406 U, Busch-Duro 2000 SI, слоновая кость | 1 | ШТ | 1017.012 | Заказ | 6 недель | Электроустановочные изделия | Механизмы устройств скрытой установки | Механизмы выключателей/возвратно-нажимных выключателей | Механизмы выключателей/возвратно-нажимных выключателей | 4011395189160 | 0.018 | KG | 158.000 | CCM
2CKA006470A0002 | 6476-214 | Накладка для механизма бесконтактного выключателя 6406 U, Reflex SI, альп. белый | 1 | ШТ | 1017.012 | Заказ | 6 недель | Электроустановочные изделия | Механизмы устройств скрытой установки | Механизмы выключателей/возвратно-нажимных выключателей | Механизмы выключателей/возвратно-нажимных выключателей | 4011395189177 | 0.018 | KG | 158.000 | CCM
2CKA006470A0003 | 6476-82 | Накладка для механизма бесконтактного выключателя 6406 U, Future/Axcent/Carat/Династия, слоновая кость | 1 | ШТ | 1372.368 | Заказ | 6 недель | Электроустановочные изделия | Механизмы устройств скрытой установки | Механизмы выключателей/возвратно-нажимных выключателей | Механизмы выключателей/возвратно-нажимных выключателей | 4011395189184 | 0.018 | KG | 158.000 | CCM
2CKA006470A0004 | 6476-84 | Накладка для механизма бесконтактного выключателя 6406 U, Future/Axcent/Carat/Династия, альп. белый | 1 | ШТ | 1319.472 | Заказ | 6 недель | Электроустановочные изделия | Механизмы устройств скрытой установки | Механизмы выключателей/возвратно-нажимных выключателей | Механизмы выключателей/возвратно-нажимных выключателей | 4011395189191 | 0.180 | KG | 158.000 | CCM
2CKA006470A0007 | 6476-81 | Накладка для механизма бесконтактного выключателя 6406 U, Future/Axcent/Carat/Династия, антрацит | 1 | ШТ | 2442.828 | Заказ | 4 недели | Электроустановочные изделия | Электроустановочные изделия |  |  | 4011395229989 | 0.018 | KG | 158.000 | CCM
2CKA006470A0008 | 6476-83 | Накладка для механизма бесконтактного выключателя 6406 U, Future/Axcent/Carat/Династия, серебр. алюм. | 1 | ШТ | 2539.644 | Заказ | 4 недели | Электроустановочные изделия | Электроустановочные изделия |  |  | 4011395229996 | 0.018 | KG | 158.000 | CCM
2CKA006470A0010 | 6476-884 | Накладка для механизма бесконтактного выключателя 6406 U, Future/Axcent/Carat/Династия, белый бархат | 1 | ШТ | 2539.644 | Заказ | 4 недели | Электроустановочные изделия | Электроустановочные изделия |  |  | 4011395230015 | 0.018 | KG | 158.000 | CCM
2CKA006470A0011 | 6476-885 | Накладка для механизма бесконтактного выключателя 6406 U, Future/Axcent/Carat/Династия, черный бархат | 1 | ШТ | 2539.644 | Заказ | 4 недели | Электроустановочные изделия | Электроустановочные изделия |  |  | 4011395230022 | 0.018 | KG | 158.000 | CCM
2CKA006512A0302 | 2247 U-500 | Механизм светорегулятора для ЛН и НВГЛ с индуктивным трансформ., поворотный, 20-500 Вт/ВA, скрытая установка | 1 | ШТ | 14397.972 | B | 2 недели | Электроустановочные изделия | Электронные светорегуляторы | Электронные светорегуляторы | Электронные светорегуляторы | 4011395037195 | 0.170 | KG | 416.208 | CCM
2CKA006512A0323 | 6526 U-500 | Механизм светорегулятора для LED-ламп, клавишный, 2-100 Вт/ВА, скрытая установка | 1 | ШТ | 25606.572 | Заказ | 3 недели | Электроустановочные изделия | Электронные светорегуляторы | spring® |  | 4011395196045 | 0.114 | KG | 416.000 | CCM
2CKA006512A0335 | 6523 U-102-500 | Механизм светорегулятора для LED-ламп, поворотный, 2-100 Вт/Ва, скрытая установка | 1 | ШТ | 16884.396 | A | 1 неделя | Электроустановочные изделия | Электронные светорегуляторы | spring® |  | 4011395212684 | 0.118 | KG | 416.200 | CDM
2CKA006512A0340 | 6523-102-500 | Механизм светорегулятора для LED-ламп, поворотный, 2-100 Вт/Ва, установка на DIN-рейку | 1 | ШТ | 30633.42 | Заказ | 6 недель | Электроустановочные изделия | Электронные светорегуляторы | spring® |  | 4011395212745 | 0.070 | KG | 416.000 | CCM
2CKA006512A0345 | 6523 UR-103-500 | Механизм светорегулятора для LED-ламп, поворотный, без монтажных лапок, 2-100 Вт/Ва, скрытая установка | 1 | ШТ | 15545.568 | A | 1 неделя | Электроустановочные изделия | Электронные светорегуляторы | spring® |  | 4011395232101 | 0.098 | KG | 416.200 | CCM
2CKA006513A0543 | 6513-102-500 | Механизм светорегулятора для ЛН и НВГЛ с электронным трансформ., поворотный, 40-420 Вт/ВА, установка на DIN-рейку | 1 | ШТ | 29793.66 | Заказ | 5 недель | Электроустановочные изделия | Электронные светорегуляторы | Электронные светорегуляторы | Электронные светорегуляторы | 4016779033008 | 0.107 | KG | 416.208 | CCM
2CKA006513A0586 | 6513 U-102-500 | Механизм светорегулятора для ЛН и НВГЛ с электронным трансформ., поворотный, 40-420 Вт/ВА, скрытая установка | 1 | ШТ | 17344.512 | Заказ | 5 недель | Электроустановочные изделия | Электронные светорегуляторы | Электронные светорегуляторы | Электронные светорегуляторы | 4011395037256 | 0.099 | KG | 416.208 | CCM
2CKA006513A0588 | 6591 U-101-500 | Механизм светорегулятора для ЛН и НВГЛ с электронным/индуктивным трансформ., поворотный, 60-420 Вт/ВА, скрытая установка | 1 | ШТ | 24796.872 | Заказ | 3 недели | Электроустановочные изделия | Электронные светорегуляторы | Электронные светорегуляторы | Электронные светорегуляторы | 4011395039861 | 0.112 | KG | 416.208 | CCM
2CKA006513A0590 | 6592 U-500 | Механизм светорегулятора, вспомогательное устройство для управления светорегуляторами 6591 U, 6583, скрытая установка | 1 | ШТ | 11521.02 | Заказ | 5 недель | Электроустановочные изделия | Электронные светорегуляторы | Электронные светорегуляторы | Электронные светорегуляторы | 4011395039885 | 0.080 | KG | 416.210 | CCM
2CKA006515A0840 | 2250 U-507 | Механизм светорегулятора для ЛН, поворотный, 60-600 Вт/ВA, скрытая установка | 1 | ШТ | 10867.416 | A | 1 неделя | Электроустановочные изделия | Электронные светорегуляторы | Электронные светорегуляторы | Электронные светорегуляторы | 4011395041192 | 0.157 | KG | 416.208 | CCM
2CKA006515A0842 | 2251 UCGL-94-507 | Механизм светорегулятора Busch-Dimmer с центральной платой (накладкой), 60-400 Вт, Basic 55, альп. белый | 1 | ШТ | 4310.124 | A | 1 неделя | Электроустановочные изделия | Электронные светорегуляторы | Электронные светорегуляторы | Электронные светорегуляторы | 4011395090879 | 0.159 | KG | 633.600 | CCM
2CKA006515A0843 | 2251 UCGL-92-507 | Механизм светорегулятора Busch-Dimmer с центральной платой (накладкой), 60-400 Вт, Basic 55 слоновая кость | 1 | ШТ | 4310.124 | B | 2 недели | Электроустановочные изделия | Электронные светорегуляторы | Электронные светорегуляторы | Электронные светорегуляторы | 4011395091326 | 0.159 | KG | 633.600 | CCM
2CKA006515A0845 | 2251 UCGL-93-5 | Механизм светорегулятора Busch-Dimmer с центральной платой (накладкой), 60-400 Вт, Basic 55, шампань | 1 | ШТ | 7820.916 | Заказ | 6 недель | Электроустановочные изделия | Электронные светорегуляторы | Электронные светорегуляторы | Basic 55 | 4011395161326 | 0.160 | KG | 0.400 | CDM
2CKA006515A0846 | 2251 UCGL-95-5 | Механизм светорегулятора Busch-Dimmer с центральной платой (накладкой), 60-400 Вт, Basic 55, ch?teau-black | 1 | ШТ | 5873.544 | Заказ | 3 недели | Электроустановочные изделия | Электронные светорегуляторы | Электронные светорегуляторы | Basic 55 | 4011395161333 | 0.160 | KG | 0.400 | CDM
2CKA006515A0847 | 2251 UCGL-96-5 | Механизм светорегулятора Busch-Dimmer с центральной платой (накладкой), 60-400 Вт, Basic 55, chalet-white | 1 | ШТ | 5873.544 | Заказ | 5 недель | Электроустановочные изделия | Электронные светорегуляторы | Электронные светорегуляторы | Basic 55 | 4011395161340 | 0.160 | KG | 0.400 | CDM
2CKA006520A0227 | 6520 U-500 | Механизм светорегулятора для ЛН и НВГЛ с индуктивным трансформ., поворотный, 200-700 Вт, скрытая установка | 1 | ШТ | 37627.992 | Заказ | 3 недели | Электроустановочные изделия | Электронные светорегуляторы | Электронные светорегуляторы | Электронные светорегуляторы | 4011395014271 | 0.164 | KG | 416.208 | CCM
2CKA006531A0032 | 2250 KB | Механизм светорегулятора для ЛН, поворотный, 60-600 Вт/ВА, установка на DIN-рейку | 1 | ШТ | 25085.352 | Заказ | 5 недель | Электроустановочные изделия | Электронные светорегуляторы | Электронные светорегуляторы | alpha nea® | 4011395369005 | 0.163 | KG | 416.208 | CCM
2CKA006550A0016 | 6550 | Механизм светорегулятора для люминесцентных ламп с ЭПРА, клавишный, 500 Вт, 50мА, 1-10 В, установка на DIN-рейку | 1 | ШТ | 36396.336 | Заказ | 5 недель | Электроустановочные изделия | Электронные светорегуляторы | Электронные светорегуляторы | alpha nea® | 4011395599204 | 0.180 | KG | 416.208 | CCM
2CKA006550A0042 | 6550 U-101-500 | Механизм светорегулятора для люминесцентных ламп с ЭПРА, клавишный, 700 Вт, 50мА, 1-10 В, скрытая установка | 1 | ШТ | 30639.468 | Заказ | 3 недели | Электроустановочные изделия | Электронные светорегуляторы | Электронные светорегуляторы | Электронные светорегуляторы | 4011395991343 | 0.144 | KG | 416.208 | CCM
2CKA006560A1207 | 6560 U-101-500 | Механизм светорегулятора для ЛН и НВГЛ с индуктивным трансформ., клавишный, 20-500 Вт/Ва, скрытая установка | 1 | ШТ | 17890.272 | Заказ | 3 недели | Электроустановочные изделия | Электронные светорегуляторы | Электронные светорегуляторы | alpha nea® | 4011395175149 | 0.160 | KG | 416.210 | CCM
2CKA006565A0057 | 6565 U-500 | Механизм светорегулятора для дамп накаливания и НВГЛ с электронным трансформ., клавишный, 2х40-315 Вт, скрытая установка | 1 | ШТ | 25537.452 | Заказ | 5 недель | Электроустановочные изделия | Электронные светорегуляторы | Электронные светорегуляторы | Электронные светорегуляторы | 4011395096017 | 0.097 | KG | 416.208 | CCM
2CKA006590A0171 | 6593 U-500 | Механизм светорегулятора для ЛН и НВГЛ с электронным/индуктивным трансформ., клавишный, 60-420 Вт/ВА,скрытая установка | 1 | ШТ | 26114.328 | Заказ | 3 недели | Электроустановочные изделия | Электронные светорегуляторы | Электронные светорегуляторы | Электронные светорегуляторы | 4011395030998 | 0.142 | KG | 416.208 | CCM
2CKA006590A0172 | 6594 U-500 | Усилитель мощности для универсального центрального светорегулятора 6591 U-101 и 6593 U, 200-315 Вт/ВА, скрытая установка | 1 | ШТ | 16813.332 | Заказ | 5 недель | Электроустановочные изделия | Электронные светорегуляторы | Электронные светорегуляторы | Электронные светорегуляторы | 4011395031018 | 0.084 | KG | 416.208 | CCM
2CKA006590A0178 | 6583-500 | Механизм светорегулятора для ЛН, НВГЛ с электронным или индуктивным трансформ.б 500 Вт/ВА, установка на DIN-рейку | 1 | ШТ | 36396.336 | Заказ | 3 недели | Интеллектуальные инсталляционные системы (EIB/KNX) | ABB i-bus EIB/KNX | ABB i-bus EIB/KNX Освещение и датчики освещенности | ABB i-bus EIB/KNX Освещение и датчики освещенности | 4011395066928 | 0.190 | KG | 0.420 | CDM
2CKA006590A0179 | 6584-500 | Механизм светорегулятора, усилитель мощности для светорегулятора 6583, 420Вт/ВА REG, установка на DIN-рейку | 1 | ШТ | 22811.928 | Заказ | 3 недели | Интеллектуальные инсталляционные системы (EIB/KNX) | ABB i-bus EIB/KNX | ABB i-bus EIB/KNX Освещение и датчики освещенности | ABB i-bus EIB/KNX Освещение и датчики освещенности | 4011395066935 | 0.133 | KG | 0.420 | CDM
2CKA006590A0183 | 6543/11-500 | Элемент управления поворотный для светроегулятора 6583 | 1 | ШТ | 3579.276 | Заказ | 5 недель | Электроустановочные изделия | Электронные светорегуляторы | Электронные светорегуляторы | alpha nea® | 4011395066980 | 0.041 | KG | 0.420 | CDM
2CKA006590A0191 | 6586-500 | Механизм светорегулятора для LED-ламп, поворотный, 2-100 Вт/Ва, установка на DIN-рейку | 1 | ШТ | 14622.084 | B | 2 недели | Электроустановочные изделия | Электронные светорегуляторы | spring® |  | 4011395208519 | 0.120 | KG | 999.000 | CDM
2CKA006590A0192 | 6586/14 | Универсальный светорегулятор, 2-800 Вт/ВА, MDRC | 1 | ШТ | 52783.608 | Новинка | 4 недели | Электроустановочные изделия | Электроустановочные изделия |  |  | 4011395251768 | 0.200 | KG | 1584.000 | CCM
2CKA006599A0229 | 2115 J-214 | Накладка с ручкой и лампой для поворотного светорегулятора, Reflex SI, альп. белый | 1 | ШТ | 1656.504 | Заказ | 5 недель | Электроустановочные изделия | Электронные светорегуляторы | Электронные светорегуляторы | Luxury Inserts | 4011395375501 | 0.030 | KG | 2.369 | CCM
2CKA006599A0237 | 2115-214 | Накладка с ручкой и лампой для поворотного светорегулятора, Reflex SI, альп. белый | 1 | ШТ | 1676.004 | Заказ | 5 недель | Электроустановочные изделия | Электронные светорегуляторы | Электронные светорегуляторы | Luxury Inserts | 4011395375600 | 0.021 | KG | 54.000 | CCM
2CKA006599A0518 | 3855 | Лампа неоновая для механизма светорегулятора, 230 В | 1 | ШТ | 841.896 | Заказ | 5 недель | Электроустановочные изделия | spring® | Аксессуары для выключателей скрытой установки | Аксессуары для выключателей скрытой установки | 4011395376607 | 0.002 | KG | 0.181 | CCM
2CKA006599A1193 | 2114-212 | Накладка для усилителя мощности светорегулятора 6594 U, KNX-ТР 6134/10 и цоколя 6930/01, Busch-Duro 2000 SI, слоновая кость | 1 | ШТ | 987.336 | Заказ | 5 недель | Электроустановочные изделия | Электронные светорегуляторы | Электронные светорегуляторы | Busch-Duro 2000® SI | 4011395378700 | 0.016 | KG | 54.000 | CCM
2CKA006599A1326 | 2115 J-212 | Накладка с ручкой и лампой для поворотного светорегулятора, Busch-Duro 200 SI, слоновая кость | 1 | ШТ | 1656.504 | Заказ | 5 недель | Электроустановочные изделия | Электронные светорегуляторы | Электронные светорегуляторы | Busch-Duro 2000® SI | 4011395379608 | 0.030 | KG | 2.369 | CCM
2CKA006599A1334 | 2115-212 | Накладка с ручкой и лампой для поворотного светорегулятора, Busch-Duro 200 SI, слоновая кость | 1 | ШТ | 1676.004 | Заказ | 3 недели | Электроустановочные изделия | Электронные светорегуляторы | Электронные светорегуляторы | Busch-Duro 2000® SI | 4011395379707 | 0.015 | KG | 54.000 | CCM
2CKA006599A2076 | 6541-74 | Накладка для усилителя мощности светорегулятора 6594 U, KNX-ТР 6134/10 и цоколя 6930/01, impuls, альп. белый | 1 | ШТ | 2245.872 | Заказ | 5 недель | Электроустановочные изделия | Электронные светорегуляторы | Электронные светорегуляторы | impuls | 4011395541807 | 0.019 | KG | 98.000 | CCM
2CKA006599A2084 | 6540-74 | Накладка с ручкой и лампой для поворотного светорегулятора, impuls, альп. белый | 1 | ШТ | 4285.548 | C | 3 недели | Электроустановочные изделия | Электронные светорегуляторы | Электронные светорегуляторы | impuls | 4011395542002 | 0.034 | KG | 328.510 | CCM
2CKA006599A2142 | 6541-79 | Накладка для усилителя мощности светорегулятора 6594 U, KNX-ТР 6134/10 и цоколя 6930/01, impuls, шампань-металлик | 1 | ШТ | 3043.8 | Заказ | 5 недель | Электроустановочные изделия | Электронные светорегуляторы | Электронные светорегуляторы | impuls | 4011395558102 | 0.019 | KG | 98.000 | CCM
2CKA006599A2159 | 6540-79 | Накладка с ручкой и лампой для поворотного светорегулятора, impuls, шампань-металлик | 1 | ШТ | 5220.504 | Заказ | 3 недели | Электроустановочные изделия | Электронные светорегуляторы | Электронные светорегуляторы | impuls | 4011395558201 | 0.040 | KG | 328.510 | CCM
2CKA006599A2274 | 3856 | Лампа неоновая для механизма поворотного светорегулятора | 1 | ШТ | 740.556 | Заказ | 3 недели | Электроустановочные изделия | spring® | Аксессуары для выключателей скрытой установки | Аксессуары для выключателей скрытой установки | 4011395628706 | 0.002 | KG | 0.181 | CCM
2CKA006599A2282 | 3857 | Лампа неоновая для механизма клавишного светорегулятора | 1 | ШТ | 740.556 | Заказ | 5 недель | Электроустановочные изделия | spring® | Аксессуары для выключателей скрытой установки | Аксессуары для выключателей скрытой установки | 4011395628805 | 0.020 | KG | 0.681 | CCM
2CKA006599A2290 | 6596 | Компенсатор 6596, 0,39 мкФ, 47 Ом, 250 В | 1 | ШТ | 3098.628 | Заказ | 4 недели | Электроустановочные изделия | Механизмы таймеров | Механизмы таймеров |  | 4011395638507 | 0.026 | KG | 0.180 | CDM
2CKA006599A2316 | 3858 | Лампа неоновая для механизма управления жалюзи | 1 | ШТ | 705.456 | Заказ | 5 недель | Электроустановочные изделия | spring® | Аксессуары для выключателей скрытой установки | Аксессуары для выключателей скрытой установки | 4011395648704 | 0.010 | KG | 0.681 | CCM
2CKA006599A2563 | 2112-101-500 | Механизм светорегулятора для люминесцентных ламп с ЭПРА, поворотный, 500 Вт, 50мА, 1-10 В,установка на DIN-рейку | 1 | ШТ | 16654.716 | Заказ | 5 недель | Электроустановочные изделия | Электронные светорегуляторы | spring® |  | 4016779270502 | 0.090 | KG | 416.208 | CCM
2CKA006599A2597 | 6543-74-101 | Клавиша для светорегулятора 6550 U-10x, 6560 U-101, 6593 U, 6526 U реле 6401 U-10x, 6402 U, impuls, альп. белый | 1 | ШТ | 5877.396 | Заказ | 3 недели | Электроустановочные изделия | Электронные светорегуляторы | Электронные светорегуляторы | impuls | 4011395809303 | 0.038 | KG | 328.510 | CCM
2CKA006599A2621 | 6543-79-101 | Клавиша для светорегулятора 6550 U-10x, 6560 U-101, 6593 U, 6526 U реле 6401 U-10x, 6402 U,, impuls, шампань-металлик | 1 | ШТ | 6928.32 | Заказ | 3 недели | Электроустановочные изделия | Электронные светорегуляторы | Электронные светорегуляторы | impuls | 4011395809600 | 0.038 | KG | 328.510 | CCM
2CKA006599A2815 | 6543-212-102 | Клавиша для светорегулятора 6550 U-10x, 6560 U-101, 6593 U, 6526 U реле 6401 U-10x, 6402 U, Busch-Duro 2000 SI, слоновая кость | 1 | ШТ | 3211.656 | Заказ | 5 недель | Электроустановочные изделия | Электронные светорегуляторы | Электронные светорегуляторы | Busch-Duro 2000® SI | 4011395993668 | 0.036 | KG | 181.152 | CCM
2CKA006599A2831 | 6543-82-101 | Клавиша для светорегулятора 6550 U, 6560 U, 6593 U, 6526 U реле 6401 U, 6402 U, Future/Axcent/Carat/Династия, слоновая кость | 1 | ШТ | 3396.096 | Заказ | 3 недели | Электроустановочные изделия | Электронные светорегуляторы | Электронные светорегуляторы | future | 4011395995365 | 0.040 | KG | 181.152 | CCM
2CKA006599A2832 | 6541-82 | Накладка для усилителя мощности 6594 U, KNX-ТР 6134/10 и цоколя 6930/01, Future/Axcent/Carat/Династия, слоновая кость | 1 | ШТ | 996.792 | Заказ | 5 недель | Электроустановочные изделия | Электронные светорегуляторы | Электронные светорегуляторы | future | 4011395995693 | 0.022 | KG | 98.000 | CCM
2CKA006599A2835 | 6541-84 | Накладка для усилителя мощности светорегулятора 6594 U, KNX-ТР 6134/10 и цоколя 6930/01, Future/Axcent/Carat/Династия, альп. белый | 1 | ШТ | 1228.812 | Заказ | 5 недель | Электроустановочные изделия | Электронные светорегуляторы | Электронные светорегуляторы | future | 4011395996638 | 0.022 | KG | 98.000 | CCM
2CKA006599A2873 | 2112 U-101-500 | Механизм светорегулятора для люминесцентных ламп с ЭПРА, поворотный, 500 Вт, 50мА, 1-10 В, скрытая установка | 1 | ШТ | 8103.216 | C | 3 недели | Электроустановочные изделия | Электронные светорегуляторы | spring® |  | 4011395037188 | 0.100 | KG | 416.208 | CCM
2CKA006599A2881 | 6543-81-101 | Клавиша для светорегулятора 6550 U-10x, 6560 U-101, 6593 U, 6526 U реле 6401 U-10x, 6402 U, Future/Axcent/Carat/Династия, антрацит | 1 | ШТ | 5033.22 | Заказ | 5 недель | Электроустановочные изделия | Электронные светорегуляторы | Электронные светорегуляторы | Busch-Duro 2000® SI | 4011395056240 | 0.033 | KG | 181.152 | CCM
2CKA006599A2882 | 6541-81 | Накладка для усилителя мощности светорегулятора 6594 U, KNX-ТР 6134/10 и цоколя 6930/01, Future/Axcent/Carat/Династия, антрацит | 1 | ШТ | 1493.928 | Заказ | 5 недель | Электроустановочные изделия | Электронные светорегуляторы | Электронные светорегуляторы | Busch-Duro 2000® SI | 4011395056424 | 0.022 | KG | 98.000 | CCM
2CKA006599A2885 | 6541-83 | Накладка для усилителя мощности 6594 U, KNX-ТР 6134/10 и цоколя 6930/01, Future/Axcent/Carat/Династия, серебр. алюм. | 1 | ШТ | 1684.104 | Заказ | 5 недель | Электроустановочные изделия | Электронные светорегуляторы | Электронные светорегуляторы | future | 4011395074459 | 0.022 | KG | 98.000 | CCM
2CKA006599A2887 | 6543-83-101 | Клавиша для светорегулятора 6550 U-10x, 6560 U-101, 6593 U, 6526 U реле 6401 U, 6402 U, Future/Axcent/Carat/Династия, серебр. алюм. | 1 | ШТ | 5744.748 | Заказ | 5 недель | Электроустановочные изделия | Электронные светорегуляторы | Электронные светорегуляторы | future | 4011395074466 | 0.040 | KG | 181.152 | CCM
2CKA006599A2888 | 6545-212 | Клавиша для 2-канального светорегулятора 6565 U, Busch-Duro 2000 SI, слоновая кость | 1 | ШТ | 4692.756 | Заказ | 5 недель | Электроустановочные изделия | Электронные светорегуляторы | Электронные светорегуляторы | Busch-Duro 2000® SI | 4011395075852 | 0.033 | KG | 181.152 | CCM
2CKA006599A2889 | 6545-214 | Клавиша для 2-канального светорегулятора 6565 U, Reflex SI, альп. белый | 1 | ШТ | 4692.756 | Заказ | 5 недель | Электроустановочные изделия | Электронные светорегуляторы | Электронные светорегуляторы | Luxury Inserts | 4011395075869 | 0.033 | KG | 181.152 | CCM
2CKA006599A2903 | 6545-74 | Клавиша для 2-канального светорегулятора 6565 U, impuls, альп. белый | 1 | ШТ | 6718.128 | Заказ | 5 недель | Электроустановочные изделия | Электронные светорегуляторы | Электронные светорегуляторы | impuls | 4011395076026 | 0.036 | KG | 328.510 | CCM
2CKA006599A2905 | 6545-79 | Клавиша для 2-канального светорегулятора 6565 U, impuls, шампань-металлик | 1 | ШТ | 7391.52 | Заказ | 5 недель | Электроустановочные изделия | Электронные светорегуляторы | Электронные светорегуляторы | impuls | 4011395076040 | 0.036 | KG | 328.510 | CCM
2CKA006599A2906 | 6545-81 | Клавиша для 2-канального светорегулятора 6565 U, Future/Axcent/Carat/Династия, антрацит | 1 | ШТ | 5708.808 | Заказ | 5 недель | Электроустановочные изделия | Электронные светорегуляторы | Электронные светорегуляторы | Busch-Duro 2000® SI | 4011395076057 | 0.033 | KG | 181.152 | CCM
2CKA006599A2907 | 6545-82 | Клавиша для 2-канального светорегулятора 6565 U, Future/Axcent/Carat/Династия, слоновая кость | 1 | ШТ | 4850.004 | Заказ | 5 недель | Электроустановочные изделия | Электронные светорегуляторы | Электронные светорегуляторы | future | 4011395076064 | 0.033 | KG | 181.152 | CCM
2CKA006599A2908 | 6545-84 | Клавиша для 2-канального светорегулятора 6565 U, Future/Axcent/Carat/Династия, альп. белый | 1 | ШТ | 5515.764 | Заказ | 5 недель | Электроустановочные изделия | Электронные светорегуляторы | Электронные светорегуляторы | future | 4011395076071 | 0.033 | KG | 181.152 | CCM
2CKA006599A2914 | 6545-83 | Клавиша для 2-канального светорегулятора 6565 U, Future/Axcent/Carat/Династия, серебр. алюм. | 1 | ШТ | 6460.92 | Заказ | 5 недель | Электроустановочные изделия | Электронные светорегуляторы | Электронные светорегуляторы | future | 4011395076149 | 0.033 | KG | 181.152 | CCM
2CKA006599A2916 | 6540-72 | Накладка с ручкой и лампой для поворотного светорегулятора, impuls, слоновая кость | 1 | ШТ | 4285.548 | Заказ | 3 недели | Электроустановочные изделия | Электронные светорегуляторы | Электронные светорегуляторы | impuls | 4011395082829 | 0.034 | KG | 328.510 | CCM
2CKA006599A2917 | 6540-783 | Накладка с ручкой и лампой для поворотного светорегулятора, impuls, серебристый металлик | 1 | ШТ | 5145.66 | Заказ | 3 недели | Электроустановочные изделия | Электронные светорегуляторы | Электронные светорегуляторы | impuls | 4011395083451 | 0.034 | KG | 328.510 | CCM
2CKA006599A2918 | 6541-72 | Накладка для усилителя мощности светорегулятора 6594 U, KNX-ТР 6134/10 и цоколя 6930/01, impuls, слоновая кость | 1 | ШТ | 2404.116 | Заказ | 5 недель | Электроустановочные изделия | Электронные светорегуляторы | Электронные светорегуляторы | impuls | 4011395082812 | 0.019 | KG | 98.000 | CCM
2CKA006599A2919 | 6541-783 | Накладка для усилителя мощности светорегулятора 6594 U, KNX-ТР 6134/10 и цоколя 6930/01, impuls, серебристый металлик | 1 | ШТ | 3043.8 | Заказ | 5 недель | Электроустановочные изделия | Электронные светорегуляторы | Электронные светорегуляторы | impuls | 4011395083468 | 0.019 | KG | 98.000 | CCM
2CKA006599A2920 | 6543-72-101 | Клавиша для светорегулятора 6550 U-10x, 6560 U-101, 6593 U, 6526 U реле 6401 U-10x, 6402 U, impuls, слоновая кость | 1 | ШТ | 5877.396 | Заказ | 5 недель | Электроустановочные изделия | Электронные светорегуляторы | Электронные светорегуляторы | impuls | 4011395082751 | 0.038 | KG | 328.510 | CCM
2CKA006599A2921 | 6543-783-101 | Клавиша для светорегулятора 6550 U-10x, 6560 U-101, 6593 U, 6526 U реле 6401 U-10x, 6402 U, impuls, серебристый металлик | 1 | ШТ | 6928.32 | Заказ | 5 недель | Электроустановочные изделия | Электронные светорегуляторы | Электронные светорегуляторы | impuls | 4011395083475 | 0.038 | KG | 328.510 | CCM
2CKA006599A2922 | 6545-72 | Клавиша для 2-канального светорегулятора 6565 U, impuls, слоновая кость | 1 | ШТ | 6718.128 | Заказ | 5 недель | Электроустановочные изделия | Электронные светорегуляторы | Электронные светорегуляторы | impuls | 4011395084724 | 0.036 | KG | 328.510 | CCM
2CKA006599A2923 | 6545-783 | Клавиша для 2-канального светорегулятора 6565 U, impuls, серебристый металлик | 1 | ШТ | 7391.52 | Заказ | 5 недель | Электроустановочные изделия | Электронные светорегуляторы | Электронные светорегуляторы | impuls | 4011395084731 | 0.036 | KG | 328.510 | CCM
2CKA006599A2924 | 6541-866 | Накладка для усилителя мощности светорегулятора 6594 U, KNX-ТР 6134/10 и цоколя 6930/01, pure/сталь | 1 | ШТ | 3492.3 | Заказ | 5 недель | Электроустановочные изделия | Электронные светорегуляторы | Электронные светорегуляторы | Luxury Inserts | 4011395088159 | 0.018 | KG | 98.000 | CCM
2CKA006599A2926 | 6543-866-101 | Клавиша для светорегулятора 6550 U-10x, 6560 U-101, 6593 U, 6526 U реле 6401 U-10x, 6402 U, pure/сталь | 1 | ШТ | 6192.696 | Заказ | 3 недели | Электроустановочные изделия | Электронные светорегуляторы | Электронные светорегуляторы | Luxury Inserts | 4011395087473 | 0.038 | KG | 181.152 | CCM
2CKA006599A2927 | 6545-866 | Клавиша для 2-канального светорегулятора 6565 U, pure/сталь | 1 | ШТ | 8127.18 | Заказ | 5 недель | Электроустановочные изделия | Электронные светорегуляторы | Электронные светорегуляторы | Luxury Inserts | 4011395087275 | 0.066 | KG | 181.152 | CCM
2CKA006599A2928 | 2115-94-507 | Накладка с ручкой и лампой для поворотного светорегулятора, Basic 55, альп. белый | 1 | ШТ | 691.8 | C | 3 недели | Электроустановочные изделия | Электронные светорегуляторы | Электронные светорегуляторы | Электронные светорегуляторы | 4011395090886 | 0.030 | KG | 54.000 | CCM
2CKA006599A2929 | 2115-92-507 | Накладка с ручкой и лампой для поворотного светорегулятора, Basic 55, слоновая кость | 1 | ШТ | 704.976 | B | 2 недели | Электроустановочные изделия | Электронные светорегуляторы | Электронные светорегуляторы | Электронные светорегуляторы | 4011395091340 | 0.030 | KG | 54.000 | CCM
2CKA006599A2950 | 6540-81-102 | Накладка с ручкой и лампой для поворотного светорегулятора, Future/Axcent/Carat/Династия, антрацит | 1 | ШТ | 2217.552 | Заказ | 3 недели | Электроустановочные изделия | Электронные светорегуляторы | Электронные светорегуляторы | future linear | 4011395125403 | 0.030 | KG | 36.000 | CCM
2CKA006599A2951 | 6540-82-102 | Накладка с ручкой и лампой для поворотного светорегулятора, Future/Axcent/Carat/Династия, слоновая кость | 1 | ШТ | 1751.82 | B | 2 недели | Электроустановочные изделия | Электронные светорегуляторы | Электронные светорегуляторы | future linear | 4011395125410 | 0.030 | KG | 36.000 | CCM
2CKA006599A2952 | 6540-83-102 | Накладка с ручкой и лампой для поворотного светорегулятора, Future/Axcent/Carat/Династия, серебр. алюм. | 1 | ШТ | 3289.02 | Заказ | 5 недель | Электроустановочные изделия | Электронные светорегуляторы | Электронные светорегуляторы | future linear | 4011395125427 | 0.030 | KG | 36.000 | CCM
2CKA006599A2959 | 6540-866-102 | Накладка с ручкой и лампой для поворотного светорегулятора, pure/сталь | 1 | ШТ | 4700.412 | Заказ | 3 недели | Электроустановочные изделия | Электронные светорегуляторы | Электронные светорегуляторы | Luxury Inserts | 4011395125496 | 0.048 | KG | 36.000 | CCM
2CKA006599A2961 | 6540-884-102 | Накладка с ручкой и лампой для поворотного светорегулятора, Future/Axcent/Carat/Династия, белый бархат | 1 | ШТ | 3797.052 | Заказ | 3 недели | Электроустановочные изделия | Электронные светорегуляторы | Электронные светорегуляторы | future linear | 4011395129425 | 0.030 | KG | 36.000 | CCM
2CKA006599A2962 | 6541-884 | Накладка для усилителя мощности светорегулятора 6594 U, KNX-ТР 6134/10 и цоколя 6930/01, Future/Axcent/Carat/Династия, белый бархат | 1 | ШТ | 1519.32 | Заказ | 3 недели | Электроустановочные изделия | Электронные светорегуляторы | Электронные светорегуляторы | Busch-Duro 2000® SI | 4011395129647 | 0.022 | KG | 98.000 | CCM
2CKA006599A2963 | 6543-884-101 | Клавиша для светорегулятора 6550 U-10x, 6560 U-101, 6593 U, 6526 U реле 6401 U, 6402 U, Future/Axcent/Carat/Династия, белый бархат | 1 | ШТ | 5317.296 | Заказ | 4 недели | Электроустановочные изделия | Электронные светорегуляторы | Электронные светорегуляторы | impuls | 4011395129449 | 0.040 | KG | 0.200 | CDM
2CKA006599A2964 | 6545-884 | Клавиша для 2-канального светорегулятора 6565 U, Future/Axcent/Carat/Династия, белый бархат | 1 | ШТ | 5746.272 | Заказ | 5 недель | Электроустановочные изделия | Электронные светорегуляторы | Электронные светорегуляторы | future | 4011395129463 | 0.030 | KG | 0.079 | CDM
2CKA006599A2966 | 6540-885-102 | Накладка с ручкой и лампой для поворотного светорегулятора, Future/Axcent/Carat/Династия, чёрный бархат | 1 | ШТ | 3797.052 | Заказ | 3 недели | Электроустановочные изделия | Электронные светорегуляторы | Электронные светорегуляторы | future linear | 4011395129487 | 0.030 | KG | 36.000 | CCM
2CKA006599A2967 | 6541-885 | Накладка для усилителя мощности 6594 U, KNX-ТР 6134/10 и цоколя 6930/01, Future/Axcent/Carat/Династия, черный бархат | 1 | ШТ | 1519.32 | Заказ | 5 недель | Электроустановочные изделия | Электронные светорегуляторы | Электронные светорегуляторы | Busch-Duro 2000® SI | 4011395129654 | 0.022 | KG | 98.000 | CCM
2CKA006599A2968 | 6543-885-101 | Клавиша для светорегулятора 6550 U, 6560 U, 6593 U, 6526 U реле 6401 U, 6402 U, Future/Axcent/Carat/Династия, чёрный бархат | 1 | ШТ | 5317.296 | Заказ | 3 недели | Электроустановочные изделия | Электронные светорегуляторы | Электронные светорегуляторы | impuls | 4011395129517 | 0.040 | KG | 0.200 | CCM
2CKA006599A2969 | 6545-885 | Клавиша для 2-канального светорегулятора 6565 U, Future/Axcent/Carat/Династия, чёрный бархат | 1 | ШТ | 5746.272 | Заказ | 5 недель | Электроустановочные изделия | Электронные светорегуляторы | Электронные светорегуляторы | future | 4011395129524 | 0.030 | KG | 0.079 | CDM
2CKA006599A2970 | 6540-774 | Накладка с ручкой и лампой для поворотного светорегулятора, impuls, белый бархат | 1 | ШТ | 5145.66 | Заказ | 3 недели | Электроустановочные изделия | Электронные светорегуляторы | Электронные светорегуляторы | impuls | 4011395129548 | 0.040 | KG | 328.510 | CCM
2CKA006599A2972 | 6543-774-101 | Клавиша для светорегулятора 6550 U-10x, 6560 U-101, 6593 U, 6526 U реле 6401 U-10x, 6402 U, impuls, белый бархат | 1 | ШТ | 7488.66 | Заказ | 4 недели | Электроустановочные изделия | Электронные светорегуляторы | Электронные светорегуляторы | impuls | 4011395129579 | 0.038 | KG | 0.200 | CDM
2CKA006599A2973 | 6545-774 | Клавиша для 2-канального светорегулятора 6565 U,, impuls, белый бархат | 1 | ШТ | 6480.72 | Заказ | 6 недель | Электроустановочные изделия | Электронные светорегуляторы | Электронные светорегуляторы | impuls | 4011395129586 | 0.036 | KG | 0.200 | CDM
2CKA006599A2974 | 6540-775 | Накладка с ручкой и лампой для поворотного светорегулятора, impuls, чёрный бархат | 1 | ШТ | 5145.66 | Заказ | 3 недели | Электроустановочные изделия | Электронные светорегуляторы | Электронные светорегуляторы | impuls | 4011395136911 | 0.040 | KG | 328.510 | CCM
2CKA006599A2976 | 6543-775-101 | Клавиша для светорегулятора 6550 U-10x, 6560 U-101, 6593 U, 6526 U реле 6401 U-10x, 6402 U, impuls, чёрный бархат | 1 | ШТ | 7488.66 | Заказ | 4 недели | Электроустановочные изделия | Электронные светорегуляторы | Электронные светорегуляторы | impuls | 4011395136935 | 0.038 | KG | 0.200 | CDM
2CKA006599A2977 | 6545-775 | Клавиша для 2-канального светорегулятора 6565 U,, impuls, чёрный бархат | 1 | ШТ | 6480.72 | Заказ | 6 недель | Электроустановочные изделия | Электронные светорегуляторы | Электронные светорегуляторы | impuls | 4011395136942 | 0.036 | KG | 0.200 | CDM
2CKA006599A2987 | 2117 U-500 | Механизм светорегулятора, DALI, поворотный, пассивный, до 64 РУ, скрытая установка | 1 | ШТ | 8738.544 | C | 6 недель | Электроустановочные изделия | Электронные светорегуляторы | spring® |  | 4011395152218 | 0.108 | KG | 0.420 | CDM
2CKA006599A2988 | 2117/11 U-500 | Механизм светорегулятора, DALI, поворотный, с БП, 75 мА, до 37 РУ,скрытая установка | 1 | ШТ | 22811.928 | Заказ | 3 недели | Электроустановочные изделия | Электронные светорегуляторы | spring® |  | 4011395152225 | 0.096 | KG | 0.420 | CDM
2CKA006599A2990 | 2115-93-507 | Накладка с ручкой и лампой для поворотного светорегулятора, Basic 55, шампань | 1 | ШТ | 1639.872 | Заказ | 3 недели | Электроустановочные изделия | Электронные светорегуляторы | Электронные светорегуляторы | Basic 55 | 4011395161357 | 0.030 | KG | 0.050 | CDM
2CKA006599A2991 | 2115-95-507 | Накладка с ручкой и лампой для поворотного светорегулятора, Basic 55, ch?teau-black | 1 | ШТ | 782.904 | Заказ | 3 недели | Электроустановочные изделия | Электронные светорегуляторы | Электронные светорегуляторы | Basic 55 | 4011395161364 | 0.030 | KG | 0.050 | CDM
2CKA006599A2992 | 2115-96-507 | Накладка с ручкой и лампой для поворотного светорегулятора, Basic 55, chalet-white | 1 | ШТ | 782.904 | C | 3 недели | Электроустановочные изделия | Электронные светорегуляторы | Электронные светорегуляторы | Basic 55 | 4011395161371 | 0.030 | KG | 0.050 | CDM
2CKA006599A2993 | 6543-93-507 | Клавиша для светорегулятора 6550 U, 6560 U, 6593 U, 6526 U, реле 6401 U, 6402 U, Basic 55, шампань | 1 | ШТ | 3951.672 | Заказ | 6 недель | Электроустановочные изделия | Электронные светорегуляторы | Электронные светорегуляторы | Basic 55 | 4011395161623 | 0.030 | KG | 0.060 | CDM
2CKA006599A2994 | 6543-95-507 | Клавиша для светорегулятора 6550 U, 6560 U, 6593 U, 6526 U, реле 6401 U, 6402 U, Basic 55, ch?teau-black | 1 | ШТ | 2819.196 | Заказ | 6 недель | Электроустановочные изделия | Электронные светорегуляторы | Электронные светорегуляторы | Basic 55 | 4011395161746 | 0.038 | KG | 0.060 | CDM
2CKA006599A2995 | 6543-96-507 | Клавиша для светорегулятора 6550 U, 6560 U, 6593 U, 6526 U,реле 6401 U, 6402 U, Basic 55, chalet-white | 1 | ШТ | 2819.196 | Заказ | 3 недели | Электроустановочные изделия | Электронные светорегуляторы | Электронные светорегуляторы | Basic 55 | 4011395162262 | 0.030 | KG | 0.060 | CDM
2CKA006599A2996 | 6543-92-507 | Клавиша для светорегулятора 6550 U, 6560 U, 6593 U, 6526 U, реле 6401 U, 6402 U, Basic 55, слоновая кость | 1 | ШТ | 2542.644 | Заказ | 6 недель | Электроустановочные изделия | Электронные светорегуляторы | Электронные светорегуляторы | Basic 55 | 4011395162460 | 0.032 | KG | 0.060 | CDM
2CKA006599A2997 | 6543-94-507 | Клавиша для светорегулятора 6550 U, 6560 U, 6593 U, 6526 U, реле 6401 U, 6402 U, Basic 55, альп. белый | 1 | ШТ | 2542.644 | Заказ | 6 недель | Электроустановочные изделия | Электронные светорегуляторы | Электронные светорегуляторы | Basic 55 | 4011395162538 | 0.038 | KG | 0.060 | CDM
2CKA006599A3008 | 2114-214-500 | Накладка для усилителя мощности светорегулятора 6594 U, KNX-ТР 6134/10 и цоколя 6930/01, Reflex SI, альп. белый | 1 | ШТ | 987.336 | Заказ | 5 недель | Электроустановочные изделия | Электронные светорегуляторы | Электронные светорегуляторы | Luxury Inserts | 4011395175170 | 0.020 | KG | 158.000 | CCM
2CKA006599A3009 | 6540-84-102-500 | Накладка с ручкой и лампой для поворотного светорегулятора, Future/Axcent/Carat/Династия, альп. белый | 1 | ШТ | 2017.788 | Заказ | 3 недели | Электроустановочные изделия | Системы передачи данных | Системы передачи данных | carat® | 4011395175187 | 0.030 | KG | 158.000 | CCM
2CKA006599A3010 | 6543-84-101-500 | Клавиша для светорегулятора 6550 U, 6560 U, 6593 U, 6526 U, реле 6401 U, 6402 U, Future/Axcent/Carat/Династия, альп. белый | 1 | ШТ | 4418.352 | Заказ | 5 недель | Электроустановочные изделия | Электронные светорегуляторы | Электронные светорегуляторы | future | 4011395175651 | 0.040 | KG | 181.150 | CCM
2CKA006599A3011 | 6543-214-102-500 | Клавиша для светорегулятора 6550 U-10x, 6560 U-101, 6593 U, 6526 U реле 6401 U-10x, 6402 U, Reflex SI, альп. белый | 1 | ШТ | 3242.244 | Заказ | 3 недели | Электроустановочные изделия | Электронные светорегуляторы | Электронные светорегуляторы | Luxury Inserts | 4011395175804 | 0.030 | KG | 181.150 | CCM
2CKA006599A3022 | 6540-840-102-500 | Накладка с ручкой и лампой для поворотного светорегулятора, Династия, Латунь античная | 1 | ШТ | 6116.028 | Заказ | 2 недели | Электроустановочные изделия | Электроустановочные изделия |  |  | 4011395195826 | 0.030 | KG | 36.000 | CCM
2CKA006599A3023 | 6543-840-101-500 | Клавиша для светорегулятора 6550 U-10x, 6560 U-101, 6593 U, 6526 U реле 6401 U-10x, 6402 U, Династия, Латунь античная | 1 | ШТ | 6949.488 | Заказ | 3 недели | Электроустановочные изделия | Электроустановочные изделия |  |  | 4011395195833 | 0.040 | KG | 181.152 | CCM
2CKA006599A3024 | 6545-840-500 | Клавиша для 2-канального светорегулятора 6565 U, Династия, Латунь античная | 1 | ШТ | 8917.38 | Заказ | 5 недель | Электроустановочные изделия | Электроустановочные изделия |  |  | 4011395195840 | 0.033 | KG | 181.152 | CCM
2CKA006599A3025 | 2116 U | Механизм светорегулятора, DALI, поворотный, пассивный, изменение температуры цвета, до 64 РУ, скрытая установка | 1 | ШТ | 10276.932 | Новинка | 4 недели | Электроустановочные изделия | Электроустановочные изделия |  |  | 4011395211403 | 0.108 | KG | 0.420 | CDM
2CKA006599A3026 | 2116/11 U | Механизм светорегулятора, DALI, поворотный, с БП, изменение температуры цвета, 75 мА, до 37 РУ,скрытая установка | 1 | ШТ | 24388.644 | Новинка | 4 недели | Электроустановочные изделия | Электроустановочные изделия |  |  | 4011395211410 | 0.096 | KG | 0.420 | CDM
2CKA006800A1674 | 6800-34-102C | Датчик движения Busch-W?chter 180 UP, Allwetter, с комбинированной линзой, альп. белый | 1 | ШТ | 24017.892 | Заказ | 5 недель | Электроустановочные изделия | Механизмы таймеров | Механизмы таймеров | Механизмы таймеров | 4011395836705 | 0.109 | KG | 416.208 | CCM
2CKA006800A1740 | 6800-35-102C | Датчик движения Busch-W?chter 180 UP, Allwetter, с комбинированной линзой, антрацит | 1 | ШТ | 22882.98 | Заказ | 5 недель | Электроустановочные изделия | Механизмы таймеров | Механизмы таймеров | Механизмы таймеров | 4011395891209 | 0.098 | KG | 416.208 | CCM
2CKA006800A1898 | 6800-32-102C | Датчик движения Busch-W?chter 180 UP, Allwetter, с комбинированной линзой, белый | 1 | ШТ | 23139.816 | Заказ | 3 недели | Электроустановочные изделия | Механизмы таймеров | Механизмы таймеров | Механизмы таймеров | 4011395914304 | 0.106 | KG | 416.208 | CCM
2CKA006800A2081 | 6800-79-104 | Датчик движения Busch-W?chter 180 UP Сенсор Комфорт II, с селективной линзой, impuls, шампань-металлик | 1 | ШТ | 25372.452 | Заказ | 5 недель | Электроустановочные изделия | Механизмы таймеров | Механизмы таймеров | impuls | 4011395990889 | 0.120 | KG | 416.208 | CCM
2CKA006800A2097 | 6800-79-104M | Датчик движения Busch-W?chter 180 UP Сенсор Комфорт II, с мультилинзой, impuls, шампань-металлик | 1 | ШТ | 23415.876 | Заказ | 5 недель | Электроустановочные изделия | Механизмы таймеров | Механизмы таймеров | impuls | 4011395991220 | 0.103 | KG | 416.208 | CCM
2CKA006800A2099 | 6800-82-104 | Датчик движения Busch-W?chter 180 UP Сенсор Комфорт II, с селективной линзой, Future/Axcent/Carat/Династия, слоновая кость | 1 | ШТ | 18976.308 | Заказ | 5 недель | Электроустановочные изделия | Механизмы таймеров | Механизмы таймеров | future | 4011395995389 | 0.104 | KG | 416.208 | CCM
2CKA006800A2100 | 6800-82-104M | Датчик движения Busch-W?chter 180 UP Сенсор Комфорт II, с мультилинзой, Future/Axcent/Carat/Династия, слоновая кость | 1 | ШТ | 18733.248 | Заказ | 3 недели | Электроустановочные изделия | Механизмы таймеров | Механизмы таймеров | future | 4011395995402 | 0.104 | KG | 416.208 | CCM
2CKA006800A2101 | 6800-84-104 | Датчик движения Busch-W?chter 180 UP Сенсор Комфорт II, с селективной линзой, Future/Axcent/Carat/Династия, альп. белый | 1 | ШТ | 18416.904 | Заказ | 5 недель | Электроустановочные изделия | Механизмы таймеров | Механизмы таймеров | future | 4011395996331 | 0.103 | KG | 416.208 | CCM
2CKA006800A2102 | 6800-84-104M | Датчик движения Busch-W?chter 180 UP Сенсор Комфорт II, с мультилинзой, Future/Axcent/Carat/Династия, альп. белый | 1 | ШТ | 18416.904 | Заказ | 5 недель | Электроустановочные изделия | Механизмы таймеров | Механизмы таймеров | future | 4011395996355 | 0.106 | KG | 416.208 | CCM
2CKA006800A2160 | 6812 U-101-500 | Механизм базового реле Busch-W?chter для всех типов ламп, 700 Вт/ВА | 1 | ШТ | 13704.864 | A | 1 неделя | Электроустановочные изделия | Механизмы таймеров | Механизмы таймеров |  | 4011395018439 | 0.107 | KG | 416.210 | CCM
2CKA006800A2161 | 6805 U-500 | Механизм дополнительного датчика движения Busch-W?chter | 1 | ШТ | 5874.636 | Заказ | 3 недели | Электроустановочные изделия | Механизмы таймеров | Механизмы таймеров | Механизмы таймеров | 4011395018453 | 0.100 | KG | 416.210 | CCM
2CKA006800A2162 | 6810-212-101-500 | Датчик движения Busch-W?chter 180 UP Сенсор Стандарт, с селективной линзой, Busch-Duro 2000 SI, слоновая кость | 1 | ШТ | 9868.416 | Заказ | 3 недели | Электроустановочные изделия | Механизмы таймеров | Механизмы таймеров | Busch Watchdog Presence Tech | 4011395018477 | 0.100 | KG | 416.210 | CCM
2CKA006800A2163 | 6810-214-101-500 | Датчик движения Busch-W?chter 180 UP Сенсор Стандарт, с селективной линзой, Reflex SI, альп. белый | 1 | ШТ | 9868.416 | Заказ | 5 недель | Электроустановочные изделия | Механизмы таймеров | Механизмы таймеров | Reflex SI | 4011395018491 | 0.100 | KG | 416.208 | CCM
2CKA006800A2164 | 6800-212-104-500 | Датчик движения Busch-W?chter 180 UP Сенсор Комфорт II, с селективной линзой, Busch-Duro 2000 SI, слоновая кость | 1 | ШТ | 19882.464 | Заказ | 5 недель | Электроустановочные изделия | Механизмы таймеров | Механизмы таймеров | Busch Watchdog Presence Tech | 4011395018514 | 0.103 | KG | 416.208 | CCM
2CKA006800A2165 | 6800-214-104-500 | Датчик движения Busch-W?chter 180 UP Сенсор Комфорт II, с селективной линзой, Reflex SI, альп. белый | 1 | ШТ | 19882.464 | Заказ | 5 недель | Электроустановочные изделия | Механизмы таймеров | Механизмы таймеров | Reflex SI | 4011395018545 | 0.103 | KG | 416.208 | CCM
2CKA006800A2166 | 6800-212-104M-500 | Датчик движения Busch-W?chter 180 UP Сенсор Комфорт II, с мультилинзой, Busch-Duro 2000 SI, слоновая кость | 1 | ШТ | 19882.464 | Заказ | 5 недель | Электроустановочные изделия | Механизмы таймеров | Механизмы таймеров | Busch Watchdog Presence Tech | 4011395018569 | 0.103 | KG | 416.208 | CCM
2CKA006800A2167 | 6800-214-104M-500 | Датчик движения Busch-W?chter 180 UP Сенсор Комфорт II, с мультилинзой, Reflex SI, альп. белый | 1 | ШТ | 19882.464 | Заказ | 5 недель | Электроустановочные изделия | Механизмы таймеров | Механизмы таймеров | Reflex SI | 4011395018583 | 0.103 | KG | 416.208 | CCM
2CKA006800A2172 | 6800-74-104-500 | Датчик движения Busch-W?chter 180 UP Сенсор Комфорт II, с селективной линзой, impuls, альп. белый | 1 | ШТ | 21771.108 | Заказ | 5 недель | Электроустановочные изделия | Механизмы таймеров | Механизмы таймеров | impuls | 4011395018675 | 0.103 | KG | 416.208 | CCM
2CKA006800A2173 | 6800-74-104M-500 | Датчик движения Busch-W?chter 180 UP Сенсор Комфорт II, с мультилинзой, impuls, альп. белый | 1 | ШТ | 21771.108 | Заказ | 6 недель | Электроустановочные изделия | Механизмы таймеров | Механизмы таймеров | impuls | 4011395018699 | 0.103 | KG | 416.208 | CCM
2CKA006800A2219 | 6804 U-101-500 | Механизм датчика движения Busch-W?chter 180 UP с МОП-транзистором для ламп накаливания и НВГЛ, 60-420 Вт | 1 | ШТ | 10363.884 | Заказ | 3 недели | Электроустановочные изделия | Механизмы таймеров | Механизмы таймеров | Механизмы таймеров | 4011395035849 | 0.099 | KG | 416.210 | CCM
2CKA006800A2268 | 6800-81-104 | Датчик движения Busch-W?chter 180 UP Сенсор Комфорт II, с селективной линзой, Future/Axcent/Carat/Династия, антрацит | 1 | ШТ | 18878.028 | Заказ | 5 недель | Электроустановочные изделия | Механизмы таймеров | Механизмы таймеров | Busch Watchdog Presence Tech | 4011395056257 | 0.104 | KG | 416.208 | CCM
2CKA006800A2269 | 6800-81-104M | Датчик движения Busch-W?chter 180 UP Сенсор Комфорт II, с мультилинзой, Future/Axcent/Carat/Династия, антрацит | 1 | ШТ | 18878.028 | Заказ | 5 недель | Электроустановочные изделия | Механизмы таймеров | Механизмы таймеров | Busch Watchdog Presence Tech | 4011395056264 | 0.104 | KG | 416.208 | CCM
2CKA006800A2270 | 6815 U | Механизм для детектора движения (комфортного выключателя) Busch-Komfortschalter, 40-300 Вт | 1 | ШТ | 9254.16 | Заказ | 3 недели | Электроустановочные изделия | Механизмы устройств скрытой установки | Механизмы выключателей/возвратно-нажимных выключателей | Механизмы выключателей/возвратно-нажимных выключателей | 4011395061008 | 0.131 | KG | 416.208 | CCM
2CKA006800A2271 | 6815-212 | Сенсор комфортного выключателя Busch-Komfortschalter, Busch-Duro 2000 SI, слоновая кость | 1 | ШТ | 7342.428 | Заказ | 5 недель | Электроустановочные изделия | spring® | Выключатели скрытой установки | Arco | 4011395061015 | 0.039 | KG | 181.152 | CCM
2CKA006800A2284 | 6815-81 | Сенсор комфортного выключателя Busch-Komfortschalter, Future/Axcent/Carat/Династия, антрацит | 1 | ШТ | 6433.248 | Заказ | 5 недель | Электроустановочные изделия | spring® | Выключатели скрытой установки | Arco | 4011395061251 | 0.050 | KG | 181.152 | CCM
2CKA006800A2285 | 6815-82 | Сенсор комфортного выключателя Busch-Komfortschalter, Future/Axcent/Carat/Династия, слоновая кость | 1 | ШТ | 6949.152 | Заказ | 5 недель | Электроустановочные изделия | spring® | Выключатели скрытой установки | Elos | 4011395061275 | 0.050 | KG | 181.152 | CCM
2CKA006800A2286 | 6815-84 | Сенсор комфортного выключателя Busch-Komfortschalter, Future/Axcent/Carat/Династия, альп. белый | 1 | ШТ | 6902.172 | Заказ | 3 недели | Электроустановочные изделия | spring® | Выключатели скрытой установки | Elos | 4011395061299 | 0.050 | KG | 181.152 | CCM
2CKA006800A2325 | 6800-83-104 | Датчик движения Busch-W?chter 180 UP Сенсор Комфорт II, с селективной линзой, Future/Axcent/Carat/Династия, серебр. алюм. | 1 | ШТ | 21117.948 | Заказ | 5 недель | Электроустановочные изделия | Механизмы таймеров | Механизмы таймеров | future linear | 4011395070192 | 0.104 | KG | 416.208 | CCM
2CKA006800A2327 | 6800-83-104M | Датчик движения Busch-W?chter 180 UP Сенсор Комфорт II, с мультилинзой, Future/Axcent/Carat/Династия, серебр. алюм. | 1 | ШТ | 21117.948 | Заказ | 5 недель | Электроустановочные изделия | Механизмы таймеров | Механизмы таймеров | future linear | 4011395075203 | 0.106 | KG | 416.208 | CCM
2CKA006800A2334 | 6845/11AGM-204-500 | Датчик движения Busch-W?chter 220 ProfessionalLINE, IP55, без ИК-пульта, белый | 1 | ШТ | 32397.312 | Заказ | 5 недель | Электроустановочные изделия | Механизмы таймеров | Пассивные инфракрасные датчики движения, поверхностного монтажа | Пассивные инфракрасные датчики движения, поверхностного монтажа | 4011395079041 | 0.349 | KG | 1.593 | CDM
2CKA006800A2335 | 6845/11AGM-201-500 | Датчик движения Busch-W?chter 220 ProfessionalLINE, IP55, без ИК-пульта, коричневый | 1 | ШТ | 32397.312 | Заказ | 5 недель | Электроустановочные изделия | Механизмы таймеров | Пассивные инфракрасные датчики движения, поверхностного монтажа | Пассивные инфракрасные датчики движения, поверхностного монтажа | 4011395079058 | 0.349 | KG | 1.593 | CDM
2CKA006800A2338 | 6800-72-104 | Датчик движения Busch-W?chter 180 UP Сенсор Комфорт II, с селективной линзой, impuls, слоновая кость | 1 | ШТ | 21565.716 | Заказ | 5 недель | Электроустановочные изделия | Механизмы таймеров | Механизмы таймеров | impuls | 4011395082720 | 0.103 | KG | 416.208 | CCM
2CKA006800A2339 | 6800-72-104M | Датчик движения Busch-W?chter 180 UP Сенсор Комфорт II, с мультилинзой, impuls, слоновая кость | 1 | ШТ | 21771.108 | Заказ | 5 недель | Электроустановочные изделия | Механизмы таймеров | Механизмы таймеров | impuls | 4011395082621 | 0.103 | KG | 416.208 | CCM
2CKA006800A2340 | 6800-783-104 | Датчик движения Busch-W?chter 180 UP Сенсор Комфорт II, с селективной линзой, impuls, серебристый металлик | 1 | ШТ | 23415.876 | Заказ | 5 недель | Электроустановочные изделия | Механизмы таймеров | Механизмы таймеров | impuls | 4011395083482 | 0.120 | KG | 4.583 | CDM
2CKA006800A2341 | 6800-783-104M | Датчик движения Busch-W?chter 180 UP Сенсор Комфорт II, с мультилинзой, impuls, серебристый металлик | 1 | ШТ | 23415.876 | Заказ | 5 недель | Электроустановочные изделия | Механизмы таймеров | Механизмы таймеров | impuls | 4011395083499 | 0.103 | KG | 416.208 | CCM
2CKA006800A2342 | 6815-83 | Сенсор комфортного выключателя Busch-Komfortschalter, Future/Axcent/Carat/Династия, серебр. алюм. | 1 | ШТ | 7362.672 | Заказ | 5 недель | Электроустановочные изделия | spring® | Выключатели скрытой установки | Elos | 4011395084823 | 0.039 | KG | 181.152 | CCM
2CKA006800A2343 | 6800-866-104 | Датчик движения Busch-W?chter 180 UP Сенсор Комфорт II, с селективной линзой, pure/сталь | 1 | ШТ | 23101.068 | Заказ | 3 недели | Электроустановочные изделия | Механизмы таймеров | Механизмы таймеров | Luxury Inserts | 4011395087633 | 0.105 | KG | 416.208 | CCM
2CKA006800A2344 | 6800-866-104M | Датчик движения Busch-W?chter 180 UP Сенсор Комфорт II, с мультилинзой, pure/сталь | 1 | ШТ | 23101.068 | Заказ | 5 недель | Электроустановочные изделия | Механизмы таймеров | Механизмы таймеров | Luxury Inserts | 4011395087657 | 0.107 | KG | 416.208 | CCM
2CKA006800A2345 | 6815-866 | Сенсор комфортного выключателя Busch-Komfortschalter, pure/сталь | 1 | ШТ | 9165.084 | Заказ | 5 недель | Электроустановочные изделия | spring® | Выключатели скрытой установки | Puma | 4011395088036 | 0.050 | KG | 181.152 | CCM
2CKA006800A2353 | 6800-31-102C | Датчик движения Busch-W?chter 180 UP, Allwetter, с комбинированной линзой, коричневый | 1 | ШТ | 24438.36 | Заказ | 5 недель | Электроустановочные изделия | Механизмы таймеров | Механизмы таймеров | Механизмы таймеров | 4011395103531 | 0.109 | KG | 416.208 | CCM
2CKA006800A2354 | 6800-33-102C | Датчик движения Busch-W?chter 180 UP, Allwetter, с комбинированной линзой, серебр. алюм. | 1 | ШТ | 24675.012 | Заказ | 5 недель | Электроустановочные изделия | Механизмы таймеров | Механизмы таймеров | Механизмы таймеров | 4011395103524 | 0.109 | KG | 416.208 | CCM
2CKA006800A2486 | 6815-94-507 | Сенсор комфортного выключателя Busch-Komfortschalter, Future/Axcent/Carat/Династия,, Basic 55, альп. белый | 1 | ШТ | 4624.296 | Заказ | 3 недели | Электроустановочные изделия | Механизмы таймеров | Механизмы таймеров | Basic 55 | 4011395119297 | 0.050 | KG | 181.152 | CCM
2CKA006800A2487 | 6815-92-507 | Сенсор комфортного выключателя Busch-Komfortschalter, Future/Axcent/Carat/Династия, Basic 55, слоновая кость | 1 | ШТ | 4624.296 | Заказ | 3 недели | Электроустановочные изделия | Механизмы таймеров | Механизмы таймеров | Механизмы таймеров | 4011395119310 | 0.050 | KG | 159.250 | CCM
2CKA006800A2497 | 6800-884-104 | Датчик движения Busch-W?chter 180 UP Сенсор Комфорт II, с селективной линзой, белый бархат | 1 | ШТ | 16471.08 | Заказ | 3 недели | Электроустановочные изделия | Механизмы таймеров | Механизмы таймеров | future | 4011395129593 | 0.104 | KG | 416.208 | CCM
2CKA006800A2498 | 6800-884-104M | Датчик движения Busch-W?chter 180 UP Сенсор Комфорт II, с мультилинзой, Future/Axcent/Carat/Династия, белый бархат | 1 | ШТ | 16471.08 | Заказ | 5 недель | Электроустановочные изделия | Механизмы таймеров | Механизмы таймеров | future | 4011395129623 | 0.104 | KG | 416.208 | CCM
2CKA006800A2499 | 6815-884 | Сенсор комфортного выключателя Busch-Komfortschalter, Future/Axcent/Carat/Династия, белый бархат | 1 | ШТ | 8914.764 | Заказ | 5 недель | Электроустановочные изделия | spring® | Выключатели скрытой установки | Elos | 4011395129630 | 0.050 | KG | 181.152 | CCM
2CKA006800A2500 | 6800-885-104M | Датчик движения Busch-W?chter 180 UP Сенсор Комфорт II, с мультилинзой, Future/Axcent/Carat/Династия, чёрный бархат | 1 | ШТ | 17129.928 | Заказ | 5 недель | Электроустановочные изделия | Механизмы таймеров | Механизмы таймеров | Busch Watchdog Presence Tech | 4011395129661 | 0.104 | KG | 416.208 | CCM
2CKA006800A2501 | 6815-885 | Сенсор комфортного выключателя Busch-Komfortschalter, Future/Axcent/Carat/Династия, черный бархат | 1 | ШТ | 8914.764 | Заказ | 5 недель | Электроустановочные изделия | spring® | Выключатели скрытой установки | Elos | 4011395129678 | 0.050 | KG | 181.152 | CCM
2CKA006800A2502 | 6800-775-104 | Датчик движения Busch-W?chter 180 UP Сенсор Комфорт II, с селективной линзой, impuls, чёрный бархат | 1 | ШТ | 21715.272 | Заказ | 5 недель | Электроустановочные изделия | Механизмы таймеров | Механизмы таймеров | impuls | 4011395129715 | 0.103 | KG | 416.208 | CCM
2CKA006800A2503 | 6800-775-104M | Датчик движения Busch-W?chter 180 UP Сенсор Комфорт II, с мультилинзой, impuls, чёрный бархат | 1 | ШТ | 23194.98 | Заказ | 5 недель | Электроустановочные изделия | Механизмы таймеров | Механизмы таймеров | impuls | 4011395129739 | 0.103 | KG | 416.208 | CCM
2CKA006800A2504 | 6800-774-104 | Датчик движения Busch-W?chter 180 UP Сенсор Комфорт II, с селективной линзой, impuls, белый бархат | 1 | ШТ | 22898.328 | Заказ | 5 недель | Электроустановочные изделия | Механизмы таймеров | Механизмы таймеров | impuls | 4011395129777 | 0.103 | KG | 416.208 | CCM
2CKA006800A2505 | 6800-774-104M | Датчик движения Busch-W?chter 180 UP Сенсор Комфорт II, с мультилинзой, impuls, белый бархат | 1 | ШТ | 21715.272 | Заказ | 5 недель | Электроустановочные изделия | Механизмы таймеров | Механизмы таймеров | impuls | 4011395129814 | 0.103 | KG | 416.208 | CCM
2CKA006800A2506 | 6800-885-104 | Датчик движения Busch-W?chter 180 UP Сенсор Комфорт II, с селективной линзой, Future/Axcent/Carat/Династия, чёрный бархат | 1 | ШТ | 16471.08 | Заказ | 5 недель | Электроустановочные изделия | Механизмы таймеров | Механизмы таймеров | Busch Watchdog Presence Tech | 4011395129845 | 0.104 | KG | 416.208 | CCM
2CKA006800A2507 | 6844 AGM-204-50 | Датчик движения Busch-W?chter BasicLINE, IP55, альп. белый | 1 | ШТ | 12926.616 | Заказ | 4 недели | Электроустановочные изделия | Механизмы таймеров | Пассивные инфракрасные датчики движения, поверхностного монтажа | Пассивные инфракрасные датчики движения, поверхностного монтажа | 4011395130414 | 0.310 | KG | 1.350 | CDM
2CKA006800A2511 | 6843 | Пульт дистанционного управления Busch-W?chter BasicLINE Corridor, ИК, сервисный | 1 | ШТ | 5628.252 | Заказ | 5 недель | Электроустановочные изделия | Дистанционное управление | Busch-Ferncontrol® IR | Busch-Ferncontrol® IR | 4011395133354 | 0.064 | KG | 1.130 | CDM
2CKA006800A2517 | 6811 EB-500 | Датчик присутствия Busch-W?chter BasicLINE mini, альп. белый | 1 | ШТ | 26812.008 | Заказ | 4 недели | Электроустановочные изделия | Механизмы таймеров | Механизмы таймеров | Busch Watchdog Presence Tech | 4011395148037 | 0.176 | KG | 1.130 | CDM
2CKA006800A2518 | 6814 U-500 | Датчик присутствия Busch-W?chter BasicLINE, альп. белый | 1 | ШТ | 26070.24 | B | 2 недели | Электроустановочные изделия | Механизмы таймеров | Механизмы таймеров | Busch Watchdog Presence Tech | 4011395148044 | 0.255 | KG | 1.230 | CDM
2CKA006800A2519 | 6818 U-500 | Датчик присутствия Busch-W?chter BasicLINE Corridor, альп. белый | 1 | ШТ | 32307.708 | Заказ | 4 недели | Электроустановочные изделия | Механизмы таймеров | Механизмы таймеров | Busch Watchdog Presence Tech | 4011395148051 | 0.329 | KG | 2.280 | CDM
2CKA006800A2524 | 6847/11AGM-204-500 | Датчик движения Busch-W?chter 220 MasterLINE, IP55, белый | 1 | ШТ | 32397.312 | Заказ | 3 недели | Электроустановочные изделия | Механизмы таймеров | Пассивные инфракрасные датчики движения, поверхностного монтажа | Пассивные инфракрасные датчики движения, поверхностного монтажа | 4011395150559 | 0.540 | KG | 2.030 | CDM
2CKA006800A2525 | 6847/11AGM-208-500 | Датчик движения Busch-W?chter 220 MasterLINE, IP55, серебристый металлик | 1 | ШТ | 33133.992 | Заказ | 6 недель | Электроустановочные изделия | Механизмы таймеров | Пассивные инфракрасные датчики движения, поверхностного монтажа | Пассивные инфракрасные датчики движения, поверхностного монтажа | 4011395150566 | 0.520 | KG | 2.030 | CDM
2CKA006800A2526 | 6847/11AGM-35-500 | Датчик движения Busch-W?chter 220 MasterLINE, IP55, антрацит/чёрный | 1 | ШТ | 32397.312 | Заказ | 3 недели | Электроустановочные изделия | Механизмы таймеров | Пассивные инфракрасные датчики движения, поверхностного монтажа | Пассивные инфракрасные датчики движения, поверхностного монтажа | 4011395150573 | 0.520 | KG | 2.030 | CDM
2CKA006800A2527 | 6847/11AGM-201-500 | Датчик движения Busch-W?chter 220 MasterLINE, IP55, коричневый | 1 | ШТ | 32397.312 | Заказ | 6 недель | Электроустановочные изделия | Механизмы таймеров | Пассивные инфракрасные датчики движения, поверхностного монтажа | Пассивные инфракрасные датчики движения, поверхностного монтажа | 4011395150580 | 0.520 | KG | 2.030 | CDM
2CKA006800A2532 | 6847 AGM-204-500 | Датчик движения Busch-W?chter 220 MasterLINE, IP55, с ИК-пультом, белый | 1 | ШТ | 34763.232 | Заказ | 6 недель | Электроустановочные изделия | Механизмы таймеров | Пассивные инфракрасные датчики движения, поверхностного монтажа | Пассивные инфракрасные датчики движения, поверхностного монтажа | 4011395150641 | 0.560 | KG | 2.030 | CDM
2CKA006800A2533 | 6847 AGM-208-500 | Датчик движения Busch-W?chter 220 MasterLINE, IP55, с ИК-пультом, серебристый металлик | 1 | ШТ | 35316.684 | Заказ | 6 недель | Электроустановочные изделия | Механизмы таймеров | Пассивные инфракрасные датчики движения, поверхностного монтажа | Пассивные инфракрасные датчики движения, поверхностного монтажа | 4011395150658 | 0.540 | KG | 2.030 | CDM
2CKA006800A2534 | 6847 AGM-35-500 | Датчик движения Busch-W?chter 220 MasterLINE, IP55, с ИК-пультом, антрацит/чёрный | 1 | ШТ | 34763.232 | Заказ | 6 недель | Электроустановочные изделия | Механизмы таймеров | Пассивные инфракрасные датчики движения, поверхностного монтажа | Пассивные инфракрасные датчики движения, поверхностного монтажа | 4011395150665 | 0.560 | KG | 2.030 | CDM
2CKA006800A2535 | 6847 AGM-201-500 | Датчик движения Busch-W?chter 220 MasterLINE, IP55, с ИК-пультом, коричневый | 1 | ШТ | 34763.232 | Заказ | 6 недель | Электроустановочные изделия | Механизмы таймеров | Пассивные инфракрасные датчики движения, поверхностного монтажа | Пассивные инфракрасные датчики движения, поверхностного монтажа | 4011395150672 | 0.560 | KG | 2.030 | CDM
2CKA006800A2537 | 6847 AGS-204-500 | Датчик движения Busch-W?chter 220 MasterLINE, IP55, с селективной линзой, белый | 1 | ШТ | 35316.684 | Заказ | 6 недель | Электроустановочные изделия | Механизмы таймеров | Пассивные инфракрасные датчики движения, поверхностного монтажа | Пассивные инфракрасные датчики движения, поверхностного монтажа | 4011395150696 | 0.520 | KG | 2.030 | CDM
2CKA006800A2546 | 6854 AGM-204-500 | Датчик движения Busch-W?chter 70 MasterLINE, IP55, белый | 1 | ШТ | 16198.668 | Заказ | 6 недель | Электроустановочные изделия | Механизмы таймеров | Пассивные инфракрасные датчики движения, поверхностного монтажа | Пассивные инфракрасные датчики движения, поверхностного монтажа | 4011395150795 | 0.340 | KG | 0.410 | CDM
2CKA006800A2547 | 6854 AGM-208-500 | Датчик движения Busch-W?chter 70 MasterLINE, IP55, серебристый металлик | 1 | ШТ | 17254.968 | Заказ | 6 недель | Электроустановочные изделия | Механизмы таймеров | Пассивные инфракрасные датчики движения, поверхностного монтажа | Пассивные инфракрасные датчики движения, поверхностного монтажа | 4011395150818 | 0.348 | KG | 0.410 | CDM
2CKA006800A2548 | 6854 AGM-35-500 | Датчик движения Busch-W?chter 70 MasterLINE, IP55, антрацит/чёрный | 1 | ШТ | 16198.668 | Заказ | 6 недель | Электроустановочные изделия | Механизмы таймеров | Пассивные инфракрасные датчики движения, поверхностного монтажа | Пассивные инфракрасные датчики движения, поверхностного монтажа | 4011395150825 | 0.339 | KG | 0.410 | CDM
2CKA006800A2549 | 6854 AGM-201-500 | Датчик движения Busch-W?chter 70 MasterLINE, IP55, коричневый | 1 | ШТ | 14733.168 | Заказ | 6 недель | Электроустановочные изделия | Механизмы таймеров | Пассивные инфракрасные датчики движения, поверхностного монтажа | Пассивные инфракрасные датчики движения, поверхностного монтажа | 4011395150832 | 0.360 | KG | 0.410 | CDM
2CKA006800A2554 | 6867 AGM-204-500 | Датчик движения Busch-W?chter 280 MasterLINE, IP55, с ИК-пультом, белый | 1 | ШТ | 40968.276 | Заказ | 3 недели | Электроустановочные изделия | Механизмы таймеров | Пассивные инфракрасные датчики движения, поверхностного монтажа | Пассивные инфракрасные датчики движения, поверхностного монтажа | 4011395150887 | 0.520 | KG | 2.030 | CDM
2CKA006800A2555 | 6867 AGM-208-500 | Датчик движения Busch-W?chter 280 MasterLINE, IP55, с ИК-пультом, серебристый металлик | 1 | ШТ | 42024.54 | Заказ | 6 недель | Электроустановочные изделия | Механизмы таймеров | Пассивные инфракрасные датчики движения, поверхностного монтажа | Пассивные инфракрасные датчики движения, поверхностного монтажа | 4011395150894 | 0.540 | KG | 2.030 | CDM
2CKA006800A2556 | 6867 AGM-35-500 | Датчик движения Busch-W?chter 280 MasterLINE, IP55, с ИК-пультом, антрацит/чёрный | 1 | ШТ | 40968.276 | Заказ | 6 недель | Электроустановочные изделия | Механизмы таймеров | Пассивные инфракрасные датчики движения, поверхностного монтажа | Пассивные инфракрасные датчики движения, поверхностного монтажа | 4011395150917 | 0.540 | KG | 2.030 | CDM
2CKA006800A2557 | 6867 AGM-201-500 | Датчик движения Busch-W?chter 280 MasterLINE, IP55, с ИК-пультом, коричневый | 1 | ШТ | 39662.424 | Заказ | 3 недели | Электроустановочные изделия | Механизмы таймеров | Пассивные инфракрасные датчики движения, поверхностного монтажа | Пассивные инфракрасные датчики движения, поверхностного монтажа | 4011395150924 | 0.560 | KG | 2.030 | CDM
2CKA006800A2562 | 6868-204-500 | Адаптер угловой/потолочный Busch-W?chter MasterLINE, белый | 1 | ШТ | 3613.14 | Заказ | 6 недель | Электроустановочные изделия | Механизмы таймеров | Пассивные инфракрасные датчики движения, поверхностного монтажа | Пассивные инфракрасные датчики движения, поверхностного монтажа | 4011395150979 | 0.160 | KG | 0.700 | CDM
2CKA006800A2563 | 6868-208-500 | Адаптер угловой/потолочный Busch-W?chter MasterLINE, серебристый металлик | 1 | ШТ | 3819.708 | Заказ | 6 недель | Электроустановочные изделия | Механизмы таймеров | Пассивные инфракрасные датчики движения, поверхностного монтажа | Пассивные инфракрасные датчики движения, поверхностного монтажа | 4011395150986 | 0.167 | KG | 0.700 | CDM
2CKA006800A2564 | 6868-35-500 | Адаптер угловой/потолочный Busch-W?chter MasterLINE, антрацит/чёрный | 1 | ШТ | 3613.14 | Заказ | 6 недель | Электроустановочные изделия | Механизмы таймеров | Пассивные инфракрасные датчики движения, поверхностного монтажа | Пассивные инфракрасные датчики движения, поверхностного монтажа | 4011395150993 | 0.160 | KG | 0.700 | CDM
2CKA006800A2565 | 6868-201-500 | Адаптер угловой/потолочный Busch-W?chter MasterLINE, коричневый | 1 | ШТ | 3613.14 | Заказ | 6 недель | Электроустановочные изделия | Механизмы таймеров | Пассивные инфракрасные датчики движения, поверхностного монтажа | Пассивные инфракрасные датчики движения, поверхностного монтажа | 4011395151013 | 0.160 | KG | 0.700 | CDM
2CKA006800A2578 | 6848 AGM-204-500 | Датчик движения Busch-W?chter 220 MasterLINE Premium, IP55, с ИК-пультом, белый | 1 | ШТ | 40968.276 | Заказ | 6 недель | Электроустановочные изделия | Механизмы таймеров | Пассивные инфракрасные датчики движения, поверхностного монтажа | Пассивные инфракрасные датчики движения, поверхностного монтажа | 4011395151167 | 0.520 | KG | 2.030 | CDM
2CKA006800A2579 | 6848 AGM-208-500 | Датчик движения Busch-W?chter 220 MasterLINE Premium, IP55, с ИК-пультом, серебристый металлик | 1 | ШТ | 41977.764 | Заказ | 6 недель | Электроустановочные изделия | Механизмы таймеров | Пассивные инфракрасные датчики движения, поверхностного монтажа | Пассивные инфракрасные датчики движения, поверхностного монтажа | 4011395151174 | 0.600 | KG | 2.030 | CDM
2CKA006800A2580 | 6848 AGM-35-500 | Датчик движения Busch-W?chter 220 MasterLINE Premium, IP55, с ИК-пультом, антрацит/чёрный | 1 | ШТ | 40968.276 | Заказ | 6 недель | Электроустановочные изделия | Механизмы таймеров | Пассивные инфракрасные датчики движения, поверхностного монтажа | Пассивные инфракрасные датчики движения, поверхностного монтажа | 4011395151181 | 0.600 | KG | 2.030 | CDM
2CKA006800A2581 | 6848 AGM-201-500 | Датчик движения Busch-W?chter 220 MasterLINE Premium, IP55, с ИК-пультом, коричневый | 1 | ШТ | 37261.62 | Заказ | 6 недель | Электроустановочные изделия | Механизмы таймеров | Пассивные инфракрасные датчики движения, поверхностного монтажа | Пассивные инфракрасные датчики движения, поверхностного монтажа | 4011395151198 | 0.580 | KG | 2.030 | CDM
2CKA006800A2583 | 6842-101-500 | Пульт дистанционного управления Busch-W?chter MasterLINE, ИК, сервисный | 1 | ШТ | 7121.028 | Заказ | 6 недель | Электроустановочные изделия | Механизмы таймеров | Пассивные инфракрасные датчики движения, поверхностного монтажа | Пассивные инфракрасные датчики движения, поверхностного монтажа | 4011395151228 | 0.060 | KG | 0.070 | CDM
2CKA006800A2585 | 6841-101-500 | Пульт дистанционного управления Busch-W?chter MasterLINE, ИК, базовый | 1 | ШТ | 4700.58 | Заказ | 6 недель | Электроустановочные изделия | Механизмы таймеров | Пассивные инфракрасные датчики движения, поверхностного монтажа | Пассивные инфракрасные датчики движения, поверхностного монтажа | 4011395151242 | 0.020 | KG | 0.020 | CDM
2CKA006800A2600 | 6847/8 AGM-204-500 | Датчик движения Busch-W?chter 220 MasterLINE, IP55, с тёмной линзой, белый | 1 | ШТ | 34763.232 | Заказ | 6 недель | Электроустановочные изделия | Механизмы таймеров | Пассивные инфракрасные датчики движения, поверхностного монтажа | Пассивные инфракрасные датчики движения, поверхностного монтажа | 4011395163078 | 0.560 | KG | 2.030 | CDM
2CKA006800A2611 | 6855 AGM-204-500 | Датчик движения Busch-W?chter 110 MasterLINE, IP55, белый | 1 | ШТ | 25112.628 | Заказ | 3 недели | Электроустановочные изделия | Механизмы таймеров | Пассивные инфракрасные датчики движения, поверхностного монтажа | Пассивные инфракрасные датчики движения, поверхностного монтажа | 4011395163221 | 0.340 | KG | 0.410 | CDM
2CKA006800A2612 | 6855 AGM-208-500 | Датчик движения Busch-W?chter 110 MasterLINE, IP55, серебристый металлик | 1 | ШТ | 25549.188 | Заказ | 6 недель | Электроустановочные изделия | Механизмы таймеров | Пассивные инфракрасные датчики движения, поверхностного монтажа | Пассивные инфракрасные датчики движения, поверхностного монтажа | 4011395163238 | 0.340 | KG | 0.410 | CDM
2CKA006800A2613 | 6855 AGM-35-500 | Датчик движения Busch-W?chter 110 MasterLINE, IP55, антрацит/чёрный | 1 | ШТ | 25112.628 | Заказ | 6 недель | Электроустановочные изделия | Механизмы таймеров | Пассивные инфракрасные датчики движения, поверхностного монтажа | Пассивные инфракрасные датчики движения, поверхностного монтажа | 4011395163252 | 0.340 | KG | 0.410 | CDM
2CKA006800A2614 | 6855 AGM-201-500 | Датчик движения Busch-W?chter 110 MasterLINE, IP55, коричневый | 1 | ШТ | 25112.628 | Заказ | 6 недель | Электроустановочные изделия | Механизмы таймеров | Пассивные инфракрасные датчики движения, поверхностного монтажа | Пассивные инфракрасные датчики движения, поверхностного монтажа | 4011395163269 | 0.340 | KG | 0.410 | CDM
2CKA006800A2621 | 6816 U-500 | Механизм для детектора движения (комфортного выключателя) Busch-Komfortschalter, для всех типов ламп, 2300 Вт | 1 | ШТ | 9254.16 | Заказ | 3 недели | Электроустановочные изделия | Механизмы таймеров | Механизмы таймеров |  | 4011395175484 | 0.118 | KG | 416.210 | CCM
2CKA006800A2622 | 6815-214-500 | Сенсор комфортного выключателя Busch-Komfortschalter, Reflex SI, альп. белый | 1 | ШТ | 7342.428 | Заказ | 5 недель | Электроустановочные изделия | spring® | Выключатели скрытой установки | Reflex SI | 4011395175743 | 0.039 | KG | 181.150 | CCM
2CKA006800A2635 | 6800-92-104-507 | Датчик движения Busch-W?chter 180 UP Сенсор Комфорт II, с селективной линзой, basic55, слоновая кость | 1 | ШТ | 18791.232 | Заказ | 5 недель | Электроустановочные изделия | Механизмы таймеров | Механизмы таймеров | Basic 55 | 4011395176986 | 0.065 | KG | 416.200 | CCM
2CKA006800A2636 | 6800-94-104-507 | Датчик движения Busch-W?chter 180 UP Сенсор Комфорт II, с селективной линзой, basic55, белый | 1 | ШТ | 18612.276 | Заказ | 3 недели | Электроустановочные изделия | Механизмы таймеров | Механизмы таймеров | Basic 55 | 4011395176993 | 0.065 | KG | 416.200 | CCM
2CKA006800A2637 | 6800-93-104-507 | Датчик движения Busch-W?chter 180 UP Сенсор Комфорт II, с селективной линзой, basic55, шампань | 1 | ШТ | 20237.724 | Заказ | 5 недель | Электроустановочные изделия | Механизмы таймеров | Механизмы таймеров | Basic 55 | 4011395177006 | 0.065 | KG | 416.200 | CCM
2CKA006800A2638 | 6800-95-104-507 | Датчик движения Busch-W?chter 180 UP Сенсор Комфорт II, с селективной линзой, basic55, шато-чёрный | 1 | ШТ | 17654.352 | Заказ | 5 недель | Электроустановочные изделия | Механизмы таймеров | Механизмы таймеров | Basic 55 | 4011395177013 | 0.065 | KG | 416.200 | CCM
2CKA006800A2639 | 6800-96-104-507 | Датчик движения Busch-W?chter 180 UP Сенсор Комфорт II, с селективной линзой, basic55, шале-белый | 1 | ШТ | 17654.352 | Заказ | 5 недель | Электроустановочные изделия | Механизмы таймеров | Механизмы таймеров | Basic 55 | 4011395177020 | 0.065 | KG | 416.200 | CCM
2CKA006800A2640 | 6800-92-104M-507 | Датчик движения Busch-W?chter 180 UP Сенсор Комфорт II, с мультилинзой, basic55, слоновая кость | 1 | ШТ | 18791.232 | Заказ | 5 недель | Электроустановочные изделия | Механизмы таймеров | Механизмы таймеров | Basic 55 | 4011395177037 | 0.065 | KG | 416.200 | CCM
2CKA006800A2641 | 6800-94-104M-507 | Датчик движения Busch-W?chter 180 UP Сенсор Комфорт II, с мультилинзой, basic55, белый | 1 | ШТ | 18791.232 | Заказ | 3 недели | Электроустановочные изделия | Механизмы таймеров | Механизмы таймеров | Basic 55 | 4011395177044 | 0.065 | KG | 416.200 | CCM
2CKA006800A2642 | 6800-93-104M-507 | Датчик движения Busch-W?chter 180 UP Сенсор Комфорт II, с мультилинзой, basic55, шампань | 1 | ШТ | 20237.724 | Заказ | 5 недель | Электроустановочные изделия | Механизмы таймеров | Механизмы таймеров | Basic 55 | 4011395177051 | 0.065 | KG | 416.200 | CCM
2CKA006800A2643 | 6800-95-104M-507 | Датчик движения Busch-W?chter 180 UP Сенсор Комфорт II, с мультилинзой, basic55, шато-чёрный | 1 | ШТ | 17654.352 | Заказ | 5 недель | Электроустановочные изделия | Механизмы таймеров | Механизмы таймеров | Basic 55 | 4011395177068 | 0.065 | KG | 416.200 | CCM
2CKA006800A2644 | 6800-96-104M-507 | Датчик движения Busch-W?chter 180 UP Сенсор Комфорт II, с мультилинзой, basic55, шале-белый | 1 | ШТ | 17654.352 | Заказ | 3 недели | Электроустановочные изделия | Механизмы таймеров | Механизмы таймеров | Basic 55 | 4011395177075 | 0.065 | KG | 416.200 | CCM
2CKA006800A2730 | 6800-840-104M-500 | Датчик движения Busch-W?chter 180 UP Сенсор Комфорт II, c мультилинзой, Династия, Латунь античная | 1 | ШТ | 27990.864 | Заказ | 3 недели | Электроустановочные изделия | Электроустановочные изделия |  |  | 4011395195925 | 0.104 | KG | 416.208 | CCM
2CKA006800A2731 | 6815-840-500 | Сенсор комфортного выключателя Busch-Komfortschalter, Династия, Латунь античная | 1 | ШТ | 10888.824 | Заказ | 5 недель | Электроустановочные изделия | Электроустановочные изделия |  |  | 4011395195932 | 0.050 | KG | 181.152 | CCM
2CKA006800A2733 | 6819/60-24-500 | Датчик движения Busch-Presence, 360 градусов,компактный, 8 м., реле, белый | 1 | ШТ | 24848.892 | Заказ | 5 недель | Электроустановочные изделия | Механизмы устройств скрытой установки | Механизмы выключателей/возвратно-нажимных выключателей | Механизмы выключателей/возвратно-нажимных выключателей | 4011395217542 | 0.282 | KG | 1.629 | CDM
2CKA006800A2735 | 6819/30-24-500 | Датчик движения Busch-Presence, 360 градусов, универсальный, 12м, реле, белый | 1 | ШТ | 30385.884 | Заказ | 5 недель | Электроустановочные изделия | Механизмы устройств скрытой установки | Механизмы выключателей/возвратно-нажимных выключателей | Механизмы выключателей/возвратно-нажимных выключателей | 4011395217566 | 0.282 | KG | 1.629 | CDM
2CKA006800A2741 | 6819/31-24-500 | Датчик движения Busch-Presence, 360 градусов, универсальный,12м, реле, BT, белый | 1 | ШТ | 33627.036 | Заказ | 5 недель | Электроустановочные изделия | Механизмы устройств скрытой установки | Механизмы выключателей/возвратно-нажимных выключателей | Механизмы выключателей/возвратно-нажимных выключателей | 4011395217634 | 0.282 | KG | 1.629 | CDM
2CKA006800A2745 | 6819/51-24-500 | Датчик движения Busch-Presence, 360 градусов, коридорный, 30м, реле, BT, белый | 1 | ШТ | 43890.708 | Заказ | 5 недель | Электроустановочные изделия | Механизмы устройств скрытой установки | Механизмы выключателей/возвратно-нажимных выключателей | Механизмы выключателей/возвратно-нажимных выключателей | 4011395217672 | 0.282 | KG | 1.861 | CDM
2CKA006800A2747 | 6819/35-24-500 | Датчик движения Busch-Presence, 360 градусов, универсальный, 12м, DALI, BT, белый | 1 | ШТ | 42472.692 | Заказ | 5 недель | Электроустановочные изделия | Механизмы устройств скрытой установки | Механизмы выключателей/возвратно-нажимных выключателей | Механизмы выключателей/возвратно-нажимных выключателей | 4011395217696 | 0.282 | KG | 1.861 | CDM
2CKA006800A2749 | 6819/55-24-500 | Датчик движения Busch-Presence, 360 градусов, коридорный, 30м, DALI, BT, белый | 1 | ШТ | 59016.12 | Заказ | 5 недель | Электроустановочные изделия | Механизмы устройств скрытой установки | Механизмы выключателей/возвратно-нажимных выключателей | Механизмы выключателей/возвратно-нажимных выключателей | 4011395217726 | 0.282 | KG | 2.094 | CDM
2CKA006800A2751 | 6819/68-24-500 | Датчик движения Busch-Presence, 360 градусов, компактный, 8м, slave, белый | 1 | ШТ | 19852.104 | Заказ | 5 недель | Электроустановочные изделия | Механизмы устройств скрытой установки | Механизмы выключателей/возвратно-нажимных выключателей | Механизмы выключателей/возвратно-нажимных выключателей | 4011395217740 | 0.282 | KG | 1.629 | CDM
2CKA006800A2765 | 6889/30-24-500 | Декоративная накладка для датчика движения | 1 | ШТ | 1610.196 | Заказ | 5 недель | Электроустановочные изделия | Механизмы устройств скрытой установки | Механизмы выключателей/возвратно-нажимных выключателей | Механизмы выключателей/возвратно-нажимных выключателей | 4011395217894 | 0.282 | KG | 0.465 | CDM
2CKA006800A2801 | 6889/50-24-500 | Декоративная накладка для датчика движения | 1 | ШТ | 1610.196 | Заказ | 5 недель | Электроустановочные изделия | Механизмы устройств скрытой установки | Механизмы выключателей/возвратно-нажимных выключателей | Механизмы выключателей/возвратно-нажимных выключателей | 4011395231975 | 0.282 | KG | 0.698 | CDM
2CKA006810A0004 | 6810-92-101-507 | Датчик движения Busch-W?chter 180 UP Сенсор Стандарт, с селективной линзой, basic55, слоновая кость | 1 | ШТ | 9203.232 | B | 2 недели | Электроустановочные изделия | Механизмы таймеров | Механизмы таймеров | Basic 55 | 4011395176931 | 0.065 | KG | 416.200 | CCM
2CKA006810A0005 | 6810-94-101-507 | Датчик движения Busch-W?chter 180 UP Сенсор Стандарт, с селективной линзой, basic55, белый | 1 | ШТ | 9203.232 | Заказ | 3 недели | Электроустановочные изделия | Механизмы таймеров | Механизмы таймеров | Basic 55 | 4011395176948 | 0.065 | KG | 416.200 | CCM
2CKA006810A0006 | 6810-93-101-507 | Датчик движения Busch-W?chter 180 UP Сенсор Стандарт, с селективной линзой, basic55, шампань | 1 | ШТ | 10467.516 | Заказ | 3 недели | Электроустановочные изделия | Механизмы таймеров | Механизмы таймеров | Basic 55 | 4011395176955 | 0.065 | KG | 416.200 | CCM
2CKA006810A0007 | 6810-95-101-507 | Датчик движения Busch-W?chter 180 UP Сенсор Стандарт, с селективной линзой, basic55, шато-чёрный | 1 | ШТ | 8656.752 | Заказ | 5 недель | Электроустановочные изделия | Механизмы таймеров | Механизмы таймеров | Basic 55 | 4011395176962 | 0.065 | KG | 416.200 | CCM
2CKA006810A0008 | 6810-96-101-507 | Датчик движения Busch-W?chter 180 UP Сенсор Стандарт, с селективной линзой, basic55, шале-белый | 1 | ШТ | 8656.752 | Заказ | 3 недели | Электроустановочные изделия | Механизмы таймеров | Механизмы таймеров | Basic 55 | 4011395176979 | 0.065 | KG | 416.200 | CCM
2CKA006899A0231 | 6899 | RC-компенсатор | 1 | ШТ | 1824.144 | Заказ | 3 недели | Электроустановочные изделия | Механизмы таймеров | Механизмы таймеров |  | 4011395402504 | 0.045 | KG | 1.580 | CCM
2CKA006899A2304 | 6898 | Решётка защитная для датчиков присутствия Busch-W?chter, альп. белый | 1 | ШТ | 6748.164 | Заказ | 5 недель | Электроустановочные изделия | Механизмы таймеров | Механизмы таймеров | Busch Watchdog Presence Tech | 4011395133361 | 0.210 | KG | 3.360 | CDM
2CKA006899A2305 | 6888 | Коробка установочная для датчика присутствия Busch-W?chter BasicLINE Corridor, открытого монтажа, альп. белый | 1 | ШТ | 2813.4 | Заказ | 5 недель | Электроустановочные изделия | Механизмы таймеров | Механизмы таймеров | Механизмы таймеров | 4011395133378 | 0.080 | KG | 4.110 | CDM
2CKA008110A0120 | DBS/S1.1.1.1 | DBS/S 1.1.1.1 Сервер автоматизации и визуализации IoT, MDRC | 1 | ШТ | 451570.116 | C | 5 недель | Интеллектуальные инсталляционные системы (EIB/KNX) | ABB i-bus EIB/KNX | ABB i-bus EIB/KNX Устройства управления | ABB i-bus EIB/KNX Устройства управления | 4011395255797 | 0.170 | KG | 0.410 | CDM
2CKA008136A0024 | 8136/09-811-500 | 8136/09-811-500 Панель управления сенсорная Busch-ComfortTouch 9', белое стекло | 1 | ШТ | 509844.852 | Заказ | 4 недели | Интеллектуальные инсталляционные системы (EIB/KNX) | ABB i-bus EIB/KNX | ABB i-bus EIB/KNX Средства визуализации, отображения и сигнализации | ABB i-bus EIB/KNX Средства визуализации, отображения и сигнализации | 4011395158777 | 1.900 | KG | 7.800 | CDM
2CKA008136A0026 | 8136/09-825-500 | 8136/09-825-500 Панель управления сенсорная Busch-ComfortTouch 9', чёрное стекло | 1 | ШТ | 509844.852 | Заказ | 4 недели | Интеллектуальные инсталляционные системы (EIB/KNX) | ABB i-bus EIB/KNX | ABB i-bus EIB/KNX Средства визуализации, отображения и сигнализации | ABB i-bus EIB/KNX Средства визуализации, отображения и сигнализации | 4011395158791 | 1.900 | KG | 7.800 | CDM
2CKA008136A0028 | 8136/12-811-500 | 8136/12-811-500 Панель управления сенсорная Busch-ComfortTouch 12', белое стекло | 1 | ШТ | 612935.016 | Заказ | 5 недель | Интеллектуальные инсталляционные системы (EIB/KNX) | ABB i-bus EIB/KNX | ABB i-bus EIB/KNX Средства визуализации, отображения и сигнализации | ABB i-bus EIB/KNX Средства визуализации, отображения и сигнализации | 4011395158821 | 2.700 | KG | 11.400 | CDM
2CKA008136A0030 | 8136/12-825-500 | 8136/12-825-500 Панель управления сенсорная Busch-ComfortTouch 12', чёрное стекло | 1 | ШТ | 612935.016 | Заказ | 4 недели | Интеллектуальные инсталляционные системы (EIB/KNX) | ABB i-bus EIB/KNX | ABB i-bus EIB/KNX Средства визуализации, отображения и сигнализации | ABB i-bus EIB/KNX Средства визуализации, отображения и сигнализации | 4011395158845 | 2.700 | KG | 11.400 | CDM
2CKA008136A0032 | 8136/01 UP-500 | 8136/01 UP-500 Коробка монтажная для Busch-ComfortTouch NEW | 1 | ШТ | 23914.08 | Заказ | 4 недели | Интеллектуальные инсталляционные системы (EIB/KNX) | ABB i-bus EIB/KNX | ABB i-bus EIB/KNX Средства визуализации, отображения и сигнализации | ABB i-bus EIB/KNX Средства визуализации, отображения и сигнализации | 4011395158913 | 0.320 | KG | 5.310 | CDM
2CKA008200A0010 | 8211 U | Механизм усилителя, блока управления звуком | 1 | ШТ | 21451.98 | Заказ | 5 недель | Электроустановочные изделия | Мультимедийные системы | Звуковые системы | Arco | 4011395054116 | 0.105 | KG | 416.208 | CCM
2CKA008200A0013 | 8222 EB | Громкоговоритель 130 мм, 6 Вт (RMS), 72-12000 Гц, импеданс 16 Ом, для скрытой установки | 1 | ШТ | 7853.82 | Заказ | 5 недель | Электроустановочные изделия | Мультимедийные системы | Звуковые системы | Arco | 4011395054147 | 0.572 | KG | 1.314 | CDM
2CKA008200A0014 | 8228 | Решетка для громкоговорителя 8222 ЕВ, металл, Busch-AudioWorld | 1 | ШТ | 4387.296 | Заказ | 5 недель | Электроустановочные изделия | Мультимедийные системы | Звуковые системы | Arco | 4011395054154 | 0.127 | KG | 376.475 | CCM
2CKA008200A0015 | 8229/1 | Монтажная коробка для громкоговорителя 8222 ЕВ и 8224 EB | 1 | ШТ | 1164.684 | Заказ | 5 недель | Электроустановочные изделия | Мультимедийные системы | Звуковые системы | Arco | 4011395054161 | 0.180 | KG | 2.543 | CDM
2CKA008200A0016 | 8229/2 | Монтажное кольцо для громкоговорителя 8222 ЕВ и 8224 EB | 1 | ШТ | 2393.172 | Заказ | 3 недели | Электроустановочные изделия | Мультимедийные системы | Звуковые системы | Arco | 4011395054178 | 0.200 | KG | 1.514 | CDM
2CKA008200A0017 | 8229/3 | Заглушка для коробок 130 мм громкоговорителей | 1 | ШТ | 596.316 | Заказ | 5 недель | Электроустановочные изделия | Мультимедийные системы | Звуковые системы | Arco | 4011395054185 | 0.102 | KG | 895.900 | CCM
2CKA008200A0050 | 8252-81 | Накладка для механизма цифрового радио 8215 U, 8216 U, 8217 U, Future/Axcent/Carat/Династия , антрацит | 1 | ШТ | 2294.784 | C | 3 недели | Электроустановочные изделия | Мультимедийные системы | Звуковые системы | Arco | 4011395104538 | 0.017 | KG | 98.000 | CCM
2CKA008200A0051 | 8252-82 | Накладка для механизма цифрового радио 8215 U, 8216 U, 8217 U, Future/Axcent/Carat/Династия , слоновая кость | 1 | ШТ | 1244.04 | E | 3 недели | Электроустановочные изделия | Мультимедийные системы | Звуковые системы | Arco | 4011395104545 | 0.017 | KG | 98.000 | CCM
2CKA008200A0052 | 8252-83 | Накладка для механизма цифрового радио 8215 U, 8216 U, 8217 U, Future/Axcent/Carat/Династия, серебр. алюм. | 1 | ШТ | 2627.04 | Заказ | 3 недели | Электроустановочные изделия | Мультимедийные системы | Звуковые системы | Arco | 4011395104552 | 0.017 | KG | 98.000 | CCM
2CKA008200A0053 | 8252-84 | Накладка для механизма цифрового радио 8215 U, 8216 U, 8217 U, Future/Axcent/Carat/Династия , альп. белый | 1 | ШТ | 1434.732 | C | 3 недели | Электроустановочные изделия | Мультимедийные системы | Звуковые системы | Arco | 4011395104569 | 0.017 | KG | 98.000 | CCM
2CKA008200A0059 | 8252-866 | Накладка для механизма цифрового радио 8215 U, 8216 U, 8217 U, pure/сталь | 1 | ШТ | 3785.244 | Заказ | 5 недель | Электроустановочные изделия | Мультимедийные системы | Звуковые системы | Arco | 4011395104637 | 0.018 | KG | 98.000 | CCM
2CKA008200A0061 | 8252-72 | Накладка для механизма цифрого радио 8215 U, 8216 U, 8217 U, impuls, слоновая кость | 1 | ШТ | 3132.072 | Заказ | 3 недели | Электроустановочные изделия | Мультимедийные системы | Звуковые системы | Arco | 4011395104651 | 0.023 | KG | 98.000 | CCM
2CKA008200A0062 | 8252-74 | Накладка для механизма цифрого радио 8215 U, 8216 U, 8217 U, impuls, альп. белый | 1 | ШТ | 3132.072 | Заказ | 3 недели | Электроустановочные изделия | Мультимедийные системы | Звуковые системы | Arco | 4011395104668 | 0.023 | KG | 98.000 | CCM
2CKA008200A0063 | 8252-79 | Накладка для механизма цифрого радио 8215 U, 8216 U, 8217 U, impuls, шампань-металлик | 1 | ШТ | 4269.252 | Заказ | 5 недель | Электроустановочные изделия | Мультимедийные системы | Звуковые системы | Arco | 4011395104675 | 0.023 | KG | 98.000 | CCM
2CKA008200A0076 | 8253-212 | Накладка для громкоговорителя 8223 U, Busch-Duro 2000 SI, слоновая кость | 1 | ШТ | 1743.108 | Заказ | 5 недель | Электроустановочные изделия | Мультимедийные системы | Звуковые системы | Arco | 4011395104804 | 0.024 | KG | 181.152 | CCM
2CKA008200A0078 | 8253-81 | Накладка для громкоговорителя 8223 U, Future/Axcent/Carat/Династия, антрацит | 1 | ШТ | 3659.364 | Заказ | 5 недель | Электроустановочные изделия | Мультимедийные системы | Звуковые системы | Arco | 4011395104828 | 0.027 | KG | 181.152 | CCM
2CKA008200A0079 | 8253-82 | Накладка для громкоговорителя 8223 U, Future/Axcent/Carat/Династия, слоновая кость | 1 | ШТ | 1804.812 | Заказ | 3 недели | Электроустановочные изделия | Мультимедийные системы | Звуковые системы | Arco | 4011395104835 | 0.027 | KG | 181.152 | CCM
2CKA008200A0080 | 8253-83 | Накладка для громкоговорителя 8223 U, Future/Axcent/Carat/Династия, серебр. алюм. | 1 | ШТ | 3991.2 | Заказ | 3 недели | Электроустановочные изделия | Мультимедийные системы | Звуковые системы | Arco | 4011395104842 | 0.027 | KG | 181.152 | CCM
2CKA008200A0081 | 8253-84 | Накладка для громкоговорителя 8223 U, Future/Axcent/Carat/Династия, альп. белый | 1 | ШТ | 2075.184 | Заказ | 3 недели | Электроустановочные изделия | Мультимедийные системы | Звуковые системы | Arco | 4011395104859 | 0.027 | KG | 181.152 | CCM
2CKA008200A0087 | 8253-866 | Накладка для громкоговорителя 8223 U, pure/сталь | 1 | ШТ | 5449.704 | Заказ | 5 недель | Электроустановочные изделия | Мультимедийные системы | Звуковые системы | Arco | 4011395104927 | 0.027 | KG | 181.152 | CCM
2CKA008200A0089 | 8253-72 | Накладка для громкоговорителя 8223 U, impuls, слоновая кость | 1 | ШТ | 4493.52 | Заказ | 5 недель | Электроустановочные изделия | Мультимедийные системы | Звуковые системы | Arco | 4011395104941 | 0.027 | KG | 181.152 | CCM
2CKA008200A0090 | 8253-74 | Накладка для громкоговорителя 8223 U, impuls, альп. белый | 1 | ШТ | 4493.52 | Заказ | 5 недель | Электроустановочные изделия | Мультимедийные системы | Звуковые системы | Arco | 4011395104958 | 0.027 | KG | 181.152 | CCM
2CKA008200A0091 | 8253-79 | Накладка для громкоговорителя 8223 U, impuls, шампань-металлик | 1 | ШТ | 5819.532 | Заказ | 5 недель | Электроустановочные изделия | Мультимедийные системы | Звуковые системы | Arco | 4011395104972 | 0.027 | KG | 181.152 | CCM
2CKA008200A0092 | 8253-783 | Накладка для громкоговорителя 8223 U, impuls, серебр. алюм. | 1 | ШТ | 5437.608 | Заказ | 5 недель | Электроустановочные изделия | Мультимедийные системы | Звуковые системы | Arco | 4011395104989 | 0.027 | KG | 181.152 | CCM
2CKA008200A0108 | 8210 U | Механизм аудио-входа с суппортом, стерео | 1 | ШТ | 26266.488 | Заказ | 5 недель | Электроустановочные изделия | Мультимедийные системы | Звуковые системы | Arco | 4011395112434 | 0.116 | KG | 416.208 | CCM
2CKA008200A0109 | 8224 EB | Громкоговоритель 130 мм, 7 Вт (RMS), 84-16500 Гц, импеданс 16 Ом, влагостойкий, для скрытой установки | 1 | ШТ | 9424.572 | Заказ | 3 недели | Электроустановочные изделия | Мультимедийные системы | Звуковые системы | Arco | 4011395112441 | 0.521 | KG | 2.042 | CDM
2CKA008200A0110 | 8227 | Решётка для громкоговорителя 8224 ЕВ, поликарбонат, Busch-AudioWorld | 1 | ШТ | 3792.42 | Заказ | 3 недели | Электроустановочные изделия | Мультимедийные системы | Звуковые системы | Arco | 4011395112458 | 0.624 | KG | 479.232 | CCM
2CKA008200A0118 | 8202 | Блок центральный с FM-приёмником, стерео, 2 канала, Busch-AudioWorld | 1 | ШТ | 125723.64 | Заказ | 4 недели | Электроустановочные изделия | Мультимедийные системы | Звуковые системы | Arco | 4011395113219 | 2.300 | KG | 7.871 | CDM
2CKA008200A0119 | 8214 U | Механизм усилителя, блока управления звуком, с функцией Intercom | 1 | ШТ | 36708.54 | Заказ | 5 недель | Электроустановочные изделия | Мультимедийные системы | Звуковые системы | Arco | 4011395113226 | 0.128 | KG | 416.208 | CCM
2CKA008200A0120 | 8205 | Консоль с микрофоном, Busch-AudioWorld | 1 | ШТ | 89003.928 | Заказ | 5 недель | Электроустановочные изделия | Мультимедийные системы | Звуковые системы | Arco | 4011395113233 | 1.430 | KG | 9.838 | CDM
2CKA008200A0122 | 8252-884 | Накладка для механизма цифрового радио 8215 U, 8216 U, 8217 U, Future/Axcent/Carat/Династия , белый бархат | 1 | ШТ | 2248.98 | Заказ | 3 недели | Электроустановочные изделия | Мультимедийные системы | Звуковые системы | Arco | 4011395130063 | 0.017 | KG | 0.200 | CDM
2CKA008200A0123 | 8253-884 | Накладка для громкоговорителя 8223 U, Future/Axcent/Carat/Династия, белый бархат | 1 | ШТ | 3422.388 | Заказ | 3 недели | Электроустановочные изделия | Мультимедийные системы | Звуковые системы | Arco | 4011395130087 | 0.027 | KG | 0.200 | CDM
2CKA008200A0125 | 8252-885 | Накладка для механизма цифрового радио 8215 U, 8216 U, 8217 U, Future/Axcent/Carat/Династия , чёрный бархат | 1 | ШТ | 2248.98 | Заказ | 3 недели | Электроустановочные изделия | Мультимедийные системы | Звуковые системы | Arco | 4011395130117 | 0.017 | KG | 0.200 | CDM
2CKA008200A0126 | 8253-885 | Накладка для громкоговорителя 8223 U, Future/Axcent/Carat/Династия, чёрный бархат | 1 | ШТ | 3422.388 | Заказ | 4 недели | Электроустановочные изделия | Мультимедийные системы | Звуковые системы | Arco | 4011395130131 | 0.027 | KG | 0.200 | CDM
2CKA008200A0127 | 8252-775 | Накладка для механизма цифрого радио 8215 U, 8216 U, 8217 U, impuls, черный бархат | 1 | ШТ | 3989.616 | Заказ | 5 недель | Электроустановочные изделия | Мультимедийные системы | Звуковые системы | Arco | 4011395130155 | 0.023 | KG | 98.000 | CCM
2CKA008200A0128 | 8253-775 | Накладка для громкоговорителя 8223 U, impuls, черный бархат | 1 | ШТ | 5437.608 | Заказ | 5 недель | Электроустановочные изделия | Мультимедийные системы | Звуковые системы | Arco | 4011395130186 | 0.037 | KG | 181.152 | CCM
2CKA008200A0129 | 8252-774 | Накладка для механизма цифрого радио 8215 U, 8216 U, 8217 U, impuls, бархат бархат | 1 | ШТ | 4269.252 | Заказ | 5 недель | Электроустановочные изделия | Мультимедийные системы | Звуковые системы | Arco | 4011395130193 | 0.023 | KG | 98.000 | CCM
2CKA008200A0130 | 8253-774 | Накладка для громкоговорителя 8223 U, impuls, белый бархат | 1 | ШТ | 5819.532 | Заказ | 5 недель | Электроустановочные изделия | Мультимедийные системы | Звуковые системы | Arco | 4011395130216 | 0.037 | KG | 181.152 | CCM
2CKA008200A0158 | 8253-93-507 | Накладка для громкоговорителя 8223 U, Basic 55, шампань | 1 | ШТ | 3236.928 | Заказ | 6 недель | Электроустановочные изделия | Мультимедийные системы | Звуковые системы | Basic 55 | 4011395161432 | 0.020 | KG | 0.060 | CDM
2CKA008200A0161 | 8253-95-507 | Накладка для громкоговорителя 8223 U, Basic 55, ch?teau-black | 1 | ШТ | 2155.632 | Заказ | 6 недель | Электроустановочные изделия | Мультимедийные системы | Звуковые системы | Basic 55 | 4011395161463 | 0.020 | KG | 0.060 | CDM
2CKA008200A0164 | 8253-96-507 | Накладка для громкоговорителя 8223 U, Basic 55, chalet-white | 1 | ШТ | 2155.632 | Заказ | 6 недель | Электроустановочные изделия | Мультимедийные системы | Звуковые системы | Basic 55 | 4011395161494 | 0.020 | KG | 0.060 | CDM
2CKA008200A0166 | 8252-92-507 | Накладка для механизма цифрого радио 8215 U, 8216 U, 8217 U, Basic 55, слоновая кость | 1 | ШТ | 718.008 | C | 3 недели | Электроустановочные изделия | Мультимедийные системы | Звуковые системы | Basic 55 | 4011395161524 | 0.010 | KG | 0.060 | CDM
2CKA008200A0167 | 8253-92-507 | Накладка для громкоговорителя 8223 U, Basic 55, слоновая кость | 1 | ШТ | 1687.092 | Заказ | 3 недели | Электроустановочные изделия | Мультимедийные системы | Звуковые системы | Basic 55 | 4011395161531 | 0.020 | KG | 0.060 | CDM
2CKA008200A0169 | 8252-94-507 | Накладка для механизма цифрого радио 8215 U, 8216 U, 8217 U, Basic 55, альп. белый | 1 | ШТ | 718.008 | C | 3 недели | Электроустановочные изделия | Мультимедийные системы | Звуковые системы | Basic 55 | 4011395161555 | 0.010 | KG | 0.060 | CDM
2CKA008200A0170 | 8253-94-507 | Накладка для громкоговорителя 8223 U, Basic 55, альп. белый | 1 | ШТ | 1687.092 | Заказ | 3 недели | Электроустановочные изделия | Мультимедийные системы | Звуковые системы | Basic 55 | 4011395161562 | 0.020 | KG | 0.060 | CDM
2CKA008200A0181 | 8253-214-500 | Накладка для громкоговорителя 8223 U, Reflex SI, альп. белый | 1 | ШТ | 1582.452 | Заказ | 5 недель | Электроустановочные изделия | Мультимедийные системы | Звуковые системы | Arco | 4011395175750 | 0.020 | KG | 181.200 | CCM
2CKA008200A0183 | 8223 U-500 | Громкоговоритель 50 мм, 2 Вт (RMS), 200-20000 Гц, импеданс 4 Ом, для скрытой установки | 1 | ШТ | 5811.432 | C | 2 недели | Электроустановочные изделия | Мультимедийные системы | Звуковые системы | Arco | 4011395176191 | 0.150 | KG | 416.200 | CCM
2CKA008200A0190 | 8252-840-500 | Накладка для механизма цифрового радио 8215 U, 8216 U, 8217 U Династия, Латунь античная | 1 | ШТ | 4244.592 | Заказ | 3 недели | Электроустановочные изделия | Электроустановочные изделия |  |  | 4011395195949 | 0.017 | KG | 98.000 | CCM
2CKA008200A0191 | 8253-840-500 | Накладка для громкоговорителя 8223 U, Династия, Латунь античная | 1 | ШТ | 5826.588 | Заказ | 5 недель | Электроустановочные изделия | Электроустановочные изделия |  |  | 4011395195956 | 0.027 | KG | 181.152 | CCM
2CKA008200A0198 | 8219 U | Механизм Bluetooth-ресивера | 1 | ШТ | 29798.616 | Заказ | 6 недель | Электроустановочные изделия | Мультимедийные системы | Звуковые системы | Arco | 4011395207611 | 0.164 | KG | 416.200 | CCM
2CKA008200A0214 | 8255-84 | Накладка для механизма Bluetooth-ресивера 8219 U, solo/future, альп. белый | 1 | ШТ | 1405.092 | Заказ | 6 недель | Электроустановочные изделия | Мультимедийные системы | Звуковые системы | Arco | 4011395207796 | 0.030 | KG | 158.000 | CCM
2CKA008200A0221 | 8255-840-500 | Накладка для механизма Bluetooth-ресивера 8219 U, solo/future, античная латунь | 1 | ШТ | 4149.6 | Заказ | 6 недель | Электроустановочные изделия | Мультимедийные системы | Звуковые системы | Arco | 4011395207871 | 0.030 | KG | 158.000 | CCM
2CKA008300A0080 | 83205 AP-624-500 | Устройство абонентское переговорное, с трубкой, белый матовый | 1 | ШТ | 10111.824 | Заказ | 3 недели | Электроустановочные изделия | Системы домофонии | Системы аудио-домофонии | Выключатели дифференциального тока | 4011395154199 | 0.601 | KG | 2.258 | CDM
2CKA008300A0081 | 83205 AP-681-500 | Устройство абонентское переговорное, с трубкой, антрацит матовый | 1 | ШТ | 10882.836 | Заказ | 6 недель | Электроустановочные изделия | Системы домофонии | Системы аудио-домофонии | Выключатели дифференциального тока | 4011395153840 | 0.601 | KG | 2.258 | CDM
2CKA008300A0082 | 83205 AP-683-500 | Устройство абонентское переговорное, с трубкой, серебр. алюм. | 1 | ШТ | 11823.48 | Заказ | 3 недели | Электроустановочные изделия | Системы домофонии | Системы аудио-домофонии | Выключатели дифференциального тока | 4011395154397 | 0.601 | KG | 2.258 | CDM
2CKA008300A0083 | 83220 AP-624-500 | Устройство абонентское переговорное, с дисплеем 7'', белый матовый | 1 | ШТ | 75759.696 | Заказ | 6 недель | Электроустановочные изделия | Системы домофонии | Системы видео-домофонии | Выключатели дифференциального тока | 4011395154212 | 1.037 | KG | 4.036 | CDM
2CKA008300A0084 | 83220 AP-681-500 | Устройство абонентское переговорное, с дисплеем 7'', антрацит матовый | 1 | ШТ | 75759.696 | Заказ | 6 недель | Электроустановочные изделия | Системы домофонии | Системы видео-домофонии | Выключатели дифференциального тока | 4011395153857 | 1.037 | KG | 4.036 | CDM
2CKA008300A0085 | 83220 AP-683-500 | Устройство абонентское переговорное, с дисплеем 7'', серебр. алюм. | 1 | ШТ | 75759.696 | Заказ | 6 недель | Электроустановочные изделия | Системы домофонии | Системы видео-домофонии | Выключатели дифференциального тока | 4011395154410 | 1.037 | KG | 4.036 | CDM
2CKA008300A0086 | 83101/1-664-500 | Станция вызывная, аудио, одноклавишная, белый матовый | 1 | ШТ | 31680.9 | Заказ | 6 недель | Электроустановочные изделия | Системы домофонии | Системы аудио-домофонии | Выключатели дифференциального тока | 4011395154595 | 1.173 | KG | 3.362 | CDM
2CKA008300A0087 | 83101/2-664-500 | Станция вызывная, аудио, двухклавишная, белый матовый | 1 | ШТ | 33346.296 | Заказ | 6 недель | Электроустановочные изделия | Системы домофонии | Системы аудио-домофонии | Выключатели дифференциального тока | 4011395154618 | 1.173 | KG | 3.362 | CDM
2CKA008300A0088 | 83101/3-664-500 | Станция вызывная, аудио, трёхклавишная, белый матовый | 1 | ШТ | 35470.428 | Заказ | 6 недель | Электроустановочные изделия | Системы домофонии | Системы аудио-домофонии | Выключатели дифференциального тока | 4011395154632 | 1.173 | KG | 3.362 | CDM
2CKA008300A0091 | 83121/1-664-500 | Станция вызывная, видео, одноклавишная, белый матовый | 1 | ШТ | 212128.68 | Заказ | 6 недель | Электроустановочные изделия | Системы домофонии | Системы видео-домофонии | Выключатели дифференциального тока | 4011395154663 | 1.543 | KG | 4.631 | CDM
2CKA008300A0092 | 83121/2-664-500 | Станция вызывная, видео, двухклавишная, белый матовый | 1 | ШТ | 214021.512 | Заказ | 6 недель | Электроустановочные изделия | Системы домофонии | Системы видео-домофонии | Выключатели дифференциального тока | 4011395154670 | 1.543 | KG | 4.631 | CDM
2CKA008300A0093 | 83121/3-664-500 | Станция вызывная, видео, трёхклавишная, белый матовый | 1 | ШТ | 216103.248 | Заказ | 6 недель | Электроустановочные изделия | Системы домофонии | Системы видео-домофонии | Выключатели дифференциального тока | 4011395154687 | 1.543 | KG | 4.631 | CDM
2CKA008300A0096 | 83101/1-660-500 | Станция вызывная, аудио, одноклавишная, сталь | 1 | ШТ | 70836.78 | Заказ | 6 недель | Электроустановочные изделия | Системы домофонии | Системы аудио-домофонии | Выключатели дифференциального тока | 4011395155240 | 1.177 | KG | 3.348 | CDM
2CKA008300A0097 | 83101/2-660-500 | Станция вызывная, аудио, двухклавишная, сталь | 1 | ШТ | 73107.408 | Заказ | 6 недель | Электроустановочные изделия | Системы домофонии | Системы аудио-домофонии | Выключатели дифференциального тока | 4011395155257 | 1.177 | KG | 3.348 | CDM
2CKA008300A0098 | 83101/3-660-500 | Станция вызывная, аудио, трёхклавишная, сталь | 1 | ШТ | 75948.588 | Заказ | 6 недель | Электроустановочные изделия | Системы домофонии | Системы аудио-домофонии | Выключатели дифференциального тока | 4011395155264 | 1.177 | KG | 3.362 | CDM
2CKA008300A0101 | 83121/1-660-500 | Станция вызывная, видео, одноклавишная, сталь | 1 | ШТ | 252468.048 | Заказ | 6 недель | Электроустановочные изделия | Системы домофонии | Системы видео-домофонии | Выключатели дифференциального тока | 4011395155295 | 1.524 | KG | 4.631 | CDM
2CKA008300A0102 | 83121/2-660-500 | Станция вызывная, видео, двухклавишная, сталь | 1 | ШТ | 254742.54 | Заказ | 6 недель | Электроустановочные изделия | Системы домофонии | Системы видео-домофонии | Выключатели дифференциального тока | 4011395155301 | 1.524 | KG | 4.631 | CDM
2CKA008300A0103 | 83121/3-660-500 | Станция вызывная, видео, трёхклавишная, сталь | 1 | ШТ | 257205.924 | Заказ | 6 недель | Электроустановочные изделия | Системы домофонии | Системы видео-домофонии | Выключатели дифференциального тока | 4011395155318 | 1.524 | KG | 4.631 | CDM
2CKA008300A0112 | 83401 AP-689-500 | Коробка монтажная, для установки на поверхность, размер 1/2, камень | 1 | ШТ | 6738.504 | Заказ | 6 недель | Электроустановочные изделия | Системы домофонии | Выключатели дифференциального тока |  | 4011395155820 | 0.457 | KG | 1.131 | CDM
2CKA008300A0113 | 83402 AP-689-500 | Коробка монтажная, для установки на поверхность, размер 1/3, камень | 1 | ШТ | 8113.704 | Заказ | 6 недель | Электроустановочные изделия | Системы домофонии | Выключатели дифференциального тока |  | 4011395155837 | 0.610 | KG | 1.502 | CDM
2CKA008300A0114 | 83403 AP-689-500 | Коробка монтажная, для установки на поверхность, размер 1/4, камень | 1 | ШТ | 14097.96 | Заказ | 6 недель | Электроустановочные изделия | Системы домофонии | Выключатели дифференциального тока |  | 4011395155844 | 0.770 | KG | 1.872 | CDM
2CKA008300A0115 | 83404 AP-689-500 | Коробка монтажная, для установки на поверхность, размер 2/3, камень | 1 | ШТ | 18188.184 | Заказ | 6 недель | Электроустановочные изделия | Системы домофонии | Выключатели дифференциального тока |  | 4011395155851 | 1.290 | KG | 2.582 | CDM
2CKA008300A0116 | 83401 AP-681-500 | Коробка монтажная, для установки на поверхность, размер 1/2, антрацит матовый | 1 | ШТ | 6738.504 | Заказ | 6 недель | Электроустановочные изделия | Системы домофонии | Выключатели дифференциального тока |  | 4011395153864 | 0.457 | KG | 1.131 | CDM
2CKA008300A0117 | 83402 AP-681-500 | Коробка монтажная, для установки на поверхность, размер 1/3, антрацит матовый | 1 | ШТ | 8113.704 | Заказ | 6 недель | Электроустановочные изделия | Системы домофонии | Выключатели дифференциального тока |  | 4011395153871 | 0.602 | KG | 1.502 | CDM
2CKA008300A0118 | 83403 AP-681-500 | Коробка монтажная, для установки на поверхность, размер 1/4, антрацит матовый | 1 | ШТ | 10589.076 | Заказ | 6 недель | Электроустановочные изделия | Системы домофонии | Выключатели дифференциального тока |  | 4011395153888 | 1.290 | KG | 1.872 | CDM
2CKA008300A0119 | 83404 AP-681-500 | Коробка монтажная, для установки на поверхность, размер 2/3, антрацит матовый | 1 | ШТ | 13201.968 | Заказ | 6 недель | Электроустановочные изделия | Системы домофонии | Выключатели дифференциального тока |  | 4011395153895 | 1.290 | KG | 2.582 | CDM
2CKA008300A0120 | 83320/2-500 | Этажный видеораспределитель, монтаж на DIN рейку | 1 | ШТ | 16306.92 | Заказ | 6 недель | Электроустановочные изделия | Системы домофонии | Выключатели дифференциального тока |  | 4011395152713 | 0.098 | KG | 0.298 | CDM
2CKA008300A0121 | 83320/2 U-500 | Этажный видеораспределитель, монтаж в нишу | 1 | ШТ | 10589.076 | Заказ | 6 недель | Электроустановочные изделия | Системы домофонии | Выключатели дифференциального тока |  | 4011395152720 | 14.000 | KG | 0.100 | CDM
2CKA008300A0123 | 83330-500 | Модуль активации внешнего устройства | 1 | ШТ | 18342.384 | Заказ | 6 недель | Электроустановочные изделия | Системы домофонии | Выключатели дифференциального тока |  | 4011395152744 | 0.162 | KG | 0.540 | CDM
2CKA008300A0125 | 83300-500 | Системный контроллер | 1 | ШТ | 26222.136 | Заказ | 3 недели | Электроустановочные изделия | Системы домофонии | Выключатели дифференциального тока |  | 4011395152775 | 0.900 | KG | 0.100 | CDM
2CKA008300A0126 | 83310-500 | Блок питания, дополнительный | 1 | ШТ | 18643.08 | Заказ | 6 недель | Электроустановочные изделия | Системы домофонии | Выключатели дифференциального тока |  | 4011395152782 | 14.000 | KG | 0.100 | CDM
2CKA008300A0129 | 83510-500 | Инструмент монтажный для станции вызывной | 1 | ШТ | 555.132 | Заказ | 6 недель | Электроустановочные изделия | Системы домофонии | Выключатели дифференциального тока |  | 4011395152812 | 0.019 | KG | 0.597 | CDM
2CKA008300A0130 | 83531-660-500 | Заглушка запасная, размер 1/x, сталь | 1 | ШТ | 2328.456 | Заказ | 6 недель | Электроустановочные изделия | Системы домофонии | Выключатели дифференциального тока |  | 4011395155356 | 0.076 | KG | 0.048 | CDM
2CKA008300A0131 | 83531-664-500 | Заглушка, размер 1/x, белый матовый | 1 | ШТ | 962.652 | Заказ | 6 недель | Электроустановочные изделия | Системы домофонии | Выключатели дифференциального тока |  | 4011395154731 | 0.076 | KG | 0.048 | CDM
2CKA008300A0132 | 83532-660-500 | Заглушка запасная, размер 2/x, сталь | 1 | ШТ | 5913.384 | Заказ | 6 недель | Электроустановочные изделия | Системы домофонии | Выключатели дифференциального тока |  | 4011395154748 | 0.134 | KG | 0.081 | CDM
2CKA008300A0133 | 83532-664-500 | Заглушка, размер 2/x, белый матовый | 1 | ШТ | 2750.412 | Заказ | 6 недель | Электроустановочные изделия | Системы домофонии | Выключатели дифференциального тока |  | 4011395155363 | 0.134 | KG | 0.081 | CDM
2CKA008300A0135 | 83505-624-500 | Трубка запасная, белый матовый | 1 | ШТ | 4834.248 | Заказ | 6 недель | Электроустановочные изделия | Системы домофонии | Системы аудио-домофонии | Выключатели дифференциального тока | 4011395154229 | 0.205 | KG | 0.597 | CDM
2CKA008300A0136 | 83505-681-500 | Трубка запасная, антрацит матовый | 1 | ШТ | 5366.244 | Заказ | 6 недель | Электроустановочные изделия | Системы домофонии | Системы аудио-домофонии | Выключатели дифференциального тока | 4011395153918 | 0.205 | KG | 0.597 | CDM
2CKA008300A0137 | 83505-683-500 | Трубка запасная, серебр. алюм. | 1 | ШТ | 5670.792 | Заказ | 6 недель | Электроустановочные изделия | Системы домофонии | Системы аудио-домофонии | Выключатели дифференциального тока | 4011395154427 | 0.205 | KG | 0.597 | CDM
2CKA008300A0211 | 83161-500 | Держатель таблички | 1 | ШТ | 687.6 | Заказ | 6 недель | Электроустановочные изделия | Системы домофонии | Выключатели дифференциального тока |  | 4011395153086 | 0.047 | KG | 0.298 | CDM
2CKA008300A0219 | 83260-84-500 | Центральная накладка, Future/Axcent/Carat/Династия/carat, белый матовый (рамка см. прайс лист ЭУИ BJE) | 1 | ШТ | 2409.42 | Заказ | 6 недель | Электроустановочные изделия | Системы домофонии | Системы аудио-домофонии | Выключатели дифференциального тока | 4011395152379 | 0.048 | KG | 0.298 | CDM
2CKA008300A0220 | 83260-81-500 | Центральная накладка, Future/Axcent/Carat/Династия/carat, антрацит матовый (рамка см. прайс лист ЭУИ BJE) | 1 | ШТ | 3897.468 | Заказ | 6 недель | Электроустановочные изделия | Системы домофонии | Системы аудио-домофонии | Выключатели дифференциального тока | 4011395152393 | 0.048 | KG | 0.298 | CDM
2CKA008300A0221 | 83260-83-500 | Центральная накладка, Future/Axcent/Carat/Династия/carat, серебр. алюм. (рамка см. прайс лист ЭУИ BJE) | 1 | ШТ | 4001.556 | Заказ | 6 недель | Электроустановочные изделия | Системы домофонии | Системы аудио-домофонии | Выключатели дифференциального тока | 4011395152430 | 0.048 | KG | 0.298 | CDM
2CKA008300A0222 | 83260-212-500 | Центральная накладка, Reflex SI, белый (рамка см. прайс лист ЭУИ BJE) | 1 | ШТ | 1700.088 | Заказ | 6 недель | Электроустановочные изделия | Системы домофонии | Системы аудио-домофонии | Выключатели дифференциального тока | 4011395152294 | 0.038 | KG | 0.298 | CDM
2CKA008300A0223 | 83260-214-500 | Центральная накладка, Duro SI, альп. белый (рамка см. прайс лист ЭУИ BJE) | 1 | ШТ | 1630.692 | Заказ | 6 недель | Электроустановочные изделия | Системы домофонии | Системы аудио-домофонии | Выключатели дифференциального тока | 4011395152331 | 0.038 | KG | 0.298 | CDM
2CKA008300A0232 | 83500-500 | Аудиомодуль вызывной станции | 1 | ШТ | 18643.08 | Заказ | 6 недель | Электроустановочные изделия | Системы домофонии | Выключатели дифференциального тока |  | 4011395153185 | 0.100 | KG | 0.320 | CDM
2CKA008300A0244 | 83401 U-689-500 | Коробка монтажная, для установки в нишу, размер 1/2, камень | 1 | ШТ | 6738.504 | Заказ | 6 недель | Электроустановочные изделия | Системы домофонии | Выключатели дифференциального тока |  | 4011395155950 | 0.472 | KG | 1.590 | CDM
2CKA008300A0245 | 83402 U-689-500 | Коробка монтажная, для установки в нишу, размер 1/3, камень | 1 | ШТ | 8113.704 | Заказ | 6 недель | Электроустановочные изделия | Системы домофонии | Выключатели дифференциального тока |  | 4011395155967 | 14.000 | KG | 0.100 | CDM
2CKA008300A0246 | 83403 U-689-500 | Коробка монтажная, для установки в нишу, размер 1/4, камень | 1 | ШТ | 10589.076 | Заказ | 6 недель | Электроустановочные изделия | Системы домофонии | Выключатели дифференциального тока |  | 4011395155974 | 0.780 | KG | 2.631 | CDM
2CKA008300A0247 | 83404 U-689-500 | Коробка монтажная, для установки в нишу, размер 2/3, камень | 1 | ШТ | 18188.184 | Заказ | 6 недель | Электроустановочные изделия | Системы домофонии | Выключатели дифференциального тока |  | 4011395155981 | 1.300 | KG | 3.629 | CDM
2CKA008300A0248 | 83401 U-681-500 | Коробка монтажная, для установки в нишу, размер 1/2, антрацит матовый | 1 | ШТ | 6738.504 | Заказ | 6 недель | Электроустановочные изделия | Системы домофонии | Выключатели дифференциального тока |  | 4011395154076 | 0.472 | KG | 1.590 | CDM
2CKA008300A0249 | 83402 U-681-500 | Коробка монтажная, для установки в нишу, размер 1/3, антрацит матовый | 1 | ШТ | 8113.704 | Заказ | 6 недель | Электроустановочные изделия | Системы домофонии | Выключатели дифференциального тока |  | 4011395154083 | 14.000 | KG | 0.100 | CDM
2CKA008300A0250 | 83403 U-681-500 | Коробка монтажная, для установки в нишу, размер 1/4, антрацит матовый | 1 | ШТ | 10589.076 | Заказ | 6 недель | Электроустановочные изделия | Системы домофонии | Выключатели дифференциального тока |  | 4011395154090 | 0.780 | KG | 2.631 | CDM
2CKA008300A0251 | 83404 U-681-500 | Коробка монтажная, для установки в нишу, размер 2/3, антрацит матовый | 1 | ШТ | 13201.968 | Заказ | 6 недель | Электроустановочные изделия | Системы домофонии | Выключатели дифференциального тока |  | 4011395154113 | 1.300 | KG | 3.629 | CDM
2CKA008300A0276 | 83102/4-664-500 | Станция вызывная, аудио, четырёхклавишная, белый матовый | 1 | ШТ | 46384.116 | Заказ | 6 недель | Электроустановочные изделия | Системы домофонии | Системы аудио-домофонии | Выключатели дифференциального тока | 4011395154960 | 1.545 | KG | 4.631 | CDM
2CKA008300A0277 | 83102/6-664-500 | Станция вызывная, аудио, шестиклавишная, белый матовый | 1 | ШТ | 33004.908 | Заказ | 6 недель | Электроустановочные изделия | Системы домофонии | Системы аудио-домофонии | Выключатели дифференциального тока | 4011395154977 | 1.545 | KG | 4.631 | CDM
2CKA008300A0278 | 83105/10-664-500 | Станция вызывная, аудио, десятиклавишная, белый матовый | 1 | ШТ | 83824.488 | Заказ | 6 недель | Электроустановочные изделия | Системы домофонии | Системы аудио-домофонии | Выключатели дифференциального тока | 4011395154984 | 2.504 | KG | 7.203 | CDM
2CKA008300A0279 | 83105/15-664-500 | Станция вызывная, аудио, пятнадцатиклавишная, белый матовый | 1 | ШТ | 61059.084 | Заказ | 6 недель | Электроустановочные изделия | Системы домофонии | Системы аудио-домофонии | Выключатели дифференциального тока | 4011395154991 | 2.504 | KG | 7.203 | CDM
2CKA008300A0280 | 83122/4-664-500 | Станция вызывная, видео, четырёхклавишная, белый матовый | 1 | ШТ | 229171.908 | Заказ | 6 недель | Электроустановочные изделия | Системы домофонии | Системы видео-домофонии | Выключатели дифференциального тока | 4011395155004 | 1.897 | KG | 5.603 | CDM
2CKA008300A0281 | 83122/6-664-500 | Станция вызывная, видео, шестиклавишная, белый матовый | 1 | ШТ | 152097.624 | Заказ | 6 недель | Электроустановочные изделия | Системы домофонии | Системы видео-домофонии | Выключатели дифференциального тока | 4011395155011 | 1.897 | KG | 5.603 | CDM
2CKA008300A0282 | 83124/8-664-500 | Станция вызывная, видео восьмиклавишная, белый матовый | 1 | ШТ | 263077.188 | Заказ | 6 недель | Электроустановочные изделия | Системы домофонии | Системы видео-домофонии | Выключатели дифференциального тока | 4011395155028 | 2.521 | KG | 7.203 | CDM
2CKA008300A0283 | 83124/12-664-500 | Станция вызывная, видео двеннадцатиклавишная, белый матовый | 1 | ШТ | 271789.632 | Заказ | 6 недель | Электроустановочные изделия | Системы домофонии | Системы видео-домофонии | Выключатели дифференциального тока | 4011395155035 | 2.517 | KG | 7.203 | CDM
2CKA008300A0284 | 83102/4-660-500 | Станция вызывная, аудио, четырёхклавишная, сталь | 1 | ШТ | 89583.948 | Заказ | 6 недель | Электроустановочные изделия | Системы домофонии | Системы аудио-домофонии | Выключатели дифференциального тока | 4011395155592 | 1.534 | KG | 4.631 | CDM
2CKA008300A0285 | 83102/6-660-500 | Станция вызывная, аудио, шестиклавишная, сталь | 1 | ШТ | 94510.716 | Заказ | 6 недель | Электроустановочные изделия | Системы домофонии | Системы аудио-домофонии | Выключатели дифференциального тока | 4011395155615 | 1.534 | KG | 4.631 | CDM
2CKA008300A0286 | 83105/10-660-500 | Станция вызывная, аудио, десятиклавишная, сталь | 1 | ШТ | 88563.168 | Заказ | 6 недель | Электроустановочные изделия | Системы домофонии | Системы аудио-домофонии | Выключатели дифференциального тока | 4011395155622 | 2.493 | KG | 7.203 | CDM
2CKA008300A0287 | 83105/15-660-500 | Станция вызывная, аудио, пятнадцатиклавишная, сталь | 1 | ШТ | 147922.608 | Заказ | 6 недель | Электроустановочные изделия | Системы домофонии | Системы аудио-домофонии | Выключатели дифференциального тока | 4011395155639 | 2.493 | KG | 7.203 | CDM
2CKA008300A0288 | 83122/4-660-500 | Станция вызывная, видео, четырёхклавишная, сталь | 1 | ШТ | 271789.632 | Заказ | 6 недель | Электроустановочные изделия | Системы домофонии | Системы видео-домофонии | Выключатели дифференциального тока | 4011395155646 | 1.886 | KG | 5.603 | CDM
2CKA008300A0289 | 83122/6-660-500 | Станция вызывная, видио, шестиклавишная, сталь | 1 | ШТ | 276712.548 | Заказ | 6 недель | Электроустановочные изделия | Системы домофонии | Системы аудио-домофонии | Выключатели дифференциального тока | 4011395155653 | 1.886 | KG | 5.603 | CDM
2CKA008300A0290 | 83124/8-660-500 | Станция вызывная, видео восьмиклавишная, сталь | 1 | ШТ | 303798.216 | Заказ | 6 недель | Электроустановочные изделия | Системы домофонии | Системы видео-домофонии | Выключатели дифференциального тока | 4011395155660 | 2.510 | KG | 7.203 | CDM
2CKA008300A0291 | 83124/12-660-500 | Станция вызывная, видео двеннадцатиклавишная, сталь | 1 | ШТ | 314592.384 | Заказ | 6 недель | Электроустановочные изделия | Системы домофонии | Системы видео-домофонии | Выключатели дифференциального тока | 4011395155677 | 2.506 | KG | 7.203 | CDM
2CKA008300A0309 | 83511-500 | Комплект для полых стен | 1 | ШТ | 1865.856 | Заказ | 6 недель | Электроустановочные изделия | Системы домофонии | Выключатели дифференциального тока |  | 4011395153239 | 0.061 | KG | 2.900 | CDM
2CKA008300A0324 | 83210 AP-624 | BJE-W, АУ, аудио, 4 клавиши, белый | 1 | ШТ | 13287 | Заказ | 6 недель | Электроустановочные изделия | Системы домофонии | Системы видео-домофонии | Выключатели дифференциального тока | 4011395169360 | 0.290 | KG | 10.977 | CDM
2CKA008300A0325 | 83210 AP-681 | BJE-W, АУ, аудио, 4 клавиши, чёрный | 1 | ШТ | 14615.7 | Заказ | 5 недель | Электроустановочные изделия | Системы домофонии | Системы видео-домофонии | Выключатели дифференциального тока | 4011395169377 | 0.290 | KG | 10.977 | CDM
2CKA008300A0326 | 83210 AP-683 | BJE-W, АУ, аудио, 4 клавиши, сереб-ый | 1 | ШТ | 15944.4 | Заказ | 6 недель | Электроустановочные изделия | Системы домофонии | Системы видео-домофонии | Выключатели дифференциального тока | 4011395169384 | 0.290 | KG | 10.977 | CDM
2CKA008300A0329 | 83110-500 | Аудио модуль | 1 | ШТ | 13477.008 | Заказ | 6 недель | Электроустановочные изделия | Системы домофонии | Системы видео-домофонии | Выключатели дифференциального тока | 4011395169421 | 0.154 | KG | 4.000 | CDM
2CKA008300A0330 | 83111-500 | Модуль расширения | 1 | ШТ | 8113.704 | Заказ | 6 недель | Электроустановочные изделия | Системы домофонии | Системы видео-домофонии | Выключатели дифференциального тока | 4011395169438 | 0.082 | KG | 3.000 | CDM
2CKA008300A0331 | 83501-101-500 | Модуль видеокамеры | 1 | ШТ | 162884.112 | Заказ | 6 недель | Электроустановочные изделия | Системы домофонии | Системы видео-домофонии | Выключатели дифференциального тока | 4011395169445 | 0.120 | KG | 3.000 | CDM
2CKA008300A0332 | 83210 AP-624-500 | Терминал абонентский, аудио, бел. | 1 | ШТ | 12128.028 | Заказ | 6 недель | Электроустановочные изделия | Системы домофонии | Системы видео-домофонии | Выключатели дифференциального тока | 4011395169452 | 0.292 | KG | 1098.000 | CCM
2CKA008300A0333 | 83210 AP-681-500 | Терминал абонентский, аудио, антрацит | 1 | ШТ | 10100.496 | Заказ | 6 недель | Электроустановочные изделия | Системы домофонии | Системы видео-домофонии | Выключатели дифференциального тока | 4011395169469 | 0.292 | KG | 1098.000 | CCM
2CKA008300A0334 | 83210 AP-683-500 | Терминал абонентский, аудио, сер-ый | 1 | ШТ | 13793.412 | Заказ | 6 недель | Электроустановочные изделия | Системы домофонии | Системы видео-домофонии | Выключатели дифференциального тока | 4011395169476 | 0.292 | KG | 1098.000 | CCM
2CKA008300A0335 | 83335 U-500 | Модуль активации внешнего устройства | 1 | ШТ | 8276.82 | Заказ | 6 недель | Электроустановочные изделия | Системы домофонии | Выключатели дифференциального тока |  | 4011395169483 | 0.071 | KG | 3.000 | CDM
2CKA008300A0349 | 83551-500 | Коробка монтажная для станции вызова, ра | 1 | ШТ | 7336.188 | Заказ | 6 недель | Электроустановочные изделия | Системы домофонии |  |  | 4011395169650 | 0.428 | KG | 173.300 | CDM
2CKA008300A0350 | 83552-500 | Коробка монтажная для станции вызова, ра | 1 | ШТ | 9094.092 | Заказ | 6 недель | Электроустановочные изделия | Системы домофонии |  |  | 4011395169667 | 0.428 | KG | 173.300 | CDM
2CKA008300A0351 | 83553-500 | Коробка монтажная для станции вызова, ра | 1 | ШТ | 12733.272 | Заказ | 6 недель | Электроустановочные изделия | Системы домофонии |  |  | 4011395169674 | 0.428 | KG | 173.300 | CDM
2CKA008300A0352 | 83554-500 | Коробка монтажная для станции вызова, ра | 1 | ШТ | 13685.616 | Заказ | 6 недель | Электроустановочные изделия | Системы домофонии |  |  | 4011395169681 | 0.428 | KG | 173.300 | CDM
2CKA008300A0356 | DP7-S-611 | DP7-S-611 Панель управления free@homeTouch 7", белая | 1 | ШТ | 130251.6 | Заказ | 3 недели | Автоматизация free@home | Компоненты скрытого монтажа | Средства визуализации, отображения и сигнализации |  | 4011395182420 | 0.600 | KG | 4.090 | CDM
2CKA008300A0357 | DP7-S-625 | DP7-S-625 Панель управления free@homeTouch 7", чёрная | 1 | ШТ | 128584.8 | Заказ | 3 недели | Автоматизация free@home | Компоненты скрытого монтажа | Средства визуализации, отображения и сигнализации |  | 4011395182383 | 0.600 | KG | 4.090 | CDM
2CKA008300A0363 | 83200 U-101-500 | Терминал абонентский, с дисплеем 1,5'' | 1 | ШТ | 15763.356 | Заказ | 6 недель | Электроустановочные изделия | Системы домофонии | Системы аудио-домофонии | Выключатели дифференциального тока | 4011395193020 | 0.219 | KG | 960.000 | CCM
2CKA008300A0382 | 83170-664-500 | Модуль считывателя отпечатка пальца, без рамки, белый | 1 | ШТ | 74811.12 | Заказ | 6 недель | Электроустановочные изделия | Системы домофонии | Выключатели дифференциального тока |  | 4011395197691 | 0.169 | KG | 320.320 | CCM
2CKA008300A0384 | 83171-664-500 | Модуль клавиатуры, без рамки, белый | 1 | ШТ | 29704.416 | Заказ | 6 недель | Электроустановочные изделия | Системы домофонии | Выключатели дифференциального тока |  | 4011395197769 | 0.154 | KG | 320.320 | CCM
2CKA008300A0385 | 83172-281-500 | Модуль считывателя NFC без рамки, черный | 1 | ШТ | 63809.484 | Заказ | 6 недель | Электроустановочные изделия | Системы домофонии | Выключатели дифференциального тока |  | 4011395197790 | 0.128 | KG | 320.320 | CCM
2CKA008300A0386 | 83172-664-500 | Модуль считывателя NFC без рамки, белый | 1 | ШТ | 63809.484 | Заказ | 6 недель | Электроустановочные изделия | Системы домофонии | Выключатели дифференциального тока |  | 4011395197837 | 0.128 | KG | 320.320 | CCM
2CKA008300A0387 | 83173-500 | Карта доступа | 1 | ШТ | 2555.904 | Заказ | 6 недель | Электроустановочные изделия | Системы домофонии | Выключатели дифференциального тока |  | 4011395197547 | 0.007 | KG | 4.660 | CCM
2CKA008300A0388 | 83350-500 | Телефонный шлюз | 1 | ШТ | 47729.532 | Заказ | 6 недель | Электроустановочные изделия | Системы домофонии | Выключатели дифференциального тока |  | 4011395197516 | 0.210 | KG | 534.375 | CCM
2CKA008300A0390 | 83400 AP-681-500 | Коробка, монт. на поверхность, разм.1/1, чёрный | 1 | ШТ | 4950.732 | Заказ | 6 недель | Электроустановочные изделия | Системы домофонии | Выключатели дифференциального тока |  |  | 0.428 | KG | 173.300 | CDM
2CKA008300A0391 | 83400 AP-689-500 | Коробка, монт. на поверхность, разм.1/1, серый | 1 | ШТ | 4950.732 | Заказ | 6 недель | Электроустановочные изделия | Системы домофонии | Выключатели дифференциального тока |  |  | 0.428 | KG | 173.300 | CDM
2CKA008300A0392 | 83400 U-681-500 | Коробка, монт. в нишу, разм.1/1, чёрный | 1 | ШТ | 4950.732 | Заказ | 6 недель | Электроустановочные изделия | Системы домофонии | Выключатели дифференциального тока |  |  | 0.428 | KG | 173.300 | CDM
2CKA008300A0393 | 83400 U-689-500 | Коробка, монт. в нишу, разм.1/1, серый | 1 | ШТ | 4950.732 | Заказ | 6 недель | Электроустановочные изделия | Системы домофонии | Выключатели дифференциального тока |  |  | 0.428 | KG | 173.300 | CDM
2CKA008300A0429 | 83100/70-660-500 | Считыватель отпечатка пальца, сталь | 1 | ШТ | 169322.064 | Заказ | 6 недель | Электроустановочные изделия | Системы домофонии | Выключатели дифференциального тока |  | 4011395199107 | 0.780 | KG | 1728.000 | CCM
2CKA008300A0430 | 83100/70-664-500 | Считыватель отпечатка пальца, белый | 1 | ШТ | 137884.02 | Заказ | 6 недель | Электроустановочные изделия | Системы домофонии | Выключатели дифференциального тока |  | 4011395199114 | 0.776 | KG | 1872.000 | CCM
2CKA008300A0431 | 83100/71-660-500 | Клавиатура, сталь | 1 | ШТ | 99815.28 | Заказ | 6 недель | Электроустановочные изделия | Системы домофонии | Выключатели дифференциального тока |  | 4011395199121 | 0.800 | KG | 3442.500 | CCM
2CKA008300A0432 | 83100/71-664-500 | Клавиатура, белый | 1 | ШТ | 68373.396 | Заказ | 6 недель | Электроустановочные изделия | Системы домофонии | Выключатели дифференциального тока |  | 4011395199138 | 0.800 | KG | 3442.500 | CCM
2CKA008300A0433 | 83100/72-660-500 | Считыватель карт доступа, сталь | 1 | ШТ | 152086.08 | Заказ | 6 недель | Электроустановочные изделия | Системы домофонии | Выключатели дифференциального тока |  | 4011395199145 | 0.736 | KG | 999.000 | CCM
2CKA008300A0434 | 83100/72-664-500 | Считыватель карт доступа, белый | 1 | ШТ | 120648.036 | Заказ | 6 недель | Электроустановочные изделия | Системы домофонии | Выключатели дифференциального тока |  | 4011395199152 | 0.736 | KG | 999.000 | CCM
2CKA008300A0435 | 83122/70/1-660-500 | Станция вызова, видео, 1 кл., со счит. отпечатка пальца, сталь | 1 | ШТ | 380502.396 | Заказ | 6 недель | Электроустановочные изделия | Системы домофонии | Системы видео-домофонии | Выключатели дифференциального тока | 4011395199169 | 1.903 | KG | 999.000 | CCM
2CKA008300A0436 | 83122/70/2-660-500 | Станция вызова, видео, 2 кл., со счит. отпечатка пальца, сталь | 1 | ШТ | 385429.164 | Заказ | 6 недель | Электроустановочные изделия | Системы домофонии | Системы видео-домофонии | Выключатели дифференциального тока | 4011395199176 | 1.903 | KG | 999.000 | CCM
2CKA008300A0437 | 83122/70/3-660-500 | Станция вызова, видео, 3 кл., со счит. отпечатка пальца, сталь | 1 | ШТ | 389974.284 | Заказ | 6 недель | Электроустановочные изделия | Системы домофонии | Системы видео-домофонии | Выключатели дифференциального тока | 4011395199183 | 1.903 | KG | 999.000 | CCM
2CKA008300A0438 | 83122/71/1-660-500 | Станция вызова, видео, 1 кл., с клавиатурой, сталь | 1 | ШТ | 303798.216 | Заказ | 6 недель | Электроустановочные изделия | Системы домофонии | Системы видео-домофонии | Выключатели дифференциального тока | 4011395199190 | 2.100 | KG | 0.020 | M3
2CKA008300A0439 | 83122/71/2-660-500 | Станция вызова, видео, 2 кл., с клавиатурой, сталь | 1 | ШТ | 308721.132 | Заказ | 6 недель | Электроустановочные изделия | Системы домофонии | Системы видео-домофонии | Выключатели дифференциального тока | 4011395199206 | 2.100 | KG | 999.000 | CCM
2CKA008300A0440 | 83122/71/3-660-500 | Станция вызова, видео, 3 кл., с клавиатурой, сталь | 1 | ШТ | 314592.384 | Заказ | 6 недель | Электроустановочные изделия | Системы домофонии | Системы видео-домофонии | Выключатели дифференциального тока | 4011395199213 | 2.100 | KG | 999.000 | CCM
2CKA008300A0441 | 83122/72/1-660-500 | Станция вызова, видео, 1 кл., со считывателем карт доступа, сталь | 1 | ШТ | 358154.592 | Заказ | 6 недель | Электроустановочные изделия | Системы домофонии | Системы видео-домофонии | Выключатели дифференциального тока | 4011395199220 | 1.862 | KG | 999.000 | CCM
2CKA008300A0442 | 83122/72/2-660-500 | Станция вызова, видео, 2 кл., со считывателем карт доступа, сталь | 1 | ШТ | 236260.14 | Заказ | 6 недель | Электроустановочные изделия | Системы домофонии | Системы видео-домофонии | Выключатели дифференциального тока | 4011395199237 | 1.862 | KG | 999.000 | CCM
2CKA008300A0443 | 83122/72/3-660-500 | Станция вызова, видео, 3 кл., со считывателем карт доступа, сталь | 1 | ШТ | 368948.772 | Заказ | 6 недель | Электроустановочные изделия | Системы домофонии | Системы видео-домофонии | Выключатели дифференциального тока | 4011395199244 | 1.862 | KG | 999.000 | CCM
2CKA008300A0444 | 83121/71-660-500 | Станция вызова с клавиатурой | 1 | ШТ | 294137.424 | Заказ | 6 недель | Электроустановочные изделия | Системы домофонии | Системы видео-домофонии | Выключатели дифференциального тока | 4011395199251 | 1.620 | KG | 4630.500 | CCM
2CKA008300A0478 | 8300-0-0478 | 83506-500 подставка под панель 7 | 1 | ШТ | 25853.064 | Заказ | 5 недель | Интеллектуальные инсталляционные системы (EIB/KNX) | ABB i-bus EIB/KNX | ABB i-bus EIB/KNX Средства визуализации, отображения и сигнализации | ABB i-bus EIB/KNX Средства визуализации, отображения и сигнализации |  | 0.300 | KG | 1.800 | CDM
2CLA009900A1001 | 1099 | Коробка монтажная (подрозетник) стандарта VDI для установки в бетонные и кирпичные стены | 1 | ШТ | 101.712 | Заказ | 9 недель | Электроустановочные изделия | Специальные устройства | Специальные устройства | SKY | 8427238000459 | 0.031 | KG | 0.236 | CDM
2CLA049930A1001 | 499.3 | Коробка монтажная (подрозетник), серия Zenit, ITA стандарт, 3-модульная | 1 | ШТ | 273.168 | C | 2 недели | Электроустановочные изделия | Выключатели для поверхностного монтажа | Аксессуары для поверхностного монтажа | Zenit | 8427238000435 | 0.040 | KG | 0.260 | CDM
2CLA049940A1001 | 1499.4 | Коробка монтажная (подрозетник), серия Zenit, ITA стандарт, 4-модульная | 1 | ШТ | 184.02 | C | 2 недели | Электроустановочные изделия | Выключатели для поверхностного монтажа | Аксессуары для поверхностного монтажа | Zenit | 8427238000497 | 0.060 | KG | 0.390 | CDM
2CLA049970A1002 | 1499.7 | Коробка монтажная (подрозетник), серия Zenit, ITA стандарт, 7-модульная | 1 | ШТ | 796.644 | A | 1 неделя | Электроустановочные изделия | Системы передачи данных | Системы передачи данных | SKY | 8427238162300 | 0.070 | KG | 0.702 | CDM
2CLA099909A1001 | 999 | Коробка монтажная (подрозетник) стандарта VDI для установки в панели из гипсокартона, с распорными лапками | 25 | ШТ | 387.192 | Заказ | 9 недель | Электроустановочные изделия | Специальные устройства | Специальные устройства | SKY | 8427238039930 | 0.021 | KG | 0.190 | CDM
2CLA099920A1001 | 999.2 | Коробка монтажная 2-постовая (подрозетник) стандарта VDI для установки в панели из гипсокартона, с распорными лапками | 1 | ШТ | 547.392 | Заказ | 9 недель | Электроустановочные изделия | Специальные устройства | Специальные устройства | SKY | 8427238055763 | 0.048 | KG | 0.379 | CDM
2CLA100000T1001 | T1000 | Адаптер для установки механизмов серии Stylo/(Re)stylo | 1 | ШТ | 622.992 | Заказ | 5 недель | Электроустановочные изделия | Блоки централизации | Централизация | Централизация | 8427238055091 | 0.036 | KG | 2.976 | CDM
2CLA108800T1001 | T1088 BL | Блок из 2-х розеток SCHUKO, цвет альпийский белый | 1 | ШТ | 1893.888 | Заказ | 5 недель | Электроустановочные изделия | Блоки централизации | Централизация | Централизация | 8427238055046 | 0.087 | KG | 2.430 | CDM
2CLA108800T7001 | T1088 RJ | Блок из 2-х розеток SCHUKO для специальных сетей, цвет красный | 1 | ШТ | 1893.888 | Заказ | 5 недель | Электроустановочные изделия | Блоки централизации | Централизация | Централизация | 8427238055053 | 0.087 | KG | 2.430 | CDM
2CLA109210T1001 | T1092.1 | Бокс поста централизации скрытого монтажа на 12 модулей (2 ряда) | 1 | ШТ | 4143.996 | Заказ | 7 недель | Электроустановочные изделия | Блоки централизации | Централизация | Централизация | 8427238055800 | 0.673 | KG | 3.630 | CDM
2CLA109300T1001 | T1093 | Бокс для рабочего места скрытого монтажа на 3 двойных адаптера (3 вертикальных ряда, 12 модулей) | 1 | ШТ | 2596.044 | Заказ | 5 недель | Электроустановочные изделия | Блоки централизации | Централизация | Централизация | 8427238055329 | 0.460 | KG | 3.006 | CDM
2CLA109310T1001 | T1093.1 | Бокс поста централизации скрытого монтажа на 18 модулей (3 ряда) | 1 | ШТ | 5088.024 | Заказ | 7 недель | Электроустановочные изделия | Блоки централизации | Централизация | Централизация | 8427238055817 | 0.908 | KG | 4.689 | CDM
2CLA109400T1001 | T1094 | Бокс для рабочего места скрытого монтажа на 4 двойных адаптера (4 вертикальных ряда, 16 модулей) | 1 | ШТ | 2946.384 | Заказ | 5 недель | Электроустановочные изделия | Блоки централизации | Централизация | Централизация | 8427238055336 | 0.523 | KG | 4.301 | CDM
2CLA109410T1001 | T1094.1 | Бокс поста централизации скрытого монтажа на 24 модуля (4 ряда) | 1 | ШТ | 6335.448 | Заказ | 7 недель | Электроустановочные изделия | Блоки централизации | Централизация | Централизация | 8427238055824 | 1.125 | KG | 6.022 | CDM
2CLA110000T1001 | T1100 | Блок розеток в сборе (розеточный пост) | 1 | ШТ | 12289.8 | Заказ | 7 недель | Электроустановочные изделия | Блоки централизации | Централизация | Централизация | 8427238055114 | 1.211 | KG | 4.301 | CDM
2CLA117300T1101 | T1173 BL | Панель лицевая для бокса рабочего места открытого/скрытого монтажа на 3 двойных адаптера с декоративной накладкой, цвет альпийский белый | 1 | ШТ | 1449.744 | Заказ | 5 недель | Электроустановочные изделия | Блоки централизации | Централизация | Централизация | 8427238054896 | 0.244 | KG | 1.387 | CDM
2CLA117400T1101 | T1174 BL | Панель лицевая для бокса рабочего места открытого/скрытого монтажа на 4 двойных адаптера с декоративной накладкой, цвет альпийский белый | 1 | ШТ | 1697.472 | Заказ | 5 недель | Электроустановочные изделия | Блоки централизации | Централизация | Централизация | 8427238054933 | 0.292 | KG | 1.748 | CDM
2CLA117500T1101 | T1175 BL | Панель лицевая для бокса рабочего места открытого/скрытого монтажа на 5 двойных адаптеров с декоративной накладкой, цвет альпийский белый | 1 | ШТ | 1942.26 | Заказ | 7 недель | Электроустановочные изделия | Блоки централизации | Централизация | Централизация | 8427238054971 | 0.340 | KG | 2.109 | CDM
2CLA119300T1001 | T1193 | Бокс для рабочего места открытого монтажа на 3 двойных адаптера (3 вертикальных ряда, 12 модулей) | 1 | ШТ | 2484.636 | Заказ | 5 недель | Электроустановочные изделия | Блоки централизации | Централизация | Централизация | 8427238054841 | 0.420 | KG | 3.237 | CDM
2CLA119400T1001 | T1194 | Бокс для рабочего места открытого монтажа на 4 двойных адаптера (4 вертикальных ряда, 16 модулей) | 1 | ШТ | 2887.752 | Заказ | 7 недель | Электроустановочные изделия | Блоки централизации | Централизация | Централизация | 8427238054858 | 0.496 | KG | 3.280 | CDM
2CLA119500T1001 | T1195 | Бокс для рабочего места открытого монтажа на 5 двойных адаптеров (5 вертикальных рядов, 20 модулей) | 1 | ШТ | 3356.82 | Заказ | 7 недель | Электроустановочные изделия | Блоки централизации | Централизация | Централизация | 8427238054865 | 0.563 | KG | 4.332 | CDM
2CLA127200T1101 | T1272 BL | Панель лицевая для бокса поста централизации открытого/скрытого монтажа на 12 модулей (2 ряда по 6 модулей), цвет белый | 1 | ШТ | 5368.728 | Заказ | 6 недель | Электроустановочные изделия | Блоки централизации | Централизация | Централизация | 8427238143200 | 0.255 | KG | 0.519 | CDM
2CLA127200T1201 | T1272 BP | Панель лицевая для бокса поста централизации открытого/скрытого монтажа на 12 модулей (2 ряда) | 1 | ШТ | 3194.124 | Заказ | 7 недель | Электроустановочные изделия | Блоки централизации | Централизация | Централизация | 8427238055831 | 0.268 | KG | 1.555 | CDM
2CLA127200T1301 | T1272 PL | Панель лицевая для бокса поста централизации открытого/скрытого монтажа на 12 модулей (2 ряда), цвет серебристый | 1 | ШТ | 7062.924 | Новинка | 6 недель | Электроустановочные изделия | Специальные устройства | Специальные устройства | Zenit |  | 0.248 | KG | 0.012 | CDM
2CLA127200T1801 | T1272 AN | Панель лицевая для бокса поста централизации открытого/скрытого монтажа на 12 модулей (2 ряда по 6 модулей), цвет антрацит | 1 | ШТ | 6675.312 | Заказ | 6 недель | Электроустановочные изделия | Блоки централизации | Централизация | Централизация | 8427238143217 | 0.255 | KG | 0.519 | CDM
2CLA127300T1101 | T1273 BL | Панель лицевая для бокса поста централизации открытого/скрытого монтажа на 18 модулей (2 ряда), цвет белый/белый | 1 | ШТ | 6310.26 | Новинка | 6 недель | Электроустановочные изделия | Специальные устройства | Специальные устройства | Zenit |  | 0.321 | KG | 0.016 | CDM
2CLA127300T1201 | T1273 BP | Панель лицевая для бокса поста централизации открытого/скрытого монтажа на 18 модулей (3 ряда) | 1 | ШТ | 4154.256 | Заказ | 7 недель | Электроустановочные изделия | Блоки централизации | Централизация | Централизация | 8427238055848 | 0.341 | KG | 2.057 | CDM
2CLA127300T1301 | T1273 PL | Панель лицевая для бокса поста централизации открытого/скрытого монтажа на 18 модулей (2 ряда), цвет серебристый | 1 | ШТ | 9304.008 | Новинка | 6 недель | Электроустановочные изделия | Специальные устройства | Специальные устройства | Zenit |  | 0.321 | KG | 0.016 | CDM
2CLA127300T1801 | T1273 AN | Панель лицевая для бокса поста централизации открытого/скрытого монтажа на 18 модулей (2 ряда), цвет антрацит | 1 | ШТ | 9003.78 | Новинка | 6 недель | Электроустановочные изделия | Специальные устройства | Специальные устройства | Zenit |  | 0.321 | KG | 0.016 | CDM
2CLA127400T1101 | T1274 BL | Панель лицевая для бокса поста централизации открытого/скрытого монтажа на 24 модуля (4 ряда), цвет белый/белый | 1 | ШТ | 6734.508 | Новинка | 6 недель | Электроустановочные изделия | Специальные устройства | Специальные устройства | Zenit |  | 0.415 | KG | 0.020 | CDM
2CLA127400T1201 | T1274 BP | Панель лицевая для бокса поста централизации открытого/скрытого монтажа на 24 модуля (4 ряда) | 1 | ШТ | 4854.936 | Заказ | 7 недель | Электроустановочные изделия | Блоки централизации | Централизация | Централизация | 8427238055855 | 0.415 | KG | 2.548 | CDM
2CLA127400T1301 | T1274 PL | Панель лицевая для бокса поста централизации открытого/скрытого монтажа на 24 модуля (4 ряда), цвет серебристый | 1 | ШТ | 11705.784 | Новинка | 6 недель | Электроустановочные изделия | Специальные устройства | Специальные устройства | Zenit |  | 0.415 | KG | 0.020 | CDM
2CLA127400T1801 | T1274 AN | Панель лицевая для бокса поста централизации открытого/скрытого монтажа на 24 модуля (4 ряда), цвет антрацит | 1 | ШТ | 11406.96 | Новинка | 6 недель | Электроустановочные изделия | Специальные устройства | Специальные устройства | Zenit |  | 0.415 | KG | 0.020 | CDM
2CLA129200T1001 | T1292 | Бокс поста централизации открытого монтажа на 12 модулей (2 ряда) | 1 | ШТ | 4596.948 | Заказ | 7 недель | Электроустановочные изделия | Блоки централизации | Централизация | Централизация | 8427238055770 | 0.682 | KG | 3.630 | CDM
2CLA129200T1301 | T1292 PL | Бокс поста централизации открытого монтажа на 12 модулей (2 ряда), цвет серебристый | 1 | ШТ | 6034.008 | Новинка | 6 недель | Электроустановочные изделия | Выключатели для поверхностного монтажа | Аксессуары для поверхностного монтажа | Zenit |  | 0.704 | KG | 0.036 | CDM
2CLA129200T1801 | T1292 AN | Бокс поста централизации открытого монтажа на 12 модулей (2 ряда), цвет антрацит | 1 | ШТ | 6034.008 | Новинка | 6 недель | Электроустановочные изделия | Выключатели для поверхностного монтажа | Аксессуары для поверхностного монтажа | Zenit |  | 0.704 | KG | 0.036 | CDM
2CLA129300T1001 | T1293 | Бокс поста централизации открытого монтажа на 18 модулей (3 ряда) | 1 | ШТ | 5491.128 | Заказ | 7 недель | Электроустановочные изделия | Блоки централизации | Централизация | Централизация | 8427238055787 | 0.920 | KG | 4.332 | CDM
2CLA129300T1301 | T1293 PL | Бокс поста централизации открытого монтажа на 18 модулей (3 ряда), цвет серебристый | 1 | ШТ | 7186.956 | Новинка | 6 недель | Электроустановочные изделия | Выключатели для поверхностного монтажа | Аксессуары для поверхностного монтажа | Zenit |  | 0.920 | KG | 0.049 | CDM
2CLA129300T1801 | T1293 AN | Бокс поста централизации открытого монтажа на 18 модулей (3 ряда), цвет антрацит | 1 | ШТ | 7186.956 | Новинка | 6 недель | Электроустановочные изделия | Выключатели для поверхностного монтажа | Аксессуары для поверхностного монтажа | Zenit |  | 0.920 | KG | 0.049 | CDM
2CLA129400T1001 | T1294 | Бокс поста централизации открытого монтажа на 24 модуля (4 ряда) | 1 | ШТ | 6262.164 | Заказ | 7 недель | Электроустановочные изделия | Блоки централизации | Централизация | Централизация | 8427238055794 | 1.112 | KG | 6.022 | CDM
2CLA129400T1301 | T1294 PL | Бокс поста централизации открытого монтажа на 24 модуля (4 ряда), цвет серебристый | 1 | ШТ | 7995.996 | Новинка | 6 недель | Электроустановочные изделия | Выключатели для поверхностного монтажа | Аксессуары для поверхностного монтажа | Zenit |  | 1.112 | KG | 0.059 | CDM
2CLA129400T1801 | T1294 AN | Бокс поста централизации открытого монтажа на 24 модуля (4 ряда), цвет антрацит | 1 | ШТ | 7995.996 | Новинка | 6 недель | Электроустановочные изделия | Выключатели для поверхностного монтажа | Аксессуары для поверхностного монтажа | Zenit |  | 1.112 | KG | 0.059 | CDM
2CLA137300T1101 | T1373 | Панель монтажная для установочных коробок в пол, цвет белый | 1 | ШТ | 2177.76 | Новинка | 6 недель | Электроустановочные изделия | Специальные устройства | Специальные устройства | Zenit |  | 0.367 | KG | 0.032 | CDM
2CLA200410N1101 | N2004.1 | "Шильдик с символом ""КЛЮЧ""" | 1 | ШТ | 367.584 | Заказ | 7 недель | Электроустановочные изделия | spring® | Аксессуары для выключателей скрытой установки | Zenit | 8427238064581 | 0.001 | KG | 0.147 | CDM
2CLA200420N1101 | N2004.2 | "Шильдик с символом ""ВЕНТИЛЯТОР""" | 1 | ШТ | 369.012 | Заказ | 7 недель | Электроустановочные изделия | spring® | Аксессуары для выключателей скрытой установки | Zenit | 8427238064598 | 0.001 | KG | 0.147 | CDM
2CLA200430N1101 | N2004.3 | "Шильдик с символом ""WC""" | 1 | ШТ | 367.584 | Заказ | 7 недель | Электроустановочные изделия | spring® | Аксессуары для выключателей скрытой установки | Zenit | 8427238064604 | 0.001 | KG | 0.147 | CDM
2CLA200440N1101 | N2004.4 | "Шильдик с символом ""СЕРВИС""" | 1 | ШТ | 367.584 | Заказ | 7 недель | Электроустановочные изделия | spring® | Аксессуары для выключателей скрытой установки | Zenit | 8427238064611 | 0.001 | KG | 0.147 | CDM
2CLA200450N1101 | N2004.5 | "Шильдик с символом ""МЕДИЦИНСКАЯ ПОМОЩЬ""" | 1 | ШТ | 367.584 | Заказ | 7 недель | Электроустановочные изделия | spring® | Аксессуары для выключателей скрытой установки | Zenit | 8427238064628 | 0.001 | KG | 0.147 | CDM
2CLA200460N1101 | N2004.6 | "Шильдик с символом ""ТОЧКА""" | 1 | ШТ | 367.584 | Заказ | 7 недель | Электроустановочные изделия | spring® | Аксессуары для выключателей скрытой установки | Zenit | 8427238064666 | 0.001 | KG | 0.147 | CDM
2CLA201720A1001 | 2017.2 | Разъём телекоммуникационный на 6 контактов, тип RJ12 | 10 | ШТ | 1213.392 | C | 7 недель | Электроустановочные изделия | Системы передачи данных | Системы передачи данных | spring® | 8427238053653 | 0.041 | KG | 0.035 | CDM
2CLA201730A1001 | 2017.3 | Разъём телекоммуникационный на 8 контактов, тип RJ45, категория 3 | 1 | ШТ | 1574.028 | Заказ | 7 недель | Электроустановочные изделия | Системы передачи данных | Системы передачи данных | spring® | 8427238070414 | 0.016 | KG | 0.025 | CDM
2CLA201800A1001 | 2018 | Суппорт для телекоммуникационного разъёма RJ45, AMP, Brand-Rex, Openet-ICS, Krone | 1 | ШТ | 504.612 | C | 2 недели | Электроустановочные изделия | Системы передачи данных | Системы передачи данных | spring® | 8427238041674 | 0.004 | KG | 0.015 | CDM
2CLA201850A1001 | 2018.5 | Разъём телекоммуникационный на 8 контактов, категория 5, тип RJ45 | 10 | ШТ | 1017.864 | A | 1 неделя | Электроустановочные изделия | Системы передачи данных | Системы передачи данных | spring® | 8427238053660 | 0.133 | KG | 0.035 | CDM
2CLA201860A1001 | 2018.6 | Разъём телекоммуникационный на 8 контактов, категория 6 UTP, тип RJ45 | 10 | ШТ | 1615.932 | A | 1 неделя | Электроустановочные изделия | Системы передачи данных | Системы передачи данных | spring® | 8427238058061 | 0.015 | KG | 0.111 | CDM
2CLA201862A1001 | 2018.6 S | Разъём телекоммуникационный на 8 контактов, экранированный, категория 6A STP, тип RJ45 | 1 | ШТ | 3997.944 | Заказ | 7 недель | Электроустановочные изделия | Системы передачи данных | Системы передачи данных | Zenit |  | 0.015 | KG | 0.016 | CDM
2CLA201880A1001 | 2018.8 | Суппорт для телекоммуникационного разъёма RJ45, AT&T | 10 | ШТ | 317.724 | Заказ | 7 недель | Электроустановочные изделия | Системы передачи данных | Системы передачи данных | spring® | 8427238041681 | 0.004 | KG | 0.015 | CDM
2CLA202610N1102 | SBL-N2BL | SBL-N2BL Кнопка освещение free@home, Zenit, белый | 1 | ШТ | 702 | Заказ | 9 недель | Автоматизация free@home | Компоненты скрытого монтажа | Исполнительные устройства |  | 8427238113524 | 0.015 | KG | 0.128 | CDM
2CLA202610N1402 | SBL-N2GR | SBL-N2GR Кнопка освещение free@home, Zenit, серый | 1 | ШТ | 702 | Заказ | 9 недель | Автоматизация free@home | Компоненты скрытого монтажа | Исполнительные устройства |  | 8427238113555 | 0.015 | KG | 0.128 | CDM
2CLA202620N1102 | SBB-N2BL | SBB-N2BL Кнопка жалюзи free@home, Zenit, белый | 1 | ШТ | 702 | Заказ | 9 недель | Автоматизация free@home | Компоненты скрытого монтажа | Исполнительные устройства |  | 8427238113562 | 0.015 | KG | 0.128 | CDM
2CLA202620N1402 | SBB-N2GR | SBB-N2GR Кнопка жалюзи free@home, Zenit, серый | 1 | ШТ | 702 | Заказ | 9 недель | Автоматизация free@home | Компоненты скрытого монтажа | Исполнительные устройства |  | 8427238113579 | 0.015 | KG | 0.128 | CDM
2CLA202630N1102 | SBS-N2BL | SBS-N2BL Кнопка сцена free@home, Zenit, белый | 1 | ШТ | 702 | Заказ | 9 недель | Автоматизация free@home | Компоненты скрытого монтажа | Исполнительные устройства |  | 8427238113586 | 0.015 | KG | 0.128 | CDM
2CLA202630N1402 | SBS-N2GR | SBS-N2GR Кнопка сцена free@home, Zenit, серый | 1 | ШТ | 702 | Заказ | 9 недель | Автоматизация free@home | Компоненты скрытого монтажа | Исполнительные устройства |  | 8427238113593 | 0.015 | KG | 0.128 | CDM
2CLA202640N1102 | SBD-N2BL | SBD-N2BL Кнопка светорегулятор free@home, Zenit, белый | 1 | ШТ | 702 | Заказ | 9 недель | Автоматизация free@home | Компоненты скрытого монтажа | Исполнительные устройства |  | 8427238113609 | 0.015 | KG | 0.128 | CDM
2CLA202640N1402 | SBD-N2GR | SBD-N2GR Кнопка светорегулятор free@home, Zenit, серый | 1 | ШТ | 702 | Заказ | 9 недель | Автоматизация free@home | Компоненты скрытого монтажа | Исполнительные устройства |  | 8427238113616 | 0.015 | KG | 0.128 | CDM
2CLA207180N1001 | N2071.8 | Вставка для использования монтажных лапок | 1 | ШТ | 148.68 | Заказ | 7 недель | Электроустановочные изделия | spring® | Аксессуары для выключателей скрытой установки | Zenit | 8427238070391 | 0.006 | KG | 0.347 | CDM
2CLA207190N1001 | N2071.9 | Лапки монтажные, безвинтовые | 1 | ШТ | 174.492 | Заказ | 7 недель | Электроустановочные изделия | spring® | Аксессуары для выключателей скрытой установки | Zenit | 8427238070384 | 0.004 | KG | 0.347 | CDM
2CLA210000N1101 | N2100 BL | Заглушка 1-модульная, серия Zenit, цвет альпийский белый | 1 | ШТ | 235.776 | C | 2 недели | Электроустановочные изделия | spring® | Аксессуары для выключателей скрытой установки | Zenit | 8427238063294 | 0.006 | KG | 0.042 | CDM
2CLA210000N1301 | N2100 PL | Заглушка 1-модульная, серия Zenit, цвет серебристый | 1 | ШТ | 435.612 | C | 2 недели | Электроустановочные изделия | spring® | Аксессуары для выключателей скрытой установки | Zenit | 8427238067124 | 0.005 | KG | 0.042 | CDM
2CLA210000N1801 | N2100 AN | Заглушка 1-модульная, серия Zenit, цвет антрацит | 1 | ШТ | 412.632 | C | 2 недели | Электроустановочные изделия | spring® | Аксессуары для выключателей скрытой установки | Zenit | 8427238067155 | 0.006 | KG | 0.042 | CDM
2CLA210000N1901 | N2100 CV | Заглушка 1-модульная, серия Zenit, цвет шампань | 1 | ШТ | 435.612 | C | 7 недель | Электроустановочные изделия | spring® | Аксессуары для выключателей скрытой установки | Zenit | 8427238092812 | 0.010 | KG | 0.020 | CDM
2CLA210100N1101 | N2101 BL | Механизм 1-клавишного 1-полюсного выключателя с клавишей, 1-модульный, серия Zenit, цвет альпийский белый | 20 | ШТ | 336.408 | A | 1 неделя | Электроустановочные изделия | spring® | Выключатели скрытой установки | Zenit | 8427238063300 | 0.019 | KG | 0.087 | CDM
2CLA210100N1301 | N2101 PL | Механизм 1-клавишного 1-полюсного выключателя с клавишей, 1-модульный, серия Zenit, цвет серебристый | 20 | ШТ | 552.048 | A | 1 неделя | Электроустановочные изделия | spring® | Выключатели скрытой установки | Zenit | 8427238067131 | 0.020 | KG | 0.087 | CDM
2CLA210100N1801 | N2101 AN | Механизм 1-клавишного 1-полюсного выключателя с клавишей, 1-модульный, серия Zenit, цвет антрацит | 20 | ШТ | 557.808 | A | 1 неделя | Электроустановочные изделия | spring® | Выключатели скрытой установки | Zenit | 8427238067162 | 0.020 | KG | 0.087 | CDM
2CLA210100N1901 | N2101 CV | Механизм 1-клавишного 1-полюсного выключателя с клавишей, 1-модульный, серия Zenit, цвет шампань | 20 | ШТ | 576.504 | A | 1 неделя | Электроустановочные изделия | spring® | Выключатели скрытой установки | Zenit | 8427238092522 | 0.020 | KG | 0.030 | CDM
2CLA210120N1101 | N2101.2 BL | Механизм 1-клавишного 2-полюсного выключателя с клавишей, 1-модульный, серия Zenit, цвет альпийский белый | 1 | ШТ | 912.924 | Заказ | 7 недель | Электроустановочные изделия | spring® | Выключатели скрытой установки | Zenit | 8427238063317 | 0.023 | KG | 0.087 | CDM
2CLA210120N1301 | N2101.2 PL | Механизм 1-клавишного 2-полюсного выключателя с клавишей, 1-модульный, серия Zenit, цвет серебристый | 1 | ШТ | 1234.236 | Заказ | 7 недель | Электроустановочные изделия | spring® | Выключатели скрытой установки | Zenit | 8427238070117 | 0.023 | KG | 0.087 | CDM
2CLA210120N1801 | N2101.2 AN | Механизм 1-клавишного 2-полюсного выключателя с клавишей, 1-модульный, серия Zenit, цвет антрацит | 1 | ШТ | 1176.156 | Заказ | 7 недель | Электроустановочные изделия | spring® | Выключатели скрытой установки | Zenit | 8427238070131 | 0.023 | KG | 0.087 | CDM
2CLA210120N1901 | N2101.2 CV | Механизм 1-клавишного 2-полюсного выключателя с клавишей, 1-модульный, серия Zenit, цвет шампань | 1 | ШТ | 1234.236 | Заказ | 7 недель | Электроустановочные изделия | spring® | Выключатели скрытой установки | Zenit | 8427238092997 | 0.020 | KG | 0.030 | CDM
2CLA210150N1101 | N2101.5 BL | Механизм 1-клавишного 1-полюсного выключателя с клавишей с контрольной подсветкой, 1-модульный, серия Zenit, цвет альпийский белый | 1 | ШТ | 1437.672 | C | 2 недели | Электроустановочные изделия | spring® | Выключатели скрытой установки | Zenit | 8427238063324 | 0.029 | KG | 0.212 | CDM
2CLA210150N1301 | N2101.5 PL | Механизм 1-клавишного 1-полюсного выключателя с клавишей с контрольной подсветкой, 1-модульный, серия Zenit, цвет серебристый | 1 | ШТ | 1829.58 | Заказ | 7 недель | Электроустановочные изделия | spring® | Выключатели скрытой установки | Zenit | 8427238067148 | 0.029 | KG | 0.269 | CDM
2CLA210150N1801 | N2101.5 AN | Механизм 1-клавишного 1-полюсного выключателя с клавишей с контрольной подсветкой, 1-модульный, серия Zenit, цвет антрацит | 1 | ШТ | 1742.46 | Заказ | 7 недель | Электроустановочные изделия | spring® | Выключатели скрытой установки | Zenit | 8427238067179 | 0.029 | KG | 0.269 | CDM
2CLA210150N1901 | N2101.5 CV | Механизм 1-клавишного 1-полюсного выключателя с клавишей с контрольной подсветкой, 1-модульный, серия Zenit, цвет шампань | 1 | ШТ | 1829.58 | Заказ | 7 недель | Электроустановочные изделия | spring® | Выключатели скрытой установки | Zenit | 8427238092737 | 0.030 | KG | 0.030 | CDM
2CLA210190N1101 | N2101.9 BL | Клавиша 1-клавишного 1-модульного выключателя/переключателя/кнопки с окном для шильдика с символом, серия Zenit, цвет альпийский белый | 1 | ШТ | 330.66 | Заказ | 7 недель | Электроустановочные изделия | spring® | Аксессуары для выключателей скрытой установки | Zenit | 8427238063331 | 0.005 | KG | 0.042 | CDM
2CLA210190N1301 | N2101.9 PL | Клавиша 1-клавишного 1-модульного выключателя/переключателя/кнопки с окном для шильдика с символом, серия Zenit, цвет серебристый | 1 | ШТ | 468.672 | Заказ | 7 недель | Электроустановочные изделия | spring® | Аксессуары для выключателей скрытой установки | Zenit | 8427238067186 | 0.005 | KG | 0.042 | CDM
2CLA210190N1801 | N2101.9 AN | Клавиша 1-клавишного 1-модульного выключателя/переключателя/кнопки с окном для шильдика с символом, серия Zenit, цвет антрацит | 1 | ШТ | 458.844 | Заказ | 7 недель | Электроустановочные изделия | spring® | Аксессуары для выключателей скрытой установки | Zenit | 8427238067193 | 0.005 | KG | 0.042 | CDM
2CLA210190N1901 | N2101.9 CV | Клавиша 1-клавишного 1-модульного выключателя/переключателя/кнопки с окном для шильдика с символом, серия Zenit, цвет шампань | 1 | ШТ | 468.672 | Заказ | 7 недель | Электроустановочные изделия | spring® | Аксессуары для выключателей скрытой установки | Zenit | 8427238093093 | 0.010 | KG | 0.010 | CDM
2CLA210200N1101 | N2102 BL | Механизм 1-клавишного переключателя с клавишей, 1-модульный, серия Zenit, цвет альпийский белый | 20 | ШТ | 392.484 | A | 1 неделя | Электроустановочные изделия | spring® | Выключатели скрытой установки | Zenit | 8427238063348 | 0.021 | KG | 0.087 | CDM
2CLA210200N1301 | N2102 PL | Механизм 1-клавишного переключателя с клавишей, 1-модульный, серия Zenit, цвет серебристый | 20 | ШТ | 623.952 | A | 1 неделя | Электроустановочные изделия | spring® | Выключатели скрытой установки | Zenit | 8427238067209 | 0.021 | KG | 0.087 | CDM
2CLA210200N1801 | N2102 AN | Механизм 1-клавишного переключателя с клавишей, 1-модульный, серия Zenit, цвет антрацит | 20 | ШТ | 634.02 | A | 1 неделя | Электроустановочные изделия | spring® | Выключатели скрытой установки | Zenit | 8427238067216 | 0.021 | KG | 0.087 | CDM
2CLA210200N1901 | N2102 CV | Механизм 1-клавишного переключателя с клавишей, 1-модульный, серия Zenit, цвет шампань | 20 | ШТ | 659.88 | A | 1 неделя | Электроустановочные изделия | spring® | Выключатели скрытой установки | Zenit | 8427238092546 | 0.020 | KG | 0.030 | CDM
2CLA210250N1101 | N2102.5 BL | Механизм 1-клавишного переключателя с клавишей с контрольной подсветкой, 1-модульный, серия Zenit, цвет альпийский белый | 1 | ШТ | 1421.556 | Заказ | 7 недель | Электроустановочные изделия | spring® | Выключатели скрытой установки | Zenit | 8427238063355 | 0.030 | KG | 0.269 | CDM
2CLA210250N1301 | N2102.5 PL | Механизм 1-клавишного переключателя с клавишей с контрольной подсветкой, 1-модульный, серия Zenit, цвет серебристый | 1 | ШТ | 1784.58 | Заказ | 7 недель | Электроустановочные изделия | spring® | Выключатели скрытой установки | Zenit | 8427238067223 | 0.030 | KG | 0.269 | CDM
2CLA210250N1801 | N2102.5 AN | Механизм 1-клавишного переключателя с клавишей с контрольной подсветкой, 1-модульный, серия Zenit, цвет антрацит | 1 | ШТ | 1682.94 | Заказ | 7 недель | Электроустановочные изделия | spring® | Выключатели скрытой установки | Zenit | 8427238070124 | 0.031 | KG | 0.269 | CDM
2CLA210250N1901 | N2102.5 CV | Механизм 1-клавишного переключателя с клавишей с контрольной подсветкой, 1-модульный, серия Zenit, цвет шампань | 1 | ШТ | 1784.58 | Заказ | 7 недель | Электроустановочные изделия | spring® | Выключатели скрытой установки | Zenit | 8427238092775 | 0.030 | KG | 0.030 | CDM
2CLA210400N1101 | N2104 BL | "Механизм 1-клавишной кнопки с клавишей и символом ""ЗВОНОК"", 1-модульный, серия Zenit, цвет альпийский белый" | 1 | ШТ | 726.024 | Заказ | 7 недель | Электроустановочные изделия | spring® | Выключатели скрытой установки | Zenit | 8427238063362 | 0.020 | KG | 0.087 | CDM
2CLA210400N1301 | N2104 PL | "Механизм 1-клавишной кнопки с клавишей и символом ""ЗВОНОК"", 1-модульный, серия Zenit, цвет серебристый" | 1 | ШТ | 940.236 | Заказ | 7 недель | Электроустановочные изделия | spring® | Выключатели скрытой установки | Zenit | 8427238067230 | 0.020 | KG | 0.087 | CDM
2CLA210400N1801 | N2104 AN | "Механизм 1-клавишной кнопки с клавишей и символом ""ЗВОНОК"", 1-модульный, серия Zenit, цвет антрацит" | 1 | ШТ | 922.98 | Заказ | 7 недель | Электроустановочные изделия | spring® | Выключатели скрытой установки | Zenit | 8427238067247 | 0.020 | KG | 0.087 | CDM
2CLA210400N1901 | N2104 CV | Механизм 1-клавишной кнопки с клавишей и символом ЗВОНОК, 1-модульный, серия Zenit, цвет шампань | 1 | ШТ | 940.236 | Заказ | 7 недель | Электроустановочные изделия | spring® | Выключатели скрытой установки | Zenit | 8427238093055 | 0.020 | KG | 0.030 | CDM
2CLA210420N1101 | N2104.2 BL | "Механизм 1-клавишной кнопки с клавишей и символом ""СВЕТ"", 1-модульный, серия Zenit, цвет альпийский белый" | 1 | ШТ | 721.704 | Заказ | 7 недель | Электроустановочные изделия | spring® | Выключатели скрытой установки | Zenit | 8427238063379 | 0.020 | KG | 0.087 | CDM
2CLA210420N1301 | N2104.2 PL | "Механизм 1-клавишной кнопки с клавишей и символом ""СВЕТ"", 1-модульный, серия Zenit, цвет серебристый" | 1 | ШТ | 940.236 | Заказ | 7 недель | Электроустановочные изделия | spring® | Выключатели скрытой установки | Zenit | 8427238067254 | 0.020 | KG | 0.087 | CDM
2CLA210420N1801 | N2104.2 AN | "Механизм 1-клавишной кнопки с клавишей и символом ""СВЕТ"", 1-модульный, серия Zenit, цвет антрацит" | 1 | ШТ | 922.98 | Заказ | 7 недель | Электроустановочные изделия | spring® | Выключатели скрытой установки | Zenit | 8427238067261 | 0.020 | KG | 0.087 | CDM
2CLA210420N1901 | N2104.2 CV | Механизм 1-клавишной кнопки с клавишей и символом СВЕТ, 1-модульный, серия Zenit, цвет шампань | 1 | ШТ | 940.236 | Заказ | 7 недель | Электроустановочные изделия | spring® | Выключатели скрытой установки | Zenit | 8427238093062 | 0.020 | KG | 0.030 | CDM
2CLA210450N1101 | N2104.5 BL | Механизм 1-клавишной кнопки с клавишей с контрольной подсветкой, 1-модульный, серия Zenit, цвет альпийский белый | 1 | ШТ | 1373.64 | Заказ | 7 недель | Электроустановочные изделия | spring® | Выключатели скрытой установки | Zenit | 8427238063386 | 0.029 | KG | 0.269 | CDM
2CLA210450N1301 | N2104.5 PL | Механизм 1-клавишной кнопки с клавишей с контрольной подсветкой, 1-модульный, серия Zenit, цвет серебристый | 1 | ШТ | 1752.624 | Заказ | 7 недель | Электроустановочные изделия | spring® | Выключатели скрытой установки | Zenit | 8427238067278 | 0.029 | KG | 0.269 | CDM
2CLA210450N1801 | N2104.5 AN | Механизм 1-клавишной кнопки с клавишей с контрольной подсветкой, 1-модульный, серия Zenit, цвет антрацит | 1 | ШТ | 1639.356 | Заказ | 7 недель | Электроустановочные изделия | spring® | Выключатели скрытой установки | Zenit | 8427238067285 | 0.029 | KG | 0.269 | CDM
2CLA210450N1901 | N2104.5 CV | Механизм 1-клавишной кнопки с клавишей с контрольной подсветкой, 1-модульный, серия Zenit, цвет шампань | 5 | ШТ | 1752.624 | Заказ | 7 недель | Электроустановочные изделия | spring® | Выключатели скрытой установки | Zenit | 8427238093154 | 0.030 | KG | 0.030 | CDM
2CLA210460N1101 | N2104.6 BL | Механизм 1-клавишной кнопки с нормально-закрытым контактом с клавишей без символа, 1-модульный, серия Zenit, цвет альпийский белый | 1 | ШТ | 672.3 | Заказ | 7 недель | Электроустановочные изделия | spring® | Выключатели скрытой установки | Zenit | 8427238063393 | 0.027 | KG | 0.226 | CDM
2CLA210460N1301 | N2104.6 PL | Механизм 1-клавишной кнопки с нормально-закрытым контактом с клавишей без символа, 1-модульный, серия Zenit, цвет серебристый | 1 | ШТ | 879.924 | Заказ | 7 недель | Электроустановочные изделия | spring® | Выключатели скрытой установки | Zenit | 8427238067292 | 0.027 | KG | 0.269 | CDM
2CLA210460N1801 | N2104.6 AN | Механизм 1-клавишной кнопки с нормально-закрытым контактом с клавишей без символа, 1-модульный, серия Zenit, цвет антрацит | 1 | ШТ | 823.32 | Заказ | 7 недель | Электроустановочные изделия | spring® | Выключатели скрытой установки | Zenit | 8427238067308 | 0.027 | KG | 0.269 | CDM
2CLA210460N1901 | N2104.6 CV | Механизм 1-клавишной кнопки с нормально-закрытым контактом с клавишей без символа, 1-модульный, серия Zenit, цвет шампань | 5 | ШТ | 879.924 | Заказ | 7 недель | Электроустановочные изделия | spring® | Выключатели скрытой установки | Zenit | 8427238093215 | 0.030 | KG | 0.030 | CDM
2CLA210470N1101 | N2104.7 BL | Механизм 1-клавишной кнопки с нормально-открытым контактом с клавишей без символа, 1-модульный, серия Zenit, цвет альпийский белый | 1 | ШТ | 481.62 | B | 2 недели | Электроустановочные изделия | spring® | Выключатели скрытой установки | Zenit | 8427238063409 | 0.020 | KG | 0.087 | CDM
2CLA210470N1301 | N2104.7 PL | Механизм 1-клавишной кнопки с нормально-открытым контактом с клавишей без символа, 1-модульный, серия Zenit, цвет серебристый | 1 | ШТ | 700.152 | C | 2 недели | Электроустановочные изделия | spring® | Выключатели скрытой установки | Zenit | 8427238067315 | 0.020 | KG | 0.087 | CDM
2CLA210470N1801 | N2104.7 AN | Механизм 1-клавишной кнопки с нормально-открытым контактом с клавишей без символа, 1-модульный, серия Zenit, цвет антрацит | 1 | ШТ | 662.772 | C | 2 недели | Электроустановочные изделия | spring® | Выключатели скрытой установки | Zenit | 8427238067322 | 0.020 | KG | 0.087 | CDM
2CLA210470N1901 | N2104.7 CV | Механизм 1-клавишной кнопки с нормально-открытым контактом с клавишей без символа, 1-модульный, серия Zenit, цвет шампань | 1 | ШТ | 700.152 | C | 2 недели | Электроустановочные изделия | spring® | Выключатели скрытой установки | Zenit | 8427238092973 | 0.020 | KG | 0.030 | CDM
2CLA210700N1101 | N2107 BL | Вывод кабельный, 1-модульный, серия Zenit, цвет альпийский белый | 1 | ШТ | 491.676 | C | 2 недели | Электроустановочные изделия | Системы передачи данных | Системы передачи данных | Zenit | 8427238067797 | 0.017 | KG | 0.106 | CDM
2CLA210700N1301 | N2107 PL | Вывод кабельный, 1-модульный, серия Zenit, цвет серебристый | 1 | ШТ | 695.832 | C | 7 недель | Электроустановочные изделия | Системы передачи данных | Системы передачи данных | Zenit | 8427238067803 | 0.016 | KG | 0.106 | CDM
2CLA210700N1801 | N2107 AN | Вывод кабельный, 1-модульный, серия Zenit, цвет антрацит | 1 | ШТ | 669.948 | C | 2 недели | Электроустановочные изделия | Системы передачи данных | Системы передачи данных | Zenit | 8427238067810 | 0.016 | KG | 0.106 | CDM
2CLA210700N1901 | N2107 CV | Вывод кабельный, 1-модульный, серия Zenit, цвет шампань | 1 | ШТ | 695.832 | Заказ | 7 недель | Электроустановочные изделия | Системы передачи данных | Системы передачи данных | Zenit | 8427238092782 | 0.020 | KG | 0.020 | CDM
2CLA211000N1101 | N2110 BL | Механизм 1-клавишного проходного переключателя с клавишей, 1-модульный, серия Zenit, цвет альпийский белый | 1 | ШТ | 973.308 | A | 1 неделя | Электроустановочные изделия | spring® | Выключатели скрытой установки | Zenit | 8427238063416 | 0.023 | KG | 0.087 | CDM
2CLA211000N1301 | N2110 PL | Механизм 1-клавишного проходного переключателя с клавишей, 1-модульный, серия Zenit, цвет серебристый | 1 | ШТ | 1298.22 | B | 2 недели | Электроустановочные изделия | spring® | Выключатели скрытой установки | Zenit | 8427238070148 | 0.023 | KG | 0.087 | CDM
2CLA211000N1801 | N2110 AN | Механизм 1-клавишного проходного переключателя с клавишей, 1-модульный, серия Zenit, цвет антрацит | 1 | ШТ | 1216.248 | C | 2 недели | Электроустановочные изделия | spring® | Выключатели скрытой установки | Zenit | 8427238070155 | 0.023 | KG | 0.087 | CDM
2CLA211000N1901 | N2110 CV | Механизм 1-клавишного проходного переключателя с клавишей, 1-модульный, серия Zenit, цвет шампань | 1 | ШТ | 1298.22 | B | 2 недели | Электроустановочные изделия | spring® | Выключатели скрытой установки | Zenit | 8427238092751 | 0.020 | KG | 0.030 | CDM
2CLA211760N1101 | N2117.6 BL | Розетка телекоммуникационная на 6 контактов, 1-модульная, тип RJ12, серия Zenit, цвет альпийский белый | 1 | ШТ | 994.656 | Заказ | 7 недель | Электроустановочные изделия | Системы передачи данных | Системы передачи данных | Zenit | 8427238068350 | 0.017 | KG | 0.076 | CDM
2CLA211760N1301 | N2117.6 PL | Розетка телекоммуникационная на 6 контактов, 1-модульная, тип RJ12, серия Zenit, цвет серебристый | 1 | ШТ | 1331.532 | Заказ | 7 недель | Электроустановочные изделия | Системы передачи данных | Системы передачи данных | Zenit | 8427238068367 | 0.017 | KG | 0.087 | CDM
2CLA211760N1801 | N2117.6 AN | Розетка телекоммуникационная на 6 контактов, 1-модульная, тип RJ12, серия Zenit, цвет антрацит | 1 | ШТ | 1256.028 | Заказ | 7 недель | Электроустановочные изделия | Системы передачи данных | Системы передачи данных | Zenit | 8427238068374 | 0.017 | KG | 0.087 | CDM
2CLA211760N1901 | N2117.6 CV | Розетка телекоммуникационная на 6 контактов, 1-модульная, тип RJ12, серия Zenit, цвет шампань | 1 | ШТ | 1331.532 | Заказ | 7 недель | Электроустановочные изделия | Системы передачи данных | Системы передачи данных | Zenit | 8427238093239 | 0.020 | KG | 0.030 | CDM
2CLA211810N1101 | N2118.1 BL | Накладка для суппортов и телекоммуникационных разъёмов типа 2017... и 2018..., серия Zenit, цвет альпийский белый | 1 | ШТ | 429.864 | C | 2 недели | Электроустановочные изделия | Системы передачи данных | Системы передачи данных | Zenit | 8427238067858 | 0.006 | KG | 0.080 | CDM
2CLA211810N1301 | N2118.1 PL | Накладка для суппортов и телекоммуникационных разъёмов типа 2017... и 2018..., серия Zenit, цвет серебристый | 1 | ШТ | 612.444 | C | 2 недели | Электроустановочные изделия | Системы передачи данных | Системы передачи данных | Zenit | 8427238067865 | 0.074 | KG | 0.009 | CDM
2CLA211810N1801 | N2118.1 AN | Накладка для суппортов и телекоммуникационных разъёмов типа 2017... и 2018..., серия Zenit, цвет антрацит | 1 | ШТ | 599.496 | C | 2 недели | Электроустановочные изделия | Системы передачи данных | Системы передачи данных | Zenit | 8427238067872 | 0.007 | KG | 0.080 | CDM
2CLA211810N1901 | N2118.1 CV | Накладка для суппортов и телекоммуникационных разъёмов типа 2017... и 2018..., серия Zenit, цвет шампань | 1 | ШТ | 612.444 | C | 2 недели | Электроустановочные изделия | Системы передачи данных | Системы передачи данных | Zenit | 8427238092768 | 0.010 | KG | 0.010 | CDM
2CLA211830N1101 | N2118.3 BL | Механизм адаптера оптоволоконного симплексного SC, 1-модульный, серия Zenit, цвет альпийский белый | 1 | ШТ | 2669.016 | Новинка | 7 недель | Электроустановочные изделия | Системы передачи данных | Системы передачи данных | Zenit |  | 0.006 | KG | 0.043 | CDM
2CLA211830N1301 | N2118.3 PL | Механизм адаптера оптоволоконного симплексного SC, 1-модульный, серия Zenit, цвет серебристый | 1 | ШТ | 1065.096 | Новинка | 7 недель | Электроустановочные изделия | Системы передачи данных | Системы передачи данных | Zenit |  | 0.006 | KG | 0.043 | CDM
2CLA211830N1801 | N2118.3 AN | Механизм адаптера оптоволоконного симплексного SC, 1-модульный, серия Zenit, цвет антрацит | 1 | ШТ | 3065.46 | Новинка | 7 недель | Электроустановочные изделия | Системы передачи данных | Системы передачи данных | Zenit |  | 0.006 | KG | 0.043 | CDM
2CLA211830N1901 | N2118.3 CV | Механизм адаптера оптоволоконного симплексного SC, 1-модульный, серия Zenit, цвет шампань | 1 | ШТ | 3265.08 | Новинка | 7 недель | Электроустановочные изделия | Системы передачи данных | Системы передачи данных | Zenit |  | 0.006 | KG | 0.043 | CDM
2CLA211900N1101 | N2119 BL | Механизм зуммера, 1-модульный, серия Zenit, цвет альпийский белый | 1 | ШТ | 2715.516 | Заказ | 7 недель | Электроустановочные изделия | Мультимедийные системы | Звуковые системы | Zenit | 8427238068381 | 0.035 | KG | 0.135 | CDM
2CLA211900N1301 | N2119 PL | Механизм зуммера, 1-модульный, серия Zenit, цвет серебристый | 1 | ШТ | 3021.984 | Заказ | 7 недель | Электроустановочные изделия | Мультимедийные системы | Звуковые системы | Zenit | 8427238068398 | 0.034 | KG | 0.135 | CDM
2CLA211900N1801 | N2119 AN | Механизм зуммера, 1-модульный, серия Zenit, цвет антрацит | 1 | ШТ | 3102.9 | Заказ | 7 недель | Электроустановочные изделия | Мультимедийные системы | Звуковые системы | Zenit | 8427238068404 | 0.034 | KG | 0.135 | CDM
2CLA211900N1901 | N2119 CV | Механизм зуммера, 1-модульный, серия Zenit, цвет шампань | 1 | ШТ | 3086.688 | Заказ | 7 недель | Электроустановочные изделия | Мультимедийные системы | Звуковые системы | Zenit | 8427238093130 | 0.030 | KG | 0.030 | CDM
2CLA212800N1101 | N2128 BL | Механизм розетки US стандарта с заземлением (2P+E), 1M, 15А / 127В, серия Zenit, цвет альпийский белый | 1 | ШТ | 574.38 | Заказ | 7 недель | Электроустановочные изделия | FI-SCHUKOMAT Busch-Duro 2000® WS | Розетки | Zenit | 8427238073279 | 0.026 | KG | 0.004 | CDM
2CLA212800N1301 | N2128 PL | Механизм розетки US стандарта с заземлением (2P+E), 1M, 15А / 127В, серия Zenit, цвет серебристый | 1 | ШТ | 829.212 | Заказ | 7 недель | Электроустановочные изделия | FI-SCHUKOMAT Busch-Duro 2000® WS | Розетки | Zenit | 8427238077529 | 0.026 | KG | 0.004 | CDM
2CLA212800N1801 | N2128 AN | Механизм розетки US стандарта с заземлением (2P+E), 1M, 15А / 127В, серия Zenit, цвет антрацит | 1 | ШТ | 764.484 | Заказ | 7 недель | Электроустановочные изделия | FI-SCHUKOMAT Busch-Duro 2000® WS | Розетки | Zenit | 8427238077536 | 0.026 | KG | 0.004 | CDM
2CLA213300N1101 | N2133 BL | Механизм розетки ITA стандарта с заземлением (2P+E), 1M, 16А / 127В, серия Zenit, цвет альпийский белый | 10 | ШТ | 833.256 | Заказ | 7 недель | Электроустановочные изделия | FI-SCHUKOMAT Busch-Duro 2000® WS | Розетки | Zenit | 8427238080383 | 0.031 | KG | 0.004 | CDM
2CLA213300N1301 | N2133 PL | Механизм розетки ITA стандарта с заземлением (2P+E), 1M, 16А / 127В, серия Zenit, цвет серебристый | 10 | ШТ | 1253.928 | Заказ | 7 недель | Электроустановочные изделия | FI-SCHUKOMAT Busch-Duro 2000® WS | Розетки | Zenit | 8427238080390 | 0.031 | KG | 0.004 | CDM
2CLA213300N1801 | N2133 AN | Механизм розетки ITA стандарта с заземлением (2P+E), 1M, 16А / 127В, серия Zenit, цвет антрацит | 10 | ШТ | 1253.928 | Заказ | 7 недель | Электроустановочные изделия | FI-SCHUKOMAT Busch-Duro 2000® WS | Розетки | Zenit | 8427238080406 | 0.030 | KG | 0.004 | CDM
2CLA213500N1901 | N2135 CV | Розетка стандартная смешанная в сборе без заземления, 16А / 250В, серия Zenit, цвет шампань | 10 | ШТ | 965.976 | Заказ | 7 недель | Электроустановочные изделия | FI-SCHUKOMAT Busch-Duro 2000® WS | Розетки | Zenit | 8427238092904 | 0.020 | KG | 0.030 | CDM
2CLA213501N1101 | N2135 BL | Розетка стандартная смешанная в сборе без заземления, 16А / 250В, серия Zenit, цвет альпийский белый | 1 | ШТ | 687.408 | C | 6 недель | Электроустановочные изделия | FI-SCHUKOMAT Busch-Duro 2000® WS | Розетки | Zenit | 8427238187969 | 0.067 | KG | 0.028 | CDM
2CLA213501N1301 | N2135 PL | Розетка стандартная смешанная в сборе без заземления, 16А / 250В, серия Zenit, цвет серебристый | 1 | ШТ | 972.264 | Новинка | 6 недель | Электроустановочные изделия | FI-SCHUKOMAT Busch-Duro 2000® WS | Розетки | Zenit | 8427238187976 | 0.067 | KG | 0.028 | CDM
2CLA213501N1801 | N2135 AN | Розетка стандартная смешанная в сборе без заземления, 16А / 250В, серия Zenit, цвет антрацит | 1 | ШТ | 829.164 | Заказ | 6 недель | Электроустановочные изделия | FI-SCHUKOMAT Busch-Duro 2000® WS | Розетки | Zenit | 8427238187983 | 0.067 | KG | 0.028 | CDM
2CLA213501N1901 | N2135 CV | Розетка стандартная смешанная в сборе без заземления, 16А / 250В, серия Zenit, цвет шампань | 1 | ШТ | 972.264 | Новинка | 6 недель | Электроустановочные изделия | FI-SCHUKOMAT Busch-Duro 2000® WS | Розетки | Zenit | 8427238187990 | 0.067 | KG | 0.028 | CDM
2CLA213800N1101 | N2138 BL | Механизм розетки EU/US стандарта, серия Zenit, 1-модульный, цвет альпийский белый | 1 | ШТ | 1292.472 | Новинка | 6 недель | Электроустановочные изделия | FI-SCHUKOMAT Busch-Duro 2000® WS | Розетки | Zenit | 8427238171586 | 0.019 | KG | 0.032 | CDM
2CLA213800N1301 | N2138 PL | Механизм розетки EU/US стандарта, серия Zenit, 1-модульный, цвет серебристый | 1 | ШТ | 1580.004 | Новинка | 6 недель | Электроустановочные изделия | FI-SCHUKOMAT Busch-Duro 2000® WS | Розетки | Zenit | 8427238171616 | 0.019 | KG | 0.032 | CDM
2CLA213800N1801 | N2138 AN | Механизм розетки EU/US стандарта, серия Zenit, 1-модульный, цвет антрацит | 1 | ШТ | 1580.004 | Новинка | 6 недель | Электроустановочные изделия | FI-SCHUKOMAT Busch-Duro 2000® WS | Розетки | Zenit | 8427238171647 | 0.019 | KG | 0.032 | CDM
2CLA213800N1901 | N2138 CV | Механизм розетки EU/US стандарта, серия Zenit, 1-модульный, цвет шампань | 1 | ШТ | 1580.004 | Новинка | 6 недель | Электроустановочные изделия | FI-SCHUKOMAT Busch-Duro 2000® WS | Розетки | Zenit | 8427238171678 | 0.019 | KG | 0.032 | CDM
2CLA214400N1101 | N2144 BL | Механизм выключателя жалюзи кнопочный, без фиксации, 1-модульный, серия Zenit, цвет альпийский белый | 1 | ШТ | 2109.36 | Заказ | 6 недель | Электроустановочные изделия | Управление жалюзи | Управление жалюзи скрытой установки | Zenit | 8427238138770 | 0.017 | KG | 0.033 | CDM
2CLA214400N1301 | N2144 PL | Механизм выключателя жалюзи кнопочный, без фиксации, 1-модульный, серия Zenit, цвет серебристый | 1 | ШТ | 2573.388 | Заказ | 6 недель | Электроустановочные изделия | Управление жалюзи | Управление жалюзи скрытой установки | Zenit | 8427238138787 | 0.017 | KG | 0.033 | CDM
2CLA214400N1801 | N2144 AN | Механизм выключателя жалюзи кнопочный, без фиксации, 1-модульный, серия Zenit, цвет антрацит | 1 | ШТ | 2573.388 | Заказ | 6 недель | Электроустановочные изделия | Управление жалюзи | Управление жалюзи скрытой установки | Zenit | 8427238138794 | 0.017 | KG | 0.033 | CDM
2CLA214400N1901 | N2144 CV | Механизм выключателя жалюзи кнопочный, без фиксации, 1-модульный, серия Zenit, цвет шампань | 1 | ШТ | 2573.388 | Заказ | 6 недель | Электроустановочные изделия | Управление жалюзи | Управление жалюзи скрытой установки | Zenit | 8427238138800 | 0.017 | KG | 0.033 | CDM
2CLA214800N1101 | N2148 BL | Механизм кнопки со шнурком, 1-модульный, серия Zenit, цвет альпийский белый | 1 | ШТ | 1953.804 | Заказ | 7 недель | Электроустановочные изделия | spring® | Выключатели скрытой установки | Zenit | 8427238063423 | 0.037 | KG | 0.269 | CDM
2CLA214800N1301 | N2148 PL | Механизм кнопки со шнурком, 1-модульный, серия Zenit, цвет серебристый | 1 | ШТ | 2546.172 | Новинка | 6 недель | Электроустановочные изделия | spring® | Выключатели скрытой установки | Zenit | 8427238192246 | 0.017 | KG | 0.033 | CDM
2CLA214800N1801 | N2148 AN | Механизм кнопки со шнурком, 1-модульный, серия Zenit, цвет антрацит | 1 | ШТ | 2500.116 | Новинка | 6 недель | Электроустановочные изделия | spring® | Выключатели скрытой установки | Zenit | 8427238192253 | 0.017 | KG | 0.033 | CDM
2CLA214800N1901 | N2148 CV | Механизм кнопки со шнурком, 1-модульный, серия Zenit, цвет шампань | 1 | ШТ | 2624.352 | Новинка | 6 недель | Электроустановочные изделия | spring® | Выключатели скрытой установки | Zenit | 8427238192260 | 0.017 | KG | 0.033 | CDM
2CLA215000N1101 | N2150 BL | Розетка TV одиночная (единственная/простая), серия Zenit, цвет альпийский белый | 10 | ШТ | 536.256 | C | 2 недели | Электроустановочные изделия | Системы передачи данных | Системы передачи данных | Zenit | 8427238085067 | 0.070 | KG | 0.020 | CDM
2CLA215000N1301 | N2150 PL | Розетка TV одиночная (единственная/простая), серия Zenit, цвет серебристый | 10 | ШТ | 815.172 | Заказ | 7 недель | Электроустановочные изделия | Системы передачи данных | Системы передачи данных | Zenit | 8427238085074 | 0.070 | KG | 0.020 | CDM
2CLA215000N1801 | N2150 AN | Розетка TV одиночная (единственная/простая), серия Zenit, цвет антрацит | 10 | ШТ | 705.888 | Заказ | 7 недель | Электроустановочные изделия | Системы передачи данных | Системы передачи данных | Zenit | 8427238085081 | 0.070 | KG | 0.020 | CDM
2CLA215000N1901 | N2150 CV | Розетка TV одиночная с накладкой, 1-модульная, серия Zenit, цвет шампань | 10 | ШТ | 815.172 | Заказ | 7 недель | Электроустановочные изделия | Системы передачи данных | Системы передачи данных | Zenit | 8427238093246 | 0.030 | KG | 0.070 | CDM
2CLA215070N1101 | N2150.7 BL | Механизм ТВ розетки, простой, 1-модульный, серия Zenit, цвет альпийский белый | 1 | ШТ | 1292.472 | C | 2 недели | Электроустановочные изделия | Системы передачи данных | Системы передачи данных | Zenit | 8427238138176 | 0.035 | KG | 0.107 | CDM
2CLA215070N1301 | N2150.7 PL | Механизм ТВ розетки, простой, 1-модульный, серия Zenit, цвет серебристый | 10 | ШТ | 1686.396 | Заказ | 7 недель | Электроустановочные изделия | Системы передачи данных | Системы передачи данных | Zenit | 8427238138183 | 0.035 | KG | 0.107 | CDM
2CLA215070N1801 | N2150.7 AN | Механизм ТВ розетки, простой, 1-модульный, серия Zenit, цвет антрацит | 1 | ШТ | 1493.748 | C | 2 недели | Электроустановочные изделия | Системы передачи данных | Системы передачи данных | Zenit | 8427238138190 | 0.035 | KG | 0.107 | CDM
2CLA215070N1901 | N2150.7 CV | Механизм ТВ розетки, простой, 1-модульный, серия Zenit, цвет шампань | 10 | ШТ | 1686.396 | Заказ | 7 недель | Электроустановочные изделия | Системы передачи данных | Системы передачи данных | Zenit | 8427238138206 | 0.035 | KG | 0.107 | CDM
2CLA215310N1101 | N2153.1 BL | Механизм переключателя с ключом на 3 положения, 1-модульный, серия Zenit, цвет альпийский белый | 1 | ШТ | 21008.76 | Заказ | 7 недель | Электроустановочные изделия | spring® | Выключатели скрытой установки | Zenit | 8427238063430 | 0.053 | KG | 0.299 | CDM
2CLA215310N1301 | N2153.1 PL | Механизм переключателя с ключом на 3 положения, 1-модульный, серия Zenit, цвет серебристый | 1 | ШТ | 22096.44 | Заказ | 7 недель | Электроустановочные изделия | spring® | Выключатели скрытой установки | Zenit | 8427238067339 | 0.053 | KG | 0.299 | CDM
2CLA215310N1801 | N2153.1 AN | Механизм переключателя с ключом на 3 положения, 1-модульный, серия Zenit, цвет антрацит | 1 | ШТ | 21927.864 | Заказ | 7 недель | Электроустановочные изделия | spring® | Выключатели скрытой установки | Zenit | 8427238067346 | 0.060 | KG | 0.299 | CDM
2CLA215310N1901 | N2153.1 CV | Механизм переключателя с ключом на 3 положения, 1-модульный, серия Zenit, цвет шампань | 1 | ШТ | 22096.44 | Заказ | 7 недель | Электроустановочные изделия | spring® | Выключатели скрытой установки | Zenit | 8427238093253 | 0.050 | KG | 0.030 | CDM
2CLA215520N1101 | N2155.2 BL | Механизм 2xRCA разъёма, красный+белый, 1-модульный, серия Zenit, цвет альпийский белый | 1 | ШТ | 3152.808 | Заказ | 7 недель | Электроустановочные изделия | Системы передачи данных | Системы передачи данных | Zenit | 8427238140322 | 0.030 | KG | 0.039 | CDM
2CLA215520N1301 | N2155.2 PL | Механизм 2xRCA разъёма, красный+белый, 1-модульный, серия Zenit, цвет серебристый | 1 | ШТ | 3519.42 | Заказ | 7 недель | Электроустановочные изделия | Системы передачи данных | Системы передачи данных | Zenit | 8427238142135 | 0.030 | KG | 0.039 | CDM
2CLA215520N1801 | N2155.2 AN | Механизм 2xRCA разъёма, красный+белый, 1-модульный, серия Zenit, цвет антрацит | 1 | ШТ | 3461.928 | Заказ | 7 недель | Электроустановочные изделия | Системы передачи данных | Системы передачи данных | Zenit | 8427238142142 | 0.030 | KG | 0.039 | CDM
2CLA215520N1901 | N2155.2 CV | Механизм 2xRCA разъёма, красный+белый, 1-модульный, серия Zenit, цвет шампань | 1 | ШТ | 3633 | Заказ | 7 недель | Электроустановочные изделия | Системы передачи данных | Системы передачи данных | Zenit | 8427238142159 | 0.030 | KG | 0.039 | CDM
2CLA215530N1101 | N2155.3 BL | Механизм 3xRCA разъёма, красный+белый+жёлтый, 1-модульный, серия Zenit, цвет альпийский белый | 1 | ШТ | 3638.76 | Заказ | 7 недель | Электроустановочные изделия | Системы передачи данных | Системы передачи данных | Zenit | 8427238142166 | 0.033 | KG | 0.039 | CDM
2CLA215530N1301 | N2155.3 PL | Механизм 3xRCA разъёма, красный+белый, 1-модульный, серия Zenit, цвет серебристый | 1 | ШТ | 4005.372 | Заказ | 7 недель | Электроустановочные изделия | Системы передачи данных | Системы передачи данных | Zenit | 8427238142173 | 0.033 | KG | 0.039 | CDM
2CLA215530N1801 | N2155.3 AN | Механизм 3xRCA разъёма, красный+белый, 1-модульный, серия Zenit, цвет антрацит | 1 | ШТ | 3947.844 | Заказ | 7 недель | Электроустановочные изделия | Системы передачи данных | Системы передачи данных | Zenit | 8427238142180 | 0.033 | KG | 0.039 | CDM
2CLA215530N1901 | N2155.3 CV | Механизм 3xRCA разъёма, красный+белый, 1-модульный, серия Zenit, цвет шампань | 1 | ШТ | 4070.052 | Заказ | 7 недель | Электроустановочные изделия | Системы передачи данных | Системы передачи данных | Zenit | 8427238142197 | 0.033 | KG | 0.039 | CDM
2CLA215540N1101 | N2155.4 BL | Механизм mini-jack 3.5мм разъёма, 1-модульный, серия Zenit, цвет альпийский белый | 1 | ШТ | 3152.808 | Заказ | 7 недель | Электроустановочные изделия | Системы передачи данных | Системы передачи данных | Zenit | 8427238142203 | 0.029 | KG | 0.033 | CDM
2CLA215540N1301 | N2155.4 PL | Механизм mini-jack 3.5мм разъёма, 1-модульный, серия Zenit, цвет серебристый | 1 | ШТ | 3519.42 | Заказ | 7 недель | Электроустановочные изделия | Системы передачи данных | Системы передачи данных | Zenit | 8427238142210 | 0.029 | KG | 0.033 | CDM
2CLA215540N1801 | N2155.4 AN | Механизм mini-jack 3.5мм разъёма, 1-модульный, серия Zenit, цвет антрацит | 1 | ШТ | 3461.928 | Заказ | 7 недель | Электроустановочные изделия | Системы передачи данных | Системы передачи данных | Zenit | 8427238142227 | 0.029 | KG | 0.033 | CDM
2CLA215540N1901 | N2155.4 CV | Механизм mini-jack 3.5мм разъёма, 1-модульный, серия Zenit, цвет шампань | 1 | ШТ | 3633 | Заказ | 7 недель | Электроустановочные изделия | Системы передачи данных | Системы передачи данных | Zenit | 8427238142234 | 0.029 | KG | 0.033 | CDM
2CLA215550N1101 | N2155.5 BL | Механизм VGA (DE-15) 3.5мм разъёма, 1-модульный, серия Zenit, цвет альпийский белый | 1 | ШТ | 3638.76 | Заказ | 7 недель | Электроустановочные изделия | Системы передачи данных | Системы передачи данных | Zenit | 8427238142241 | 0.041 | KG | 0.047 | CDM
2CLA215550N1301 | N2155.5 PL | Механизм VGA (DE-15) 3.5мм разъёма, 1-модульный, серия Zenit, цвет серебристый | 1 | ШТ | 4005.372 | Заказ | 7 недель | Электроустановочные изделия | Системы передачи данных | Системы передачи данных | Zenit | 8427238142258 | 0.041 | KG | 0.047 | CDM
2CLA215550N1801 | N2155.5 AN | Механизм VGA (DE-15) 3.5мм разъёма, 1-модульный, серия Zenit, цвет антрацит | 1 | ШТ | 3947.844 | Заказ | 7 недель | Электроустановочные изделия | Системы передачи данных | Системы передачи данных | Zenit | 8427238142265 | 0.041 | KG | 0.047 | CDM
2CLA215550N1901 | N2155.5 CV | Механизм VGA (DE-15) 3.5мм разъёма, 1-модульный, серия Zenit, цвет шампань | 1 | ШТ | 4070.052 | Заказ | 7 недель | Электроустановочные изделия | Системы передачи данных | Системы передачи данных | Zenit | 8427238142272 | 0.041 | KG | 0.047 | CDM
2CLA215560N1101 | N2155.6 BL | Механизм HDMI разъёма, тип А, с безвинтовым подключением проводов (20п), 1-модульный, серия Zenit, цвет альпийский белый | 1 | ШТ | 4005.372 | Заказ | 7 недель | Электроустановочные изделия | Системы передачи данных | Системы передачи данных | Zenit | 8427238142289 | 0.035 | KG | 0.038 | CDM
2CLA215560N1301 | N2155.6 PL | Механизм HDMI разъёма, тип А, с безвинтовым подключением проводов (20п), 1-модульный, серия Zenit, цвет серебристый | 1 | ШТ | 4346.088 | Заказ | 7 недель | Электроустановочные изделия | Системы передачи данных | Системы передачи данных | Zenit | 8427238142296 | 0.035 | KG | 0.038 | CDM
2CLA215560N1801 | N2155.6 AN | Механизм HDMI разъёма, тип А, с безвинтовым подключением проводов (20п), 1-модульный, серия Zenit, цвет антрацит | 1 | ШТ | 4282.824 | Заказ | 7 недель | Электроустановочные изделия | Системы передачи данных | Системы передачи данных | Zenit | 8427238142302 | 0.035 | KG | 0.038 | CDM
2CLA215560N1901 | N2155.6 CV | Механизм HDMI разъёма, тип А, с безвинтовым подключением проводов (20п), 1-модульный, серия Zenit, цвет шампань | 1 | ШТ | 4432.344 | Заказ | 7 недель | Электроустановочные изделия | Системы передачи данных | Системы передачи данных | Zenit | 8427238142319 | 0.035 | KG | 0.038 | CDM
2CLA215570N1101 | N2155.7 BL | Механизм HDMI разъёма, тип А, с HDMI разъёмом мама на тыльной стороне, 1-модульный, серия Zenit, цвет альпийский белый | 1 | ШТ | 4005.372 | C | 2 недели | Электроустановочные изделия | Системы передачи данных | Системы передачи данных | Zenit | 8427238142326 | 0.025 | KG | 0.033 | CDM
2CLA215570N1301 | N2155.7 PL | Механизм HDMI разъёма, тип А, с HDMI разъёмом мама на тыльной стороне, 1-модульный, серия Zenit, цвет серебристый | 1 | ШТ | 4346.088 | Заказ | 7 недель | Электроустановочные изделия | Системы передачи данных | Системы передачи данных | Zenit | 8427238142333 | 0.025 | KG | 0.033 | CDM
2CLA215570N1801 | N2155.7 AN | Механизм HDMI разъёма, тип А, с HDMI разъёмом мама на тыльной стороне, 1-модульный, серия Zenit, цвет антрацит | 1 | ШТ | 4282.824 | C | 2 недели | Электроустановочные изделия | Системы передачи данных | Системы передачи данных | Zenit | 8427238142340 | 0.025 | KG | 0.033 | CDM
2CLA215570N1901 | N2155.7 CV | Механизм HDMI разъёма, тип А, с HDMI разъёмом мама на тыльной стороне, 1-модульный, серия Zenit, цвет шампань | 1 | ШТ | 4432.344 | Заказ | 7 недель | Электроустановочные изделия | Системы передачи данных | Системы передачи данных | Zenit | 8427238142357 | 0.025 | KG | 0.033 | CDM
2CLA215580N1101 | N2155.8 BL | Механизм USB разъёма, тип А, с винтовым подключением проводов (5п), 1-модульный, серия Zenit, цвет альпийский белый | 1 | ШТ | 3152.808 | Заказ | 7 недель | Электроустановочные изделия | Системы передачи данных | Системы передачи данных | Zenit | 8427238142364 | 0.031 | KG | 0.033 | CDM
2CLA215580N1301 | N2155.8 PL | Механизм USB разъёма, тип А, с винтовым подключением проводов (5п), 1-модульный, серия Zenit, цвет серебристый | 1 | ШТ | 3519.42 | Заказ | 7 недель | Электроустановочные изделия | Системы передачи данных | Системы передачи данных | Zenit | 8427238142371 | 0.031 | KG | 0.033 | CDM
2CLA215580N1801 | N2155.8 AN | Механизм USB разъёма, тип А, с винтовым подключением проводов (5п), 1-модульный, серия Zenit, цвет антрацит | 1 | ШТ | 3461.928 | Заказ | 7 недель | Электроустановочные изделия | Системы передачи данных | Системы передачи данных | Zenit | 8427238142388 | 0.031 | KG | 0.033 | CDM
2CLA215580N1901 | N2155.8 CV | Механизм USB разъёма, тип А, с винтовым подключением проводов (5п), 1-модульный, серия Zenit, цвет шампань | 1 | ШТ | 3633 | Заказ | 7 недель | Электроустановочные изделия | Системы передачи данных | Системы передачи данных | Zenit | 8427238142395 | 0.031 | KG | 0.033 | CDM
2CLA215590N1101 | N2155.9 BL | Механизм USB разъёма, тип А, с USB разъёмом мама на тыльной стороне, 1-модульный, серия Zenit, цвет альпийский белый | 1 | ШТ | 3152.808 | Заказ | 7 недель | Электроустановочные изделия | Системы передачи данных | Системы передачи данных | Zenit | 8427238142401 | 0.028 | KG | 0.033 | CDM
2CLA215590N1301 | N2155.9 PL | Механизм USB разъёма, тип А, с USB разъёмом мама на тыльной стороне, 1-модульный, серия Zenit, цвет серебристый | 1 | ШТ | 3519.42 | Заказ | 7 недель | Электроустановочные изделия | Системы передачи данных | Системы передачи данных | Zenit | 8427238142418 | 0.028 | KG | 0.033 | CDM
2CLA215590N1801 | N2155.9 AN | Механизм USB разъёма, тип А, с USB разъёмом мама на тыльной стороне, 1-модульный, серия Zenit, цвет антрацит | 1 | ШТ | 3461.928 | Заказ | 7 недель | Электроустановочные изделия | Системы передачи данных | Системы передачи данных | Zenit | 8427238142425 | 0.028 | KG | 0.033 | CDM
2CLA215590N1901 | N2155.9 CV | Механизм USB разъёма, тип А, с USB разъёмом мама на тыльной стороне, 1-модульный, серия Zenit, цвет шампань | 1 | ШТ | 3633 | Заказ | 7 недель | Электроустановочные изделия | Системы передачи данных | Системы передачи данных | Zenit | 8427238142432 | 0.028 | KG | 0.033 | CDM
2CLA216010N1101 | N2160.E BL | Механизм электронного поворотного светорегулятора 500 Вт, 1-модульный, серия Zenit, цвет альпийский белый | 1 | ШТ | 3980.916 | C | 7 недель | Электроустановочные изделия | Электронные светорегуляторы | Электронные светорегуляторы | Zenit | 8427238088006 | 0.070 | KG | 0.050 | CDM
2CLA216010N1301 | N2160.E PL | Механизм электронного поворотного светорегулятора 500 Вт, 1-модульный, серия Zenit, цвет серебристый | 1 | ШТ | 4354.716 | Заказ | 7 недель | Электроустановочные изделия | Электронные светорегуляторы | Электронные светорегуляторы | Zenit | 8427238088013 | 0.070 | KG | 0.050 | CDM
2CLA216010N1801 | N2160.E AN | Механизм электронного поворотного светорегулятора 500 Вт, 1-модульный, серия Zenit, цвет антраци | 1 | ШТ | 4182.192 | Заказ | 7 недель | Электроустановочные изделия | Электронные светорегуляторы | Электронные светорегуляторы | Zenit | 8427238088020 | 0.070 | KG | 0.050 | CDM
2CLA216010N1901 | N2160.E CV | Механизм электронного поворотного светорегулятора 500 Вт, 1-модульный, серия Zenit, цвет шампань | 1 | ШТ | 4712.7 | Заказ | 7 недель | Электроустановочные изделия | Электронные светорегуляторы | Электронные светорегуляторы | Zenit | 8427238140827 | 0.070 | KG | 0.050 | CDM
2CLA216030N1101 | N2160.3 BL | Механизм электронного поворотного светорегулятора для регулируемых LEDi ламп, 2-100 Вт, 1-модульный, серия Zenit, цвет альпийский белый | 1 | ШТ | 12598.68 | Новинка | 9 недель | Электроустановочные изделия | Электронные светорегуляторы | Электронные светорегуляторы | Zenit | 8427238204406 | 0.028 | KG | 0.050 | CDM
2CLA216030N1301 | N2160.3 PL | Механизм электронного поворотного светорегулятора для регулируемых LEDi ламп, 2-100 Вт, 1-модульный, серия Zenit, цвет серебристый | 1 | ШТ | 13411.764 | Новинка | 9 недель | Электроустановочные изделия | Электронные светорегуляторы | Электронные светорегуляторы | Zenit | 8427238204420 | 0.028 | KG | 0.050 | CDM
2CLA216030N1801 | N2160.3 AN | Механизм электронного поворотного светорегулятора для регулируемых LEDi ламп, 2-100 Вт, 1-модульный, серия Zenit, цвет антрацит | 1 | ШТ | 13411.764 | Новинка | 9 недель | Электроустановочные изделия | Электронные светорегуляторы | Электронные светорегуляторы | Zenit | 8427238204444 | 0.028 | KG | 0.050 | CDM
2CLA216030N1901 | N2160.3 CV | Механизм электронного поворотного светорегулятора для регулируемых LEDi ламп, 2-100 Вт, 1-модульный, серия Zenit, цвет шампань | 1 | ШТ | 13411.764 | Новинка | 9 недель | Электроустановочные изделия | Электронные светорегуляторы | Электронные светорегуляторы | Zenit | 8427238204468 | 0.028 | KG | 0.050 | CDM
2CLA217000N1101 | N2170 BL | Вставка декоративная для клавиш выключателей/переключателей/кнопок, 1-модульная, серия Zenit, цвет альпийский белый | 1 | ШТ | 115.008 | Заказ | 7 недель | Электроустановочные изделия | spring® | Аксессуары для выключателей скрытой установки | Zenit | 8427238064529 | 0.400 | KG | 0.008 | CDM
2CLA217000N1801 | N2170 AN | Вставка декоративная для клавиш выключателей/переключателей/кнопок, 1-модульная, серия Zenit, цвет антрацит | 1 | ШТ | 205.596 | C | 7 недель | Электроустановочные изделия | spring® | Аксессуары для выключателей скрытой установки | Zenit | 8427238064543 | 0.001 | KG | 0.008 | CDM
2CLA217000N1901 | N2170 CV | Вставка декоративная для клавиш выключателей/переключателей/кнопок, 1-модульная, серия Zenit, цвет шампань | 1 | ШТ | 205.596 | Заказ | 7 недель | Электроустановочные изделия | spring® | Аксессуары для выключателей скрытой установки | Zenit | 8427238070322 | 0.001 | KG | 0.008 | CDM
2CLA217100N1101 | N2171 BL | Рамка 1-постовая, 1-модульная, серия Zenit, цвет альпийский белый | 10 | ШТ | 526.176 | Заказ | 7 недель | Электроустановочные изделия | spring® | Аксессуары для выключателей скрытой установки | Zenit | 8427238064260 | 0.034 | KG | 0.132 | CDM
2CLA217110N1101 | N2171.1 BL | Рамка 1-постовая, 1-модульная, базовая, с суппортом, серия Zenit, цвет альпийский белый | 10 | ШТ | 221.4 | Заказ | 7 недель | Электроустановочные изделия | spring® | Аксессуары для выключателей скрытой установки | Zenit | 8427238066202 | 0.021 | KG | 0.132 | CDM
2CLA218000N1101 | N2180 BL | Светосигнализатор с LED лампой, 1-модульный, серия Zenit, цвет рассеивателя белый | 1 | ШТ | 2659.692 | Заказ | 7 недель | Электроустановочные изделия | Механизмы устройств скрытой установки | Механизмы коммуникационных систем | Zenit | 8427238064673 | 0.028 | KG | 0.154 | CDM
2CLA218000N1601 | N2180 RJ | Светосигнализатор с LED лампой, 1-модульный, серия Zenit, цвет рассеивателя красный | 1 | ШТ | 2866.728 | Заказ | 7 недель | Электроустановочные изделия | Механизмы устройств скрытой установки | Механизмы коммуникационных систем | Zenit | 8427238064680 | 0.030 | KG | 0.160 | CDM
2CLA218000N1801 | N2180 VD | Светосигнализатор с LED лампой, 1-модульный, серия Zenit, цвет рассеивателя зелёный | 1 | ШТ | 2866.728 | Заказ | 7 недель | Электроустановочные изделия | Механизмы устройств скрытой установки | Механизмы коммуникационных систем | Zenit | 8427238064697 | 0.030 | KG | 0.160 | CDM
2CLA218010N1101 | N2180.1 BL | Светосигнализатор с LED лампой, 1-модульный, серия Zenit, цвет свечения тёплый белый | 1 | ШТ | 2806.416 | Новинка | 7 недель | Электроустановочные изделия | Механизмы устройств скрытой установки | Механизмы коммуникационных систем | Zenit | 8427238172330 | 0.020 | KG | 0.039 | CDM
2CLA218040N1101 | N2180.4 BL | Светосигнализатор с LED лампой, Не беспокоить, 1-модульный, серия Zenit, цвет альпийский белый | 1 | ШТ | 4267.02 | Заказ | 7 недель | Электроустановочные изделия | Механизмы устройств скрытой установки | Механизмы коммуникационных систем | Zenit | 8427238093833 | 0.030 | KG | 0.040 | CDM
2CLA218040N1301 | N2180.4 PL | Светосигнализатор с LED лампой, Не беспокоить, 1-модульный, серия Zenit, цвет серебристый | 1 | ШТ | 4267.02 | Заказ | 7 недель | Электроустановочные изделия | Механизмы устройств скрытой установки | Механизмы коммуникационных систем | Zenit | 8427238093840 | 0.030 | KG | 0.040 | CDM
2CLA218040N1801 | N2180.4 AN | Светосигнализатор с LED лампой, Не беспокоить, 1-модульный, серия Zenit, цвет антрацит | 1 | ШТ | 4267.02 | Заказ | 7 недель | Электроустановочные изделия | Механизмы устройств скрытой установки | Механизмы коммуникационных систем | Zenit | 8427238093857 | 0.030 | KG | 0.040 | CDM
2CLA218040N1901 | N2180.4 CV | Светосигнализатор с LED лампой, Не беспокоить, 1-модульный, серия Zenit, цвет шампань | 1 | ШТ | 4459.656 | Новинка | 7 недель | Электроустановочные изделия | Механизмы устройств скрытой установки | Механизмы коммуникационных систем | Zenit | 8427238140834 | 0.020 | KG | 0.039 | CDM
2CLA218050N1101 | N2180.5 BL | Светосигнализатор с LED лампой, Уборка номера, 1-модульный, серия Zenit, цвет альпийский белый | 1 | ШТ | 4267.02 | Заказ | 7 недель | Электроустановочные изделия | Механизмы устройств скрытой установки | Механизмы коммуникационных систем | Zenit | 8427238093802 | 0.030 | KG | 0.040 | CDM
2CLA218050N1301 | N2180.5 PL | Светосигнализатор с LED лампой, Уборка номера, 1-модульный, серия Zenit, цвет серебристый | 1 | ШТ | 4267.02 | Заказ | 7 недель | Электроустановочные изделия | Механизмы устройств скрытой установки | Механизмы коммуникационных систем | Zenit | 8427238093819 | 0.030 | KG | 0.040 | CDM
2CLA218050N1801 | N2180.5 AN | Светосигнализатор с LED лампой, Уборка номера, 1-модульный, серия Zenit, цвет антрацит | 1 | ШТ | 4267.02 | Заказ | 7 недель | Электроустановочные изделия | Механизмы устройств скрытой установки | Механизмы коммуникационных систем | Zenit | 8427238093826 | 0.030 | KG | 0.040 | CDM
2CLA218050N1901 | N2180.5 CV | Светосигнализатор с LED лампой, Уборка номера, 1-модульный, серия Zenit, цвет шампань | 1 | ШТ | 4459.656 | Новинка | 7 недель | Электроустановочные изделия | Механизмы устройств скрытой установки | Механизмы коммуникационных систем | Zenit | 8427238140841 | 0.020 | KG | 0.039 | CDM
2CLA218500N1101 | N2185 BL | Механизм USB зарядного устройства, 1М, 750 мА, серия Zenit, цвет альпийский белый | 1 | ШТ | 3283.656 | C | 7 недель | Электроустановочные изделия | Специальные устройства | Специальные устройства | Zenit | 8427238107271 | 0.035 | KG | 0.152 | CDM
2CLA218500N1301 | N2185 PL | Механизм USB зарядного устройства, 1М, 750 мА, серия Zenit, цвет серебристый | 1 | ШТ | 3792.588 | Заказ | 7 недель | Электроустановочные изделия | Специальные устройства | Специальные устройства | Zenit | 8427238107295 | 0.035 | KG | 0.152 | CDM
2CLA218500N1801 | N2185 AN | Механизм USB зарядного устройства, 1М, 750 мА, серия Zenit, цвет антрацит | 1 | ШТ | 3615.744 | C | 2 недели | Электроустановочные изделия | Специальные устройства | Специальные устройства | Zenit | 8427238107288 | 0.035 | KG | 0.152 | CDM
2CLA218500N1901 | N2185 CV | Механизм USB зарядного устройства, 1М, 750 мА, серия Zenit, цвет шампань | 1 | ШТ | 3792.588 | Заказ | 7 недель | Электроустановочные изделия | Специальные устройства | Специальные устройства | Zenit | 8427238107301 | 0.035 | KG | 0.152 | CDM
2CLA218520N1101 | N2185.2 BL | Механизм USB зарядного устройства, 1М, 2000 мА, 5В, серия Zenit, цвет альпийский белый | 1 | ШТ | 4686.54 | C | 2 недели | Электроустановочные изделия | Специальные устройства | Специальные устройства | Zenit | 8427238163208 | 0.045 | KG | 0.176 | CDM
2CLA218520N1301 | N2185.2 PL | Механизм USB зарядного устройства, 1М, 2000 мА, 5В, серия Zenit, цвет серебристый | 1 | ШТ | 5133.336 | Заказ | 7 недель | Электроустановочные изделия | Специальные устройства | Специальные устройства | Zenit | 8427238163222 | 0.045 | KG | 0.176 | CDM
2CLA218520N1801 | N2185.2 AN | Механизм USB зарядного устройства, 1М, 2000 мА, 5В, серия Zenit, цвет антрацит | 1 | ШТ | 5102.34 | C | 7 недель | Электроустановочные изделия | Специальные устройства | Специальные устройства | Zenit | 8427238163253 | 0.045 | KG | 0.176 | CDM
2CLA218520N1901 | N2185.2 CV | Механизм USB зарядного устройства, 1М, 2000 мА, 5В, серия Zenit, цвет шампань | 1 | ШТ | 5146.8 | Заказ | 7 недель | Электроустановочные изделия | Специальные устройства | Специальные устройства | Zenit | 8427238163277 | 0.045 | KG | 0.176 | CDM
2CLA219100N1001 | N2191 VD | Блок светодиодной подсветки для 1-полюсных выключателей и кнопок, цвет цоколя зелёный | 10 | ШТ | 599.496 | A | 1 неделя | Электроустановочные изделия | spring® | Аксессуары для выключателей скрытой установки | Zenit | 8427238063447 | 0.003 | KG | 0.017 | CDM
2CLA219200N1001 | N2192 RJ | Блок светодиодной подсветки для 2-полюсных выключателей, переключателей и проходных (перекрёстных) переключателей, цвет цоколя красный | 10 | ШТ | 599.496 | B | 2 недели | Электроустановочные изделия | spring® | Аксессуары для выключателей скрытой установки | Zenit | 8427238063454 | 0.003 | KG | 0.017 | CDM
2CLA219310N1001 | N2193 NG | Блок светодиодной подсветки для карточного выключателя, серия Zenit | 1 | ШТ | 616.02 | Новинка | 7 недель | Электроустановочные изделия | spring® | Аксессуары для выключателей скрытой установки | Zenit | 8427238099125 | 0.001 | KG | 0.005 | CDM
2CLA220000N1101 | N2200 BL | Заглушка 2-модульная, серия Zenit, цвет альпийский белый | 1 | ШТ | 241.524 | C | 2 недели | Электроустановочные изделия | spring® | Аксессуары для выключателей скрытой установки | Zenit | 8427238063461 | 0.013 | KG | 0.066 | CDM
2CLA220000N1301 | N2200 PL | Заглушка 2-модульная, серия Zenit, цвет серебристый | 1 | ШТ | 444.24 | C | 2 недели | Электроустановочные изделия | spring® | Аксессуары для выключателей скрытой установки | Zenit | 8427238067353 | 0.079 | KG | 0.061 | CDM
2CLA220000N1801 | N2200 AN | Заглушка 2-модульная, серия Zenit, цвет антрацит | 1 | ШТ | 424.104 | C | 2 недели | Электроустановочные изделия | spring® | Аксессуары для выключателей скрытой установки | Zenit | 8427238067360 | 0.079 | KG | 0.061 | CDM
2CLA220000N1901 | N2200 CV | Заглушка 2-модульная, серия Zenit, цвет шампань | 1 | ШТ | 444.24 | C | 2 недели | Электроустановочные изделия | spring® | Аксессуары для выключателей скрытой установки | Zenit | 8427238092713 | 0.010 | KG | 0.050 | CDM
2CLA220100N1101 | N2201 BL | Механизм 1-клавишного 1-полюсного выключателя с клавишей, 2-модульный, серия Zenit, цвет альпийский белый | 10 | ШТ | 343.596 | A | 1 неделя | Электроустановочные изделия | spring® | Выключатели скрытой установки | Zenit | 8427238063478 | 0.032 | KG | 0.174 | CDM
2CLA220100N1301 | N2201 PL | Механизм 1-клавишного 1-полюсного выключателя с клавишей, 2-модульный, серия Zenit, цвет серебристый | 10 | ШТ | 570.744 | A | 1 неделя | Электроустановочные изделия | spring® | Выключатели скрытой установки | Zenit | 8427238067377 | 0.032 | KG | 0.174 | CDM
2CLA220100N1801 | N2201 AN | Механизм 1-клавишного 1-полюсного выключателя с клавишей, 2-модульный, серия Zenit, цвет антрацит | 10 | ШТ | 576.504 | A | 1 неделя | Электроустановочные изделия | spring® | Выключатели скрытой установки | Zenit | 8427238067384 | 0.032 | KG | 0.174 | CDM
2CLA220100N1901 | N2201 CV | Механизм 1-клавишного 1-полюсного выключателя с клавишей, 2-модульный, серия Zenit, цвет шампань | 10 | ШТ | 596.628 | A | 1 неделя | Электроустановочные изделия | spring® | Выключатели скрытой установки | Zenit | 8427238092539 | 0.030 | KG | 0.070 | CDM
2CLA220120N1101 | N2201.2 BL | Механизм 1-клавишного 2-полюсного выключателя с клавишей, 2-модульный, серия Zenit, цвет альпийский белый | 1 | ШТ | 934.476 | Заказ | 7 недель | Электроустановочные изделия | spring® | Выключатели скрытой установки | Zenit | 8427238063485 | 0.036 | KG | 0.174 | CDM
2CLA220120N1301 | N2201.2 PL | Механизм 1-клавишного 2-полюсного выключателя с клавишей, 2-модульный, серия Zenit, цвет серебристый | 1 | ШТ | 1276.356 | Заказ | 7 недель | Электроустановочные изделия | spring® | Выключатели скрытой установки | Zenit | 8427238070162 | 0.036 | KG | 0.174 | CDM
2CLA220120N1801 | N2201.2 AN | Механизм 1-клавишного 2-полюсного выключателя с клавишей, 2-модульный, серия Zenit, цвет антрацит | 1 | ШТ | 1201.884 | Заказ | 7 недель | Электроустановочные изделия | spring® | Выключатели скрытой установки | Zenit | 8427238070179 | 0.035 | KG | 0.174 | CDM
2CLA220120N1901 | N2201.2 CV | Механизм 1-клавишного 2-полюсного выключателя с клавишей, 2-модульный, серия Zenit, цвет шампань | 1 | ШТ | 1276.356 | Заказ | 7 недель | Электроустановочные изделия | spring® | Выключатели скрытой установки | Zenit | 8427238093017 | 0.040 | KG | 0.070 | CDM
2CLA220150N1101 | N2201.5 BL | Механизм 1-клавишного 1-полюсного выключателя с клавишей с контрольной подсветкой, 2-модульный, серия Zenit, цвет альпийский белый | 1 | ШТ | 1483.668 | C | 2 недели | Электроустановочные изделия | spring® | Выключатели скрытой установки | Zenit | 8427238063492 | 0.038 | KG | 0.226 | CDM
2CLA220150N1301 | N2201.5 PL | Механизм 1-клавишного 1-полюсного выключателя с клавишей с контрольной подсветкой, 2-модульный, серия Zenit, цвет серебристый | 1 | ШТ | 1886.22 | Заказ | 7 недель | Электроустановочные изделия | spring® | Выключатели скрытой установки | Zenit | 8427238067391 | 0.038 | KG | 0.226 | CDM
2CLA220150N1801 | N2201.5 AN | Механизм 1-клавишного 1-полюсного выключателя с клавишей с контрольной подсветкой, 2-модульный, серия Zenit, цвет антрацит | 1 | ШТ | 1771.2 | Заказ | 7 недель | Электроустановочные изделия | spring® | Выключатели скрытой установки | Zenit | 8427238067407 | 0.038 | KG | 0.226 | CDM
2CLA220150N1901 | N2201.5 CV | Механизм 1-клавишного 1-полюсного выключателя с клавишей с контрольной подсветкой, 2-модульный, серия Zenit, цвет шампань | 1 | ШТ | 1886.22 | Заказ | 7 недель | Электроустановочные изделия | spring® | Выключатели скрытой установки | Zenit | 8427238092799 | 0.040 | KG | 0.070 | CDM
2CLA220190N1101 | N2201.9 BL | Клавиша 1-клавишного 2-модульного выключателя/переключателя/кнопки с окном для шильдика с символом, серия Zenit, цвет альпийский белый | 1 | ШТ | 401.124 | Заказ | 7 недель | Электроустановочные изделия | spring® | Аксессуары для выключателей скрытой установки | Zenit | 8427238063508 | 0.008 | KG | 0.042 | CDM
2CLA220190N1301 | N2201.9 PL | Клавиша 1-клавишного 2-модульного выключателя/переключателя/кнопки с окном для шильдика с символом, серия Zenit, цвет серебристый | 1 | ШТ | 518.988 | Заказ | 7 недель | Электроустановочные изделия | spring® | Аксессуары для выключателей скрытой установки | Zenit | 8427238067414 | 0.008 | KG | 0.042 | CDM
2CLA220190N1801 | N2201.9 AN | Клавиша 1-клавишного 2-модульного выключателя/переключателя/кнопки с окном для шильдика с символом, серия Zenit, цвет антрацит | 1 | ШТ | 508.932 | Заказ | 7 недель | Электроустановочные изделия | spring® | Аксессуары для выключателей скрытой установки | Zenit | 8427238067421 | 0.008 | KG | 0.042 | CDM
2CLA220190N1901 | N2201.9 CV | Клавиша 1-клавишного 2-модульного выключателя/переключателя/кнопки с окном для шильдика с символом, серия Zenit, цвет шампань | 1 | ШТ | 518.988 | Заказ | 7 недель | Электроустановочные изделия | spring® | Аксессуары для выключателей скрытой установки | Zenit | 8427238093116 | 0.010 | KG | 0.020 | CDM
2CLA220200N1101 | N2202 BL | Механизм 1-клавишного переключателя с клавишей, 2-модульный, серия Zenit, цвет альпийский белый | 10 | ШТ | 406.872 | A | 1 неделя | Электроустановочные изделия | spring® | Выключатели скрытой установки | Zenit | 8427238063515 | 0.033 | KG | 0.174 | CDM
2CLA220200N1301 | N2202 PL | Механизм 1-клавишного переключателя с клавишей, 2-модульный, серия Zenit, цвет серебристый | 10 | ШТ | 648.384 | A | 1 неделя | Электроустановочные изделия | spring® | Выключатели скрытой установки | Zenit | 8427238067438 | 0.033 | KG | 0.174 | CDM
2CLA220200N1801 | N2202 AN | Механизм 1-клавишного переключателя с клавишей, 2-модульный, серия Zenit, цвет антрацит | 10 | ШТ | 654.144 | A | 1 неделя | Электроустановочные изделия | spring® | Выключатели скрытой установки | Zenit | 8427238067445 | 0.033 | KG | 0.174 | CDM
2CLA220200N1901 | N2202 CV | Механизм 1-клавишного переключателя с клавишей, 2-модульный, серия Zenit, цвет шампань | 10 | ШТ | 685.764 | B | 2 недели | Электроустановочные изделия | spring® | Выключатели скрытой установки | Zenit | 8427238093505 | 0.030 | KG | 0.070 | CDM
2CLA220250N1101 | N2202.5 BL | Механизм 1-клавишного переключателя с клавишей с контрольной подсветкой, 2-модульный, серия Zenit, цвет альпийский белый | 1 | ШТ | 1462.224 | Заказ | 7 недель | Электроустановочные изделия | spring® | Выключатели скрытой установки | Zenit | 8427238063522 | 0.040 | KG | 0.226 | CDM
2CLA220250N1301 | N2202.5 PL | Механизм 1-клавишного переключателя с клавишей с контрольной подсветкой, 2-модульный, серия Zenit, цвет серебристый | 1 | ШТ | 1846.992 | Заказ | 7 недель | Электроустановочные изделия | spring® | Выключатели скрытой установки | Zenit | 8427238067452 | 0.040 | KG | 0.226 | CDM
2CLA220250N1801 | N2202.5 AN | Механизм 1-клавишного переключателя с клавишей с контрольной подсветкой, 2-модульный, серия Zenit, цвет антрацит | 1 | ШТ | 1758.42 | Заказ | 7 недель | Электроустановочные изделия | spring® | Выключатели скрытой установки | Zenit | 8427238067469 | 0.040 | KG | 0.226 | CDM
2CLA220250N1901 | N2202.5 CV | Механизм 1-клавишного переключателя с клавишей с контрольной подсветкой, 2-модульный, серия Zenit, цвет шампань | 5 | ШТ | 1846.992 | Заказ | 7 недель | Электроустановочные изделия | spring® | Выключатели скрытой установки | Zenit | 8427238092928 | 0.040 | KG | 0.070 | CDM
2CLA220400N1101 | N2204 BL | "Механизм 1-клавишной кнопки с клавишей и символом ""ЗВОНОК"", 2-модульный, серия Zenit, цвет альпийский белый" | 1 | ШТ | 820.896 | Заказ | 5 недель | Электроустановочные изделия | spring® | Выключатели скрытой установки | Zenit | 8427238063539 | 0.032 | KG | 0.174 | CDM
2CLA220400N1301 | N2204 PL | "Механизм 1-клавишной кнопки с клавишей и символом ""ЗВОНОК"", 2-модульный, серия Zenit, цвет серебристый" | 1 | ШТ | 1013.568 | Заказ | 5 недель | Электроустановочные изделия | spring® | Выключатели скрытой установки | Zenit | 8427238067476 | 0.032 | KG | 0.174 | CDM
2CLA220400N1801 | N2204 AN | "Механизм 1-клавишной кнопки с клавишей и символом ""ЗВОНОК"", 2-модульный, серия Zenit, цвет антрацит" | 1 | ШТ | 964.68 | Заказ | 5 недель | Электроустановочные изделия | spring® | Выключатели скрытой установки | Zenit | 8427238067483 | 0.032 | KG | 0.174 | CDM
2CLA220400N1901 | N2204 CV | Механизм 1-клавишной кнопки с клавишей и символом ЗВОНОК, 2-модульный, серия Zenit, цвет шампань | 1 | ШТ | 1013.568 | Заказ | 7 недель | Электроустановочные изделия | spring® | Выключатели скрытой установки | Zenit | 8427238093024 | 0.030 | KG | 0.070 | CDM
2CLA220420N1101 | N2204.2 BL | "Механизм 1-клавишной кнопки с клавишей и символом ""СВЕТ"", 2-модульный, серия Zenit, цвет альпийский белый" | 1 | ШТ | 820.896 | Заказ | 7 недель | Электроустановочные изделия | spring® | Выключатели скрытой установки | Zenit | 8427238063546 | 0.032 | KG | 0.174 | CDM
2CLA220420N1301 | N2204.2 PL | "Механизм 1-клавишной кнопки с клавишей и символом ""СВЕТ"", 2-модульный, серия Zenit, цвет серебристый" | 1 | ШТ | 1013.568 | Заказ | 7 недель | Электроустановочные изделия | spring® | Выключатели скрытой установки | Zenit | 8427238067490 | 0.032 | KG | 0.174 | CDM
2CLA220420N1801 | N2204.2 AN | "Механизм 1-клавишной кнопки с клавишей и символом ""СВЕТ"", 2-модульный, серия Zenit, цвет антрацит" | 1 | ШТ | 964.68 | Заказ | 7 недель | Электроустановочные изделия | spring® | Выключатели скрытой установки | Zenit | 8427238067506 | 0.032 | KG | 0.174 | CDM
2CLA220420N1901 | N2204.2 CV | Механизм 1-клавишной кнопки с клавишей и символом СВЕТ, 2-модульный, серия Zenit, цвет шампань | 1 | ШТ | 1013.568 | Заказ | 7 недель | Электроустановочные изделия | spring® | Выключатели скрытой установки | Zenit | 8427238093123 | 0.030 | KG | 0.070 | CDM
2CLA220450N1101 | N2204.5 BL | Механизм 1-клавишной кнопки с клавишей с контрольной подсветкой, 2-модульный, серия Zenit, цвет альпийский белый | 1 | ШТ | 1510.98 | Заказ | 7 недель | Электроустановочные изделия | spring® | Выключатели скрытой установки | Zenit | 8427238063553 | 0.038 | KG | 0.269 | CDM
2CLA220450N1301 | N2204.5 PL | Механизм 1-клавишной кнопки с клавишей с контрольной подсветкой, 2-модульный, серия Zenit, цвет серебристый | 1 | ШТ | 1925.04 | Заказ | 7 недель | Электроустановочные изделия | spring® | Выключатели скрытой установки | Zenit | 8427238067513 | 0.038 | KG | 0.269 | CDM
2CLA220450N1801 | N2204.5 AN | Механизм 1-клавишной кнопки с клавишей с контрольной подсветкой, 2-модульный, серия Zenit, цвет антрацит | 1 | ШТ | 1798.512 | Заказ | 7 недель | Электроустановочные изделия | spring® | Выключатели скрытой установки | Zenit | 8427238067520 | 0.038 | KG | 0.269 | CDM
2CLA220450N1901 | N2204.5 CV | Механизм 1-клавишной кнопки с клавишей с контрольной подсветкой, 2-модульный, серия Zenit, цвет шампань | 5 | ШТ | 1925.04 | Заказ | 7 недель | Электроустановочные изделия | spring® | Выключатели скрытой установки | Zenit | 8427238093260 | 0.040 | KG | 0.070 | CDM
2CLA220460N1101 | N2204.6 BL | Механизм 1-клавишной кнопки с нормально-закрытым контактом с клавишей без символа, 2-модульный, серия Zenit, цвет альпийский белый | 1 | ШТ | 685.764 | Заказ | 7 недель | Электроустановочные изделия | spring® | Выключатели скрытой установки | Zenit | 8427238063560 | 0.036 | KG | 0.269 | CDM
2CLA220460N1301 | N2204.6 PL | Механизм 1-клавишной кнопки с нормально-закрытым контактом с клавишей без символа, 2-модульный, серия Zenit, цвет серебристый | 1 | ШТ | 940.932 | Заказ | 7 недель | Электроустановочные изделия | spring® | Выключатели скрытой установки | Zenit | 8427238067537 | 0.036 | KG | 0.269 | CDM
2CLA220460N1801 | N2204.6 AN | Механизм 1-клавишной кнопки с нормально-закрытым контактом с клавишей без символа, 2-модульный, серия Zenit, цвет антрацит | 1 | ШТ | 884.172 | Заказ | 7 недель | Электроустановочные изделия | spring® | Выключатели скрытой установки | Zenit | 8427238067544 | 0.036 | KG | 0.269 | CDM
2CLA220460N1901 | N2204.6 CV | Механизм 1-клавишной кнопки с нормально-закрытым контактом с клавишей без символа, 2-модульный, серия Zenit, цвет шампань | 5 | ШТ | 940.932 | Заказ | 7 недель | Электроустановочные изделия | spring® | Выключатели скрытой установки | Zenit | 8427238093161 | 0.040 | KG | 0.070 | CDM
2CLA220470N1101 | N2204.7 BL | Механизм 1-клавишной кнопки с нормально-открытым контактом с клавишей без символа, 2-модульный, серия Zenit, цвет альпийский белый | 1 | ШТ | 497.424 | C | 2 недели | Электроустановочные изделия | spring® | Выключатели скрытой установки | Zenit | 8427238063577 | 0.032 | KG | 0.174 | CDM
2CLA220470N1301 | N2204.7 PL | Механизм 1-клавишной кнопки с нормально-открытым контактом с клавишей без символа, 2-модульный, серия Zenit, цвет серебристый | 1 | ШТ | 724.572 | C | 2 недели | Электроустановочные изделия | spring® | Выключатели скрытой установки | Zenit | 8427238067551 | 0.032 | KG | 0.174 | CDM
2CLA220470N1801 | N2204.7 AN | Механизм 1-клавишной кнопки с нормально-открытым контактом с клавишей без символа, 2-модульный, серия Zenit, цвет антрацит | 1 | ШТ | 681.456 | B | 2 недели | Электроустановочные изделия | spring® | Выключатели скрытой установки | Zenit | 8427238067568 | 0.032 | KG | 0.174 | CDM
2CLA220470N1901 | N2204.7 CV | Механизм 1-клавишной кнопки с нормально-открытым контактом с клавишей без символа, 2-модульный, серия Zenit, цвет шампань | 1 | ШТ | 724.572 | C | 2 недели | Электроустановочные изделия | spring® | Выключатели скрытой установки | Zenit | 8427238092942 | 0.030 | KG | 0.070 | CDM
2CLA220480N1101 | N2204.8 BL | Механизм 1-клавишной кнопки с нормально-открытым контактом с клавишей с полем для надписи, 2-модульный, серия Zenit, цвет альпийский белый | 1 | ШТ | 2715.096 | Новинка | 7 недель | Электроустановочные изделия | spring® | Выключатели скрытой установки | Zenit | 8427238138657 | 0.029 | KG | 0.066 | CDM
2CLA220480N1301 | N2204.8 PL | Механизм 1-клавишной кнопки с нормально-открытым контактом с клавишей с полем для надписи, 2-модульный, серия Zenit, цвет серебристы | 1 | ШТ | 4067.748 | Новинка | 7 недель | Электроустановочные изделия | spring® | Выключатели скрытой установки | Zenit | 8427238138664 | 0.029 | KG | 0.066 | CDM
2CLA220480N1801 | N2204.8 AN | Механизм 1-клавишной кнопки с нормально-открытым контактом с клавишей с полем для надписи, 2-модульный, серия Zenit, цвет антрацит | 1 | ШТ | 3856.968 | Новинка | 7 недель | Электроустановочные изделия | spring® | Выключатели скрытой установки | Zenit | 8427238138671 | 0.029 | KG | 0.066 | CDM
2CLA220480N1901 | N2204.8 CV | Механизм 1-клавишной кнопки с нормально-открытым контактом с клавишей с полем для надписи, 2-модульный, серия Zenit, цвет шампань | 1 | ШТ | 4136.148 | Новинка | 7 недель | Электроустановочные изделия | spring® | Выключатели скрытой установки | Zenit | 8427238138688 | 0.029 | KG | 0.066 | CDM
2CLA220700N1101 | N2207 BL | Вывод кабельный, 2-модульный, серия Zenit, цвет альпийский белый | 1 | ШТ | 508.932 | C | 2 недели | Электроустановочные изделия | Системы передачи данных | Системы передачи данных | Zenit | 8427238068015 | 0.021 | KG | 0.152 | CDM
2CLA220700N1301 | N2207 PL | Вывод кабельный, 2-модульный, серия Zenit, цвет серебристый | 1 | ШТ | 740.4 | C | 2 недели | Электроустановочные изделия | Системы передачи данных | Системы передачи данных | Zenit | 8427238068022 | 0.021 | KG | 0.152 | CDM
2CLA220700N1801 | N2207 AN | Вывод кабельный, 2-модульный, серия Zenit, цвет антрацит | 1 | ШТ | 703.02 | C | 2 недели | Электроустановочные изделия | Системы передачи данных | Системы передачи данных | Zenit | 8427238068039 | 0.020 | KG | 0.152 | CDM
2CLA220700N1901 | N2207 CV | Вывод кабельный, 2-модульный, серия Zenit, цвет шампань | 1 | ШТ | 740.4 | C | 2 недели | Электроустановочные изделия | Системы передачи данных | Системы передачи данных | Zenit | 8427238092744 | 0.020 | KG | 0.030 | CDM
2CLA220800N1101 | N2208 BL | Держатель для предохранителя, 2-модульный, серия Zenit, цвет альпийский белый | 1 | ШТ | 820.596 | Заказ | 7 недель | Электроустановочные изделия | Специальные устройства | Специальные устройства | Zenit | 8427238068459 | 0.029 | KG | 0.152 | CDM
2CLA221000N1101 | N2210 BL | Механизм 1-клавишного проходного переключателя с клавишей, 2-модульный, серия Zenit, цвет альпийский белый | 1 | ШТ | 1000.62 | A | 1 неделя | Электроустановочные изделия | spring® | Выключатели скрытой установки | Zenit | 8427238063584 | 0.035 | KG | 0.174 | CDM
2CLA221000N1301 | N2210 PL | Механизм 1-клавишного проходного переключателя с клавишей, 2-модульный, серия Zenit, цвет серебристый | 1 | ШТ | 1360.032 | C | 2 недели | Электроустановочные изделия | spring® | Выключатели скрытой установки | Zenit | 8427238070186 | 0.035 | KG | 0.174 | CDM
2CLA221000N1801 | N2210 AN | Механизм 1-клавишного проходного переключателя с клавишей, 2-модульный, серия Zenit, цвет антрацит | 1 | ШТ | 1269.468 | A | 1 неделя | Электроустановочные изделия | spring® | Выключатели скрытой установки | Zenit | 8427238070193 | 0.035 | KG | 0.174 | CDM
2CLA221000N1901 | N2210 CV | Механизм 1-клавишного проходного переключателя с клавишей, 2-модульный, серия Zenit, цвет шампань | 1 | ШТ | 1360.032 | B | 2 недели | Электроустановочные изделия | spring® | Выключатели скрытой установки | Zenit | 8427238092720 | 0.040 | KG | 0.070 | CDM
2CLA221410N1101 | N2214.1 BL | Механизм карточного (54 мм) выключателя с накладкой, 2-модульный, серия Zenit, цвет альпийский белый | 1 | ШТ | 2231.256 | Заказ | 7 недель | Электроустановочные изделия | spring® | Выключатели скрытой установки | Zenit | 8427238064772 | 0.058 | KG | 0.320 | CDM
2CLA221410N1301 | N2214.1 PL | Механизм карточного (54 мм) выключателя с накладкой, 2-модульный, серия Zenit, цвет серебристый | 1 | ШТ | 2603.616 | Заказ | 7 недель | Электроустановочные изделия | spring® | Выключатели скрытой установки | Zenit | 8427238074528 | 0.066 | KG | 0.331 | CDM
2CLA221410N1801 | N2214.1 AN | Механизм карточного (54 мм) выключателя с накладкой, 2-модульный, серия Zenit, цвет антрацит | 1 | ШТ | 2521.668 | Заказ | 7 недель | Электроустановочные изделия | spring® | Выключатели скрытой установки | Zenit | 8427238074535 | 0.066 | KG | 0.325 | CDM
2CLA221410N1901 | N2214.1 CV | Механизм карточного (54 мм) выключателя с накладкой, 2-модульный, серия Zenit, цвет шампань | 1 | ШТ | 2603.616 | Заказ | 7 недель | Электроустановочные изделия | spring® | Выключатели скрытой установки | Zenit | 8427238093048 | 0.070 | KG | 0.070 | CDM
2CLA221450N1101 | N2214.5 BL | Механизм карточного (54 мм) выключателя с задержкой отключения (5 - 90 сек), с накладкой, 2-модульный, серия Zenit, цвет альпийский белый | 1 | ШТ | 9687.036 | Заказ | 7 недель | Электроустановочные изделия | spring® | Выключатели скрытой установки | Zenit | 8427238073477 | 0.082 | KG | 0.344 | CDM
2CLA221450N1301 | N2214.5 PL | Механизм карточного (54 мм) выключателя с задержкой отключения (5 - 90 сек), с накладкой, 2-модульный, серия Zenit, цвет серебристый | 1 | ШТ | 10801.248 | Заказ | 7 недель | Электроустановочные изделия | spring® | Выключатели скрытой установки | Zenit | 8427238073484 | 0.082 | KG | 0.344 | CDM
2CLA221450N1801 | N2214.5 AN | Механизм карточного (54 мм) выключателя с задержкой отключения (5 - 90 сек), с накладкой, 2-модульный, серия Zenit, цвет антрацит | 1 | ШТ | 10477.776 | Заказ | 7 недель | Электроустановочные изделия | spring® | Выключатели скрытой установки | Zenit | 8427238073491 | 0.082 | KG | 0.344 | CDM
2CLA221450N1901 | N2214.5 CV | Механизм карточного (54 мм) выключателя с задержкой отключения (5 - 90 сек), с накладкой, 2-модульный, серия Zenit, цвет шампань | 1 | ШТ | 10801.248 | Заказ | 7 недель | Электроустановочные изделия | spring® | Выключатели скрытой установки | Zenit | 8427238093147 | 0.080 | KG | 0.070 | CDM
2CLA221760N1101 | N2217.6 BL | Розетка телекоммуникационная на 6 контактов, 2-модульная, тип RJ12, серия Zenit, цвет альпийский белый | 1 | ШТ | 1017.864 | C | 2 недели | Электроустановочные изделия | Системы передачи данных | Системы передачи данных | Zenit | 8427238068046 | 0.047 | KG | 0.320 | CDM
2CLA221760N1301 | N2217.6 PL | Розетка телекоммуникационная на 6 контактов, 2-модульная, тип RJ12, серия Zenit, цвет серебристый | 1 | ШТ | 1380.9 | Заказ | 5 недель | Электроустановочные изделия | Системы передачи данных | Системы передачи данных | Zenit | 8427238068053 | 0.023 | KG | 0.152 | CDM
2CLA221760N1801 | N2217.6 AN | Розетка телекоммуникационная на 6 контактов, 2-модульная, тип RJ12, серия Zenit, цвет антрацит | 1 | ШТ | 1286.508 | Заказ | 5 недель | Электроустановочные изделия | Системы передачи данных | Системы передачи данных | Zenit | 8427238068060 | 0.024 | KG | 0.152 | CDM
2CLA221760N1901 | N2217.6 CV | Розетка телекоммуникационная на 6 контактов, 2-модульная, тип RJ12, серия Zenit, цвет шампань | 10 | ШТ | 1380.9 | Заказ | 7 недель | Электроустановочные изделия | Системы передачи данных | Системы передачи данных | Zenit | 8427238092706 | 0.020 | KG | 0.040 | CDM
2CLA221810N1101 | N2218.1 BL | Накладка для 1-го суппорта/разъёма типа 2017... и/или 2018..., 2-модульная, серия Zenit, цвет альпийский белый | 1 | ШТ | 444.24 | A | 1 неделя | Электроустановочные изделия | Системы передачи данных | Системы передачи данных | Zenit | 8427238067766 | 0.011 | KG | 0.080 | CDM
2CLA221810N1301 | N2218.1 PL | Накладка для 1-го суппорта/разъёма типа 2017... и/или 2018..., 2-модульная, серия Zenit, цвет серебристый | 1 | ШТ | 631.14 | A | 1 неделя | Электроустановочные изделия | Системы передачи данных | Системы передачи данных | Zenit | 8427238067773 | 0.010 | KG | 0.080 | CDM
2CLA221810N1801 | N2218.1 AN | Накладка для 1-го суппорта/разъёма типа 2017... и/или 2018..., 2-модульная, серия Zenit, цвет антрацит | 1 | ШТ | 615.312 | A | 1 неделя | Электроустановочные изделия | Системы передачи данных | Системы передачи данных | Zenit | 8427238067780 | 0.010 | KG | 0.080 | CDM
2CLA221810N1901 | N2218.1 CV | Накладка для 1-го суппорта/разъёма типа 2017... и/или 2018..., 2-модульная, серия Zenit, цвет шампань | 10 | ШТ | 631.14 | B | 2 недели | Электроустановочные изделия | Системы передачи данных | Системы передачи данных | Zenit | 8427238092577 | 0.010 | KG | 0.020 | CDM
2CLA221820N1101 | N2218.2 BL | Накладка для 2-х суппортов/разъёмов типа 2017... и/или 2018..., 2-модульная, серия Zenit, цвет альпийский белый | 1 | ШТ | 628.272 | C | 2 недели | Электроустановочные изделия | Системы передачи данных | Системы передачи данных | Zenit | 8427238067957 | 0.011 | KG | 0.080 | CDM
2CLA221820N1301 | N2218.2 PL | Накладка для 2-х суппортов/разъёмов типа 2017... и/или 2018..., 2-модульная, серия Zenit, цвет серебристый | 1 | ШТ | 940.236 | C | 2 недели | Электроустановочные изделия | Системы передачи данных | Системы передачи данных | Zenit | 8427238067964 | 0.009 | KG | 0.080 | CDM
2CLA221820N1801 | N2218.2 AN | Накладка для 2-х суппортов/разъёмов типа 2017... и/или 2018..., 2-модульная, серия Zenit, цвет антрацит | 1 | ШТ | 967.548 | C | 2 недели | Электроустановочные изделия | Системы передачи данных | Системы передачи данных | Zenit | 8427238067971 | 0.009 | KG | 0.080 | CDM
2CLA221820N1901 | N2218.2 CV | Накладка для 2-х суппортов/разъёмов типа 2017... и/или 2018..., 2-модульная, серия Zenit, цвет шампань | 10 | ШТ | 940.236 | Заказ | 2 недели | Электроустановочные изделия | Системы передачи данных | Системы передачи данных | Zenit | 8427238092591 | 0.010 | KG | 0.020 | CDM
2CLA221900N1101 | N2219 BL | Механизм зуммера, 2-модульный, серия Zenit, цвет альпийский белый | 1 | ШТ | 2678.136 | Заказ | 7 недель | Электроустановочные изделия | Мультимедийные системы | Звуковые системы | Zenit | 8427238068480 | 0.039 | KG | 0.152 | CDM
2CLA221900N1301 | N2219 PL | Механизм зуммера, 2-модульный, серия Zenit, цвет серебристый | 1 | ШТ | 3063.648 | Заказ | 7 недель | Электроустановочные изделия | Мультимедийные системы | Звуковые системы | Zenit | 8427238068497 | 0.039 | KG | 0.152 | CDM
2CLA221900N1801 | N2219 AN | Механизм зуммера, 2-модульный, серия Zenit, цвет антрацит | 1 | ШТ | 3063.648 | Заказ | 7 недель | Электроустановочные изделия | Мультимедийные системы | Звуковые системы | Zenit | 8427238068503 | 0.039 | KG | 0.152 | CDM
2CLA221900N1901 | N2219 CV | Механизм зуммера, 2-модульный, серия Zenit, цвет шампань | 1 | ШТ | 3063.648 | Заказ | 7 недель | Электроустановочные изделия | Мультимедийные системы | Звуковые системы | Zenit | 8427238093079 | 0.040 | KG | 0.070 | CDM
2CLA222120N1101 | N2221.2 BL | N2221.2 BL Плата центральная Zenit для 2-клавишного сенсора, белый | 1 | ШТ | 1255.008 | Заказ | 7 недель | Интеллектуальные инсталляционные системы (EIB/KNX) | ABB i-bus EIB/KNX | ABB i-bus EIB/KNX Устройства управления | ABB i-bus EIB/KNX Устройства управления | 8427238100326 | 0.028 | KG | 0.160 | CDM
2CLA222120N1301 | N2221.2 PL | N2221.2 PL Плата центральная Zenit для 2-клавишного сенсора, серебристый | 1 | ШТ | 1568.76 | Заказ | 7 недель | Интеллектуальные инсталляционные системы (EIB/KNX) | ABB i-bus EIB/KNX | ABB i-bus EIB/KNX Устройства управления | ABB i-bus EIB/KNX Устройства управления | 8427238100340 | 0.011 | KG | 0.160 | CDM
2CLA222120N1801 | N2221.2 AN | N2221.2 AN Плата центральная Zenit для 2-клавишного сенсора, антрацит | 1 | ШТ | 1455.888 | Заказ | 7 недель | Интеллектуальные инсталляционные системы (EIB/KNX) | ABB i-bus EIB/KNX | ABB i-bus EIB/KNX Устройства управления | ABB i-bus EIB/KNX Устройства управления | 8427238100333 | 0.028 | KG | 0.160 | CDM
2CLA222120N1901 | N2221.2 CV | N2221.2 CV Плата центральная Zenit для 2-клавишного сенсора, шампань | 1 | ШТ | 1568.76 | Заказ | 7 недель | Интеллектуальные инсталляционные системы (EIB/KNX) | ABB i-bus EIB/KNX | ABB i-bus EIB/KNX Устройства управления | ABB i-bus EIB/KNX Устройства управления | 8427238100906 | 0.028 | KG | 0.160 | CDM
2CLA222140N1101 | N2221.4 BL | N2221.4 BL Плата центральная Zenit для 4-клавишного сенсора, белый | 1 | ШТ | 1411.884 | Заказ | 7 недель | Интеллектуальные инсталляционные системы (EIB/KNX) | ABB i-bus EIB/KNX | ABB i-bus EIB/KNX Устройства управления | ABB i-bus EIB/KNX Устройства управления | 8427238100432 | 0.028 | KG | 0.160 | CDM
2CLA222140N1301 | N2221.4 PL | N2221.4 PL Плата центральная Zenit для 4-клавишного сенсора, серебристый | 1 | ШТ | 1725.624 | Заказ | 7 недель | Интеллектуальные инсталляционные системы (EIB/KNX) | ABB i-bus EIB/KNX | ABB i-bus EIB/KNX Устройства управления | ABB i-bus EIB/KNX Устройства управления | 8427238100456 | 0.011 | KG | 0.185 | CDM
2CLA222140N1801 | N2221.4 AN | N2221.4 AN Плата центральная Zenit для 4-клавишного сенсора, антрацит | 1 | ШТ | 1568.76 | Заказ | 7 недель | Интеллектуальные инсталляционные системы (EIB/KNX) | ABB i-bus EIB/KNX | ABB i-bus EIB/KNX Устройства управления | ABB i-bus EIB/KNX Устройства управления | 8427238100449 | 0.028 | KG | 0.160 | CDM
2CLA222140N1901 | N2221.4 CV | N2221.4 CV Плата центральная Zenit для 4-клавишного сенсора, шампань | 1 | ШТ | 1568.76 | Заказ | 7 недель | Интеллектуальные инсталляционные системы (EIB/KNX) | ABB i-bus EIB/KNX | ABB i-bus EIB/KNX Устройства управления | ABB i-bus EIB/KNX Устройства управления | 8427238100913 | 0.028 | KG | 0.160 | CDM
2CLA222160N1101 | N2221.6 BL | N2221.6 BL Плата центральная Zenit для 6-клавишного сенсора, белый | 1 | ШТ | 1411.884 | Заказ | 7 недель | Интеллектуальные инсталляционные системы (EIB/KNX) | ABB i-bus EIB/KNX | ABB i-bus EIB/KNX Устройства управления | ABB i-bus EIB/KNX Устройства управления | 8427238100531 | 0.011 | KG | 0.165 | CDM
2CLA222160N1301 | N2221.6 PL | N2221.6 PL Плата центральная Zenit для 6-клавишного сенсора, серебристый | 1 | ШТ | 1725.624 | Заказ | 7 недель | Интеллектуальные инсталляционные системы (EIB/KNX) | ABB i-bus EIB/KNX | ABB i-bus EIB/KNX Устройства управления | ABB i-bus EIB/KNX Устройства управления | 8427238100555 | 0.011 | KG | 0.185 | CDM
2CLA222160N1801 | N2221.6 AN | N2221.6 AN Плата центральная Zenit для 6-клавишного сенсора, антрацит | 1 | ШТ | 1568.76 | Заказ | 7 недель | Интеллектуальные инсталляционные системы (EIB/KNX) | ABB i-bus EIB/KNX | ABB i-bus EIB/KNX Устройства управления | ABB i-bus EIB/KNX Устройства управления | 8427238100548 | 0.011 | KG | 0.165 | CDM
2CLA222160N1901 | N2221.6 CV | N2221.6 CV Плата центральная Zenit для 6-клавишного сенсора, шампань | 1 | ШТ | 1667.28 | Заказ | 7 недель | Интеллектуальные инсталляционные системы (EIB/KNX) | ABB i-bus EIB/KNX | ABB i-bus EIB/KNX Устройства управления | ABB i-bus EIB/KNX Устройства управления | 8427238100920 | 0.011 | KG | 0.168 | CDM
2CLA222170N1101 | N2221.7 BL | N2221.7 BL Плата центральная Zenit для 6-клавишного сенсора с ИК-приемником, белый | 1 | ШТ | 1393.44 | Заказ | 7 недель | Интеллектуальные инсталляционные системы (EIB/KNX) | ABB i-bus EIB/KNX | ABB i-bus EIB/KNX Устройства управления | ABB i-bus EIB/KNX Устройства управления | 8427238100654 | 0.011 | KG | 0.185 | CDM
2CLA222170N1301 | N2221.7 PL | N2221.7 PL Плата центральная Zenit для 6-клавишного сенсора с ИК-приемником, серебристый | 1 | ШТ | 1755.984 | Заказ | 7 недель | Интеллектуальные инсталляционные системы (EIB/KNX) | ABB i-bus EIB/KNX | ABB i-bus EIB/KNX Устройства управления | ABB i-bus EIB/KNX Устройства управления | 8427238100678 | 0.011 | KG | 0.185 | CDM
2CLA222170N1801 | N2221.7 AN | N2221.7 AN Плата центральная Zenit для 6-клавишного сенсора с ИК-приемником, антрацит | 1 | ШТ | 1667.28 | Заказ | 7 недель | Интеллектуальные инсталляционные системы (EIB/KNX) | ABB i-bus EIB/KNX | ABB i-bus EIB/KNX Устройства управления | ABB i-bus EIB/KNX Устройства управления | 8427238100661 | 0.011 | KG | 0.168 | CDM
2CLA222170N1901 | N2221.7 CV | N2221.7 CV Плата центральная Zenit для 6-клавишного сенсора с ИК-приемником, шампань | 1 | ШТ | 1667.28 | Заказ | 7 недель | Интеллектуальные инсталляционные системы (EIB/KNX) | ABB i-bus EIB/KNX | ABB i-bus EIB/KNX Устройства управления | ABB i-bus EIB/KNX Устройства управления | 8427238100937 | 0.011 | KG | 0.168 | CDM
2CLA222400N1101 | N2224 BL | "Механизм звонка ""Динг-Донг"", 2-модульный, серия Zenit, цвет альпийский белый" | 1 | ШТ | 7012.968 | Заказ | 7 недель | Электроустановочные изделия | Мультимедийные системы | Звуковые системы | Zenit | 8427238068510 | 0.122 | KG | 0.366 | CDM
2CLA222400N1301 | N2224 PL | "Механизм звонка ""Динг-Донг"", 2-модульный, серия Zenit, цвет серебристый" | 1 | ШТ | 8220.564 | Заказ | 7 недель | Электроустановочные изделия | Мультимедийные системы | Звуковые системы | Zenit | 8427238068527 | 0.122 | KG | 0.366 | CDM
2CLA222400N1801 | N2224 AN | "Механизм звонка ""Динг-Донг"", 2-модульный, серия Zenit, цвет антрацит" | 1 | ШТ | 7867.296 | Заказ | 7 недель | Электроустановочные изделия | Мультимедийные системы | Звуковые системы | Zenit | 8427238068534 | 0.122 | KG | 0.366 | CDM
2CLA222400N1901 | N2224 CV | Механизм звонка Динг-Донг, 2-модульный, серия Zenit, цвет шампань | 1 | ШТ | 8220.564 | Заказ | 7 недель | Электроустановочные изделия | Мультимедийные системы | Звуковые системы | Zenit | 8427238093185 | 0.120 | KG | 0.080 | CDM
2CLA222620N1102 | SR-2-N2BL | SR-2-N2BL Центральная плата 2-кнопочная free@home, Zenit, белый | 1 | ШТ | 1326 | Заказ | 9 недель | Автоматизация free@home | Компоненты скрытого монтажа | Аксессуары |  | 8427238113401 | 0.042 | KG | 0.128 | CDM
2CLA222620N1302 | SR-2-N2PL | SR-2-N2PL Центральная плата 2-кнопочная free@home, Zenit, серебряный | 1 | ШТ | 1570.8 | Заказ | 9 недель | Автоматизация free@home | Компоненты скрытого монтажа | Аксессуары |  | 8427238113418 | 0.042 | KG | 0.128 | CDM
2CLA222620N1802 | SR-2-N2AN | SR-2-N2AN Центральная плата 2-кнопочная free@home, Zenit, антрацит | 1 | ШТ | 1470 | Заказ | 9 недель | Автоматизация free@home | Компоненты скрытого монтажа | Аксессуары |  | 8427238113425 | 0.042 | KG | 0.128 | CDM
2CLA222620N1902 | SR-2-N2CV | SR-2-N2CV Центральная плата 2-кнопочная free@home, Zenit, шампань | 1 | ШТ | 1602 | Заказ | 9 недель | Автоматизация free@home | Компоненты скрытого монтажа | Аксессуары |  | 8427238113906 | 0.042 | KG | 0.128 | CDM
2CLA222640N1102 | SR-4-N2BL | SR-4-N2BL Центральная плата 4-кнопочная free@home, Zenit, белый | 1 | ШТ | 2210.4 | Заказ | 9 недель | Автоматизация free@home | Компоненты скрытого монтажа | Аксессуары |  | 8427238113432 | 0.043 | KG | 0.128 | CDM
2CLA222640N1302 | SR-4-N2PL | SR-4-N2PL Центральная плата 4-кнопочная free@home, Zenit, серебряный | 1 | ШТ | 2463.6 | Заказ | 9 недель | Автоматизация free@home | Компоненты скрытого монтажа | Аксессуары |  | 8427238113449 | 0.043 | KG | 0.128 | CDM
2CLA222640N1802 | SR-4-N2AN | SR-4-N2AN Центральная плата 4-кнопочная free@home, Zenit, антрацит | 1 | ШТ | 2350.8 | Заказ | 9 недель | Автоматизация free@home | Компоненты скрытого монтажа | Аксессуары |  | 8427238113456 | 0.043 | KG | 0.128 | CDM
2CLA222640N1902 | SR-4-N2CV | SR-4-N2CV Центральная плата 4-кнопочная free@home, Zenit, шампань | 1 | ШТ | 2499.6 | Заказ | 9 недель | Автоматизация free@home | Компоненты скрытого монтажа | Аксессуары |  | 8427238113913 | 0.043 | KG | 0.128 | CDM
2CLA222900N1101 | N2229 BL | Накладка (решётка) для громковорителя 2, серия Zenit, цвет альпийский белый | 1 | ШТ | 315.156 | Заказ | 7 недель | Электроустановочные изделия | Мультимедийные системы | Звуковые системы | Zenit | 8427238068541 | 0.010 | KG | 0.010 | CDM
2CLA222900N1301 | N2229 PL | Накладка (решётка) для громковорителя 2, серия Zenit, цвет серебристый | 1 | ШТ | 486.66 | Заказ | 7 недель | Электроустановочные изделия | Мультимедийные системы | Звуковые системы | Zenit | 8427238068558 | 0.010 | KG | 0.010 | CDM
2CLA222900N1801 | N2229 AN | Накладка (решётка) для громковорителя 2, серия Zenit, цвет антрацит | 1 | ШТ | 461.748 | Заказ | 7 недель | Электроустановочные изделия | Мультимедийные системы | Звуковые системы | Zenit | 8427238068565 | 0.038 | KG | 0.010 | CDM
2CLA222900N1901 | N2229 CV | Накладка (решётка) для громковорителя 2, серия Zenit, цвет шампань | 1 | ШТ | 486.66 | Заказ | 7 недель | Электроустановочные изделия | Мультимедийные системы | Звуковые системы | Zenit | 8427238093284 | 0.010 | KG | 0.010 | CDM
2CLA223700N1101 | N2237 BL | Механизм розетки GB (британского) стандарта с заземлением (2P+E), 2M, 13А / 230В, серия Zenit, цвет альпийский белый | 1 | ШТ | 1355.928 | Заказ | 7 недель | Электроустановочные изделия | FI-SCHUKOMAT Busch-Duro 2000® WS | Розетки | Zenit | 8427238082707 | 0.052 | KG | 0.016 | CDM
2CLA223700N1301 | N2237 PL | Механизм розетки GB (британского) стандарта с заземлением (2P+E), 2M, 13А / 230В, серия Zenit, цвет серебристый | 1 | ШТ | 1695.996 | Заказ | 7 недель | Электроустановочные изделия | FI-SCHUKOMAT Busch-Duro 2000® WS | Розетки | Zenit | 8427238082721 | 0.052 | KG | 0.016 | CDM
2CLA223700N1801 | N2237 AN | Механизм розетки GB (британского) стандарта с заземлением (2P+E), 2M, 13А / 230В, серия Zenit, цвет антрацит | 1 | ШТ | 1593.396 | Заказ | 7 недель | Электроустановочные изделия | FI-SCHUKOMAT Busch-Duro 2000® WS | Розетки | Zenit | 8427238082714 | 0.051 | KG | 0.016 | CDM
2CLA223800N1101 | N2238 BL | Механизм розетки EU/US (смешанного) стандарта с заземлением (2P+E), 2M, 13А / 127В, серия Zenit, цвет альпийский белый | 1 | ШТ | 1355.928 | Заказ | 7 недель | Электроустановочные изделия | FI-SCHUKOMAT Busch-Duro 2000® WS | Розетки | Zenit | 8427238080802 | 0.051 | KG | 0.016 | CDM
2CLA223800N1801 | N2238 AN | Механизм розетки EU/US (смешанного) стандарта с заземлением (2P+E), 2M, 13А / 127В, серия Zenit, цвет антрацит | 1 | ШТ | 1593.396 | Заказ | 7 недель | Электроустановочные изделия | FI-SCHUKOMAT Busch-Duro 2000® WS | Розетки | Zenit | 8427238080857 | 0.051 | KG | 0.017 | CDM
2CLA223900N1101 | N2239 BL | Механизм розетки универсальной с заземлением (2P+E), 2M, 13А-15A / 127-230В, серия Zenit, цвет альпийский белый | 1 | ШТ | 1289.592 | Заказ | 7 недель | Электроустановочные изделия | FI-SCHUKOMAT Busch-Duro 2000® WS | Розетки | Zenit | 8427238082738 | 0.051 | KG | 0.017 | CDM
2CLA223900N1301 | N2239 PL | Механизм розетки универсальной с заземлением (2P+E), 2M, 13А-15A / 127-230В, серия Zenit, цвет серебристый | 1 | ШТ | 1611.624 | Заказ | 7 недель | Электроустановочные изделия | FI-SCHUKOMAT Busch-Duro 2000® WS | Розетки | Zenit | 8427238082745 | 0.050 | KG | 0.017 | CDM
2CLA223900N1801 | N2239 AN | Механизм розетки универсальной с заземлением (2P+E), 2M, 13А-15A / 127-230В, серия Zenit, цвет антрацит | 1 | ШТ | 1518.192 | Заказ | 7 недель | Электроустановочные изделия | FI-SCHUKOMAT Busch-Duro 2000® WS | Розетки | Zenit | 8427238082752 | 0.050 | KG | 0.017 | CDM
2CLA223900N1901 | N2239 CV | Механизм розетки универсальной с заземлением (2P+E), 2M, 13А-15A / 127-230В, серия Zenit, цвет шампань | 1 | ШТ | 1611.624 | Заказ | 7 недель | Электроустановочные изделия | FI-SCHUKOMAT Busch-Duro 2000® WS | Розетки | Zenit | 8427238139135 | 0.050 | KG | 0.063 | CDM
2CLA224030N1101 | N2240.3 BL | Механизм терморегулятора для тёплых полов с выносным датчиком температуры, 10А/250В, серия Zenit, цвет альпийский белый | 1 | ШТ | 11678.232 | A | 1 неделя | Электроустановочные изделия | Механизмы устройств скрытой установки | Механизмы терморегуляторов | Механизмы терморегуляторов | 8427238099194 | 0.159 | KG | 0.830 | CDM
2CLA224030N1301 | N2240.3 PL | Механизм терморегулятора для тёплых полов с выносным датчиком температуры, 10А/250В, серия Zenit, цвет серебристый | 1 | ШТ | 12848.496 | A | 1 неделя | Электроустановочные изделия | Механизмы устройств скрытой установки | Механизмы терморегуляторов | Механизмы терморегуляторов | 8427238099408 | 0.159 | KG | 0.830 | CDM
2CLA224030N1801 | N2240.3 AN | Механизм терморегулятора для тёплых полов с выносным датчиком температуры, 10А/250В, серия Zenit, цвет антрацит | 1 | ШТ | 12266.244 | A | 1 неделя | Электроустановочные изделия | Механизмы устройств скрытой установки | Механизмы терморегуляторов | Механизмы терморегуляторов | 8427238099415 | 0.159 | KG | 0.830 | CDM
2CLA224030N1901 | N2240.3 CV | Механизм терморегулятора для тёплых полов с выносным датчиком температуры, 10А/250В, серия Zenit, цвет шампань | 1 | ШТ | 12848.496 | A | 1 неделя | Электроустановочные изделия | Механизмы устройств скрытой установки | Механизмы терморегуляторов | Механизмы терморегуляторов | 8427238099422 | 0.159 | KG | 0.830 | CDM
2CLA224040N1101 | N2240.4 BL | N2240.4 BL Плата центральная Zenit для терморегулятора KNX, белая | 1 | ШТ | 1365.456 | Заказ | 7 недель | Интеллектуальные инсталляционные системы (EIB/KNX) | ABB i-bus EIB/KNX | ABB i-bus EIB/KNX Устройства управления | ABB i-bus EIB/KNX Устройства управления | 8427238100715 | 0.028 | KG | 0.160 | CDM
2CLA224040N1301 | N2240.4 PL | N2240.4 PL Плата центральная Zenit для терморегулятора KNX, серебристый | 1 | ШТ | 1755.984 | Заказ | 7 недель | Интеллектуальные инсталляционные системы (EIB/KNX) | ABB i-bus EIB/KNX | ABB i-bus EIB/KNX Устройства управления | ABB i-bus EIB/KNX Устройства управления | 8427238100739 | 0.028 | KG | 0.160 | CDM
2CLA224040N1801 | N2240.4 AN | N2240.4 AN Плата центральная Zenit для терморегулятора KNX, антрацит | 1 | ШТ | 1725.624 | Заказ | 7 недель | Интеллектуальные инсталляционные системы (EIB/KNX) | ABB i-bus EIB/KNX | ABB i-bus EIB/KNX Устройства управления | ABB i-bus EIB/KNX Устройства управления | 8427238100722 | 0.028 | KG | 0.160 | CDM
2CLA224040N1901 | N2240.4 CV | N2240.4 CV Плата центральная Zenit для терморегулятора KNX, шампань | 1 | ШТ | 1725.624 | Заказ | 7 недель | Интеллектуальные инсталляционные системы (EIB/KNX) | ABB i-bus EIB/KNX | ABB i-bus EIB/KNX Устройства управления | ABB i-bus EIB/KNX Устройства управления | 8427238100944 | 0.028 | KG | 0.160 | CDM
2CLA224050N1101 | N2240.5 BL | Накладка для механизма электронного терморегулятора 8140.5, 2-модульная, серия Zenit, цвет альпийский белый | 1 | ШТ | 1101.252 | Заказ | 7 недель | Электроустановочные изделия | Механизмы устройств скрытой установки | Механизмы терморегуляторов | Zenit | 8427238067827 | 0.005 | KG | 0.033 | CDM
2CLA224050N1301 | N2240.5 PL | Накладка для механизма электронного терморегулятора 8140.5, 2-модульная, серия Zenit, цвет серебристый | 1 | ШТ | 1510.98 | Заказ | 7 недель | Электроустановочные изделия | Механизмы устройств скрытой установки | Механизмы терморегуляторов | Zenit | 8427238067834 | 0.005 | KG | 0.033 | CDM
2CLA224050N1801 | N2240.5 AN | Накладка для механизма электронного терморегулятора 8140.5, 2-модульная, серия Zenit, цвет антрацит | 1 | ШТ | 1476.48 | Заказ | 7 недель | Электроустановочные изделия | Механизмы устройств скрытой установки | Механизмы терморегуляторов | Zenit | 8427238067841 | 0.005 | KG | 0.033 | CDM
2CLA224050N1901 | N2240.5 CV | Накладка для механизма электронного терморегулятора 8140.5, 2-модульная, серия Zenit, цвет шампань | 1 | ШТ | 1510.98 | Заказ | 7 недель | Электроустановочные изделия | Механизмы устройств скрытой установки | Механизмы терморегуляторов | Zenit | 8427238093000 | 0.010 | KG | 0.020 | CDM
2CLA224060N1102 | CP-RTC-N2BL | CP-RTC-N2BL Накладка терморегулятора free@home, Zenit, белый | 1 | ШТ | 1202.4 | C | 9 недель | Автоматизация free@home | Компоненты скрытого монтажа | Аксессуары |  | 8427238113494 | 0.036 | KG | 0.128 | CDM
2CLA224060N1302 | CP-RTC-N2PL | CP-RTC-N2PL Накладка терморегулятора free@home, Zenit, серебряный | 1 | ШТ | 1431.6 | Заказ | 9 недель | Автоматизация free@home | Компоненты скрытого монтажа | Исполнительные устройства |  | 8427238113500 | 0.036 | KG | 0.128 | CDM
2CLA224060N1802 | CP-RTC-N2AN | CP-RTC-N2AN Накладка терморегулятора free@home, Zenit, антрацит | 1 | ШТ | 1335.6 | Заказ | 9 недель | Автоматизация free@home | Компоненты скрытого монтажа | Аксессуары |  | 8427238113517 | 0.036 | KG | 0.128 | CDM
2CLA224060N1902 | CP-RTC-N2CV | CP-RTC-N2CV Накладка терморегулятора free@home, Zenit, шампань | 1 | ШТ | 1474.8 | Заказ | 9 недель | Автоматизация free@home | Компоненты скрытого монтажа | Исполнительные устройства |  | 8427238113937 | 0.036 | KG | 0.128 | CDM
2CLA224100N1101 | N2241 BL | Датчик движения инфракрасный пассивный, 2-модульный, серия Zenit, цвет альпийский белый | 1 | ШТ | 12126.78 | B | 2 недели | Электроустановочные изделия | Механизмы таймеров | Механизмы таймеров | Zenit | 8427238074702 | 0.079 | KG | 0.366 | CDM
2CLA224100N1301 | N2241 PL | Датчик движения инфракрасный пассивный, 2-модульный, серия Zenit, цвет серебристый | 1 | ШТ | 13288.44 | Заказ | 7 недель | Электроустановочные изделия | Механизмы таймеров | Механизмы таймеров | Zenit | 8427238074719 | 0.079 | KG | 0.366 | CDM
2CLA224100N1801 | N2241 AN | Датчик движения инфракрасный пассивный, 2-модульный, серия Zenit, цвет антрацит | 1 | ШТ | 12848.496 | B | 2 недели | Электроустановочные изделия | Механизмы таймеров | Механизмы таймеров | Zenit | 8427238074726 | 0.079 | KG | 0.366 | CDM
2CLA224100N1901 | N2241 CV | Датчик движения инфракрасный пассивный, 2-модульный, серия Zenit, цвет шампань | 1 | ШТ | 13288.44 | Заказ | 7 недель | Электроустановочные изделия | Механизмы таймеров | Механизмы таймеров | Zenit | 8427238092959 | 0.080 | KG | 0.080 | CDM
2CLA224140N1101 | N2241.4 BL | N2241.4 BL Плата центральная Zenit для датчика движения KNX, белый | 1 | ШТ | 1455.888 | Заказ | 7 недель | Интеллектуальные инсталляционные системы (EIB/KNX) | ABB i-bus EIB/KNX | ABB i-bus EIB/KNX Устройства управления | ABB i-bus EIB/KNX Устройства управления | 8427238100814 | 0.011 | KG | 0.185 | CDM
2CLA224140N1301 | N2241.4 PL | N2241.4 PL Плата центральная Zenit для датчика движения KNX, серебристый | 1 | ШТ | 1755.984 | Заказ | 7 недель | Интеллектуальные инсталляционные системы (EIB/KNX) | ABB i-bus EIB/KNX | ABB i-bus EIB/KNX Устройства управления | ABB i-bus EIB/KNX Устройства управления | 8427238100838 | 0.010 | KG | 0.180 | CDM
2CLA224140N1801 | N2241.4 AN | N2241.4 AN Плата центральная Zenit для датчика движения KNX, антрацит | 1 | ШТ | 1725.624 | Заказ | 7 недель | Интеллектуальные инсталляционные системы (EIB/KNX) | ABB i-bus EIB/KNX | ABB i-bus EIB/KNX Устройства управления | ABB i-bus EIB/KNX Устройства управления | 8427238100821 | 0.011 | KG | 0.168 | CDM
2CLA224140N1901 | N2241.4 CV | N2241.4 CV Плата центральная Zenit для датчика движения KNX, шампань | 1 | ШТ | 1667.28 | Заказ | 7 недель | Интеллектуальные инсталляционные системы (EIB/KNX) | ABB i-bus EIB/KNX | ABB i-bus EIB/KNX Устройства управления | ABB i-bus EIB/KNX Устройства управления | 8427238100951 | 0.028 | KG | 0.160 | CDM
2CLA224160N1102 | CP-MD-N2BL | CP-MD-N2BL Центральная плата датчика движения free@home, Zenit, белый | 1 | ШТ | 1141.2 | Заказ | 9 недель | Автоматизация free@home | Компоненты скрытого монтажа | Аксессуары |  | 8427238113463 | 0.026 | KG | 0.128 | CDM
2CLA224160N1802 | CP-MD-N2AN | CP-MD-N2AN Центральная плата датчика движения free@home, Zenit, антрацит | 1 | ШТ | 1266 | Заказ | 9 недель | Автоматизация free@home | Компоненты скрытого монтажа | Аксессуары |  | 8427238113487 | 0.026 | KG | 0.128 | CDM
2CLA224160N1902 | CP-MD-N2CV | CP-MD-N2CV Центральная плата датчика движения free@home, Zenit, шампань | 1 | ШТ | 1399.2 | Заказ | 9 недель | Автоматизация free@home | Компоненты скрытого монтажа | Аксессуары |  | 8427238113920 | 0.026 | KG | 0.128 | CDM
2CLA224400N1101 | N2244 BL | Механизм выключателя жалюзи кнопочный, без фиксации, 2-модульный, серия Zenit, цвет альпийский белый | 1 | ШТ | 2416.74 | C | 2 недели | Электроустановочные изделия | Управление жалюзи | Управление жалюзи скрытой установки | Zenit | 8427238063591 | 0.049 | KG | 0.212 | CDM
2CLA224400N1301 | N2244 PL | Механизм выключателя жалюзи кнопочный, без фиксации, 2-модульный, серия Zenit, цвет серебристый | 1 | ШТ | 3148.5 | C | 2 недели | Электроустановочные изделия | Управление жалюзи | Управление жалюзи скрытой установки | Zenit | 8427238067575 | 0.049 | KG | 0.212 | CDM
2CLA224400N1801 | N2244 AN | Механизм выключателя жалюзи кнопочный, без фиксации, 2-модульный, серия Zenit, цвет антрацит | 1 | ШТ | 3026.316 | C | 2 недели | Электроустановочные изделия | Управление жалюзи | Управление жалюзи скрытой установки | Zenit | 8427238067582 | 0.049 | KG | 0.212 | CDM
2CLA224400N1901 | N2244 CV | Механизм выключателя жалюзи кнопочный, без фиксации, 2-модульный, серия Zenit, цвет шампань | 1 | ШТ | 3148.5 | C | 2 недели | Электроустановочные изделия | Управление жалюзи | Управление жалюзи скрытой установки | Zenit | 8427238093086 | 0.050 | KG | 0.070 | CDM
2CLA224410N1101 | N2244.1 BL | Механизм выключателя жалюзи клавишный, с фиксацией, 2-модульный, серия Zenit, цвет альпийский белый | 1 | ШТ | 2528.868 | C | 2 недели | Электроустановочные изделия | Управление жалюзи | Управление жалюзи скрытой установки | Zenit | 8427238063607 | 0.051 | KG | 0.210 | CDM
2CLA224410N1301 | N2244.1 PL | Механизм выключателя жалюзи клавишный, с фиксацией, 2-модульный, серия Zenit, цвет серебристый | 1 | ШТ | 3313.836 | Заказ | 7 недель | Электроустановочные изделия | Управление жалюзи | Управление жалюзи скрытой установки | Zenit | 8427238067599 | 0.050 | KG | 0.212 | CDM
2CLA224410N1801 | N2244.1 AN | Механизм выключателя жалюзи клавишный, с фиксацией, 2-модульный, серия Zenit, цвет антрацит | 1 | ШТ | 3185.88 | C | 7 недель | Электроустановочные изделия | Управление жалюзи | Управление жалюзи скрытой установки | Zenit | 8427238067605 | 0.049 | KG | 0.208 | CDM
2CLA224410N1901 | N2244.1 CV | Механизм выключателя жалюзи клавишный, с фиксацией, 2-модульный, серия Zenit, цвет шампань | 1 | ШТ | 3313.836 | C | 7 недель | Электроустановочные изделия | Управление жалюзи | Управление жалюзи скрытой установки | Zenit | 8427238093109 | 0.050 | KG | 0.070 | CDM
2CLA224450N1101 | N2244.5 BL | Механизм выключателя Не беспокоить/Уборка номера, 2-модульный, серия Zenit, цвет альпийский белый | 1 | ШТ | 3226.128 | Заказ | 7 недель | Электроустановочные изделия | spring® | Выключатели скрытой установки | Zenit | 8427238093864 | 0.050 | KG | 0.070 | CDM
2CLA224450N1301 | N2244.5 PL | Механизм выключателя Не беспокоить/Уборка номера, 2-модульный, серия Zenit, цвет серебристый | 1 | ШТ | 4321.632 | Заказ | 7 недель | Электроустановочные изделия | spring® | Выключатели скрытой установки | Zenit | 8427238093871 | 0.050 | KG | 0.070 | CDM
2CLA224450N1801 | N2244.5 AN | Механизм выключателя Не беспокоить/Уборка номера, 2-модульный, серия Zenit, цвет антрацит | 1 | ШТ | 3913.344 | Заказ | 7 недель | Электроустановочные изделия | spring® | Выключатели скрытой установки | Zenit | 8427238093888 | 0.050 | KG | 0.070 | CDM
2CLA224800N1101 | N2248 BL | Механизм кнопки со шнурком, 2-модульный, серия Zenit, цвет альпийский белый | 1 | ШТ | 2014.188 | Заказ | 7 недель | Электроустановочные изделия | spring® | Выключатели скрытой установки | Zenit | 8427238063614 | 0.046 | KG | 0.269 | CDM
2CLA224800N1301 | N2248 PL | Механизм кнопки со шнурком, 2-модульный, серия Zenit, цвет серебристый | 1 | ШТ | 3062.676 | Новинка | 6 недель | Электроустановочные изделия | spring® | Выключатели скрытой установки | Zenit |  | 0.028 | KG | 0.043 | CDM
2CLA224800N1801 | N2248 AN | Механизм кнопки со шнурком, 2-модульный, серия Zenit, цвет антрацит | 1 | ШТ | 2991.48 | Новинка | 6 недель | Электроустановочные изделия | spring® | Выключатели скрытой установки | Zenit |  | 0.028 | KG | 0.043 | CDM
2CLA224800N1901 | N2248 CV | Механизм кнопки со шнурком, 2-модульный, серия Zenit, цвет шампань | 1 | ШТ | 3142.236 | Новинка | 6 недель | Электроустановочные изделия | spring® | Выключатели скрытой установки | Zenit |  | 0.028 | KG | 0.043 | CDM
2CLA225010N1101 | N2250.1 BL | Накладка для TV-R-SAT розетки, 2-модульная, серия Zenit, цвет альпийский белый | 1 | ШТ | 324.9 | C | 7 недель | Электроустановочные изделия | Системы передачи данных | Системы передачи данных | Zenit | 8427238068077 | 0.009 | KG | 0.080 | CDM
2CLA225010N1301 | N2250.1 PL | Накладка для TV-R-SAT розетки, 2-модульная, серия Zenit, цвет серебристый | 1 | ШТ | 483.048 | Заказ | 7 недель | Электроустановочные изделия | Системы передачи данных | Системы передачи данных | Zenit | 8427238068084 | 0.009 | KG | 0.080 | CDM
2CLA225010N1801 | N2250.1 AN | Накладка для TV-R-SAT розетки, 2-модульная, серия Zenit, цвет антрацит | 1 | ШТ | 474.432 | Заказ | 7 недель | Электроустановочные изделия | Системы передачи данных | Системы передачи данных | Zenit | 8427238068091 | 0.009 | KG | 0.080 | CDM
2CLA225010N1901 | N2250.1 CV | Накладка для TV-R-SAT розетки, 2-модульная, серия Zenit, цвет шампань | 1 | ШТ | 483.048 | Заказ | 7 недель | Электроустановочные изделия | Системы передачи данных | Системы передачи данных | Zenit | 8427238092805 | 0.010 | KG | 0.020 | CDM
2CLA225070N1101 | N2250.7 BL | Механизм ТВ розетки, простой, 2-модульный, серия Zenit, цвет альпийский белый | 1 | ШТ | 1404.612 | A | 1 неделя | Электроустановочные изделия | Системы передачи данных | Системы передачи данных | Zenit | 8427238138138 | 0.042 | KG | 0.063 | CDM
2CLA225070N1301 | N2250.7 PL | Механизм ТВ розетки, простой, 2-модульный, серия Zenit, цвет серебристый | 10 | ШТ | 1831.584 | B | 2 недели | Электроустановочные изделия | Системы передачи данных | Системы передачи данных | Zenit | 8427238138145 | 0.042 | KG | 0.063 | CDM
2CLA225070N1801 | N2250.7 AN | Механизм ТВ розетки, простой, 2-модульный, серия Zenit, цвет антрацит | 1 | ШТ | 1611.624 | A | 1 неделя | Электроустановочные изделия | Системы передачи данных | Системы передачи данных | Zenit | 8427238138152 | 0.042 | KG | 0.063 | CDM
2CLA225070N1901 | N2250.7 CV | Механизм ТВ розетки, простой, 2-модульный, серия Zenit, цвет шампань | 10 | ШТ | 1831.584 | B | 2 недели | Электроустановочные изделия | Системы передачи данных | Системы передачи данных | Zenit | 8427238138169 | 0.042 | KG | 0.063 | CDM
2CLA225080N1101 | N2250.8 BL | Накладка для TV-R розетки, 2-модульная, серия Zenit, цвет альпийский белый | 20 | ШТ | 311.988 | C | 7 недель | Электроустановочные изделия | Системы передачи данных | Системы передачи данных | Zenit | 8427238068107 | 0.009 | KG | 0.080 | CDM
2CLA225080N1301 | N2250.8 PL | Накладка для TV-R розетки, 2-модульная, серия Zenit, цвет серебристый | 20 | ШТ | 461.496 | Заказ | 7 недель | Электроустановочные изделия | Системы передачи данных | Системы передачи данных | Zenit | 8427238068114 | 0.009 | KG | 0.080 | CDM
2CLA225080N1801 | N2250.8 AN | Накладка для TV-R розетки, 2-модульная, серия Zenit, цвет антрацит | 20 | ШТ | 444.24 | Заказ | 7 недель | Электроустановочные изделия | Системы передачи данных | Системы передачи данных | Zenit | 8427238068121 | 0.009 | KG | 0.080 | CDM
2CLA225080N1901 | N2250.8 CV | Накладка для TV-R розетки, 2-модульная, серия Zenit, цвет шампань | 20 | ШТ | 461.496 | Заказ | 7 недель | Электроустановочные изделия | Системы передачи данных | Системы передачи данных | Zenit | 8427238092584 | 0.010 | KG | 0.020 | CDM
2CLA225130N1101 | N2251.3 BL | Розетка TV-R-SAT одиночная с накладкой, серия Zenit, цвет альпийский белый | 1 | ШТ | 1490.856 | C | 2 недели | Электроустановочные изделия | Системы передачи данных | Системы передачи данных | Zenit | 8427238059686 | 0.078 | KG | 0.152 | CDM
2CLA225130N1301 | N2251.3 PL | Розетка TV-R-SAT одиночная с накладкой, серия Zenit, цвет серебристый | 10 | ШТ | 2280.144 | Заказ | 7 недель | Электроустановочные изделия | Системы передачи данных | Системы передачи данных | Zenit | 8427238060453 | 0.078 | KG | 0.152 | CDM
2CLA225130N1801 | N2251.3 AN | Розетка TV-R-SAT одиночная с накладкой, серия Zenit, цвет антрацит | 1 | ШТ | 2160.816 | C | 2 недели | Электроустановочные изделия | Системы передачи данных | Системы передачи данных | Zenit | 8427238060460 | 0.078 | KG | 0.152 | CDM
2CLA225130N1901 | N2251.3 CV | Розетка TV-R-SAT одиночная с накладкой, серия Zenit, цвет шампань | 10 | ШТ | 2398.032 | Заказ | 7 недель | Электроустановочные изделия | Системы передачи данных | Системы передачи данных | Zenit | 8427238093321 | 0.080 | KG | 0.080 | CDM
2CLA225170N1101 | N2251.7 BL | Розетка TV-R-SAT оконечная с накладкой, серия Zenit, цвет альпийский белый | 1 | ШТ | 1591.5 | C | 2 недели | Электроустановочные изделия | Системы передачи данных | Системы передачи данных | Zenit | 8427238059693 | 0.078 | KG | 0.152 | CDM
2CLA225170N1301 | N2251.7 PL | Розетка TV-R-SAT оконечная с накладкой, серия Zenit, цвет серебристый | 1 | ШТ | 2422.476 | C | 5 недель | Электроустановочные изделия | Системы передачи данных | Системы передачи данных | Zenit | 8427238060477 | 0.078 | KG | 0.152 | CDM
2CLA225170N1801 | N2251.7 AN | Розетка TV-R-SAT оконечная с накладкой, серия Zenit, цвет антрацит | 1 | ШТ | 2257.14 | C | 2 недели | Электроустановочные изделия | Системы передачи данных | Системы передачи данных | Zenit | 8427238060484 | 0.078 | KG | 0.152 | CDM
2CLA225170N1901 | N2251.7 CV | Розетка TV-R-SAT оконечная с накладкой, серия Zenit, цвет шампань | 1 | ШТ | 2687.016 | C | 2 недели | Электроустановочные изделия | Системы передачи данных | Системы передачи данных | Zenit | 8427238093338 | 0.080 | KG | 0.080 | CDM
2CLA225180N1101 | N2251.8 BL | Розетка TV-R-SAT проходная с накладкой, серия Zenit, цвет альпийский белый | 1 | ШТ | 1930.788 | Заказ | 2 недели | Электроустановочные изделия | Системы передачи данных | Системы передачи данных | Zenit | 8427238059709 | 0.078 | KG | 0.152 | CDM
2CLA225180N1301 | N2251.8 PL | Розетка TV-R-SAT проходная с накладкой, серия Zenit, цвет серебристый | 1 | ШТ | 2722.596 | Заказ | 7 недель | Электроустановочные изделия | Системы передачи данных | Системы передачи данных | Zenit | 8427238060491 | 0.078 | KG | 0.152 | CDM
2CLA225180N1801 | N2251.8 AN | Розетка TV-R-SAT проходная с накладкой, серия Zenit, цвет антрацит | 1 | ШТ | 2391.528 | Заказ | 7 недель | Электроустановочные изделия | Системы передачи данных | Системы передачи данных | Zenit | 8427238060507 | 0.078 | KG | 0.152 | CDM
2CLA225180N1901 | N2251.8 CV | Розетка TV-R-SAT проходная с накладкой, серия Zenit, цвет шампань | 1 | ШТ | 2722.596 | Заказ | 7 недель | Электроустановочные изделия | Системы передачи данных | Системы передачи данных | Zenit | 8427238093345 | 0.080 | KG | 0.080 | CDM
2CLA225200N1101 | N2252 BL | Накладка для TV/R/SAT розетки, 2-модульная, серия Zenit, цвет альпийский белый | 1 | ШТ | 730.08 | Новинка | 6 недель | Электроустановочные изделия | Системы передачи данных | Системы передачи данных | Zenit |  | 0.004 | KG | 0.014 | CDM
2CLA225200N1301 | N2252 PL | Накладка для TV/R/SAT розетки, 2-модульная, серия Zenit, цвет серебристый | 1 | ШТ | 1190.724 | Новинка | 6 недель | Электроустановочные изделия | Системы передачи данных | Системы передачи данных | Zenit |  | 0.004 | KG | 0.014 | CDM
2CLA225200N1901 | N2252 CV | Накладка для TV/R/SAT розетки, 2-модульная, серия Zenit, цвет шампань | 1 | ШТ | 1072.068 | Новинка | 6 недель | Электроустановочные изделия | Системы передачи данных | Системы передачи данных | Zenit |  | 0.004 | KG | 0.014 | CDM
2CLA225300N1101 | N2253 BL | Механизм выключателя с ключом на 2 положения, с фиксацией, 2-модульный, серия Zenit, цвет альпийский белый | 1 | ШТ | 14086.356 | Заказ | 7 недель | Электроустановочные изделия | spring® | Выключатели скрытой установки | Zenit | 8427238063621 | 0.116 | KG | 0.366 | CDM
2CLA225310N1101 | N2253.1 BL | Механизм выключателя с ключом на 3 положения, с фиксацией, 2-модульный, серия Zenit, цвет альпийский белый | 1 | ШТ | 9837.648 | Заказ | 7 недель | Электроустановочные изделия | spring® | Выключатели скрытой установки | Zenit | 8427238063638 | 0.116 | KG | 0.420 | CDM
2CLA225320N1101 | N2253.2 BL | Механизм выключателя с ключом на 2 положения, без фиксации, 2-модульный, серия Zenit, цвет альпийский белый | 1 | ШТ | 14086.356 | Заказ | 7 недель | Электроустановочные изделия | spring® | Выключатели скрытой установки | Zenit | 8427238063645 | 0.115 | KG | 0.302 | CDM
2CLA225710N1101 | N2257.1 BL | Механизм аудиоразъёма для подключения громкоговорителей/динамиков (прищепки), чёрный+красный, 2-модульный, серия Zenit, цвет альпийский белый | 1 | ШТ | 3638.76 | C | 7 недель | Электроустановочные изделия | Системы передачи данных | Системы передачи данных | Zenit | 8427238143002 | 0.087 | KG | 0.066 | CDM
2CLA225710N1301 | N2257.1 PL | Механизм аудиоразъёма для подключения громкоговорителей/динамиков (прищепки), чёрный+красный, 2-модульный, серия Zenit, цвет серебристый | 1 | ШТ | 3638.76 | Заказ | 7 недель | Электроустановочные изделия | Системы передачи данных | Системы передачи данных | Zenit | 8427238143019 | 0.087 | KG | 0.066 | CDM
2CLA225710N1801 | N2257.1 AN | Механизм аудиоразъёма для подключения громкоговорителей/динамиков (прищепки), чёрный+красный, 2-модульный, серия Zenit, цвет антраци | 1 | ШТ | 4005.372 | C | 7 недель | Электроустановочные изделия | Системы передачи данных | Системы передачи данных | Zenit | 8427238143026 | 0.087 | KG | 0.066 | CDM
2CLA225710N1901 | N2257.1 CV | Механизм аудиоразъёма для подключения громкоговорителей/динамиков (прищепки), чёрный+красный, 2-модульный, серия Zenit, цвет шампань | 1 | ШТ | 3919.092 | Заказ | 7 недель | Электроустановочные изделия | Системы передачи данных | Системы передачи данных | Zenit | 8427238143033 | 0.087 | KG | 0.066 | CDM
2CLA226000N1101 | N2260 BL | Механизм электронного клавишного светорегулятора 40-450 Вт, 2-модульный, серия Zenit, цвет альпийский белый | 1 | ШТ | 9136.416 | Заказ | 7 недель | Электроустановочные изделия | Электронные светорегуляторы | Электронные светорегуляторы | Zenit | 8427238068664 | 0.116 | KG | 0.366 | CDM
2CLA226000N1301 | N2260 PL | Механизм электронного клавишного светорегулятора 40-450 Вт, 2-модульный, серия Zenit, цвет серебристый | 1 | ШТ | 10617.396 | Заказ | 7 недель | Электроустановочные изделия | Электронные светорегуляторы | Электронные светорегуляторы | Zenit | 8427238068671 | 0.121 | KG | 0.366 | CDM
2CLA226000N1801 | N2260 AN | Механизм электронного клавишного светорегулятора 40-450 Вт, 2-модульный, серия Zenit, цвет антрацит | 1 | ШТ | 10276.164 | E | 7 недель | Электроустановочные изделия | Электронные светорегуляторы | Электронные светорегуляторы | Zenit | 8427238068688 | 0.121 | KG | 0.366 | CDM
2CLA226000N1901 | N2260 CV | Механизм электронного клавишного светорегулятора 40-450 Вт, 2-модульный, серия Zenit, цвет шампань | 1 | ШТ | 10512.264 | Заказ | 7 недель | Электроустановочные изделия | Электронные светорегуляторы | Электронные светорегуляторы | Zenit | 8427238092966 | 0.120 | KG | 0.080 | CDM
2CLA226010N1101 | N2260.1 BL | Механизм универсального электронного клавишного светорегулятора 60-500 Вт, 2-модульный, серия Zenit, цвет альпийский белый | 1 | ШТ | 16413.972 | Заказ | 7 недель | Электроустановочные изделия | Электронные светорегуляторы | Электронные светорегуляторы | Zenit | 8427238069760 | 0.071 | KG | 0.366 | CDM
2CLA226010N1301 | N2260.1 PL | Механизм универсального электронного клавишного светорегулятора 60-500 Вт, 2-модульный, серия Zenit, цвет серебристый | 1 | ШТ | 17627.904 | Заказ | 7 недель | Электроустановочные изделия | Электронные светорегуляторы | Электронные светорегуляторы | Zenit | 8427238070360 | 0.071 | KG | 0.366 | CDM
2CLA226010N1801 | N2260.1 AN | Механизм универсального электронного клавишного светорегулятора 60-500 Вт, 2-модульный, серия Zenit, цвет антрацит | 1 | ШТ | 16960.236 | Заказ | 7 недель | Электроустановочные изделия | Электронные светорегуляторы | Электронные светорегуляторы | Zenit | 8427238070377 | 0.071 | KG | 0.366 | CDM
2CLA226010N1901 | N2260.1 CV | Механизм универсального электронного клавишного светорегулятора 60-500 Вт, 2-модульный, серия Zenit, цвет шампань | 1 | ШТ | 17627.904 | Заказ | 7 недель | Электроустановочные изделия | Электронные светорегуляторы | Электронные светорегуляторы | Zenit | 8427238092980 | 0.070 | KG | 0.080 | CDM
2CLA226020N1101 | N2260.2 BL | Механизм электронного поворотного светорегулятора 60-400 Вт, 2-модульный, серия Zenit, цвет альпийский белый | 1 | ШТ | 16306.104 | C | 2 недели | Электроустановочные изделия | Электронные светорегуляторы | Электронные светорегуляторы | Zenit | 8427238068695 | 0.081 | KG | 0.366 | CDM
2CLA226020N1301 | N2260.2 PL | Механизм электронного поворотного светорегулятора 60-400 Вт, 2-модульный, серия Zenit, цвет серебристый | 1 | ШТ | 17916.3 | Заказ | 7 недель | Электроустановочные изделия | Электронные светорегуляторы | Электронные светорегуляторы | Zenit | 8427238068701 | 0.082 | KG | 0.366 | CDM
2CLA226020N1801 | N2260.2 AN | Механизм электронного поворотного светорегулятора 60-400 Вт, 2-модульный, серия Zenit, цвет антрацит | 1 | ШТ | 17417.436 | C | 2 недели | Электроустановочные изделия | Электронные светорегуляторы | Электронные светорегуляторы | Zenit | 8427238068718 | 0.082 | KG | 0.366 | CDM
2CLA226020N1901 | N2260.2 CV | Механизм электронного поворотного светорегулятора 60-400 Вт, 2-модульный, серия Zenit, цвет шампань | 1 | ШТ | 17916.3 | Заказ | 7 недель | Электроустановочные изделия | Электронные светорегуляторы | Электронные светорегуляторы | Zenit | 8427238092935 | 0.080 | KG | 0.080 | CDM
2CLA226030N1101 | N2260.3 BL | Механизм электронного поворотного светорегулятора для регулируемых LEDi ламп, 2-100 Вт, 2-модульный, серия Zenit, цвет альпийский белый | 1 | ШТ | 16751.784 | B | 2 недели | Электроустановочные изделия | Электронные светорегуляторы | Электронные светорегуляторы | Zenit | 8427238138329 | 0.080 | KG | 0.370 | CDM
2CLA226030N1301 | N2260.3 PL | Механизм электронного поворотного светорегулятора для регулируемых LEDi ламп, 2-100 Вт, 2-модульный, серия Zenit, цвет серебристый | 1 | ШТ | 18185.148 | B | 2 недели | Электроустановочные изделия | Электронные светорегуляторы | Электронные светорегуляторы | Zenit | 8427238138336 | 0.080 | KG | 0.370 | CDM
2CLA226030N1801 | N2260.3 AN | Механизм электронного поворотного светорегулятора для регулируемых LEDi ламп, 2-100 Вт, 2-модульный, серия Zenit, цвет антрацит | 1 | ШТ | 18185.148 | B | 2 недели | Электроустановочные изделия | Электронные светорегуляторы | Электронные светорегуляторы | Zenit | 8427238138343 | 0.080 | KG | 0.370 | CDM
2CLA226030N1901 | N2260.3 CV | Механизм электронного поворотного светорегулятора для регулируемых LEDi ламп, 2-100 Вт, 2-модульный, серия Zenit, цвет шампань | 1 | ШТ | 18185.148 | B | 2 недели | Электроустановочные изделия | Электронные светорегуляторы | Электронные светорегуляторы | Zenit | 8427238138350 | 0.080 | KG | 0.370 | CDM
2CLA226090N1101 | N2260.9 BL | Механизм электронного поворотного светорегулятора для люминесцентных ламп 700 Вт, 0/1-10 В, 50 мА, 2-модульный, серия Zenit, цвет альпийский белый | 1 | ШТ | 7473.036 | Заказ | 7 недель | Электроустановочные изделия | Электронные светорегуляторы | Электронные светорегуляторы | Zenit | 8427238078373 | 0.070 | KG | 0.330 | CDM
2CLA226090N1301 | N2260.9 PL | Механизм электронного поворотного светорегулятора для люминесцентных ламп 700 Вт, 0/1-10 В, 50 мА, 2-модульный, серия Zenit, цвет серебристый | 1 | ШТ | 8024.016 | Заказ | 7 недель | Электроустановочные изделия | Электронные светорегуляторы | Электронные светорегуляторы | Zenit | 8427238078380 | 0.070 | KG | 0.330 | CDM
2CLA226090N1801 | N2260.9 AN | Механизм электронного поворотного светорегулятора для люминесцентных ламп 700 Вт, 0/1-10 В, 50 мА, 2-модульный, серия Zenit, цвет антрацит | 1 | ШТ | 7944.576 | C | 2 недели | Электроустановочные изделия | Электронные светорегуляторы | Электронные светорегуляторы | Zenit | 8427238078397 | 0.070 | KG | 0.330 | CDM
2CLA226090N1901 | N2260.9 CV | Механизм электронного поворотного светорегулятора для люминесцентных ламп 700 Вт, 0/1-10 В, 50 мА, 2-модульный, серия Zenit, цвет шампань | 1 | ШТ | 8598.732 | Заказ | 7 недель | Электроустановочные изделия | Электронные светорегуляторы | Электронные светорегуляторы | Zenit | 8427238140902 | 0.070 | KG | 0.330 | CDM
2CLA226120N1101 | N2261.2 BL | Механизм электронного выключателя жалюзи, 700 ВА, 2-модульный, серия Zenit, цвет альпийский белый | 1 | ШТ | 11280.996 | C | 7 недель | Электроустановочные изделия | Управление жалюзи | Управление жалюзи скрытой установки | Zenit |  | 0.072 | KG | 0.320 | CDM
2CLA226120N1301 | N2261.2 PL | Механизм электронного выключателя жалюзи, 700 ВА, 2-модульный, серия Zenit, цвет серебристый | 1 | ШТ | 12377.28 | Заказ | 7 недель | Электроустановочные изделия | Управление жалюзи | Управление жалюзи скрытой установки | Zenit | 8427238077871 | 0.069 | KG | 0.305 | CDM
2CLA226120N1801 | N2261.2 AN | Механизм электронного выключателя жалюзи, 700 ВА, 2-модульный, серия Zenit, цвет антрацит | 1 | ШТ | 11935.86 | Заказ | 7 недель | Электроустановочные изделия | Управление жалюзи | Управление жалюзи скрытой установки | Zenit | 8427238077888 | 0.069 | KG | 0.305 | CDM
2CLA226120N1901 | N2261.2 CV | Механизм электронного выключателя жалюзи, 700 ВА, 2-модульный, серия Zenit, цвет шампань | 1 | ШТ | 12377.28 | Заказ | 7 недель | Электроустановочные изделия | Управление жалюзи | Управление жалюзи скрытой установки | Zenit | 8427238093192 | 0.070 | KG | 0.080 | CDM
2CLA226210N1101 | N2262.1 BL | Механизм электронного выключателя на МОПТ с таймером 10 сек - 10 мин., 40-500 Вт, 2-модульный, серия Zenit, цвет альпийский белый | 1 | ШТ | 7084.56 | Заказ | 7 недель | Электроустановочные изделия | Таймеры | Накладки, элементы управления | Zenit | 8427238068756 | 0.069 | KG | 0.366 | CDM
2CLA226210N1301 | N2262.1 PL | Механизм электронного выключателя на МОПТ с таймером 10 сек - 10 мин., 40-500 Вт, 2-модульный, серия Zenit, цвет серебристый | 1 | ШТ | 8674.536 | Заказ | 7 недель | Электроустановочные изделия | Таймеры | Накладки, элементы управления | Zenit | 8427238068763 | 0.069 | KG | 0.366 | CDM
2CLA226210N1801 | N2262.1 AN | Механизм электронного выключателя на МОПТ с таймером 10 сек - 10 мин., 40-500 Вт, 2-модульный, серия Zenit, цвет антрацит | 1 | ШТ | 7793.172 | Заказ | 7 недель | Электроустановочные изделия | Таймеры | Накладки, элементы управления | Zenit | 8427238068770 | 0.069 | KG | 0.366 | CDM
2CLA226210N1901 | N2262.1 CV | Механизм электронного выключателя на МОПТ с таймером 10 сек - 10 мин., 40-500 Вт, 2-модульный, серия Zenit, цвет шампань | 1 | ШТ | 8674.536 | Заказ | 7 недель | Электроустановочные изделия | Таймеры | Накладки, элементы управления | Zenit | 8427238093208 | 0.070 | KG | 0.080 | CDM
2CLA226800N1101 | N2268 BL | Накладка (центральная плата) для механизма цифрового FM-радио арт.9368 и/или механизма (блока) ДУ арт.9368.2, серия Zenit, цвет альпийский белый | 1 | ШТ | 1089.768 | Заказ | 7 недель | Электроустановочные изделия | Мультимедийные системы | Звуковые системы | Zenit | 8427238104584 | 0.010 | KG | 0.130 | CDM
2CLA226800N1301 | N2268 PL | Накладка (центральная плата) для механизма цифрового FM-радио арт.9368 и/или механизма (блока) ДУ арт.9368.2, серия Zenit, цвет серебристый | 1 | ШТ | 1338.468 | Заказ | 7 недель | Электроустановочные изделия | Мультимедийные системы | Звуковые системы | Zenit | 8427238104607 | 0.010 | KG | 0.130 | CDM
2CLA226800N1801 | N2268 AN | Накладка (центральная плата) для механизма цифрового FM-радио арт.9368 и/или механизма (блока) ДУ арт.9368.2, серия Zenit, цвет антрацит | 1 | ШТ | 1232.088 | Заказ | 7 недель | Электроустановочные изделия | Мультимедийные системы | Звуковые системы | Zenit | 8427238104591 | 0.010 | KG | 0.130 | CDM
2CLA226800N1901 | N2268 CV | Накладка (центральная плата) для механизма цифрового FM-радио арт.9368 и/или механизма (блока) ДУ арт.9368.2, серия Zenit, цвет шампань | 1 | ШТ | 1319.784 | Заказ | 7 недель | Электроустановочные изделия | Мультимедийные системы | Звуковые системы | Zenit | 8427238104614 | 0.010 | KG | 0.130 | CDM
2CLA226830N1101 | N2268.3 BL | Накладка (центральная плата) для механизма медиа-комбайна арт.9368.3, серия Zenit, цвет альпийский белый | 1 | ШТ | 1177.452 | Заказ | 7 недель | Электроустановочные изделия | Мультимедийные системы | Звуковые системы | Zenit | 8427238104843 | 0.010 | KG | 0.130 | CDM
2CLA226830N1301 | N2268.3 PL | Накладка (центральная плата) для механизма медиа-комбайна арт.9368.3, серия Zenit, цвет серебристый | 1 | ШТ | 1246.224 | Заказ | 7 недель | Электроустановочные изделия | Мультимедийные системы | Звуковые системы | Zenit | 8427238104867 | 0.010 | KG | 0.130 | CDM
2CLA226830N1801 | N2268.3 AN | Накладка (центральная плата) для механизма медиа-комбайна арт.9368.3, серия Zenit, цвет антрацит | 1 | ШТ | 1337.016 | Заказ | 7 недель | Электроустановочные изделия | Мультимедийные системы | Звуковые системы | Zenit | 8427238104850 | 0.010 | KG | 0.130 | CDM
2CLA226830N1901 | N2268.3 CV | Накладка (центральная плата) для механизма медиа-комбайна арт.9368.3, серия Zenit, цвет шампань | 1 | ШТ | 1337.016 | Заказ | 7 недель | Электроустановочные изделия | Мультимедийные системы | Звуковые системы | Zenit | 8427238104874 | 0.010 | KG | 0.130 | CDM
2CLA227000N1101 | N2270 BL | Вставка декоративная для клавиш выключателей/переключателей/кнопок, 2-модульная, серия Zenit, цвет альпийский белый | 1 | ШТ | 106.392 | Заказ | 7 недель | Электроустановочные изделия | spring® | Аксессуары для выключателей скрытой установки | Zenit | 8427238064550 | 0.001 | KG | 0.008 | CDM
2CLA227000N1801 | N2270 AN | Вставка декоративная для клавиш выключателей/переключателей/кнопок, 2-модульная, серия Zenit, цвет антрацит | 1 | ШТ | 214.224 | C | 7 недель | Электроустановочные изделия | spring® | Аксессуары для выключателей скрытой установки | Zenit | 8427238064574 | 0.001 | KG | 0.008 | CDM
2CLA227000N1901 | N2270 CV | Вставка декоративная для клавиш выключателей/переключателей/кнопок, 2-модульная, серия Zenit, цвет шампань | 1 | ШТ | 202.716 | Заказ | 7 недель | Электроустановочные изделия | spring® | Аксессуары для выключателей скрытой установки | Zenit | 8427238070339 | 0.001 | KG | 0.008 | CDM
2CLA227100N1101 | N2271 BL | Рамка 1-постовая, 2-модульная, серия Zenit, цвет альпийский белый | 10 | ШТ | 176.832 | A | 1 неделя | Электроустановочные изделия | spring® | Аксессуары для выключателей скрытой установки | Zenit | 8427238064291 | 0.030 | KG | 0.169 | CDM
2CLA227100N1301 | N2271 PL | Рамка 1-постовая, 2-модульная, серия Zenit, цвет серебристый | 10 | ШТ | 369.48 | A | 1 неделя | Электроустановочные изделия | spring® | Аксессуары для выключателей скрытой установки | Zenit | 8427238066219 | 0.030 | KG | 0.169 | CDM
2CLA227100N1801 | N2271 AN | Рамка 1-постовая, 2-модульная, серия Zenit, цвет антрацит | 10 | ШТ | 366.612 | A | 1 неделя | Электроустановочные изделия | spring® | Аксессуары для выключателей скрытой установки | Zenit | 8427238064314 | 0.031 | KG | 0.168 | CDM
2CLA227100N1901 | N2271 CV | Рамка 1-постовая, 2-модульная, серия Zenit, цвет шампань | 10 | ШТ | 412.632 | A | 1 неделя | Электроустановочные изделия | spring® | Аксессуары для выключателей скрытой установки | Zenit | 8427238066738 | 0.031 | KG | 0.168 | CDM
2CLA227100N2101 | N2271 WG | Рамка 1-постовая, 2-модульная, серия Zenit, натуральное венге | 1 | ШТ | 3384.288 | B | 2 недели | Электроустановочные изделия | spring® | Аксессуары для выключателей скрытой установки | Zenit | 8427238072791 | 0.038 | KG | 0.372 | CDM
2CLA227100N2201 | N2271 PZ | Рамка 1-постовая, 2-модульная, серия Zenit, натуральный сланец | 1 | ШТ | 5253.252 | A | 1 неделя | Электроустановочные изделия | spring® | Аксессуары для выключателей скрытой установки | Zenit | 8427238072807 | 0.091 | KG | 0.372 | CDM
2CLA227100N3001 | N2271 CB | Рамка 1-постовая, 2-модульная, серия Zenit, стекло белое | 1 | ШТ | 3188.76 | A | 1 неделя | Электроустановочные изделия | spring® | Аксессуары для выключателей скрытой установки | Zenit | 8427238072814 | 0.078 | KG | 0.372 | CDM
2CLA227100N3101 | N2271 CN | Рамка 1-постовая, 2-модульная, серия Zenit, стекло чёрное | 1 | ШТ | 3188.76 | B | 2 недели | Электроустановочные изделия | spring® | Аксессуары для выключателей скрытой установки | Zenit | 8427238074801 | 0.077 | KG | 0.372 | CDM
2CLA227100N3501 | N2271 CP | Рамка 1-постовая, 2-модульная, серия Zenit, стекло Жемчужное | 1 | ШТ | 3723.588 | A | 1 неделя | Электроустановочные изделия | spring® | Аксессуары для выключателей скрытой установки | Zenit | 8427238102887 | 0.092 | KG | 0.372 | CDM
2CLA227100N3701 | N2271 CC | Рамка 1-постовая, 2-модульная, серия Zenit, стекло Кофейное | 1 | ШТ | 3723.588 | B | 2 недели | Электроустановочные изделия | spring® | Аксессуары для выключателей скрытой установки | Zenit | 8427238102924 | 0.092 | KG | 0.372 | CDM
2CLA227100N3801 | N2271 CF | Рамка 1-постовая, 2-модульная, серия Zenit, стекло Графит | 1 | ШТ | 3723.588 | A | 1 неделя | Электроустановочные изделия | spring® | Аксессуары для выключателей скрытой установки | Zenit | 8427238105284 | 0.092 | KG | 0.372 | CDM
2CLA227100N3901 | N2271 CH | Рамка 1-постовая, 2-модульная, серия Zenit, стекло Брызги шампанского | 1 | ШТ | 3723.588 | A | 1 неделя | Электроустановочные изделия | spring® | Аксессуары для выключателей скрытой установки | Zenit | 8427238102955 | 0.092 | KG | 0.372 | CDM
2CLA227100N4001 | N2271 OX | Рамка 1-постовая, 2-модульная, серия Zenit, натуральная сталь | 1 | ШТ | 5901.672 | B | 2 недели | Электроустановочные изделия | spring® | Аксессуары для выключателей скрытой установки | Zenit | 8427238072845 | 0.183 | KG | 0.362 | CDM
2CLA227110N1101 | N2271.1 BL | Рамка 1-постовая, 2-модульная, базовая, серия Zenit, цвет альпийский белый | 10 | ШТ | 176.832 | Заказ | 5 недель | Электроустановочные изделия | spring® | Аксессуары для выключателей скрытой установки | Zenit | 8427238066226 | 0.020 | KG | 0.169 | CDM
2CLA227110N1301 | N2271.1 PL | Рамка 1-постовая, 2-модульная, базовая, серия Zenit, цвет серебристый | 1 | ШТ | 393.636 | Заказ | 7 недель | Электроустановочные изделия | spring® | Аксессуары для выключателей скрытой установки | Zenit | 8427238080307 | 0.021 | KG | 0.116 | CDM
2CLA227110N1801 | N2271.1 AN | Рамка 1-постовая, 2-модульная, базовая, серия Zenit, цвет антрацит | 1 | ШТ | 372.72 | Заказ | 7 недель | Электроустановочные изделия | spring® | Аксессуары для выключателей скрытой установки | Zenit | 8427238080345 | 0.019 | KG | 0.116 | CDM
2CLA227110N1901 | N2271.1 CV | Рамка 1-постовая, 2-модульная, базовая, серия Zenit, цвет шампань | 1 | ШТ | 429.948 | Заказ | 7 недель | Электроустановочные изделия | spring® | Аксессуары для выключателей скрытой установки | Zenit | 8427238082806 | 0.020 | KG | 0.116 | CDM
2CLA227190N1001 | N2271.9 | Суппорт стальной без монтажных лапок | 1 | ШТ | 71.868 | A | 1 неделя | Электроустановочные изделия | spring® | Аксессуары для выключателей скрытой установки | Zenit | 8427238066707 | 0.026 | KG | 0.085 | CDM
2CLA227191N1001 | N2271.9 G | Суппорт стальной с монтажными лапками | 1 | ШТ | 181.14 | B | 2 недели | Электроустановочные изделия | spring® | Аксессуары для выключателей скрытой установки | Zenit | 8427238193038 | 0.034 | KG | 0.130 | CDM
2CLA227200N1101 | N2272 BL | Рамка 2-постовая, серия Zenit, цвет альпийский белый | 1 | ШТ | 352.236 | A | 1 неделя | Электроустановочные изделия | spring® | Аксессуары для выключателей скрытой установки | Zenit | 8427238066233 | 0.052 | KG | 0.250 | CDM
2CLA227200N1301 | N2272 PL | Рамка 2-постовая, серия Zenit, цвет серебристый | 1 | ШТ | 718.836 | A | 1 неделя | Электроустановочные изделия | spring® | Аксессуары для выключателей скрытой установки | Zenit | 8427238066257 | 0.053 | KG | 0.250 | CDM
2CLA227200N1801 | N2272 AN | Рамка 2-постовая, серия Zenit, цвет антрацит | 1 | ШТ | 718.836 | A | 1 неделя | Электроустановочные изделия | spring® | Аксессуары для выключателей скрытой установки | Zenit | 8427238066264 | 0.053 | KG | 0.250 | CDM
2CLA227200N1901 | N2272 CV | Рамка 2-постовая, серия Zenit, цвет шампань | 1 | ШТ | 782.088 | A | 1 неделя | Электроустановочные изделия | spring® | Аксессуары для выключателей скрытой установки | Zenit | 8427238066745 | 0.052 | KG | 0.250 | CDM
2CLA227200N2101 | N2272 WG | Рамка 2-постовая, серия Zenit, натуральное венге | 1 | ШТ | 4518.612 | B | 2 недели | Электроустановочные изделия | spring® | Аксессуары для выключателей скрытой установки | Zenit | 8427238072869 | 0.061 | KG | 0.313 | CDM
2CLA227200N2201 | N2272 PZ | Рамка 2-постовая, серия Zenit, натуральный сланец | 1 | ШТ | 8413.272 | A | 1 неделя | Электроустановочные изделия | spring® | Аксессуары для выключателей скрытой установки | Zenit | 8427238072876 | 0.139 | KG | 0.339 | CDM
2CLA227200N3001 | N2272 CB | Рамка 2-постовая, серия Zenit, стекло белое | 1 | ШТ | 3771.024 | A | 1 неделя | Электроустановочные изделия | spring® | Аксессуары для выключателей скрытой установки | Zenit | 8427238072883 | 0.128 | KG | 0.339 | CDM
2CLA227200N3101 | N2272 CN | Рамка 2-постовая, серия Zenit, стекло чёрное | 1 | ШТ | 3771.024 | B | 2 недели | Электроустановочные изделия | spring® | Аксессуары для выключателей скрытой установки | Zenit | 8427238074818 | 0.127 | KG | 0.339 | CDM
2CLA227200N3501 | N2272 CP | Рамка 2-постовая, 2-модульная, серия Zenit, стекло Жемчужное | 1 | ШТ | 4400.736 | A | 1 неделя | Электроустановочные изделия | spring® | Аксессуары для выключателей скрытой установки | Zenit | 8427238102894 | 0.137 | KG | 0.339 | CDM
2CLA227200N3701 | N2272 CC | Рамка 2-постовая, 2-модульная, серия Zenit, стекло Кофейное | 1 | ШТ | 4400.736 | B | 2 недели | Электроустановочные изделия | spring® | Аксессуары для выключателей скрытой установки | Zenit | 8427238102931 | 0.137 | KG | 0.339 | CDM
2CLA227200N3801 | N2272 CF | Рамка 2-постовая, 2-модульная, серия Zenit, стекло Графит | 1 | ШТ | 4400.736 | A | 1 неделя | Электроустановочные изделия | spring® | Аксессуары для выключателей скрытой установки | Zenit | 8427238105291 | 0.137 | KG | 0.339 | CDM
2CLA227200N3901 | N2272 CH | Рамка 2-постовая, 2-модульная, серия Zenit, стекло Брызги шампанского | 1 | ШТ | 4400.736 | A | 1 неделя | Электроустановочные изделия | spring® | Аксессуары для выключателей скрытой установки | Zenit | 8427238105277 | 0.137 | KG | 0.339 | CDM
2CLA227200N4001 | N2272 OX | Рамка 2-постовая, серия Zenit, натуральная сталь | 1 | ШТ | 9260.064 | C | 2 недели | Электроустановочные изделия | spring® | Аксессуары для выключателей скрытой установки | Zenit | 8427238072913 | 0.300 | KG | 0.339 | CDM
2CLA227210N1101 | N2272.1 BL | Рамка 2-постовая, базовая, серия Zenit, цвет альпийский белый | 10 | ШТ | 342 | Заказ | 5 недель | Электроустановочные изделия | spring® | Аксессуары для выключателей скрытой установки | Zenit | 8427238066271 | 0.036 | KG | 0.099 | CDM
2CLA227210N1301 | N2272.1 PL | Рамка 2-постовая, (2+2)-модульная, базовая, серия Zenit, цвет серебристый | 1 | ШТ | 790.092 | Заказ | 7 недель | Электроустановочные изделия | spring® | Аксессуары для выключателей скрытой установки | Zenit | 8427238080314 | 0.035 | KG | 0.212 | CDM
2CLA227210N1801 | N2272.1 AN | Рамка 2-постовая, (2+2)-модульная, базовая, серия Zenit, цвет антрацит | 1 | ШТ | 760.788 | Заказ | 7 недель | Электроустановочные изделия | spring® | Аксессуары для выключателей скрытой установки | Zenit | 8427238080352 | 0.034 | KG | 0.212 | CDM
2CLA227210N1901 | N2272.1 CV | Рамка 2-постовая, (2+2)-модульная, базовая, серия Zenit, цвет шампань | 1 | ШТ | 833.376 | Заказ | 7 недель | Электроустановочные изделия | spring® | Аксессуары для выключателей скрытой установки | Zenit | 8427238082813 | 0.035 | KG | 0.212 | CDM
2CLA227290N1001 | N2272.9 | Суппорт стальной на 2 поста, без монтажных лапок | 1 | ШТ | 130.824 | C | 2 недели | Электроустановочные изделия | spring® | Аксессуары для выключателей скрытой установки | Zenit | 8427238069852 | 0.049 | KG | 0.102 | CDM
2CLA227300N1101 | N2273 BL | Рамка 3-постовая, серия Zenit, цвет альпийский белый | 1 | ШТ | 573.648 | A | 1 неделя | Электроустановочные изделия | spring® | Аксессуары для выключателей скрытой установки | Zenit | 8427238066288 | 0.080 | KG | 0.389 | CDM
2CLA227300N1301 | N2273 PL | Рамка 3-постовая, серия Zenit, цвет серебристый | 1 | ШТ | 1102.704 | A | 1 неделя | Электроустановочные изделия | spring® | Аксессуары для выключателей скрытой установки | Zenit | 8427238066301 | 0.079 | KG | 0.389 | CDM
2CLA227300N1801 | N2273 AN | Рамка 3-постовая, серия Zenit, цвет антрацит | 1 | ШТ | 1099.812 | A | 1 неделя | Электроустановочные изделия | spring® | Аксессуары для выключателей скрытой установки | Zenit | 8427238066318 | 0.079 | KG | 0.389 | CDM
2CLA227300N1901 | N2273 CV | Рамка 3-постовая, серия Zenit, цвет шампань | 1 | ШТ | 1213.392 | A | 1 неделя | Электроустановочные изделия | spring® | Аксессуары для выключателей скрытой установки | Zenit | 8427238066752 | 0.079 | KG | 0.389 | CDM
2CLA227300N2101 | N2273 WG | Рамка 3-постовая, серия Zenit, натуральное венге | 1 | ШТ | 5671.62 | C | 7 недель | Электроустановочные изделия | spring® | Аксессуары для выключателей скрытой установки | Zenit | 8427238072937 | 0.099 | KG | 0.494 | CDM
2CLA227300N2201 | N2273 PZ | Рамка 3-постовая, серия Zenit, натуральный сланец | 1 | ШТ | 10221.864 | A | 1 неделя | Электроустановочные изделия | spring® | Аксессуары для выключателей скрытой установки | Zenit | 8427238072944 | 0.218 | KG | 0.471 | CDM
2CLA227300N3001 | N2273 CB | Рамка 3-постовая, серия Zenit, стекло белое | 1 | ШТ | 5772.264 | A | 1 неделя | Электроустановочные изделия | spring® | Аксессуары для выключателей скрытой установки | Zenit | 8427238072951 | 0.201 | KG | 0.471 | CDM
2CLA227300N3101 | N2273 CN | Рамка 3-постовая, серия Zenit, стекло чёрное | 1 | ШТ | 5772.264 | B | 2 недели | Электроустановочные изделия | spring® | Аксессуары для выключателей скрытой установки | Zenit | 8427238074825 | 0.202 | KG | 0.471 | CDM
2CLA227300N3501 | N2273 CP | Рамка 3-постовая, 2-модульная, серия Zenit, стекло Жемчужное | 1 | ШТ | 6725.436 | A | 1 неделя | Электроустановочные изделия | spring® | Аксессуары для выключателей скрытой установки | Zenit | 8427238102900 | 0.201 | KG | 0.471 | CDM
2CLA227300N3701 | N2273 CC | Рамка 3-постовая, 2-модульная, серия Zenit, стекло Кофейное | 1 | ШТ | 6725.436 | B | 2 недели | Электроустановочные изделия | spring® | Аксессуары для выключателей скрытой установки | Zenit | 8427238102948 | 0.201 | KG | 0.471 | CDM
2CLA227300N3801 | N2273 CF | Рамка 3-постовая, 2-модульная, серия Zenit, стекло Графит | 1 | ШТ | 6725.436 | B | 2 недели | Электроустановочные изделия | spring® | Аксессуары для выключателей скрытой установки | Zenit | 8427238105307 | 0.201 | KG | 0.471 | CDM
2CLA227300N3901 | N2273 CH | Рамка 3-постовая, 2-модульная, серия Zenit, стекло Брызги шампанского | 1 | ШТ | 6725.436 | A | 1 неделя | Электроустановочные изделия | spring® | Аксессуары для выключателей скрытой установки | Zenit | 8427238105253 | 0.201 | KG | 0.471 | CDM
2CLA227300N4001 | N2273 OX | Рамка 3-постовая, серия Zenit, натуральная сталь | 1 | ШТ | 12996.576 | C | 2 недели | Электроустановочные изделия | spring® | Аксессуары для выключателей скрытой установки | Zenit | 8427238072982 | 0.428 | KG | 0.471 | CDM
2CLA227310N1101 | N2273.1 BL | Рамка 3-постовая, базовая, с суппортом, серия Zenit, цвет альпийский белый | 1 | ШТ | 573.648 | C | 7 недель | Электроустановочные изделия | spring® | Аксессуары для выключателей скрытой установки | Zenit |  | 0.058 | KG | 0.389 | CDM
2CLA227310N1301 | N2273.1 PL | Рамка 3-постовая, (2+2+2)-модульная, базовая, серия Zenit, цвет серебристый | 1 | ШТ | 1271.7 | Заказ | 7 недель | Электроустановочные изделия | spring® | Аксессуары для выключателей скрытой установки | Zenit | 8427238080321 | 0.053 | KG | 0.309 | CDM
2CLA227310N1801 | N2273.1 AN | Рамка 3-постовая, (2+2+2)-модульная, базовая, серия Zenit, цвет антрацит | 1 | ШТ | 1189.332 | Заказ | 7 недель | Электроустановочные изделия | spring® | Аксессуары для выключателей скрытой установки | Zenit | 8427238080369 | 0.052 | KG | 0.309 | CDM
2CLA227310N1901 | N2273.1 CV | Рамка 3-постовая, (2+2+2)-модульная, базовая, серия Zenit, цвет шампань | 1 | ШТ | 1319.16 | Заказ | 7 недель | Электроустановочные изделия | spring® | Аксессуары для выключателей скрытой установки | Zenit | 8427238082820 | 0.055 | KG | 0.309 | CDM
2CLA227390N1001 | N2273.9 | Суппорт стальной на 3 поста, без монтажных лапок | 1 | ШТ | 791.496 | Заказ | 7 недель | Электроустановочные изделия | spring® | Аксессуары для выключателей скрытой установки | Zenit |  | 0.036 | KG | 0.169 | CDM
2CLA227400N1101 | N2274 BL | Рамка 4-постовая, серия Zenit, цвет альпийский белый | 1 | ШТ | 818.04 | A | 1 неделя | Электроустановочные изделия | spring® | Аксессуары для выключателей скрытой установки | Zenit | 8427238066332 | 0.102 | KG | 0.585 | CDM
2CLA227400N1301 | N2274 PL | Рамка 4-постовая, серия Zenit, цвет серебристый | 1 | ШТ | 1490.856 | A | 1 неделя | Электроустановочные изделия | spring® | Аксессуары для выключателей скрытой установки | Zenit | 8427238066356 | 0.102 | KG | 0.585 | CDM
2CLA227400N1801 | N2274 AN | Рамка 4-постовая, серия Zenit, цвет антрацит | 1 | ШТ | 1483.668 | A | 1 неделя | Электроустановочные изделия | spring® | Аксессуары для выключателей скрытой установки | Zenit | 8427238066363 | 0.103 | KG | 0.585 | CDM
2CLA227400N1901 | N2274 CV | Рамка 4-постовая, серия Zenit, цвет шампань | 1 | ШТ | 1674.888 | A | 1 неделя | Электроустановочные изделия | spring® | Аксессуары для выключателей скрытой установки | Zenit | 8427238066769 | 0.103 | KG | 0.585 | CDM
2CLA227400N2101 | N2274 WG | Рамка 4-постовая, серия Zenit, натуральное венге | 1 | ШТ | 7175.436 | C | 7 недель | Электроустановочные изделия | spring® | Аксессуары для выключателей скрытой установки | Zenit | 8427238073002 | 0.123 | KG | 0.619 | CDM
2CLA227400N2201 | N2274 PZ | Рамка 4-постовая, серия Zenit, натуральный сланец | 1 | ШТ | 11653.788 | B | 2 недели | Электроустановочные изделия | spring® | Аксессуары для выключателей скрытой установки | Zenit | 8427238073019 | 0.278 | KG | 0.616 | CDM
2CLA227400N3001 | N2274 CB | Рамка 4-постовая, серия Zenit, стекло белое | 1 | ШТ | 6447.972 | A | 1 неделя | Электроустановочные изделия | spring® | Аксессуары для выключателей скрытой установки | Zenit | 8427238073026 | 0.260 | KG | 0.587 | CDM
2CLA227400N3101 | N2274 CN | Рамка 4-постовая, серия Zenit, стекло чёрное | 1 | ШТ | 6447.972 | C | 2 недели | Электроустановочные изделия | spring® | Аксессуары для выключателей скрытой установки | Zenit | 8427238074832 | 0.261 | KG | 0.589 | CDM
2CLA227400N3501 | N2274 CP | Рамка 4-постовая, 2-модульная, серия Zenit, стекло Жемчужное | 1 | ШТ | 7513.284 | A | 1 неделя | Электроустановочные изделия | spring® | Аксессуары для выключателей скрытой установки | Zenit | 8427238102917 | 0.260 | KG | 0.587 | CDM
2CLA227400N3701 | N2274 CC | Рамка 4-постовая, 2-модульная, серия Zenit, стекло Кофейное | 1 | ШТ | 7513.284 | C | 2 недели | Электроустановочные изделия | spring® | Аксессуары для выключателей скрытой установки | Zenit | 8427238102955 | 0.260 | KG | 0.587 | CDM
2CLA227400N3801 | N2274 CF | Рамка 4-постовая, 2-модульная, серия Zenit, стекло Графит | 1 | ШТ | 7513.284 | B | 2 недели | Электроустановочные изделия | spring® | Аксессуары для выключателей скрытой установки | Zenit | 8427238105314 | 0.260 | KG | 0.587 | CDM
2CLA227400N3901 | N2274 CH | Рамка 4-постовая, 2-модульная, серия Zenit, стекло Брызги шампанского | 1 | ШТ | 7513.284 | B | 2 недели | Электроустановочные изделия | spring® | Аксессуары для выключателей скрытой установки | Zenit | 8427238105260 | 0.260 | KG | 0.587 | CDM
2CLA227400N4001 | N2274 OX | Рамка 4-постовая, серия Zenit, натуральная сталь | 1 | ШТ | 16528.944 | C | 2 недели | Электроустановочные изделия | spring® | Аксессуары для выключателей скрытой установки | Zenit | 8427238073057 | 0.560 | KG | 0.587 | CDM
2CLA227410N1101 | N2274.1 BL | Рамка 4-постовая, базовая, с суппортом, серия Zenit, цвет альпийский белый | 1 | ШТ | 699.36 | Заказ | 7 недель | Электроустановочные изделия | spring® | Аксессуары для выключателей скрытой установки | Zenit | 8427238066370 | 0.070 | KG | 0.486 | CDM
2CLA227410N1301 | N2274.1 PL | Рамка 3-постовая, (2+2+2+2)-модульная, базовая, серия Zenit, цвет серебристый | 1 | ШТ | 1722.576 | Заказ | 7 недель | Электроустановочные изделия | spring® | Аксессуары для выключателей скрытой установки | Zenit | 8427238080338 | 0.070 | KG | 0.405 | CDM
2CLA227410N1801 | N2274.1 AN | Рамка 4-постовая, (2+2+2+2)-модульная, базовая, серия Zenit, цвет антрацит | 1 | ШТ | 1623.468 | Заказ | 7 недель | Электроустановочные изделия | spring® | Аксессуары для выключателей скрытой установки | Zenit | 8427238080376 | 0.069 | KG | 0.405 | CDM
2CLA227410N1901 | N2274.1 CV | Рамка 3-постовая, (2+2+2+2)-модульная, базовая, серия Zenit, цвет шампань | 1 | ШТ | 1845.408 | Заказ | 7 недель | Электроустановочные изделия | spring® | Аксессуары для выключателей скрытой установки | Zenit | 8427238082837 | 0.069 | KG | 0.405 | CDM
2CLA227500N1101 | N2275 BL | Рамка 5-постовая, 2-модульная, серия Zenit, цвет альпийский белый | 1 | ШТ | 1539.756 | A | 1 неделя | Электроустановочные изделия | spring® | Аксессуары для выключателей скрытой установки | Zenit | 8427238113272 | 0.120 | KG | 0.565 | CDM
2CLA227500N1301 | N2275 PL | Рамка 5-постовая, 2-модульная, серия Zenit, цвет серебристый | 1 | ШТ | 2313.216 | B | 2 недели | Электроустановочные изделия | spring® | Аксессуары для выключателей скрытой установки | Zenit | 8427238113319 | 0.120 | KG | 0.565 | CDM
2CLA227500N1801 | N2275 AN | Рамка 5-постовая, 2-модульная, серия Zenit, цвет антрацит | 1 | ШТ | 2179.512 | A | 1 неделя | Электроустановочные изделия | spring® | Аксессуары для выключателей скрытой установки | Zenit | 8427238113289 | 0.120 | KG | 0.565 | CDM
2CLA227500N1901 | N2275 CV | Рамка 5-постовая, 2-модульная, серия Zenit, цвет шампань | 1 | ШТ | 2514.492 | B | 2 недели | Электроустановочные изделия | spring® | Аксессуары для выключателей скрытой установки | Zenit | 8427238113296 | 0.120 | KG | 0.565 | CDM
2CLA228000N1101 | N2280 BL | Светосигнализатор с LED лампой, 2-модульный, серия Zenit, цвет рассеивателя белый | 1 | ШТ | 6239.508 | Заказ | 7 недель | Электроустановочные изделия | Механизмы устройств скрытой установки | Механизмы коммуникационных систем | Zenit | 8427238063157 | 0.060 | KG | 0.285 | CDM
2CLA228020N1101 | N2280.2 RJ/VD | Светосигнализатор с LED лампой, 2-модульный, серия Zenit, цвет рассеивателя красный/зелёный | 1 | ШТ | 8201.508 | Заказ | 7 недель | Электроустановочные изделия | Механизмы устройств скрытой установки | Механизмы коммуникационных систем | Zenit | 8427238063171 | 0.052 | KG | 0.288 | CDM
2CLA228100N1101 | N2281 BL | Вставка-светильник аварийныйс LED лампой, 2 Люмена, с аккумулятором на 3 часа, 2-модульный, серия Zenit, цвет рассеивателя белый | 1 | ШТ | 8088.636 | Заказ | 7 недель | Электроустановочные изделия | Механизмы устройств скрытой установки | Механизмы коммуникационных систем | Zenit | 8427238063164 | 0.072 | KG | 0.285 | CDM
2CLA228110N1001 | N2281.1 | Набор символов для светосигнализатора N2280... и N2281... | 1 | ШТ | 1849.284 | Заказ | 7 недель | Электроустановочные изделия | Механизмы устройств скрытой установки | Механизмы коммуникационных систем | Zenit | 8427238064710 | 0.001 | KG | 0.171 | CDM
2CLA228500N1101 | N2285 BL | Механизм USB зарядного устройства, 2М, 2х750 мА / 1х1500 мА, серия Zenit, цвет альпийский белый | 1 | ШТ | 4354.716 | A | 1 неделя | Электроустановочные изделия | Специальные устройства | Специальные устройства | Zenit | 8427238107318 | 0.075 | KG | 0.302 | CDM
2CLA228500N1301 | N2285 PL | Механизм USB зарядного устройства, 2М, 2х750 мА / 1х1500 мА, серия Zenit, цвет серебристый | 1 | ШТ | 5185.308 | B | 2 недели | Электроустановочные изделия | Специальные устройства | Специальные устройства | Zenit | 8427238107332 | 0.075 | KG | 0.302 | CDM
2CLA228500N1801 | N2285 AN | Механизм USB зарядного устройства, 2М, 2х750 мА / 1х1500 мА, серия Zenit, цвет антрацит | 1 | ШТ | 4793.196 | A | 1 неделя | Электроустановочные изделия | Специальные устройства | Специальные устройства | Zenit | 8427238107325 | 0.075 | KG | 0.302 | CDM
2CLA228500N1901 | N2285 CV | Механизм USB зарядного устройства, 2М, 2х750 мА / 1х1500 мА, серия Zenit, цвет шампань | 1 | ШТ | 5003.1 | B | 2 недели | Электроустановочные изделия | Специальные устройства | Специальные устройства | Zenit | 8427238107349 | 0.075 | KG | 0.302 | CDM
2CLA228700N1101 | N2287 BL | Розетка французского стандарта с центральным контактом заземления, со шторками, 16А / 250 В, серия Zenit, цвет альпийский белый | 10 | ШТ | 1590.456 | Заказ | 7 недель | Электроустановочные изделия | FI-SCHUKOMAT Busch-Duro 2000® WS | Розетки | Zenit | 8427238069746 | 0.053 | KG | 0.152 | CDM
2CLA228700N1301 | N2287 PL | Розетка французского стандарта с центральным контактом заземления, со шторками, 16А / 250 В, серия Zenit, цвет серебристый | 10 | ШТ | 2034.6 | Заказ | 7 недель | Электроустановочные изделия | FI-SCHUKOMAT Busch-Duro 2000® WS | Розетки | Zenit | 8427238069791 | 0.052 | KG | 0.152 | CDM
2CLA228700N1801 | N2287 AN | Розетка французского стандарта с центральным контактом заземления, со шторками, 16А / 250 В, серия Zenit, цвет антрацит | 10 | ШТ | 1943.724 | Заказ | 7 недель | Электроустановочные изделия | FI-SCHUKOMAT Busch-Duro 2000® WS | Розетки | Zenit | 8427238069807 | 0.052 | KG | 0.152 | CDM
2CLA228700N1901 | N2287 CV | Розетка французского стандарта с центральным контактом заземления, со шторками, 16А / 250 В, серия Zenit, цвет шампань | 10 | ШТ | 2034.6 | Заказ | 7 недель | Электроустановочные изделия | FI-SCHUKOMAT Busch-Duro 2000® WS | Розетки | Zenit | 8427238093413 | 0.050 | KG | 0.080 | CDM
2CLA228700N7001 | N2287 RJ | Розетка французского стандарта с центральным контактом заземления для специальных сетей, со шторками, 16А / 250 В, серия Zenit, цвет красный | 10 | ШТ | 1433.616 | Заказ | 7 недель | Электроустановочные изделия | FI-SCHUKOMAT Busch-Duro 2000® WS | Розетки | Zenit | 8427238069777 | 0.052 | KG | 0.152 | CDM
2CLA228800N1101 | N2288 BL | Розетка SCHUKO с заземлением, со шторками, 16А / 250В, серия Zenit, цвет альпийский белый | 10 | ШТ | 429.864 | A | 1 неделя | Электроустановочные изделия | FI-SCHUKOMAT Busch-Duro 2000® WS | Розетки | Zenit | 8427238069753 | 0.046 | KG | 0.152 | CDM
2CLA228800N1301 | N2288 PL | Розетка SCHUKO с заземлением, со шторками, 16А / 250В, серия Zenit, цвет серебристый | 10 | ШТ | 740.4 | A | 1 неделя | Электроустановочные изделия | FI-SCHUKOMAT Busch-Duro 2000® WS | Розетки | Zenit | 8427238069814 | 0.045 | KG | 0.152 | CDM
2CLA228800N1801 | N2288 AN | Розетка SCHUKO с заземлением, со шторками, 16А / 250В, серия Zenit, цвет антрацит | 10 | ШТ | 757.656 | A | 1 неделя | Электроустановочные изделия | FI-SCHUKOMAT Busch-Duro 2000® WS | Розетки | Zenit | 8427238069821 | 0.045 | KG | 0.152 | CDM
2CLA228800N1901 | N2288 CV | Розетка SCHUKO с заземлением, со шторками, 16А / 250В, серия Zenit, цвет шампань | 10 | ШТ | 782.088 | A | 1 неделя | Электроустановочные изделия | FI-SCHUKOMAT Busch-Duro 2000® WS | Розетки | Zenit | 8427238092515 | 0.050 | KG | 0.080 | CDM
2CLA228800N7001 | N2288 RJ | Розетка SCHUKO с заземлением для специальных сетей, со шторками, 16А / 250В, серия Zenit, цвет красный | 10 | ШТ | 1000.62 | Заказ | 7 недель | Электроустановочные изделия | FI-SCHUKOMAT Busch-Duro 2000® WS | Розетки | Zenit | 8427238068268 | 0.047 | KG | 0.212 | CDM
2CLA228800N8001 | N2288 VD | Розетка SCHUKO с заземлением для специальных сетей, со шторками, 16А / 250В, серия Zenit, цвет зелёный | 10 | ШТ | 806.532 | Заказ | 7 недель | Электроустановочные изделия | FI-SCHUKOMAT Busch-Duro 2000® WS | Розетки | Zenit | 8427238068275 | 0.047 | KG | 0.269 | CDM
2CLA228800N9001 | N2288 NA | Розетка SCHUKO с заземлением для специальных сетей, со шторками, 16А / 250В, серия Zenit, цвет оранжевый | 10 | ШТ | 826.224 | Заказ | 7 недель | Электроустановочные изделия | FI-SCHUKOMAT Busch-Duro 2000® WS | Розетки | Zenit | 8427238068282 | 0.045 | KG | 0.152 | CDM
2CLA228810N1101 | N2288.1 BL | Розетка SCHUKO с заземлением, с крышкой, со шторками, 16А / 250В, серия Zenit, цвет альпийский белый | 10 | ШТ | 990.564 | A | 1 неделя | Электроустановочные изделия | FI-SCHUKOMAT Busch-Duro 2000® WS | Розетки | Zenit | 8427238069784 | 0.048 | KG | 0.152 | CDM
2CLA228810N1301 | N2288.1 PL | Розетка SCHUKO с заземлением, с крышкой, со шторками, 16А / 250В, серия Zenit, цвет серебристый | 10 | ШТ | 1548.372 | B | 2 недели | Электроустановочные изделия | FI-SCHUKOMAT Busch-Duro 2000® WS | Розетки | Zenit | 8427238069838 | 0.076 | KG | 0.320 | CDM
2CLA228810N1801 | N2288.1 AN | Розетка SCHUKO с заземлением, с крышкой, со шторками, 16А / 250В, серия Zenit, цвет антрацит | 10 | ШТ | 1469.292 | A | 1 неделя | Электроустановочные изделия | FI-SCHUKOMAT Busch-Duro 2000® WS | Розетки | Zenit | 8427238069845 | 0.048 | KG | 0.152 | CDM
2CLA228810N1901 | N2288.1 CV | Розетка SCHUKO с заземлением, с крышкой, со шторками, 16А / 250В, серия Zenit, цвет шампань | 10 | ШТ | 1548.372 | B | 2 недели | Электроустановочные изделия | FI-SCHUKOMAT Busch-Duro 2000® WS | Розетки | Zenit | 8427238092553 | 0.050 | KG | 0.080 | CDM
2CLA228820N1101 | N2288.2 BL | Розетка SCHUKO с заземлением, со шторками, в сборе, 16А / 250В, серия Zenit, цвет альпийский белый | 10 | ШТ | 942.552 | Заказ | 7 недель | Электроустановочные изделия | FI-SCHUKOMAT Busch-Duro 2000® WS | Розетки | Zenit | 8427238068251 | 0.089 | KG | 0.446 | CDM
2CLA228860N1101 | N2288.6 BL | Розетка SCHUKO с заземлением и безвинтовыми клеммами, со шторками, 16А / 250В, серия Zenit, цвет альпийский белый | 10 | ШТ | 763.404 | A | 1 неделя | Электроустановочные изделия | FI-SCHUKOMAT Busch-Duro 2000® WS | Розетки | Zenit | 8427238068299 | 0.045 | KG | 0.152 | CDM
2CLA228860N1301 | N2288.6 PL | Розетка SCHUKO с заземлением и безвинтовыми клеммами, со шторками, 16А / 250В, серия Zenit, цвет серебристый | 10 | ШТ | 1000.62 | B | 2 недели | Электроустановочные изделия | FI-SCHUKOMAT Busch-Duro 2000® WS | Розетки | Zenit | 8427238068305 | 0.045 | KG | 0.152 | CDM
2CLA228860N1801 | N2288.6 AN | Розетка SCHUKO с заземлением и безвинтовыми клеммами, со шторками, 16А / 250В, серия Zenit, цвет антрацит | 10 | ШТ | 954.6 | A | 1 неделя | Электроустановочные изделия | FI-SCHUKOMAT Busch-Duro 2000® WS | Розетки | Zenit | 8427238068312 | 0.046 | KG | 0.152 | CDM
2CLA228860N1901 | N2288.6 CV | Розетка SCHUKO с заземлением и безвинтовыми клеммами, со шторками, 16А / 250В, серия Zenit, цвет шампань | 10 | ШТ | 1000.62 | A | 1 неделя | Электроустановочные изделия | FI-SCHUKOMAT Busch-Duro 2000® WS | Розетки | Zenit | 8427238092560 | 0.050 | KG | 0.080 | CDM
2CLA233800N1101 | N2338 BL | Механизм двойной розетки EU/US стандарта, серия Zenit, 3-модульный, цвет альпийский белый | 1 | ШТ | 1608.756 | Новинка | 6 недель | Электроустановочные изделия | FI-SCHUKOMAT Busch-Duro 2000® WS | Розетки | Zenit | 8427238135694 | 0.070 | KG | 0.096 | CDM
2CLA233800N1301 | N2338 PL | Механизм двойной розетки EU/US стандарта, серия Zenit, 3-модульный, цвет серебристый | 1 | ШТ | 1987.644 | Новинка | 6 недель | Электроустановочные изделия | FI-SCHUKOMAT Busch-Duro 2000® WS | Розетки | Zenit | 8427238195605 | 0.070 | KG | 0.096 | CDM
2CLA233800N1801 | N2338 AN | Механизм двойной розетки EU/US стандарта, серия Zenit, 3-модульный, цвет антрацит | 1 | ШТ | 1867.548 | Новинка | 6 недель | Электроустановочные изделия | FI-SCHUKOMAT Busch-Duro 2000® WS | Розетки | Zenit | 8427238195612 | 0.070 | KG | 0.096 | CDM
2CLA233800N1901 | N2338 CV | Механизм двойной розетки EU/US стандарта, серия Zenit, 3-модульный, цвет шампань | 1 | ШТ | 2020.032 | Новинка | 6 недель | Электроустановочные изделия | FI-SCHUKOMAT Busch-Duro 2000® WS | Розетки | Zenit | 8427238195629 | 0.070 | KG | 0.096 | CDM
2CLA247100N1101 | N2471 BL | Рамка итальянского стандарта на 1 модуль, серия Zenit, цвет альпийский белый | 1 | ШТ | 468.672 | Заказ | 7 недель | Электроустановочные изделия | spring® | Аксессуары для выключателей скрытой установки | Zenit | 8427238066387 | 0.048 | KG | 0.218 | CDM
2CLA247100N1301 | N2471 PL | Рамка итальянского стандарта на 1 модуль, серия Zenit, цвет серебристый | 1 | ШТ | 931.608 | Заказ | 7 недель | Электроустановочные изделия | spring® | Аксессуары для выключателей скрытой установки | Zenit | 8427238066400 | 0.048 | KG | 0.218 | CDM
2CLA247100N1801 | N2471 AN | Рамка итальянского стандарта на 1 модуль, серия Zenit, цвет антрацит | 1 | ШТ | 776.34 | Заказ | 7 недель | Электроустановочные изделия | spring® | Аксессуары для выключателей скрытой установки | Zenit | 8427238066417 | 0.049 | KG | 0.218 | CDM
2CLA247100N1901 | N2471 CV | Рамка итальянского стандарта на 1 модуль, серия Zenit, цвет шампань | 1 | ШТ | 964.68 | Заказ | 7 недель | Электроустановочные изделия | spring® | Аксессуары для выключателей скрытой установки | Zenit | 8427238066776 | 0.048 | KG | 0.218 | CDM
2CLA247110N1101 | N2471.1 BL | Рамка итальянского стандарта 3M, 1-модульная, базовая, серия Zenit, цвет альпийский белый | 1 | ШТ | 410.4 | Заказ | 7 недель | Электроустановочные изделия | spring® | Аксессуары для выключателей скрытой установки | Zenit | 8427238085715 | 0.039 | KG | 0.218 | CDM
2CLA247200N1101 | N2472 BL | Рамка итальянского стандарта на 2 модуля, серия Zenit, цвет альпийский белый | 1 | ШТ | 464.364 | C | 7 недель | Электроустановочные изделия | spring® | Аксессуары для выключателей скрытой установки | Zenit | 8427238066424 | 0.044 | KG | 0.218 | CDM
2CLA247200N1301 | N2472 PL | Рамка итальянского стандарта на 2 модуля, серия Zenit, цвет серебристый | 1 | ШТ | 949.644 | Заказ | 7 недель | Электроустановочные изделия | spring® | Аксессуары для выключателей скрытой установки | Zenit | 8427238066448 | 0.044 | KG | 0.218 | CDM
2CLA247200N1801 | N2472 AN | Рамка итальянского стандарта на 2 модуля, серия Zenit, цвет антрацит | 1 | ШТ | 779.208 | Заказ | 7 недель | Электроустановочные изделия | spring® | Аксессуары для выключателей скрытой установки | Zenit | 8427238066455 | 0.044 | KG | 0.218 | CDM
2CLA247200N1901 | N2472 CV | Рамка итальянского стандарта на 2 модуля, серия Zenit, цвет шампань | 1 | ШТ | 967.548 | Заказ | 7 недель | Электроустановочные изделия | spring® | Аксессуары для выключателей скрытой установки | Zenit | 8427238066783 | 0.043 | KG | 0.152 | CDM
2CLA247200N2101 | N2472 WG | Рамка итальянского стандарта 3M, 2-модульная, базовая, серия Zenit, цвет натуральное дерево венге | 1 | ШТ | 4298.076 | Заказ | 7 недель | Электроустановочные изделия | spring® | Аксессуары для выключателей скрытой установки | Zenit | 8427238085739 | 0.050 | KG | 0.313 | CDM
2CLA247200N2201 | N2472 PZ | Рамка итальянского стандарта 3M, 2-модульная, базовая, серия Zenit, цвет натуральный сланец | 1 | ШТ | 7095.528 | Заказ | 7 недель | Электроустановочные изделия | spring® | Аксессуары для выключателей скрытой установки | Zenit | 8427238085746 | 0.115 | KG | 0.313 | CDM
2CLA247200N3001 | N2472 CB | Рамка итальянского стандарта 3M, 2-модульная, базовая, серия Zenit, цвет стекло белое | 1 | ШТ | 4298.076 | Заказ | 7 недель | Электроустановочные изделия | spring® | Аксессуары для выключателей скрытой установки | Zenit | 8427238085753 | 0.096 | KG | 0.313 | CDM
2CLA247200N3101 | N2472 CN | Рамка итальянского стандарта 3M, 2-модульная, базовая, серия Zenit, цвет стекло чёрное | 1 | ШТ | 4298.076 | Заказ | 7 недель | Электроустановочные изделия | spring® | Аксессуары для выключателей скрытой установки | Zenit | 8427238085760 | 0.112 | KG | 0.255 | CDM
2CLA247200N4001 | N2472 OX | Рамка итальянского стандарта 3M, 2-модульная, базовая, серия Zenit, цвет натуральная сталь | 1 | ШТ | 8596.14 | Заказ | 7 недель | Электроустановочные изделия | spring® | Аксессуары для выключателей скрытой установки | Zenit | 8427238085777 | 0.262 | KG | 0.313 | CDM
2CLA247210N1101 | N2472.1 BL | Рамка итальянского стандарта 3M, 2-модульная, базовая, серия Zenit, цвет альпийский белый | 1 | ШТ | 410.4 | Заказ | 7 недель | Электроустановочные изделия | spring® | Аксессуары для выключателей скрытой установки | Zenit | 8427238085722 | 0.039 | KG | 0.218 | CDM
2CLA247300N1101 | N2473 BL | Рамка итальянского стандарта на 3 модуля, серия Zenit, цвет альпийский белый | 1 | ШТ | 477.3 | C | 2 недели | Электроустановочные изделия | spring® | Аксессуары для выключателей скрытой установки | Zenit | 8427238066462 | 0.039 | KG | 0.218 | CDM
2CLA247300N1301 | N2473 PL | Рамка итальянского стандарта на 3 модуля, серия Zenit, цвет серебристый | 1 | ШТ | 954.6 | C | 2 недели | Электроустановочные изделия | spring® | Аксессуары для выключателей скрытой установки | Zenit | 8427238066486 | 0.039 | KG | 0.218 | CDM
2CLA247300N1801 | N2473 AN | Рамка итальянского стандарта на 3 модуля, серия Zenit, цвет антрацит | 1 | ШТ | 803.664 | C | 2 недели | Электроустановочные изделия | spring® | Аксессуары для выключателей скрытой установки | Zenit | 8427238066493 | 0.112 | KG | 0.255 | CDM
2CLA247300N1901 | N2473 CV | Рамка итальянского стандарта на 3 модуля, серия Zenit, цвет шампань | 1 | ШТ | 990.564 | C | 7 недель | Электроустановочные изделия | spring® | Аксессуары для выключателей скрытой установки | Zenit | 8427238066790 | 0.038 | KG | 0.182 | CDM
2CLA247300N2101 | N2473 WG | Рамка итальянского стандарта на 3 модуля, серия Zenit, натуральное венге | 1 | ШТ | 4136.892 | Заказ | 7 недель | Электроустановочные изделия | spring® | Аксессуары для выключателей скрытой установки | Zenit | 8427238073071 | 0.050 | KG | 0.313 | CDM
2CLA247300N2201 | N2473 PZ | Рамка итальянского стандарта на 3 модуля, серия Zenit, натуральный сланец | 1 | ШТ | 6413.712 | Заказ | 7 недель | Электроустановочные изделия | spring® | Аксессуары для выключателей скрытой установки | Zenit | 8427238073088 | 0.115 | KG | 0.313 | CDM
2CLA247300N3001 | N2473 CB | Рамка итальянского стандарта на 3 модуля, серия Zenit, стекло белое | 1 | ШТ | 3474.852 | C | 7 недель | Электроустановочные изделия | spring® | Аксессуары для выключателей скрытой установки | Zenit | 8427238073095 | 0.096 | KG | 0.313 | CDM
2CLA247300N3101 | N2473 CN | Рамка итальянского стандарта на 3 модуля, серия Zenit, стекло чёрное | 1 | ШТ | 3509.616 | Заказ | 7 недель | Электроустановочные изделия | spring® | Аксессуары для выключателей скрытой установки | Zenit | 8427238074849 | 0.112 | KG | 0.255 | CDM
2CLA247300N4001 | N2473 OX | Рамка итальянского стандарта на 3 модуля, серия Zenit, натуральная сталь | 1 | ШТ | 7205.064 | Заказ | 7 недель | Электроустановочные изделия | spring® | Аксессуары для выключателей скрытой установки | Zenit | 8427238073125 | 0.262 | KG | 0.313 | CDM
2CLA247310N1101 | N2473.1 BL | Рамка итальянского стандарта 3M, 3-модульная, базовая, серия Zenit, цвет альпийский белый | 1 | ШТ | 410.4 | Заказ | 7 недель | Электроустановочные изделия | spring® | Аксессуары для выключателей скрытой установки | Zenit | 8427238085784 | 0.039 | KG | 0.218 | CDM
2CLA247390N1001 | N2473.9 | Суппорт стальной для рамок итальянского стандарта, на 1-2-3 модуля, без монтажных лапок | 1 | ШТ | 102.072 | C | 2 недели | Электроустановочные изделия | spring® | Аксессуары для выключателей скрытой установки | Zenit | 8427238066684 | 0.036 | KG | 1.604 | CDM
2CLA247400N1101 | N2474 BL | Рамка итальянского стандарта на 4 модуля, серия Zenit, цвет альпийский белый | 1 | ШТ | 612.444 | C | 2 недели | Электроустановочные изделия | spring® | Аксессуары для выключателей скрытой установки | Zenit | 8427238066509 | 0.042 | KG | 0.194 | CDM
2CLA247400N1301 | N2474 PL | Рамка итальянского стандарта на 4 модуля, серия Zenit, цвет серебристый | 1 | ШТ | 1318.452 | Заказ | 7 недель | Электроустановочные изделия | spring® | Аксессуары для выключателей скрытой установки | Zenit | 8427238066523 | 0.042 | KG | 0.194 | CDM
2CLA247400N1801 | N2474 AN | Рамка итальянского стандарта на 4 модуля, серия Zenit, цвет антрацит | 1 | ШТ | 1121.376 | C | 2 недели | Электроустановочные изделия | spring® | Аксессуары для выключателей скрытой установки | Zenit | 8427238066530 | 0.042 | KG | 0.194 | CDM
2CLA247400N1901 | N2474 CV | Рамка итальянского стандарта на 4 модуля, серия Zenit, цвет шампань | 1 | ШТ | 1347.108 | C | 7 недель | Электроустановочные изделия | spring® | Аксессуары для выключателей скрытой установки | Zenit | 8427238066806 | 0.042 | KG | 0.194 | CDM
2CLA247400N2101 | N2474 WG | Рамка итальянского стандарта на 4 модуля, серия Zenit, натуральное венге | 1 | ШТ | 5368.236 | Заказ | 7 недель | Электроустановочные изделия | spring® | Аксессуары для выключателей скрытой установки | Zenit | 8427238073149 | 0.050 | KG | 0.344 | CDM
2CLA247400N2201 | N2474 PZ | Рамка итальянского стандарта на 4 модуля, серия Zenit, натуральный сланец | 1 | ШТ | 7205.064 | Заказ | 7 недель | Электроустановочные изделия | spring® | Аксессуары для выключателей скрытой установки | Zenit | 8427238073156 | 0.115 | KG | 0.326 | CDM
2CLA247400N3001 | N2474 CB | Рамка итальянского стандарта на 4 модуля, серия Zenit, стекло белое | 1 | ШТ | 4978.668 | Заказ | 7 недель | Электроустановочные изделия | spring® | Аксессуары для выключателей скрытой установки | Zenit | 8427238073163 | 0.108 | KG | 0.339 | CDM
2CLA247400N3101 | N2474 CN | Рамка итальянского стандарта на 4 модуля, серия Zenit, стекло чёрное | 1 | ШТ | 5028.456 | Заказ | 7 недель | Электроустановочные изделия | spring® | Аксессуары для выключателей скрытой установки | Zenit | 8427238074856 | 0.108 | KG | 0.339 | CDM
2CLA247400N4001 | N2474 OX | Рамка итальянского стандарта на 4 модуля, серия Zenit, натуральная сталь | 1 | ШТ | 8111.148 | Заказ | 7 недель | Электроустановочные изделия | spring® | Аксессуары для выключателей скрытой установки | Zenit | 8427238073194 | 0.296 | KG | 0.313 | CDM
2CLA247490N1001 | N2474.9 | Суппорт стальной для рамок итальянского стандарта, на 4 модуля, без монтажных лапок | 1 | ШТ | 153.828 | C | 2 недели | Электроустановочные изделия | spring® | Аксессуары для выключателей скрытой установки | Zenit | 8427238066691 | 0.045 | KG | 0.102 | CDM
2CLA267100N1101 | N2671 BL | Цоколь для установки в мебель/перегородки на 1 модуль, серия Zenit, цвет альпийский белый | 1 | ШТ | 685.764 | Заказ | 7 недель | Электроустановочные изделия | Выключатели для поверхностного монтажа | Аксессуары для поверхностного монтажа | Zenit | 8427238072685 | 0.023 | KG | 0.136 | CDM
2CLA267100N1301 | N2671 PL | Цоколь для установки в мебель/перегородки на 1 модуль, серия Zenit, цвет серебристый | 1 | ШТ | 1260.528 | Новинка | 6 недель | Электроустановочные изделия | spring® | Аксессуары для выключателей скрытой установки | Zenit |  | 0.017 | KG | 0.101 | CDM
2CLA267100N1801 | N2671 AN | Цоколь для установки в мебель/перегородки на 1 модуль, серия Zenit, цвет антрацит | 1 | ШТ | 1146.072 | Заказ | 6 недель | Электроустановочные изделия | spring® | Аксессуары для выключателей скрытой установки | Zenit |  | 0.017 | KG | 0.101 | CDM
2CLA267100N1901 | N2671 CV | Цоколь для установки в мебель/перегородки на 1 модуль, серия Zenit, цвет шампань | 1 | ШТ | 1320.924 | Заказ | 6 недель | Электроустановочные изделия | spring® | Аксессуары для выключателей скрытой установки | Zenit |  | 0.017 | KG | 0.101 | CDM
2CLA267120N1101 | N2671.2 BL | Цоколь для установки в мебель/перегородки на 2 х 1 модулю, вертикальный, серия Zenit, цвет альпийский белый | 1 | ШТ | 832.404 | C | 7 недель | Электроустановочные изделия | Выключатели для поверхностного монтажа | Аксессуары для поверхностного монтажа | Zenit | 8427238072692 | 0.039 | KG | 0.272 | CDM
2CLA267180N1301 | N2671.2 PL | Цоколь для установки в мебель/перегородки на 2 х 1 модулю, вертикальный, серия Zenit, цвет серебристый | 1 | ШТ | 1414.08 | Новинка | 6 недель | Электроустановочные изделия | spring® | Аксессуары для выключателей скрытой установки | Zenit |  | 0.028 | KG | 0.187 | CDM
2CLA267180N1801 | N2671.2 AN | Цоколь для установки в мебель/перегородки на 2 х 1 модулю, вертикальный, серия Zenit, цвет антрацит | 1 | ШТ | 1328.928 | Заказ | 6 недель | Электроустановочные изделия | spring® | Аксессуары для выключателей скрытой установки | Zenit |  | 0.028 | KG | 0.187 | CDM
2CLA267180N1901 | N2671.2 CV | Цоколь для установки в мебель/перегородки на 2 х 1 модулю, вертикальный, серия Zenit, цвет шампань | 1 | ШТ | 1518.768 | Новинка | 6 недель | Электроустановочные изделия | spring® | Аксессуары для выключателей скрытой установки | Zenit |  | 0.028 | KG | 0.187 | CDM
2CLA267200N1101 | N2672 BL | Цоколь для установки в мебель/перегородки на 2 модуля, серия Zenit, цвет альпийский белый | 1 | ШТ | 753.336 | Заказ | 7 недель | Электроустановочные изделия | Выключатели для поверхностного монтажа | Аксессуары для поверхностного монтажа | Zenit | 8427238072708 | 0.032 | KG | 0.328 | CDM
2CLA267200N1301 | N2672 PL | Цоколь для установки в мебель/перегородки на 2 модуля, серия Zenit, цвет антрацит | 1 | ШТ | 1347.084 | Новинка | 6 недель | Электроустановочные изделия | spring® | Аксессуары для выключателей скрытой установки | Zenit |  | 0.028 | KG | 0.196 | CDM
2CLA267200N1801 | N2672 AN | Цоколь для установки в мебель/перегородки на 2 модуля, серия Zenit, цвет антрацит | 1 | ШТ | 1261.908 | Новинка | 6 недель | Электроустановочные изделия | spring® | Аксессуары для выключателей скрытой установки | Zenit |  | 0.028 | KG | 0.196 | CDM
2CLA267200N1901 | N2672 CV | Цоколь для установки в мебель/перегородки на 2 модуля, серия Zenit, цвет антрацит | 1 | ШТ | 1407.096 | Новинка | 6 недель | Электроустановочные изделия | spring® | Аксессуары для выключателей скрытой установки | Zenit |  | 0.028 | KG | 0.196 | CDM
2CLA269200N1101 | N2692 BL | Адаптер для установки на DIN-рейку, 2-модульный, Zenit | 1 | ШТ | 329.832 | Заказ | 7 недель | Электроустановочные изделия | Специальные устройства | Специальные устройства | Zenit | 8427238072715 | 0.024 | KG | 0.337 | CDM
2CLA277700N1101 | N2777 BL | Рамка итальянского стандарта на 7 модулей, серия Zenit, цвет альпийский белый | 1 | ШТ | 1257.972 | C | 7 недель | Электроустановочные изделия | spring® | Аксессуары для выключателей скрытой установки | Zenit | 8427238138503 | 0.068 | KG | 0.314 | CDM
2CLA277700N1301 | N2777 PL | Рамка итальянского стандарта на 7 модулей, серия Zenit, цвет серебристый | 1 | ШТ | 1624.56 | Заказ | 7 недель | Электроустановочные изделия | spring® | Аксессуары для выключателей скрытой установки | Zenit | 8427238138510 | 0.068 | KG | 0.314 | CDM
2CLA277700N1801 | N2777 AN | Рамка итальянского стандарта на 7 модулей, серия Zenit, цвет антрацит | 1 | ШТ | 1624.56 | C | 7 недель | Электроустановочные изделия | spring® | Аксессуары для выключателей скрытой установки | Zenit | 8427238138527 | 0.068 | KG | 0.314 | CDM
2CLA277700N1901 | N2777 CV | Рамка итальянского стандарта на 7 модулей, серия Zenit, цвет шампань | 1 | ШТ | 1624.56 | Заказ | 7 недель | Электроустановочные изделия | spring® | Аксессуары для выключателей скрытой установки | Zenit | 8427238138534 | 0.068 | KG | 0.314 | CDM
2CLA277790N1001 | N2777.9 | Суппорт стальной для рамок итальянского стандарта, на 7 модулей, без монтажных лапок | 1 | ШТ | 559.248 | C | 2 недели | Электроустановочные изделия | spring® | Аксессуары для выключателей скрытой установки | Zenit | 8427238138541 | 0.046 | KG | 0.173 | CDM
2CLA299110N1101 | N2991.1 BL | Цоколь для открытой установки на 1-2 модуля, с рамкой, серия Zenit, цвет альпийский белый | 1 | ШТ | 841.056 | Заказ | 7 недель | Электроустановочные изделия | Выключатели для поверхностного монтажа | Аксессуары для поверхностного монтажа | Zenit | 8427238072739 | 0.047 | KG | 0.307 | CDM
2CLA299300N1101 | N2993 BL | Цоколь для открытой установки на 1-2-3 модуля, без рамки, серия Zenit, цвет альпийский белый | 1 | ШТ | 990.564 | Заказ | 7 недель | Электроустановочные изделия | Выключатели для поверхностного монтажа | Аксессуары для поверхностного монтажа | Zenit | 8427238072746 | 0.086 | KG | 0.529 | CDM
2CLA299400N1101 | N2994 BL | Цоколь для открытой установки на 4 модуля, без рамки, серия Zenit, цвет альпийский белый | 1 | ШТ | 1096.956 | Заказ | 7 недель | Электроустановочные изделия | Выключатели для поверхностного монтажа | Аксессуары для поверхностного монтажа | Zenit | 8427238072753 | 0.105 | KG | 0.877 | CDM
2CLA299900N1101 | N2999 BL | Адаптер для труб, серия Zenit, цвет альпийский белый | 1 | ШТ | 259.464 | Заказ | 7 недель | Электроустановочные изделия | Выключатели для поверхностного монтажа | Аксессуары для поверхностного монтажа | Zenit | 8427238072760 | 0.007 | KG | 0.043 | CDM
2CLA327100N1101 | N3271 BL | Рамка монтажная 1-постовая, 2-модульная, рамка+набор монтажный IP55, FM, серия Zenit, цвет белый | 1 | ШТ | 1572.564 | Заказ | 7 недель | Электроустановочные изделия | spring® | Аксессуары для выключателей скрытой установки | Zenit | 8427238106625 | 0.087 | KG | 0.254 | CDM
2CLA327100N1701 | N3271 GR | Рамка монтажная 1-постовая, 2-модульная, рамка+набор монтажный IP55, FM, серия Zenit, цвет серый | 1 | ШТ | 1572.564 | Заказ | 7 недель | Электроустановочные изделия | spring® | Аксессуары для выключателей скрытой установки | Zenit | 8427238106656 | 0.086 | KG | 0.254 | CDM
2CLA327100N1801 | N3271 AN | Рамка монтажная 1-постовая, 2-модульная, рамка+набор монтажный IP55, FM, серия Zenit, цвет антрацит | 1 | ШТ | 2242.764 | C | 7 недель | Электроустановочные изделия | spring® | Аксессуары для выключателей скрытой установки | Zenit | 8427238106687 | 0.084 | KG | 0.254 | CDM
2CLA327200N1101 | N3272 BL | Рамка монтажная 2-постовая, 2-модульная, рамка+набор монтажный IP55, FM, серия Zenit, цвет белый | 1 | ШТ | 2902.656 | Заказ | 7 недель | Электроустановочные изделия | spring® | Аксессуары для выключателей скрытой установки | Zenit | 8427238106632 | 0.162 | KG | 0.459 | CDM
2CLA327200N1701 | N3272 GR | Рамка монтажная 2-постовая, 2-модульная, рамка+набор монтажный IP55, FM, серия Zenit, цвет серый | 1 | ШТ | 2931.684 | Заказ | 7 недель | Электроустановочные изделия | spring® | Аксессуары для выключателей скрытой установки | Zenit | 8427238106663 | 0.160 | KG | 0.459 | CDM
2CLA327200N1801 | N3272 AN | Рамка монтажная 2-постовая, 2-модульная, рамка+набор монтажный IP55, FM, серия Zenit, цвет антрацит | 1 | ШТ | 3808.392 | C | 7 недель | Электроустановочные изделия | spring® | Аксессуары для выключателей скрытой установки | Zenit | 8427238106694 | 0.157 | KG | 0.459 | CDM
2CLA328800A1001 | 3288 GR | UJP Розетка SCHUKO арт.3288 GR, панельная 2P+E, IP54 с крышкой, 10/16А, 250В, цвет серый | 10 | ШТ | 1165.944 | Заказ | 9 недель | Электроустановочные изделия | FI-SCHUKOMAT Busch-Duro 2000® WS | Розетки IP 44 | Розетки IP 44 | 8427238023892 | 0.070 | KG | 0.150 | CDM
2CLA328800A1101 | 3288 BL | UJP Розетка SCHUKO арт.3288 BL, панельная 2P+E, IP54 с крышкой, 10/16А, 250В, цвет белый | 10 | ШТ | 1039.452 | Заказ | 9 недель | Электроустановочные изделия | FI-SCHUKOMAT Busch-Duro 2000® WS | Розетки IP 44 | Розетки IP 44 | 8427238094007 | 0.070 | KG | 0.150 | CDM
2CLA328800A1501 | 3288 NG | UJP Розетка SCHUKO арт.3288 NG, панельная 2P+E, IP54 с крышкой, 10/16А, 250В, цвет чёрный | 10 | ШТ | 1165.944 | Заказ | 9 недель | Электроустановочные изделия | FI-SCHUKOMAT Busch-Duro 2000® WS | Розетки IP 44 | Розетки IP 44 | 8427238095431 | 0.070 | KG | 0.150 | CDM
2CLA328800A1701 | 3288 AZ | UJP Розетка SCHUKO арт.3288 AZ, панельная 2P+E, IP54 с крышкой, 10/16А, 250В, цвет синий | 10 | ШТ | 1039.452 | B | 2 недели | Электроустановочные изделия | FI-SCHUKOMAT Busch-Duro 2000® WS | Розетки IP 44 | Розетки IP 44 | 8427238095448 | 0.070 | KG | 0.150 | CDM
2CLA329100N1101 | N3291 | Коробка IP55 для открытой установки на 2 модуля, серия Zenit/Stylo | 1 | ШТ | 1289.592 | Заказ | 7 недель | Электроустановочные изделия | Специальные устройства | Специальные устройства | Специальные устройства | 8427238099514 | 0.106 | KG | 0.450 | CDM
2CLA329110N1101 | N3291.1 | Коробка IP40 для открытой установки на 2 модуля, серия Zenit/Stylo | 1 | ШТ | 628.272 | Заказ | 7 недель | Электроустановочные изделия | Специальные устройства | Специальные устройства | Специальные устройства | 8427238099385 | 0.078 | KG | 0.471 | CDM
2CLA329200N1101 | N3292 | Коробка IP55 для открытой установки на 4 модуля, серия Zenit/Stylo | 1 | ШТ | 2224.08 | Заказ | 7 недель | Электроустановочные изделия | Специальные устройства | Специальные устройства | Специальные устройства | 8427238099521 | 0.204 | KG | 1.022 | CDM
2CLA329210N1101 | N3292.1 | Коробка IP40 для открытой установки на 4 модуля, серия Zenit/Stylo | 1 | ШТ | 1256.52 | Заказ | 7 недель | Электроустановочные изделия | Специальные устройства | Специальные устройства | Специальные устройства | 8427238099392 | 0.140 | KG | 0.801 | CDM
2CLA329300N1101 | N3293 | Коробка IP55 для открытой установки на 6 модулей, серия Zenit/Stylo | 1 | ШТ | 2741.64 | Заказ | 7 недель | Электроустановочные изделия | Специальные устройства | Специальные устройства | Специальные устройства | 8427238099538 | 0.321 | KG | 2.380 | CDM
2CLA329310N1101 | N3293.1 | Коробка IP40 для открытой установки на 6 модулей, серия Zenit/Stylo | 1 | ШТ | 1654.764 | Заказ | 7 недель | Электроустановочные изделия | Специальные устройства | Специальные устройства | Специальные устройства | 8427238099507 | 0.192 | KG | 1.094 | CDM
2CLA337300N1101 | N3373 BL | Рамка монтажная ITA, 3-модульная, рамка+набор монтажный IP55, FM, серия Zenit, цвет белый | 1 | ШТ | 2252.124 | Заказ | 7 недель | Электроустановочные изделия | spring® | Аксессуары для выключателей скрытой установки | Zenit | 8427238106649 | 0.157 | KG | 0.345 | CDM
2CLA337300N1701 | N3373 GR | Рамка монтажная ITA, 3-модульная, рамка+набор монтажный IP55, FM, серия Zenit, цвет серый | 1 | ШТ | 2252.124 | Заказ | 7 недель | Электроустановочные изделия | spring® | Аксессуары для выключателей скрытой установки | Zenit | 8427238106670 | 0.157 | KG | 0.345 | CDM
2CLA337300N1801 | N3373 AN | Рамка монтажная ITA, 3-модульная, рамка+набор монтажный IP55, FM, серия Zenit, цвет антрацит | 1 | ШТ | 3056.58 | Заказ | 7 недель | Электроустановочные изделия | spring® | Аксессуары для выключателей скрытой установки | Zenit | 8427238106700 | 0.157 | KG | 0.345 | CDM
2CLA339100N1101 | N3391 | Коробка IP55 для открытой установки на 3 модуля, серия Zenit/Stylo | 1 | ШТ | 1821.528 | Заказ | 7 недель | Электроустановочные изделия | Специальные устройства | Специальные устройства | Специальные устройства | 8427238099545 | 0.147 | KG | 0.800 | CDM
2CLA339110N1101 | N3391.1 | Коробка IP40 для открытой установки на 3 модуля, серия Zenit/Stylo | 1 | ШТ | 1121.376 | Заказ | 7 недель | Электроустановочные изделия | Специальные устройства | Специальные устройства | Специальные устройства | 8427238099453 | 0.109 | KG | 0.800 | CDM
2CLA810100A1001 | 8101 | Механизм 1-клавишного выключателя, 1-полюсного, 10А/250В | 10 | ШТ | 671.388 | A | 1 неделя | Электроустановочные изделия | Механизмы устройств скрытой установки | Механизмы выключателей/возвратно-нажимных выключателей | Механизмы выключателей/возвратно-нажимных выключателей |  | 0.057 | KG | 0.296 | CDM
2CLA810110A1001 | 8101.1 | Механизм 1-клавишного выключателя, 2-полюсного, 16А/250 В | 1 | ШТ | 1541.184 | Заказ | 7 недель | Электроустановочные изделия | Механизмы устройств скрытой установки | Механизмы выключателей/возвратно-нажимных выключателей | Механизмы выключателей/возвратно-нажимных выключателей |  | 0.060 | KG | 0.296 | CDM
2CLA810120A1001 | 8101.2 | Механизм 1-клавишного выключателя, 2-полюсного, 10А/250В | 1 | ШТ | 1416.108 | Заказ | 7 недель | Электроустановочные изделия | Механизмы устройств скрытой установки | Механизмы выключателей/возвратно-нажимных выключателей | Механизмы выключателей/возвратно-нажимных выключателей |  | 0.060 | KG | 0.296 | CDM
2CLA810150A1001 | 8101.5 | Механизм 1-клавишного выключателя, 1-полюсного, с лампой контрольной подсветки, 10А/250В | 1 | ШТ | 1578.576 | C | 2 недели | Электроустановочные изделия | Механизмы устройств скрытой установки | Механизмы выключателей/возвратно-нажимных выключателей | Механизмы выключателей/возвратно-нажимных выключателей |  | 0.062 | KG | 0.296 | CDM
2CLA810200A1001 | 8102 | Механизм 1-клавишного переключателя, 10А/250В | 10 | ШТ | 767.724 | A | 1 неделя | Электроустановочные изделия | Механизмы устройств скрытой установки | Механизмы выключателей/возвратно-нажимных выключателей | Механизмы выключателей/возвратно-нажимных выключателей |  | 0.058 | KG | 0.296 | CDM
2CLA810210A1001 | 8102.1 | Механизм 1-клавишного переключателя, 16А/250 В | 1 | ШТ | 954.6 | Заказ | 7 недель | Электроустановочные изделия | Механизмы устройств скрытой установки | Механизмы выключателей/возвратно-нажимных выключателей | Механизмы выключателей/возвратно-нажимных выключателей | 8427238025186 | 0.060 | KG | 0.296 | CDM
2CLA810250A1001 | 8102.5 | Механизм 1-клавишного переключателя, с лампой контрольной подсветки, 10А/250В | 1 | ШТ | 1641.816 | Заказ | 7 недель | Электроустановочные изделия | Механизмы устройств скрытой установки | Механизмы выключателей/возвратно-нажимных выключателей | Механизмы выключателей/возвратно-нажимных выключателей |  | 0.062 | KG | 0.304 | CDM
2CLA810400A1001 | 8104 | Механизм 1-клавишной кнопки с нормально-открытым контактом, 10А/250В | 1 | ШТ | 746.16 | A | 1 неделя | Электроустановочные изделия | Механизмы устройств скрытой установки | Механизмы выключателей/возвратно-нажимных выключателей | Механизмы выключателей/возвратно-нажимных выключателей |  | 0.057 | KG | 0.296 | CDM
2CLA810450A1001 | 8104.5 | Механизм 1-клавишной кнопки с нормально-открытым контактом, с лампой контрольной подсветки, 10А/250В | 1 | ШТ | 1338.468 | Заказ | 7 недель | Электроустановочные изделия | Механизмы устройств скрытой установки | Механизмы выключателей/возвратно-нажимных выключателей | Механизмы выключателей/возвратно-нажимных выключателей |  | 0.061 | KG | 0.304 | CDM
2CLA810490A1001 | 8104.9 | Механизм 1-клавишной кнопки с нормально-закрытым контактом, 10А/250В | 1 | ШТ | 767.724 | Заказ | 7 недель | Электроустановочные изделия | Механизмы устройств скрытой установки | Механизмы выключателей/возвратно-нажимных выключателей | Механизмы выключателей/возвратно-нажимных выключателей |  | 0.061 | KG | 0.321 | CDM
2CLA810700A1001 | 8107 | Механизм кабельного вывода с зажимом для кабеля | 1 | ШТ | 898.548 | A | 1 неделя | Электроустановочные изделия | Механизмы устройств скрытой установки | Механизмы выключателей/возвратно-нажимных выключателей | Механизмы выключателей/возвратно-нажимных выключателей |  | 0.056 | KG | 0.304 | CDM
2CLA811000A1001 | 8110 | Механизм 1-клавишного проходного переключателя, 10А/250В | 1 | ШТ | 1746.78 | A | 1 неделя | Электроустановочные изделия | Механизмы устройств скрытой установки | Механизмы выключателей/возвратно-нажимных выключателей | Механизмы выключателей/возвратно-нажимных выключателей |  | 0.061 | KG | 0.296 | CDM
2CLA811100A1001 | 8111 | Механизм 2-клавишного выключателя, 10А/250В | 10 | ШТ | 1380.168 | A | 1 неделя | Электроустановочные изделия | Механизмы устройств скрытой установки | Механизмы выключателей/возвратно-нажимных выключателей | Механизмы выключателей/возвратно-нажимных выключателей |  | 0.060 | KG | 0.296 | CDM
2CLA811400A1001 | 8114 | Механизм карточного выключателя, 2-полюсного, 10А/250В | 1 | ШТ | 2004.108 | Заказ | 7 недель | Электроустановочные изделия | Механизмы устройств скрытой установки | Механизмы выключателей/возвратно-нажимных выключателей | Механизмы выключателей/возвратно-нажимных выключателей |  | 0.069 | KG | 0.311 | CDM
2CLA811410A1001 | 8114.1 | Механизм карточного выключателя, 2-полюсного, 16А/250В | 1 | ШТ | 2061 | Заказ | 7 недель | Электроустановочные изделия | Механизмы устройств скрытой установки | Механизмы выключателей/возвратно-нажимных выключателей | Механизмы выключателей/возвратно-нажимных выключателей | 8427238025193 | 0.065 | KG | 0.192 | CDM
2CLA811420A1001 | 8114.2 | Механизм карточного переключателя, 2-полюсного, 10А/250В | 1 | ШТ | 2067.372 | Заказ | 7 недель | Электроустановочные изделия | Механизмы устройств скрытой установки | Механизмы выключателей/возвратно-нажимных выключателей | Механизмы выключателей/возвратно-нажимных выключателей | 8427238027135 | 0.064 | KG | 0.311 | CDM
2CLA811450A1001 | 8114.5 | Механизм карточного (54 мм) выключателя с задержкой отключения (5 - 90 сек), серия OLAS/TACTO | 1 | ШТ | 9964.524 | Заказ | 7 недель | Электроустановочные изделия | Механизмы устройств скрытой установки | Механизмы выключателей/возвратно-нажимных выключателей | Механизмы выключателей/возвратно-нажимных выключателей | 8427238064703 | 0.078 | KG | 0.340 | CDM
2CLA811700A1001 | 8117 | Механизм телекоммуникационной универсальной розетки на 2, 4 и 6 контактов, тип RJ12, серия SKY/SKY Moon | 1 | ШТ | 1581.444 | Заказ | 5 недель | Электроустановочные изделия | Системы передачи данных | Системы передачи данных | SKY | 8427238137872 | 0.044 | KG | 0.192 | CDM
2CLA811800A1001 | 8118 | Механизм телекоммуникационной универсальной розетки, 8 контактов, тип RJ45, категория 5е, серия SKY/SKY Moon | 1 | ШТ | 1751.076 | A | 1 неделя | Электроустановочные изделия | Системы передачи данных | Системы передачи данных | SKY | 8427238137889 | 0.071 | KG | 0.192 | CDM
2CLA811900A1001 | 8119 | Механизм зуммера, 250 В, 75 дБ | 1 | ШТ | 1972.488 | Заказ | 7 недель | Электроустановочные изделия | Специальные устройства | Пассивные инфракрасные датчики движения, поверхностного монтажа |  |  | 0.064 | KG | 0.304 | CDM
2CLA812200A1001 | 8122 | Механизм 2-клавишного переключателя, 10А/250 В | 1 | ШТ | 2140.692 | A | 1 неделя | Электроустановочные изделия | Механизмы устройств скрытой установки | Механизмы выключателей/возвратно-нажимных выключателей | Механизмы выключателей/возвратно-нажимных выключателей |  | 0.066 | KG | 0.313 | CDM
2CLA813010A1001 | 8130.1 | Механизм электронного выключателя (реле) с временной задержкой отключения (30 - 300 сек) | 1 | ШТ | 11439.576 | Заказ | 8 недель | Электроустановочные изделия | Механизмы устройств скрытой установки | Механизмы таймеров | SKY | 8427238057293 | 0.056 | KG | 0.277 | CDM
2CLA813020A1001 | 8130.2 | Механизм электронного 2-канального выключателя (реле) с временной задержкой отключения (30 - 300 сек) | 1 | ШТ | 11439.576 | Заказ | 8 недель | Электроустановочные изделия | spring® | Выключатели скрытой установки | SKY | 8427238057309 | 0.039 | KG | 0.277 | CDM
2CLA813030A1001 | 8130.3 | Механизм электронного выключателя жалюзи | 1 | ШТ | 11327.448 | Заказ | 8 недель | Электроустановочные изделия | Управление жалюзи | Управление жалюзи скрытой установки | SKY | 8427238057316 | 0.039 | KG | 0.277 | CDM
2CLA813700A1001 | 8137 | Механизм розетки BS | 1 | ШТ | 1485.264 | Заказ | 6 недель | Электроустановочные изделия | FI-SCHUKOMAT Busch-Duro 2000® WS | Розетки | SKY | 8427238190198 | 0.060 | KG | 0.208 | CDM
2CLA813900A1001 | 8139 | Механизм розетки UNIVERSAL | 1 | ШТ | 1485.264 | Заказ | 7 недель | Электроустановочные изделия | FI-SCHUKOMAT Busch-Duro 2000® WS | Розетки | SKY | 8427238167466 | 0.060 | KG | 0.208 | CDM
2CLA814000A1001 | 8140 | Механизм комнатного терморегулятора с нормально-закрытым контактом, 10А/250В | 1 | ШТ | 9215.484 | Заказ | 7 недель | Электроустановочные изделия | Механизмы устройств скрытой установки | Механизмы терморегуляторов | Механизмы терморегуляторов |  | 0.006 | KG | 0.366 | CDM
2CLA814020A1001 | 8140.2 | Механизм комнатного терморегулятора с перекидным контактом, 10А/250В | 1 | ШТ | 9441.216 | Заказ | 7 недель | Электроустановочные изделия | Механизмы устройств скрытой установки | Механизмы терморегуляторов | Механизмы терморегуляторов |  | 0.060 | KG | 0.366 | CDM
2CLA814050A1001 | 8140.5 | Механизм электронного терморегулятора с ЖК-экраном | 1 | ШТ | 21993.528 | C | 7 недель | Электроустановочные изделия | Механизмы устройств скрытой установки | Механизмы терморегуляторов | Механизмы терморегуляторов |  | 0.078 | KG | 0.366 | CDM
2CLA814090A1001 | 8140.9 | Механизм терморегулятора для тёплых полов с выносным датчиком температуры, 10А/250В, серия SKY | 1 | ШТ | 12056.34 | A | 1 неделя | Электроустановочные изделия | Механизмы устройств скрытой установки | Механизмы терморегуляторов | Механизмы терморегуляторов | 8427238149141 | 0.078 | KG | 0.277 | CDM
2CLA814200A1001 | 8142 | Механизм кнопки + переключатель, 10А/250В | 1 | ШТ | 2070.24 | Заказ | 7 недель | Электроустановочные изделия | Механизмы устройств скрытой установки | Механизмы выключателей/возвратно-нажимных выключателей | Механизмы выключателей/возвратно-нажимных выключателей |  | 0.077 | KG | 0.304 | CDM
2CLA814400A1001 | 8144 | Механизм выключателя жалюзи без фиксации (кнопка), 10А/250В | 1 | ШТ | 2452.668 | B | 2 недели | Электроустановочные изделия | Механизмы устройств скрытой установки | Механизмы таймеров | Механизмы таймеров |  | 0.064 | KG | 0.296 | CDM
2CLA814410A1001 | 8144.1 | Механизм выключателя жалюзи с фиксацией, 10А/250В | 1 | ШТ | 2429.664 | C | 2 недели | Электроустановочные изделия | Механизмы устройств скрытой установки | Механизмы таймеров | Механизмы таймеров |  | 0.064 | KG | 0.296 | CDM
2CLA814420A1001 | 8144.2 | Механизм 2-клавишной кнопки с нормально-открытым контактом, 10А/250В | 1 | ШТ | 1549.8 | B | 2 недели | Электроустановочные изделия | Механизмы устройств скрытой установки | Механизмы выключателей/возвратно-нажимных выключателей | Механизмы выключателей/возвратно-нажимных выключателей |  | 0.064 | KG | 0.296 | CDM
2CLA814800A1001 | 8148 | Механизм кнопки со шнурком, 10А/250В | 1 | ШТ | 1578.576 | Заказ | 7 недель | Электроустановочные изделия | Механизмы устройств скрытой установки | Механизмы выключателей/возвратно-нажимных выключателей | Механизмы выключателей/возвратно-нажимных выключателей |  | 0.064 | KG | 0.330 | CDM
2CLA815000A1001 | 8150 | Розетка TV-R, без фильтра, одиночная | 1 | ШТ | 871.212 | B | 2 недели | Электроустановочные изделия | Системы передачи данных | Системы передачи данных | Signo | 8427238045962 | 0.082 | KG | 0.304 | CDM
2CLA815030A1001 | 8150.3 | Розетка TV-R, с фильтром, одиночная | 1 | ШТ | 1289.592 | Заказ | 7 недель | Электроустановочные изделия | Системы передачи данных | Системы передачи данных | Signo | 8427238045092 | 0.082 | KG | 0.304 | CDM
2CLA815070A1001 | 8150.7 | Розетка TV-R, проходная | 1 | ШТ | 1117.08 | Заказ | 7 недель | Электроустановочные изделия | Системы передачи данных | Системы передачи данных | Signo | 8427238045108 | 0.082 | KG | 0.304 | CDM
2CLA815130A1001 | 8151.3 | Розетка TV-R-SAT, одиночная | 1 | ШТ | 1239.276 | A | 1 неделя | Электроустановочные изделия | Системы передачи данных | Системы передачи данных | Signo | 8427238045146 | 0.096 | KG | 0.304 | CDM
2CLA815170A1001 | 8151.7 | Розетка TV-R-SAT, оконечная | 1 | ШТ | 1512.444 | B | 2 недели | Электроустановочные изделия | Системы передачи данных | Системы передачи данных | Signo | 8427238045122 | 0.096 | KG | 0.304 | CDM
2CLA815180A1001 | 8151.8 | Розетка TV-R-SAT, проходная | 1 | ШТ | 1588.632 | Заказ | 7 недель | Электроустановочные изделия | Системы передачи данных | Системы передачи данных | Signo | 8427238045139 | 0.096 | KG | 0.304 | CDM
2CLA815300A1001 | 8153 | Механизм выключателя поворотного с ключом на 2 положения, с фиксацией, 5 А, серия Sky | 1 | ШТ | 11048.4 | Заказ | 6 недель | Электроустановочные изделия | Механизмы устройств скрытой установки | Механизмы выключателей/возвратно-нажимных выключателей | Механизмы выключателей/возвратно-нажимных выключателей | 8427238016726 | 0.128 | KG | 0.370 | CDM
2CLA815310A1001 | 8153.1 | Механизм выключателя поворотного с ключом на 3 положения, с фиксацией, 150 мА, серия Sky | 1 | ШТ | 7964.4 | Заказ | 6 недель | Электроустановочные изделия | Механизмы устройств скрытой установки | Механизмы выключателей/возвратно-нажимных выключателей | Механизмы выключателей/возвратно-нажимных выключателей | 8427238016733 | 0.142 | KG | 0.370 | CDM
2CLA815320A1001 | 8153.2 | Механизм выключателя поворотного с ключом на 2 положения, без фиксации, 5 А, серия Sky | 1 | ШТ | 7964.4 | Заказ | 6 недель | Электроустановочные изделия | Механизмы устройств скрытой установки | Механизмы выключателей/возвратно-нажимных выключателей | Механизмы выключателей/возвратно-нажимных выключателей | 8427238031682 | 0.142 | KG | 0.370 | CDM
2CLA815400A1001 | 8154 | Механизм поворотного переключателя на 4 положения, 16А/250В | 1 | ШТ | 2004.108 | Заказ | 7 недель | Электроустановочные изделия | Механизмы устройств скрытой установки | Механизмы выключателей/возвратно-нажимных выключателей | Механизмы выключателей/возвратно-нажимных выключателей |  | 0.075 | KG | 0.353 | CDM
2CLA815520A1001 | 8155.2 | Механизм разъёма 2хRCA Механизм разъёма 2хRCA | 1 | ШТ | 3789.96 | Заказ | 7 недель | Электроустановочные изделия | Системы передачи данных | Системы передачи данных | SKY | 8427238193458 | 0.052 | KG | 0.280 | CDM
2CLA815530A1001 | 8155.3 | Механизм разъёма 3хRCA Механизм разъёма 3хRCA | 1 | ШТ | 4000.74 | Заказ | 7 недель | Электроустановочные изделия | Системы передачи данных | Системы передачи данных | SKY | 8427238193465 | 0.058 | KG | 0.280 | CDM
2CLA815540A1001 | 8155.4 | Механизм разъёма mini-jack, 3.5мм Механизм разъёма mini-jack, 3.5мм | 1 | ШТ | 3789.96 | Заказ | 7 недель | Электроустановочные изделия | Системы передачи данных | Системы передачи данных | SKY | 8427238193472 | 0.051 | KG | 0.280 | CDM
2CLA815550A1001 | 8155.5 | Механизм разъёма VGA Механизм разъёма VGA | 1 | ШТ | 4845.276 | Заказ | 7 недель | Электроустановочные изделия | Системы передачи данных | Системы передачи данных | SKY | 8427238193489 | 0.066 | KG | 0.280 | CDM
2CLA815560A1001 | 8155.6 | Механизм разъёма HDMI, БВК Механизм разъёма HDMI, БВК | 1 | ШТ | 5056.056 | C | 7 недель | Электроустановочные изделия | Системы передачи данных | Системы передачи данных | SKY | 8427238193519 | 0.054 | KG | 0.280 | CDM
2CLA815568A1001 | 8155.68 | Механизм разъёма HDMI+USB, БВК Механизм разъёма HDMI+USB, БВК | 1 | ШТ | 7585.488 | Заказ | 7 недель | Электроустановочные изделия | Системы передачи данных | Системы передачи данных | SKY | 8427238193526 | 0.077 | KG | 0.280 | CDM
2CLA815570A1001 | 8155.7 | Механизм разъёма HDMI.штепсельный Механизм разъёма HDMI.штепсельный | 1 | ШТ | 5056.056 | Заказ | 7 недель | Электроустановочные изделия | Системы передачи данных | Системы передачи данных | SKY | 8427238193533 | 0.051 | KG | 0.280 | CDM
2CLA815578A1001 | 8155.78 | Механизм разъёма HDMI+USB,штепсель Механизм разъёма HDMI+USB,штепсель | 1 | ШТ | 6738.168 | Заказ | 7 недель | Электроустановочные изделия | Системы передачи данных | Системы передачи данных | SKY | 8427238172439 | 0.072 | KG | 0.280 | CDM
2CLA815580A1001 | 8155.8 | Механизм разъёма USB Механизм разъёма USB | 1 | ШТ | 3789.96 | Заказ | 7 недель | Электроустановочные изделия | Системы передачи данных | Системы передачи данных | SKY | 8427238193540 | 0.057 | KG | 0.280 | CDM
2CLA815588A1001 | 8155.88 | Механизм разъёма 2xUSB Механизм разъёма 2xUSB | 1 | ШТ | 6109.992 | Заказ | 7 недель | Электроустановочные изделия | Системы передачи данных | Системы передачи данных | SKY | 8427238193557 | 0.070 | KG | 0.280 | CDM
2CLA815590A1001 | 8155.9 | Механизм разъёма USB,штепсель Механизм разъёма USB,штепсель | 1 | ШТ | 3789.96 | Заказ | 7 недель | Электроустановочные изделия | Системы передачи данных | Системы передачи данных | SKY | 8427238193564 | 0.050 | KG | 0.280 | CDM
2CLA815710A1001 | 8157.1 | Механизм аудиоразъёма для подключения громкоговорителей/динамиков (прищепки), чёрный+красный, 2-модульный, серия Sky/Skymoon | 1 | ШТ | 5611.656 | Заказ | 6 недель | Электроустановочные изделия | Мультимедийные системы | Звуковые системы | SKY |  | 0.040 | KG | 0.277 | CDM
2CLA815930A1001 | 8159.3 | Механизм управления громкостью звучания динамиков, 3 Вт, 27 Ом | 1 | ШТ | 1505.256 | Заказ | 7 недель | Электроустановочные изделия | Мультимедийные системы | Звуковые системы | Звуковые системы |  | 0.060 | KG | 0.330 | CDM
2CLA815950A1001 | 8159.5 | Механизм управления громкостью звучания динамиков, 5 Вт, 47 Ом | 1 | ШТ | 2188.116 | Заказ | 7 недель | Электроустановочные изделия | Мультимедийные системы | Звуковые системы | Звуковые системы |  | 0.080 | KG | 0.330 | CDM
2CLA816210A1001 | 8162.1 | Механизм электронного выключателя (симистор) с таймером 10 сек - 10 мин, 40-500 Вт | 1 | ШТ | 6867.78 | Заказ | 7 недель | Электроустановочные изделия | Таймеры | Таймеры |  | 8427238045740 | 0.100 | KG | 0.330 | CDM
2CLA818010A1001 | 8180.1 | Механизм LED светосигнализатора, серия OLAS/TACTO | 1 | ШТ | 6237.24 | Заказ | 7 недель | Электроустановочные изделия | Механизмы устройств скрытой установки | Механизмы коммуникационных систем | Механизмы коммуникационных систем |  | 0.068 | KG | 0.285 | CDM
2CLA818020A1001 | 8180.2 | Механизм LED светосигнализатора, светофор, серия OLAS/TACTO, цвет свечения LED красный/зелёный | 1 | ШТ | 8540.112 | Заказ | 7 недель | Электроустановочные изделия | Механизмы устройств скрытой установки | Механизмы коммуникационных систем | Механизмы коммуникационных систем | 8427238063201 | 0.072 | KG | 0.285 | CDM
2CLA818120A1001 | 8181.2 | Механизм LED светильника-сигнализатора аварийного, 2 Лм, с NiMH аккум. на 3 часа, серия OLAS/TACTO, цвет свечения белый | 1 | ШТ | 9127.932 | Заказ | 7 недель | Электроустановочные изделия | Механизмы устройств скрытой установки | Механизмы коммуникационных систем | Механизмы коммуникационных систем |  | 0.085 | KG | 0.285 | CDM
2CLA818500A1001 | 8185 | Механизм USB зарядного устройства, 2х750 мА / 1х1500 мА, серия OLAS/Tacto/SKY | 1 | ШТ | 3939.24 | A | 1 неделя | Электроустановочные изделия | Специальные устройства | Специальные устройства | SKY | 8427238107103 | 0.058 | KG | 0.277 | CDM
2CLA818520A1001 | 8185.2 | Механизм USB зарядного устройства, 1х2000 мА, 5В, серия SKY | 1 | ШТ | 5879.664 | Заказ | 7 недель | Электроустановочные изделия | Специальные устройства | Специальные устройства | Zenit | 8427238163307 | 0.078 | KG | 0.176 | CDM
2CLA818530A1001 | 8185.3 | Механизм USB зарядного устройства, 2х2000 мА, 5В, серия SKY | 1 | ШТ | 10936.2 | B | 2 недели | Электроустановочные изделия | Специальные устройства | Специальные устройства | Zenit | 8427238163314 | 0.109 | KG | 0.176 | CDM
2CLA818700A1001 | 8187 | Механизм розетки с заземлением, французский стандарт, 16А/230В | 1 | ШТ | 1102.32 | Заказ | 7 недель | Электроустановочные изделия | FI-SCHUKOMAT Busch-Duro 2000® WS | Розетки | SKY | 8427238016894 | 0.039 | KG | 0.208 | CDM
2CLA818790A1001 | 8187.9 | Механизм розетки FRA,плоский | 1 | ШТ | 1167.216 | Заказ | 7 недель | Электроустановочные изделия | FI-SCHUKOMAT Busch-Duro 2000® WS | Розетки | SKY | 8427238161990 | 0.060 | KG | 0.208 | CDM
2CLA818800A1001 | 8188 | Розетка SCHUKO с заземлением, 16А/250В | 10 | ШТ | 645.516 | A | 1 неделя | Электроустановочные изделия | FI-SCHUKOMAT Busch-Duro 2000® WS | Розетки | Metal Clad |  | 0.073 | KG | 0.294 | CDM
2CLA818830A1001 | 8188.3 | Механизм розетки SCHUKO с 2-мя USB ЗУ, 5В, 2000 мА, серия SKY | 1 | ШТ | 13203.864 | Заказ | 6 недель | Электроустановочные изделия | FI-SCHUKOMAT Busch-Duro 2000® WS | Розетки | Metal Clad | 8427238204741 | 0.066 | KG | 0.586 | CDM
2CLA818860A1001 | 8188.6 | Розетка SCHUKO с заземлением, с безвинтовыми клеммами, 16А/250В | 1 | ШТ | 705.888 | A | 1 неделя | Электроустановочные изделия | FI-SCHUKOMAT Busch-Duro 2000® WS | Розетки | Metal Clad |  | 0.066 | KG | 0.304 | CDM
2CLA818880A1001 | 8188.8 | Механизм розетки SCHUKO с заземлением, с контрольной лампой, 16А/250В | 1 | ШТ | 2070.624 | Заказ | 7 недель | Электроустановочные изделия | FI-SCHUKOMAT Busch-Duro 2000® WS | Розетки | SKY | 8427238135410 | 0.020 | KG | 0.208 | CDM
2CLA818890A1001 | 8188.9 | Механизм розетки SCHUKO с заземлением, 16А/230В, для плоского монтажа, серия SKY, без распорных лапок | 1 | ШТ | 608.136 | A | 1 неделя | Электроустановочные изделия | FI-SCHUKOMAT Busch-Duro 2000® WS | Розетки | SKY | 8427238135403 | 0.036 | KG | 0.208 | CDM
2CLA819202A1001 | 6192 BL | LED лампа подсветки для механизмов 1-кл. выключателей, переключателей, кнопок, SKY, цвет свечения белый | 1 | ШТ | 526.176 | B | 2 недели | Электроустановочные изделия | spring® | Аксессуары для выключателей скрытой установки | SKY | 8427238137186 | 0.003 | KG | 0.008 | CDM
2CLA850000A1101 | 8500 BL | Заглушка с суппортом, серия SKY, цвет альпийский белый | 1 | ШТ | 1260.828 | C | 2 недели | Электроустановочные изделия | Специальные устройства | Специальные устройства | SKY | 8427238134567 | 0.020 | KG | 0.035 | CDM
2CLA850000A1201 | 8500 OE | Заглушка с суппортом, серия SKY, цвет античная латунь | 1 | ШТ | 2975.976 | Заказ | 5 недель | Электроустановочные изделия | spring® | Аксессуары для выключателей скрытой установки | SKY | 8427238166155 | 0.058 | KG | 0.047 | CDM
2CLA850000A1301 | 8500 PL | Заглушка с суппортом, серия SKY, цвет серебристый алюминий | 1 | ШТ | 1572.816 | Заказ | 5 недель | Электроустановочные изделия | Специальные устройства | Специальные устройства | SKY | 8427238134574 | 0.020 | KG | 0.035 | CDM
2CLA850000A1401 | 8500 AI | Заглушка с суппортом, серия SKY, цвет нержавеющая сталь | 1 | ШТ | 2272.968 | Заказ | 5 недель | Электроустановочные изделия | Специальные устройства | Специальные устройства | SKY | 8427238135526 | 0.020 | KG | 0.035 | CDM
2CLA850000A1501 | 8500 NS | Заглушка с суппортом, серия SKY, цвет чёрный бархат | 1 | ШТ | 1656.192 | C | 2 недели | Электроустановочные изделия | Специальные устройства | Специальные устройства | SKY | 8427238135533 | 0.024 | KG | 0.035 | CDM
2CLA850100A1101 | 8501 BL | Клавиша для 1-клавишных выключателей/переключателей/кнопок, серия SKY, цвет альпийский белый | 1 | ШТ | 608.136 | A | 1 неделя | Электроустановочные изделия | spring® | Аксессуары для выключателей скрытой установки | SKY | 8427238134116 | 0.023 | KG | 0.035 | CDM
2CLA850100A1201 | 8501 OE | Клавиша для 1-клавишных выключателей/переключателей/кнопок, серия SKY, цвет античная латунь | 1 | ШТ | 2310.348 | A | 1 неделя | Электроустановочные изделия | spring® | Аксессуары для выключателей скрытой установки | SKY | 8427238166162 | 0.072 | KG | 0.035 | CDM
2CLA850100A1301 | 8501 PL | Клавиша для 1-клавишных выключателей/переключателей/кнопок, серия SKY, цвет серебристый алюминий | 1 | ШТ | 849.66 | A | 1 неделя | Электроустановочные изделия | spring® | Аксессуары для выключателей скрытой установки | SKY | 8427238134123 | 0.039 | KG | 0.035 | CDM
2CLA850100A1401 | 8501 AI | Клавиша для 1-клавишных выключателей/переключателей/кнопок, серия SKY, цвет нержавеющая сталь | 1 | ШТ | 1703.64 | B | 2 недели | Электроустановочные изделия | spring® | Аксессуары для выключателей скрытой установки | SKY | 8427238135540 | 0.023 | KG | 0.035 | CDM
2CLA850100A1501 | 8501 NS | Клавиша для 1-клавишных выключателей/переключателей/кнопок, серия SKY, цвет чёрный бархат | 1 | ШТ | 908.604 | A | 1 неделя | Электроустановочные изделия | spring® | Аксессуары для выключателей скрытой установки | SKY | 8427238135557 | 0.022 | KG | 0.035 | CDM
2CLA850100A2101 | 8501 CB | Клавиша для 1-клавишных выключателей/переключателей/кнопок, серия SKY, цвет стекло белое | 1 | ШТ | 1815.78 | A | 1 неделя | Электроустановочные изделия | spring® | Аксессуары для выключателей скрытой установки | SKY | 8427238135564 | 0.022 | KG | 0.035 | CDM
2CLA850100A2501 | 8501 CN | Клавиша для 1-клавишных выключателей/переключателей/кнопок, серия SKY, цвет стекло чёрное | 1 | ШТ | 1841.664 | B | 2 недели | Электроустановочные изделия | spring® | Аксессуары для выключателей скрытой установки | SKY | 8427238135571 | 0.038 | KG | 0.035 | CDM
2CLA850120A1101 | 8501.2 BL | Клавиша для 1-клавишных выключателей/переключателей/кнопок с символом I/O, серия SKY, цвет альпийский белый | 1 | ШТ | 695.832 | Заказ | 7 недель | Электроустановочные изделия | spring® | Аксессуары для выключателей скрытой установки | SKY | 8427238134130 | 0.022 | KG | 0.035 | CDM
2CLA850120A1201 | 8501.2 OE | Клавиша для 1-клавишных выключателей/переключателей/кнопок с символом I/O, серия SKY, цвет античная латунь | 1 | ШТ | 2515.92 | E | 7 недель | Электроустановочные изделия | spring® | Аксессуары для выключателей скрытой установки | SKY | 8427238166179 | 0.022 | KG | 0.035 | CDM
2CLA850120A1301 | 8501.2 PL | Клавиша для 1-клавишных выключателей/переключателей/кнопок с символом I/O, серия SKY, цвет серебристый алюминий | 1 | ШТ | 1012.116 | Заказ | 7 недель | Электроустановочные изделия | spring® | Аксессуары для выключателей скрытой установки | SKY | 8427238134147 | 0.022 | KG | 0.035 | CDM
2CLA850120A1401 | 8501.2 AI | Клавиша для 1-клавишных выключателей/переключателей/кнопок с символом I/O, серия SKY, цвет нержавеющая сталь | 1 | ШТ | 1801.416 | Заказ | 7 недель | Электроустановочные изделия | spring® | Аксессуары для выключателей скрытой установки | SKY | 8427238135724 | 0.022 | KG | 0.035 | CDM
2CLA850120A1501 | 8501.2 NS | Клавиша для 1-клавишных выключателей/переключателей/кнопок с символом I/O, серия SKY, цвет чёрный барх. | 1 | ШТ | 1115.628 | Заказ | 7 недель | Электроустановочные изделия | spring® | Аксессуары для выключателей скрытой установки | SKY | 8427238135731 | 0.024 | KG | 0.035 | CDM
2CLA850130A1101 | 8501.3 BL | Клавиша для 1-клавишных выключателей/переключателей/кнопок с линзой подсветки, серия SKY, цвет альпийский белый | 1 | ШТ | 704.448 | C | 2 недели | Электроустановочные изделия | spring® | Аксессуары для выключателей скрытой установки | SKY | 8427238134154 | 0.024 | KG | 0.035 | CDM
2CLA850130A1201 | 8501.3 OE | Клавиша для 1-клавишных выключателей/переключателей/кнопок с линзой подсветки, серия SKY, цвет античная латунь | 1 | ШТ | 2494.368 | Заказ | 7 недель | Электроустановочные изделия | spring® | Аксессуары для выключателей скрытой установки | SKY | 8427238166186 | 0.039 | KG | 0.035 | CDM
2CLA850130A1301 | 8501.3 PL | Клавиша для 1-клавишных выключателей/переключателей/кнопок с линзой подсветки, серия SKY, цвет серебристый алюминий | 1 | ШТ | 1019.316 | Заказ | 7 недель | Электроустановочные изделия | spring® | Аксессуары для выключателей скрытой установки | SKY | 8427238134161 | 0.039 | KG | 0.035 | CDM
2CLA850130A1401 | 8501.3 AI | Клавиша для 1-клавишных выключателей/переключателей/кнопок с линзой подсветки, серия SKY, цвет нержавеющая сталь | 1 | ШТ | 1874.724 | C | 7 недель | Электроустановочные изделия | spring® | Аксессуары для выключателей скрытой установки | SKY | 8427238135588 | 0.039 | KG | 0.035 | CDM
2CLA850130A1501 | 8501.3 NS | Клавиша для 1-клавишных выключателей/переключателей/кнопок с линзой подсветки, серия SKY, цвет чёрный бархат | 1 | ШТ | 1078.26 | C | 7 недель | Электроустановочные изделия | spring® | Аксессуары для выключателей скрытой установки | SKY | 8427238135595 | 0.022 | KG | 0.035 | CDM
2CLA850130A2101 | 8501.3 CB | Клавиша для 1-клавишных выключателей/переключателей/кнопок с линзой подсветки, серия SKY, цвет стекло белое | 1 | ШТ | 2005.56 | Заказ | 2 недели | Электроустановочные изделия | spring® | Аксессуары для выключателей скрытой установки | SKY | 8427238135700 | 0.021 | KG | 0.035 | CDM
2CLA850130A2501 | 8501.3 CN | Клавиша для 1-клавишных выключателей/переключателей/кнопок с линзой подсветки, серия SKY, цвет стекло чёрное | 1 | ШТ | 2035.752 | Заказ | 7 недель | Электроустановочные изделия | spring® | Аксессуары для выключателей скрытой установки | SKY | 8427238135717 | 0.038 | KG | 0.035 | CDM
2CLA850140A1101 | 8501.4 BL | Клавиша для 1-клавишных выключателей/переключателей/кнопок с символом I/O и линзой подсветки, серия SKY, цвет альпийский белый | 1 | ШТ | 769.152 | Заказ | 7 недель | Электроустановочные изделия | spring® | Аксессуары для выключателей скрытой установки | SKY | 8427238134178 | 0.021 | KG | 0.035 | CDM
2CLA850140A1201 | 8501.4 OE | Клавиша для 1-клавишных выключателей/переключателей/кнопок с символом I/O и линзой подсветки, серия SKY, цвет античная латунь | 1 | ШТ | 2797.704 | Заказ | 7 недель | Электроустановочные изделия | spring® | Аксессуары для выключателей скрытой установки | SKY | 8427238166193 | 0.021 | KG | 0.035 | CDM
2CLA850140A1301 | 8501.4 PL | Клавиша для 1-клавишных выключателей/переключателей/кнопок с символом I/O и линзой подсветки, серия SKY, цвет серебристый алюминий | 1 | ШТ | 1118.508 | Заказ | 7 недель | Электроустановочные изделия | spring® | Аксессуары для выключателей скрытой установки | SKY | 8427238134185 | 0.021 | KG | 0.035 | CDM
2CLA850140A1401 | 8501.4 AI | Клавиша для 1-клавишных выключателей/переключателей/кнопок с символом I/O и линзой подсветки, серия SKY, цвет нержавеющая сталь | 1 | ШТ | 1959.552 | Заказ | 7 недель | Электроустановочные изделия | spring® | Аксессуары для выключателей скрытой установки | SKY | 8427238135748 | 0.021 | KG | 0.035 | CDM
2CLA850140A1501 | 8501.4 NS | Клавиша для 1-клавишных выключателей/переключателей/кнопок с символом I/O и линзой подсветки, серия SKY, цвет чёрный барх. | 1 | ШТ | 1191.84 | Заказ | 7 недель | Электроустановочные изделия | spring® | Аксессуары для выключателей скрытой установки | SKY | 8427238135755 | 0.038 | KG | 0.035 | CDM
2CLA850400A1101 | 8504 BL | Клавиша для 1-клавишных выключателей/переключателей/кнопок с символом ЗВОНОК, серия SKY, цвет альпийский белый | 1 | ШТ | 655.584 | Заказ | 5 недель | Электроустановочные изделия | spring® | Аксессуары для выключателей скрытой установки | SKY | 8427238134215 | 0.021 | KG | 0.035 | CDM
2CLA850400A1201 | 8504 OE | Клавиша для 1-клавишных выключателей/переключателей/кнопок с символом ЗВОНОК, серия SKY, цвет античная латунь | 1 | ШТ | 2515.92 | Заказ | 5 недель | Электроустановочные изделия | spring® | Аксессуары для выключателей скрытой установки | SKY | 8427238166209 | 0.023 | KG | 0.035 | CDM
2CLA850400A1301 | 8504 PL | Клавиша для 1-клавишных выключателей/переключателей/кнопок с символом ЗВОНОК, серия SKY, цвет серебристый алюминий | 1 | ШТ | 944.556 | Заказ | 5 недель | Электроустановочные изделия | spring® | Аксессуары для выключателей скрытой установки | SKY | 8427238134222 | 0.023 | KG | 0.035 | CDM
2CLA850400A1401 | 8504 AI | Клавиша для 1-клавишных выключателей/переключателей/кнопок с символом ЗВОНОК, серия SKY, цвет нержавеющая сталь | 1 | ШТ | 1801.416 | Заказ | 5 недель | Электроустановочные изделия | spring® | Аксессуары для выключателей скрытой установки | SKY | 8427238135762 | 0.023 | KG | 0.035 | CDM
2CLA850400A1501 | 8504 NS | Клавиша для 1-клавишных выключателей/переключателей/кнопок с символом ЗВОНОК, серия SKY, цвет чёрный барх. | 1 | ШТ | 1019.316 | Заказ | 5 недель | Электроустановочные изделия | spring® | Аксессуары для выключателей скрытой установки | SKY | 8427238135779 | 0.039 | KG | 0.035 | CDM
2CLA850420A1101 | 8504.2 BL | Клавиша для 1-клавишных выключателей/переключателей/кнопок с символом СВЕТ, серия SKY, цвет альпийский белый | 1 | ШТ | 655.584 | Заказ | 7 недель | Электроустановочные изделия | spring® | Аксессуары для выключателей скрытой установки | SKY | 8427238134239 | 0.023 | KG | 0.035 | CDM
2CLA850420A1201 | 8504.2 OE | Клавиша для 1-клавишных выключателей/переключателей/кнопок с символом СВЕТ, серия SKY, цвет античная латунь | 1 | ШТ | 2515.92 | Заказ | 7 недель | Электроустановочные изделия | spring® | Аксессуары для выключателей скрытой установки | SKY | 8427238166216 | 0.023 | KG | 0.035 | CDM
2CLA850420A1301 | 8504.2 PL | Клавиша для 1-клавишных выключателей/переключателей/кнопок с символом СВЕТ, серия SKY, цвет серебристый алюминий | 1 | ШТ | 944.556 | Заказ | 7 недель | Электроустановочные изделия | spring® | Аксессуары для выключателей скрытой установки | SKY | 8427238134246 | 0.024 | KG | 0.035 | CDM
2CLA850420A1401 | 8504.2 AI | Клавиша для 1-клавишных выключателей/переключателей/кнопок с символом СВЕТ, серия SKY, цвет нержавеющая сталь | 1 | ШТ | 1801.416 | Заказ | 7 недель | Электроустановочные изделия | spring® | Аксессуары для выключателей скрытой установки | SKY | 8427238135786 | 0.023 | KG | 0.035 | CDM
2CLA850420A1501 | 8504.2 NS | Клавиша для 1-клавишных выключателей/переключателей/кнопок с символом СВЕТ, серия SKY, цвет чёрный барх. | 1 | ШТ | 1019.316 | Заказ | 7 недель | Электроустановочные изделия | spring® | Аксессуары для выключателей скрытой установки | SKY | 8427238135793 | 0.039 | KG | 0.035 | CDM
2CLA850430A1101 | 8504.3 BL | Клавиша для 1-клавишных выключателей/переключателей/кнопок с символом ЗВОНОК и линзой подсветки, серия SKY, цвет альпийский белый | 1 | ШТ | 753.336 | Заказ | 7 недель | Электроустановочные изделия | spring® | Аксессуары для выключателей скрытой установки | SKY | 8427238134253 | 0.023 | KG | 0.035 | CDM
2CLA850430A1201 | 8504.3 OE | Клавиша для 1-клавишных выключателей/переключателей/кнопок с символом ЗВОНОК и линзой подсветки, серия SKY, цвет античная латунь | 1 | ШТ | 2797.704 | Заказ | 7 недель | Электроустановочные изделия | spring® | Аксессуары для выключателей скрытой установки | SKY | 8427238166223 | 0.024 | KG | 0.035 | CDM
2CLA850430A1301 | 8504.3 PL | Клавиша для 1-клавишных выключателей/переключателей/кнопок с символом ЗВОНОК и линзой подсветки, серия SKY, цвет серебристый алюмини | 1 | ШТ | 1095.492 | Заказ | 7 недель | Электроустановочные изделия | spring® | Аксессуары для выключателей скрытой установки | SKY | 8427238134260 | 0.024 | KG | 0.035 | CDM
2CLA850430A1401 | 8504.3 AI | Клавиша для 1-клавишных выключателей/переключателей/кнопок с символом ЗВОНОК и линзой подсветки, серия SKY, цвет нержавеющая сталь | 1 | ШТ | 1959.552 | Заказ | 7 недель | Электроустановочные изделия | spring® | Аксессуары для выключателей скрытой установки | SKY | 8427238135809 | 0.024 | KG | 0.035 | CDM
2CLA850430A1501 | 8504.3 NS | Клавиша для 1-клавишных выключателей/переключателей/кнопок с символом ЗВОНОК и линзой подсветки, серия SKY, цвет чёрный барх. | 1 | ШТ | 1157.328 | Заказ | 7 недель | Электроустановочные изделия | spring® | Аксессуары для выключателей скрытой установки | SKY | 8427238135816 | 0.042 | KG | 0.035 | CDM
2CLA850440A1101 | 8504.4 BL | Клавиша для 1-клавишных выключателей/переключателей/кнопок с символом СВЕТ и линзой подсветки, серия SKY, цвет альпийский белый | 1 | ШТ | 753.336 | Заказ | 7 недель | Электроустановочные изделия | spring® | Аксессуары для выключателей скрытой установки | SKY | 8427238134277 | 0.024 | KG | 0.035 | CDM
2CLA850440A1201 | 8504.4 OE | Клавиша для 1-клавишных выключателей/переключателей/кнопок с символом СВЕТ и линзой подсветки, серия SKY, цвет античная латунь | 1 | ШТ | 2797.704 | Заказ | 7 недель | Электроустановочные изделия | spring® | Аксессуары для выключателей скрытой установки | SKY | 8427238166230 | 0.043 | KG | 0.035 | CDM
2CLA850440A1301 | 8504.4 PL | Клавиша для 1-клавишных выключателей/переключателей/кнопок с символом СВЕТ и линзой подсветки, серия SKY, цвет серебристый алюминий | 1 | ШТ | 1095.492 | Заказ | 7 недель | Электроустановочные изделия | spring® | Аксессуары для выключателей скрытой установки | SKY | 8427238134284 | 0.022 | KG | 0.035 | CDM
2CLA850440A1401 | 8504.4 AI | Клавиша для 1-клавишных выключателей/переключателей/кнопок с символом СВЕТ и линзой подсветки, серия SKY, цвет нержавеющая сталь | 1 | ШТ | 1959.552 | Заказ | 7 недель | Электроустановочные изделия | spring® | Аксессуары для выключателей скрытой установки | SKY | 8427238135823 | 0.043 | KG | 0.035 | CDM
2CLA850440A1501 | 8504.4 NS | Клавиша для 1-клавишных выключателей/переключателей/кнопок с символом СВЕТ и линзой подсветки, серия SKY, цвет чёрный барх. | 1 | ШТ | 1157.328 | Заказ | 7 недель | Электроустановочные изделия | spring® | Аксессуары для выключателей скрытой установки | SKY | 8427238135830 | 0.036 | KG | 0.035 | CDM
2CLA850700A1101 | 8507 BL | Накладка для кабельного вывода арт.8107 и выключателя со шнурком арт.8148, серия SKY, цвет альпийский белый | 1 | ШТ | 780.648 | C | 2 недели | Электроустановочные изделия | Специальные устройства | Специальные устройства | SKY | 8427238134376 | 0.043 | KG | 0.035 | CDM
2CLA850700A1201 | 8507 OE | Накладка для кабельного вывода арт.8107 и выключателя со шнурком арт.8148, серия SKY, цвет античная латунь | 1 | ШТ | 2799.156 | Заказ | 7 недель | Электроустановочные изделия | spring® | Аксессуары для выключателей скрытой установки | SKY | 8427238166247 | 0.043 | KG | 0.035 | CDM
2CLA850700A1301 | 8507 PL | Накладка для кабельного вывода арт.8107 и выключателя со шнурком арт.8148, серия SKY, цвет серебристый алюминий | 1 | ШТ | 1081.116 | Заказ | 7 недель | Электроустановочные изделия | Специальные устройства | Специальные устройства | SKY | 8427238134383 | 0.043 | KG | 0.035 | CDM
2CLA850700A1401 | 8507 AI | Накладка для кабельного вывода арт.8107 и выключателя со шнурком арт.8148, серия SKY, цвет нержавеющая сталь | 1 | ШТ | 1863.228 | Заказ | 7 недель | Электроустановочные изделия | Специальные устройства | Специальные устройства | SKY | 8427238135847 | 0.043 | KG | 0.035 | CDM
2CLA850700A1501 | 8507 NS | Накладка для кабельного вывода арт.8107 и выключателя со шнурком арт.8148, серия SKY, цвет чёрный барх. | 1 | ШТ | 1181.76 | C | 2 недели | Электроустановочные изделия | Специальные устройства | Специальные устройства | SKY | 8427238135854 | 0.031 | KG | 0.035 | CDM
2CLA851100A1101 | 8511 BL | Клавиша для 2-клавишных выключателей/переключателей/кнопок, серия SKY, цвет альпийский белый | 1 | ШТ | 777.792 | A | 1 неделя | Электроустановочные изделия | spring® | Аксессуары для выключателей скрытой установки | SKY | 8427238134291 | 0.031 | KG | 0.035 | CDM
2CLA851100A1201 | 8511 OE | Клавиша для 2-клавишных выключателей/переключателей/кнопок, серия SKY, цвет античная латунь | 1 | ШТ | 3305.208 | A | 1 неделя | Электроустановочные изделия | spring® | Аксессуары для выключателей скрытой установки | SKY | 8427238166254 | 0.031 | KG | 0.035 | CDM
2CLA851100A1301 | 8511 PL | Клавиша для 2-клавишных выключателей/переключателей/кнопок, серия SKY, цвет серебристый алюминий | 1 | ШТ | 1019.316 | B | 2 недели | Электроустановочные изделия | spring® | Аксессуары для выключателей скрытой установки | SKY | 8427238134307 | 0.050 | KG | 0.035 | CDM
2CLA851100A1401 | 8511 AI | Клавиша для 2-клавишных выключателей/переключателей/кнопок, серия SKY, цвет нержавеющая сталь | 1 | ШТ | 2563.368 | B | 2 недели | Электроустановочные изделия | spring® | Аксессуары для выключателей скрытой установки | SKY | 8427238135861 | 0.031 | KG | 0.035 | CDM
2CLA851100A1501 | 8511 NS | Клавиша для 2-клавишных выключателей/переключателей/кнопок, серия SKY, цвет чёрный бархат | 1 | ШТ | 1078.26 | A | 1 неделя | Электроустановочные изделия | spring® | Аксессуары для выключателей скрытой установки | SKY | 8427238135878 | 0.014 | KG | 0.035 | CDM
2CLA851100A2101 | 8511 CB | Клавиша для 2-клавишных выключателей/переключателей/кнопок, серия SKY, цвет стекло белое | 1 | ШТ | 2734.452 | A | 1 неделя | Электроустановочные изделия | spring® | Аксессуары для выключателей скрытой установки | SKY | 8427238135885 | 0.013 | KG | 0.035 | CDM
2CLA851100A2501 | 8511 CN | Клавиша для 2-клавишных выключателей/переключателей/кнопок, серия SKY, цвет стекло чёрное | 1 | ШТ | 2760.324 | B | 2 недели | Электроустановочные изделия | spring® | Аксессуары для выключателей скрытой установки | SKY | 8427238135892 | 0.031 | KG | 0.035 | CDM
2CLA851400A1101 | 8514 BL | Накладка для механизма карточного выключателя с линзой подсветки и маркировкой, серия SKY, цвет альпийский белый | 1 | ШТ | 2047.236 | Заказ | 7 недель | Электроустановочные изделия | spring® | Аксессуары для выключателей скрытой установки | SKY | 8427238134192 | 0.014 | KG | 0.058 | CDM
2CLA851400A1201 | 8514 OE | Накладка для механизма карточного выключателя с линзой подсветки и маркировкой, серия SKY, цвет античная латунь | 1 | ШТ | 4935.528 | E | 7 недель | Электроустановочные изделия | spring® | Аксессуары для выключателей скрытой установки | SKY | 8427238166261 | 0.042 | KG | 0.058 | CDM
2CLA851400A1301 | 8514 PL | Накладка для механизма карточного выключателя с линзой подсветки и маркировкой, серия SKY, цвет серебристый алюминий | 1 | ШТ | 2940.048 | Заказ | 7 недель | Электроустановочные изделия | spring® | Аксессуары для выключателей скрытой установки | SKY | 8427238134208 | 0.042 | KG | 0.058 | CDM
2CLA851400A1401 | 8514 AI | Накладка для механизма карточного выключателя с линзой подсветки и маркировкой, серия SKY, цвет нержавеющая сталь | 1 | ШТ | 3558.252 | Заказ | 7 недель | Электроустановочные изделия | spring® | Аксессуары для выключателей скрытой установки | SKY | 8427238135908 | 0.042 | KG | 0.058 | CDM
2CLA851400A1501 | 8514 NS | Накладка для механизма карточного выключателя с линзой подсветки и маркировкой, серия SKY, цвет чёрный барх. | 1 | ШТ | 3076.62 | Заказ | 7 недель | Электроустановочные изделия | spring® | Аксессуары для выключателей скрытой установки | SKY | 8427238135915 | 0.056 | KG | 0.058 | CDM
2CLA851700A1101 | 8517 BL | Накладка для телекоммуникационных розеток типа 8117... и/или 8118..., серия SKY, цвет альпийский белый | 1 | ШТ | 715.956 | B | 2 недели | Электроустановочные изделия | Системы передачи данных | Системы передачи данных | SKY | 8427238134727 | 0.042 | KG | 0.035 | CDM
2CLA851700A1201 | 8517 OE | Накладка для телекоммуникационных розеток типа 8117... и/или 8118..., серия SKY, цвет античная латунь | 1 | ШТ | 2386.536 | Заказ | 5 недель | Электроустановочные изделия | spring® | Аксессуары для выключателей скрытой установки | SKY | 8427238166278 | 0.042 | KG | 0.035 | CDM
2CLA851700A1301 | 8517 PL | Накладка для телекоммуникационных розеток типа 8117... и/или 8118..., серия SKY, цвет серебристый алюминий | 1 | ШТ | 967.548 | C | 2 недели | Электроустановочные изделия | Системы передачи данных | Системы передачи данных | SKY | 8427238134734 | 0.043 | KG | 0.035 | CDM
2CLA851700A1401 | 8517 AI | Накладка для телекоммуникационных розеток типа 8117... и/или 8118..., серия SKY, цвет нержавеющая сталь | 1 | ШТ | 1851.72 | Заказ | 5 недель | Электроустановочные изделия | Системы передачи данных | Системы передачи данных | SKY | 8427238135922 | 0.042 | KG | 0.035 | CDM
2CLA851700A1501 | 8517 NS | Накладка для телекоммуникационных розеток типа 8117... и/или 8118..., серия SKY, цвет чёрный барх. | 1 | ШТ | 1027.944 | C | 2 недели | Электроустановочные изделия | Системы передачи данных | Системы передачи данных | SKY | 8427238135939 | 0.053 | KG | 0.035 | CDM
2CLA851810A1101 | 8518.1 BL | Накладка для 1-го суппорта/разъёма типа 2017... или 2018..., со шторками и полем для надписи, серия SKY, цвет альпийский белый | 1 | ШТ | 911.484 | A | 1 неделя | Электроустановочные изделия | Системы передачи данных | Системы передачи данных | SKY | 8427238134741 | 0.042 | KG | 0.088 | CDM
2CLA851810A1201 | 8518.1 OE | Накладка для 1-го суппорта/разъёма типа 2017... или 2018..., со шторками и полем для надписи, серия SKY, цвет античная латунь | 1 | ШТ | 3004.728 | C | 7 недель | Электроустановочные изделия | spring® | Аксессуары для выключателей скрытой установки | SKY | 8427238166285 | 0.039 | KG | 0.047 | CDM
2CLA851810A1301 | 8518.1 PL | Накладка для 1-го суппорта/разъёма типа 2017... или 2018..., со шторками и полем для надписи, серия SKY, цвет серебристый алюминий | 1 | ШТ | 1326.972 | C | 2 недели | Электроустановочные изделия | Системы передачи данных | Системы передачи данных | SKY | 8427238134758 | 0.013 | KG | 0.088 | CDM
2CLA851810A1401 | 8518.1 AI | Накладка для 1-го суппорта/разъёма типа 2017... или 2018..., со шторками и полем для надписи, серия SKY, цвет нержавеющая сталь | 1 | ШТ | 2400.912 | Заказ | 2 недели | Электроустановочные изделия | Системы передачи данных | Системы передачи данных | SKY | 8427238135946 | 0.013 | KG | 0.088 | CDM
2CLA851810A1501 | 8518.1 NS | Накладка для 1-го суппорта/разъёма типа 2017... или 2018..., со шторками и полем для надписи, серия SKY, цвет чёрный барх. | 1 | ШТ | 1413.24 | B | 2 недели | Электроустановочные изделия | Системы передачи данных | Системы передачи данных | SKY | 8427238135953 | 0.032 | KG | 0.088 | CDM
2CLA851820A1101 | 8518.2 BL | Накладка для 2-х суппортов/разъёмов типа 2017... и/или 2018..., со шторками и полем для надписи, серия SKY, цвет альпийский белый | 1 | ШТ | 994.872 | B | 2 недели | Электроустановочные изделия | Системы передачи данных | Системы передачи данных | SKY | 8427238134765 | 0.013 | KG | 0.088 | CDM
2CLA851820A1201 | 8518.2 OE | Накладка для 2-х суппортов/разъёмов типа 2017... и/или 2018..., со шторками и полем для надписи, серия SKY, цвет античная латунь | 1 | ШТ | 3388.596 | Заказ | 7 недель | Электроустановочные изделия | spring® | Аксессуары для выключателей скрытой установки | SKY | 8427238166292 | 0.013 | KG | 0.047 | CDM
2CLA851820A1301 | 8518.2 PL | Накладка для 2-х суппортов/разъёмов типа 2017... и/или 2018..., со шторками и полем для надписи, серия SKY, цвет серебристый алюмини | 1 | ШТ | 1499.496 | Заказ | 2 недели | Электроустановочные изделия | Системы передачи данных | Системы передачи данных | SKY | 8427238134772 | 0.039 | KG | 0.088 | CDM
2CLA851820A1401 | 8518.2 AI | Накладка для 2-х суппортов/разъёмов типа 2017... и/или 2018..., со шторками и полем для надписи, серия SKY, цвет нержавеющая сталь | 1 | ШТ | 2809.212 | Заказ | 7 недель | Электроустановочные изделия | Системы передачи данных | Системы передачи данных | SKY | 8427238135960 | 0.039 | KG | 0.088 | CDM
2CLA851820A1501 | 8518.2 NS | Накладка для 2-х суппортов/разъёмов типа 2017... и/или 2018..., со шторками и полем для надписи, серия SKY, цвет чёрный барх. | 1 | ШТ | 1587.18 | B | 2 недели | Электроустановочные изделия | Системы передачи данных | Системы передачи данных | SKY | 8427238135977 | 0.039 | KG | 0.088 | CDM
2CLA852620A1101 | SR-1-85BL | SR-1-85BL Клавиша одинарная free@home, SKY, белая | 1 | ШТ | 2415.6 | Заказ | 2 недели | Автоматизация free@home | Компоненты скрытого монтажа | Исполнительные устройства |  | 8427238135205 | 0.023 | KG | 0.176 | CDM
2CLA852620A1201 | SR-1-85OE | SR-1-85OE Клавиша одинарная free@home, SKY, античная латунь | 1 | ШТ | 3844.8 | Заказ | 7 недель | Автоматизация free@home | Компоненты скрытого монтажа | Исполнительные устройства |  | 8427238166308 | 0.023 | KG | 0.176 | CDM
2CLA852620A1301 | SR-1-85PL | SR-1-85PL Клавиша одинарная free@home, SKY, серебристая | 1 | ШТ | 2665.2 | Заказ | 7 недель | Автоматизация free@home | Компоненты скрытого монтажа | Исполнительные устройства |  | 8427238135212 | 0.023 | KG | 0.176 | CDM
2CLA852620A1401 | SR-1-85AI | SR-1-85AI Клавиша одинарная free@home, SKY, нерж. сталь | 1 | ШТ | 5031.6 | Заказ | 7 недель | Автоматизация free@home | Компоненты скрытого монтажа | Исполнительные устройства |  | 8427238146270 | 0.040 | KG | 0.176 | CDM
2CLA852620A1501 | SR-1-85NS | SR-1-85NS Клавиша одинарная free@home, SKY, черный бархат | 1 | ШТ | 2858.4 | Заказ | 7 недель | Автоматизация free@home | Компоненты скрытого монтажа | Исполнительные устройства |  | 8427238146287 | 0.023 | KG | 0.176 | CDM
2CLA852623A1101 | SRB-1-85BL | SRB-1-85BL Клавиша одинарная free@home, SKY, жалюзи, белая | 1 | ШТ | 2538 | Заказ | 7 недель | Автоматизация free@home | Компоненты скрытого монтажа | Исполнительные устройства |  | 8427238144979 | 0.023 | KG | 0.176 | CDM
2CLA852623A1201 | SRB-1-85OE | SRB-1-85OE Клавиша одинарная free@home, SKY, жалюзи, античная латунь | 1 | ШТ | 4002 | Заказ | 7 недель | Автоматизация free@home | Компоненты скрытого монтажа | Исполнительные устройства |  | 8427238198620 | 0.023 | KG | 0.176 | CDM
2CLA852623A1301 | SRB-1-85PL | SRB-1-85PL Клавиша одинарная free@home, SKY, жалюзи, серебристая | 1 | ШТ | 3012 | Заказ | 7 недель | Автоматизация free@home | Компоненты скрытого монтажа | Исполнительные устройства |  | 8427238144986 | 0.022 | KG | 0.176 | CDM
2CLA852623A1401 | SRB-1-85AI | SRB-1-85AI Клавиша одинарная free@home, SKY, жалюзи, нерж. сталь | 1 | ШТ | 5302.8 | Заказ | 7 недель | Автоматизация free@home | Компоненты скрытого монтажа | Исполнительные устройства |  | 8427238144993 | 0.040 | KG | 0.176 | CDM
2CLA852623A1501 | SRB-1-85NS | SRB-1-85NS Клавиша одинарная free@home, SKY, жалюзи, черный бархат | 1 | ШТ | 2799.6 | Заказ | 7 недель | Автоматизация free@home | Компоненты скрытого монтажа | Исполнительные устройства |  | 8427238145006 | 0.023 | KG | 0.176 | CDM
2CLA852625A1101 | SRD-1-85BL | SRD-1-85BL Клавиша одинарная free@home, SKY, светорегулятор, белая | 1 | ШТ | 2538 | Заказ | 7 недель | Автоматизация free@home | Компоненты скрытого монтажа | Исполнительные устройства |  | 8427238145013 | 0.023 | KG | 0.176 | CDM
2CLA852625A1201 | SRD-1-85OE | SRD-1-85OE Клавиша одинарная free@home, SKY, светорегулятор, античная латунь | 1 | ШТ | 4002 | Заказ | 7 недель | Автоматизация free@home | Компоненты скрытого монтажа | Исполнительные устройства |  | 8427238198637 | 0.023 | KG | 0.176 | CDM
2CLA852625A1301 | SRD-1-85PL | SRD-1-85PL Клавиша одинарная free@home, SKY, светорегулятор, серебристая | 1 | ШТ | 3012 | Заказ | 7 недель | Автоматизация free@home | Компоненты скрытого монтажа | Исполнительные устройства |  | 8427238145020 | 0.023 | KG | 0.176 | CDM
2CLA852625A1401 | SRD-1-85AI | SRD-1-85AI Клавиша одинарная free@home, SKY, светорегулятор, нерж. сталь | 1 | ШТ | 5302.8 | Заказ | 7 недель | Автоматизация free@home | Компоненты скрытого монтажа | Исполнительные устройства |  | 8427238145037 | 0.040 | KG | 0.176 | CDM
2CLA852625A1501 | SRD-1-85NS | SRD-1-85NS Клавиша одинарная free@home, SKY, светорегулятор, черный бархат | 1 | ШТ | 2799.6 | Заказ | 7 недель | Автоматизация free@home | Компоненты скрытого монтажа | Исполнительные устройства |  | 8427238145044 | 0.040 | KG | 0.176 | CDM
2CLA852626A1101 | SRL-1-85BL | SRL-1-85BL Клавиша одинарная free@home, SKY, освещение, белая | 1 | ШТ | 2538 | Заказ | 7 недель | Автоматизация free@home | Компоненты скрытого монтажа | Исполнительные устройства |  | 8427238144931 | 0.023 | KG | 0.176 | CDM
2CLA852626A1201 | SRL-1-85OE | SRL-1-85OE Клавиша одинарная free@home, SKY, освещение, античная латунь | 1 | ШТ | 4002 | Заказ | 7 недель | Автоматизация free@home | Компоненты скрытого монтажа | Исполнительные устройства |  | 8427238198736 | 0.023 | KG | 0.176 | CDM
2CLA852626A1301 | SRL-1-85PL | SRL-1-85PL Клавиша одинарная free@home, SKY, освещение, серебристая | 1 | ШТ | 3012 | Заказ | 7 недель | Автоматизация free@home | Компоненты скрытого монтажа | Исполнительные устройства |  | 8427238144948 | 0.022 | KG | 0.176 | CDM
2CLA852626A1401 | SRL-1-85AI | SRL-1-85AI Клавиша одинарная free@home, SKY, освещение, нерж. сталь | 1 | ШТ | 5302.8 | Заказ | 7 недель | Автоматизация free@home | Компоненты скрытого монтажа | Исполнительные устройства |  | 8427238144955 | 0.040 | KG | 0.176 | CDM
2CLA852626A1501 | SRL-1-85NS | SRL-1-85NS Клавиша одинарная free@home, SKY, освещение, черный бархат | 1 | ШТ | 2799.6 | Заказ | 7 недель | Автоматизация free@home | Компоненты скрытого монтажа | Исполнительные устройства |  | 8427238144962 | 0.040 | KG | 0.176 | CDM
2CLA852627A1101 | SRS-1-85BL | SRS-1-85BL Клавиша одинарная free@home, SKY, сцена, белая | 1 | ШТ | 2538 | Заказ | 7 недель | Автоматизация free@home | Компоненты скрытого монтажа | Исполнительные устройства |  | 8427238145051 | 0.023 | KG | 0.176 | CDM
2CLA852627A1201 | SRS-1-85OE | SRS-1-85OE Клавиша одинарная free@home, SKY, сцена, античная латунь | 1 | ШТ | 4002 | Заказ | 7 недель | Автоматизация free@home | Компоненты скрытого монтажа | Исполнительные устройства |  | 8427238198644 | 0.023 | KG | 0.176 | CDM
2CLA852627A1301 | SRS-1-85PL | SRS-1-85PL Клавиша одинарная free@home, SKY, сцена, серебристая | 1 | ШТ | 3012 | Заказ | 7 недель | Автоматизация free@home | Компоненты скрытого монтажа | Исполнительные устройства |  | 8427238145068 | 0.023 | KG | 0.176 | CDM
2CLA852627A1401 | SRS-1-85AI | SRS-1-85AI Клавиша одинарная free@home, SKY, сцена, нерж. сталь | 1 | ШТ | 5302.8 | Заказ | 7 недель | Автоматизация free@home | Компоненты скрытого монтажа | Исполнительные устройства |  | 8427238145075 | 0.040 | KG | 0.176 | CDM
2CLA852627A1501 | SRS-1-85NS | SRS-1-85NS Клавиша одинарная free@home, SKY, сцена, черный бархат | 1 | ШТ | 2799.6 | Заказ | 7 недель | Автоматизация free@home | Компоненты скрытого монтажа | Исполнительные устройства |  | 8427238145082 | 0.040 | KG | 0.176 | CDM
2CLA852640A1101 | SR-2-85BL | SR-2-85BL Клавиша двойная free@home, SKY, белая | 1 | ШТ | 1912.8 | B | 2 недели | Автоматизация free@home | Компоненты скрытого монтажа | Исполнительные устройства |  | 8427238135229 | 0.017 | KG | 0.176 | CDM
2CLA852640A1201 | SR-2-85OE | SR-2-85OE Клавиша двойная free@home, SKY, античная латунь | 1 | ШТ | 2918.4 | Заказ | 7 недель | Автоматизация free@home | Компоненты скрытого монтажа | Исполнительные устройства |  | 8427238166315 | 0.016 | KG | 0.176 | CDM
2CLA852640A1301 | SR-2-85PL | SR-2-85PL Клавиша двойная free@home, SKY, серебристая | 1 | ШТ | 2118 | Заказ | 7 недель | Автоматизация free@home | Компоненты скрытого монтажа | Исполнительные устройства |  | 8427238135236 | 0.017 | KG | 0.176 | CDM
2CLA852640A1401 | SR-2-85AI | SR-2-85AI Клавиша двойная free@home, SKY, нерж. сталь | 1 | ШТ | 4005.6 | Заказ | 7 недель | Автоматизация free@home | Компоненты скрытого монтажа | Исполнительные устройства |  | 8427238146294 | 0.025 | KG | 0.176 | CDM
2CLA852640A1501 | SR-2-85NS | SR-2-85NS Клавиша двойная free@home, SKY, черный бархат | 1 | ШТ | 2216.4 | Заказ | 7 недель | Автоматизация free@home | Компоненты скрытого монтажа | Исполнительные устройства |  | 8427238146300 | 0.025 | KG | 0.176 | CDM
2CLA852640A2501 | SRD-2-R-85NS | SRD-2-R-85NS Клавиша двойная правая free@home, SKY, светорегулятор, черный бархат | 1 | ШТ | 2229.6 | Заказ | 5 недель | Автоматизация free@home | Компоненты скрытого монтажа | Исполнительные устройства |  | 8427238145280 | 0.025 | KG | 0.176 | CDM
2CLA852641A1101 | SRD-2-L-85BL | SRD-2-L-85BL Клавиша двойная левая free@home, SKY, светорегулятор, белая | 1 | ШТ | 2017.2 | Заказ | 7 недель | Автоматизация free@home | Компоненты скрытого монтажа | Исполнительные устройства |  | 8427238145211 | 0.017 | KG | 0.176 | CDM
2CLA852641A1201 | SRD-2-L-85OE | SRD-2-L-85OE Клавиша двойная левая free@home, SKY, светорегулятор, античная латунь | 1 | ШТ | 3074.4 | Заказ | 7 недель | Автоматизация free@home | Компоненты скрытого монтажа | Исполнительные устройства |  | 8427238198682 | 0.016 | KG | 0.176 | CDM
2CLA852641A1301 | SRD-2-L-85PL | SRD-2-L-85PL Клавиша двойная левая free@home, SKY, светорегулятор, серебристая | 1 | ШТ | 2397.6 | Заказ | 7 недель | Автоматизация free@home | Компоненты скрытого монтажа | Исполнительные устройства |  | 8427238145228 | 0.016 | KG | 0.176 | CDM
2CLA852641A1401 | SRD-2-L-85AI | SRD-2-L-85AI Клавиша двойная левая free@home, SKY, светорегулятор, нерж. сталь | 1 | ШТ | 4210.8 | Заказ | 7 недель | Автоматизация free@home | Компоненты скрытого монтажа | Исполнительные устройства |  | 8427238145235 | 0.025 | KG | 0.176 | CDM
2CLA852641A1501 | SRD-2-L-85NS | SRD-2-L-85NS Клавиша двойная левая free@home, SKY, светорегулятор, черный бархат | 1 | ШТ | 2229.6 | Заказ | 7 недель | Автоматизация free@home | Компоненты скрытого монтажа | Исполнительные устройства |  | 8427238145242 | 0.025 | KG | 0.176 | CDM
2CLA852642A1101 | SRL-2-L-85BL | SRL-2-L-85BL Клавиша двойная левая free@home, SKY, освещение, белая | 1 | ШТ | 2017.2 | Заказ | 7 недель | Автоматизация free@home | Компоненты скрытого монтажа | Исполнительные устройства |  | 8427238145099 | 0.017 | KG | 0.176 | CDM
2CLA852642A1201 | SRL-2-L-85OE | SRL-2-L-85OE Клавиша двойная левая free@home, SKY, освещение, античная латунь | 1 | ШТ | 3074.4 | Заказ | 7 недель | Автоматизация free@home | Компоненты скрытого монтажа | Исполнительные устройства |  | 8427238198651 | 0.016 | KG | 0.176 | CDM
2CLA852642A1301 | SRL-2-L-85PL | SRL-2-L-85PL Клавиша двойная левая free@home, SKY, освещение, серебристая | 1 | ШТ | 2397.6 | Заказ | 7 недель | Автоматизация free@home | Компоненты скрытого монтажа | Исполнительные устройства |  | 8427238145105 | 0.016 | KG | 0.176 | CDM
2CLA852642A1401 | SRL-2-L-85AI | SRL-2-L-85AI Клавиша двойная левая free@home, SKY, освещение, нерж. сталь | 1 | ШТ | 4210.8 | Заказ | 7 недель | Автоматизация free@home | Компоненты скрытого монтажа | Исполнительные устройства |  | 8427238145112 | 0.025 | KG | 0.176 | CDM
2CLA852642A1501 | SRL-2-L-85NS | SRL-2-L-85NS Клавиша двойная левая free@home, SKY, освещение, черный бархат | 1 | ШТ | 2229.6 | Заказ | 7 недель | Автоматизация free@home | Компоненты скрытого монтажа | Исполнительные устройства |  | 8427238145129 | 0.025 | KG | 0.176 | CDM
2CLA852643A1101 | SRB-2-85BL | SRB-2-85BL Клавиша двойная free@home, SKY, жалюзи, белая | 1 | ШТ | 2017.2 | Заказ | 7 недель | Автоматизация free@home | Компоненты скрытого монтажа | Исполнительные устройства |  | 8427238145532 | 0.017 | KG | 0.176 | CDM
2CLA852643A1201 | SRB-2-85OE | SRB-2-85OE Клавиша двойная free@home, SKY, жалюзи, античная латунь | 1 | ШТ | 3074.4 | Заказ | 7 недель | Автоматизация free@home | Компоненты скрытого монтажа | Исполнительные устройства |  | 8427238198675 | 0.016 | KG | 0.176 | CDM
2CLA852643A1301 | SRB-2-85PL | SRB-2-85PL Клавиша двойная free@home, SKY, жалюзи, серебристая | 1 | ШТ | 2397.6 | Заказ | 7 недель | Автоматизация free@home | Компоненты скрытого монтажа | Исполнительные устройства |  | 8427238145549 | 0.016 | KG | 0.176 | CDM
2CLA852643A1401 | SRB-2-85AI | SRB-2-85AI Клавиша двойная free@home, SKY, жалюзи, нерж. сталь | 1 | ШТ | 4210.8 | Заказ | 7 недель | Автоматизация free@home | Компоненты скрытого монтажа | Исполнительные устройства |  | 8427238145556 | 0.025 | KG | 0.176 | CDM
2CLA852643A1501 | SRB-2-85NS | SRB-2-85NS Клавиша двойная free@home, SKY, жалюзи, черный бархат | 1 | ШТ | 2229.6 | Заказ | 7 недель | Автоматизация free@home | Компоненты скрытого монтажа | Исполнительные устройства |  | 8427238145563 | 0.025 | KG | 0.176 | CDM
2CLA852644A1101 | SRS-2-L-85BL | SRS-2-L-85BL Клавиша двойная левая free@home, SKY, сцена, белая | 1 | ШТ | 2017.2 | Заказ | 7 недель | Автоматизация free@home | Компоненты скрытого монтажа | Исполнительные устройства |  | 8427238145297 | 0.017 | KG | 0.176 | CDM
2CLA852644A1201 | SRS-2-L-85OE | SRS-2-L-85OE Клавиша двойная левая free@home, SKY, сцена, античная латунь | 1 | ШТ | 3074.4 | Заказ | 7 недель | Автоматизация free@home | Компоненты скрытого монтажа | Исполнительные устройства |  | 8427238198705 | 0.016 | KG | 0.176 | CDM
2CLA852644A1301 | SRS-2-L-85PL | SRS-2-L-85PL Клавиша двойная левая free@home, SKY, сцена, серебристая | 1 | ШТ | 2397.6 | Заказ | 7 недель | Автоматизация free@home | Компоненты скрытого монтажа | Исполнительные устройства |  | 8427238145303 | 0.016 | KG | 0.176 | CDM
2CLA852644A1401 | SRS-2-L-85AI | SRS-2-L-85AI Клавиша двойная левая free@home, SKY, сцена, нерж. сталь | 1 | ШТ | 4210.8 | Заказ | 7 недель | Автоматизация free@home | Компоненты скрытого монтажа | Исполнительные устройства |  | 8427238145310 | 0.025 | KG | 0.176 | CDM
2CLA852644A1501 | SRS-2-L-85NS | SRS-2-L-85NS Клавиша двойная левая free@home, SKY, сцена, черный бархат | 1 | ШТ | 2229.6 | Заказ | 7 недель | Автоматизация free@home | Компоненты скрытого монтажа | Исполнительные устройства |  | 8427238145327 | 0.025 | KG | 0.176 | CDM
2CLA852647A1101 | SRS-2-R-85BL | SRS-2-R-85BL Клавиша двойная правая free@home, SKY, сцена, белая | 1 | ШТ | 2017.2 | Заказ | 7 недель | Автоматизация free@home | Компоненты скрытого монтажа | Исполнительные устройства |  | 8427238145334 | 0.017 | KG | 0.176 | CDM
2CLA852647A1201 | SRS-2-R-85OE | SRS-2-R-85OE Клавиша двойная правая free@home, SKY, сцена, античная латунь | 1 | ШТ | 3074.4 | Заказ | 7 недель | Автоматизация free@home | Компоненты скрытого монтажа | Исполнительные устройства |  | 8427238198712 | 0.016 | KG | 0.176 | CDM
2CLA852647A1301 | SRD-2-R-85PL | SRD-2-R-85PL Клавиша двойная правая free@home, SKY, светорегулятор, серебристая | 1 | ШТ | 2397.6 | Заказ | 7 недель | Автоматизация free@home | Компоненты скрытого монтажа | Исполнительные устройства |  | 8427238145266 | 0.017 | KG | 0.176 | CDM
2CLA852647A1401 | SRD-2-R-85AI | SRD-2-R-85AI Клавиша двойная правая free@home, SKY, светорегулятор, нерж. Сталь | 1 | ШТ | 4210.8 | Заказ | 7 недель | Автоматизация free@home | Компоненты скрытого монтажа | Исполнительные устройства |  | 8427238145273 | 0.017 | KG | 0.176 | CDM
2CLA852647A1501 | SRD-2-R-85NS | SRD-2-R-85NS Клавиша двойная правая free@home, SKY, светорегулятор, черный бархат | 1 | ШТ | 2229.6 | Заказ | 7 недель | Автоматизация free@home | Компоненты скрытого монтажа | Исполнительные устройства |  | 8427238145280 | 0.017 | KG | 0.176 | CDM
2CLA852648A1101 | SRL-2-R-85BL | SRL-2-R-85BL Клавиша двойная правая free@home, SKY, освещение, белая | 1 | ШТ | 2017.2 | Заказ | 7 недель | Автоматизация free@home | Компоненты скрытого монтажа | Исполнительные устройства |  | 8427238145136 | 0.017 | KG | 0.176 | CDM
2CLA852648A1201 | SRL-2-R-85OE | SRL-2-R-85OE Клавиша двойная правая free@home, SKY, освещение, античная латунь | 1 | ШТ | 3074.4 | Заказ | 7 недель | Автоматизация free@home | Компоненты скрытого монтажа | Исполнительные устройства |  | 8427238198668 | 0.016 | KG | 0.176 | CDM
2CLA852648A1301 | SRL-2-R-85PL | SRL-2-R-85PL Клавиша двойная правая free@home, SKY, освещение, серебристая | 1 | ШТ | 2397.6 | Заказ | 7 недель | Автоматизация free@home | Компоненты скрытого монтажа | Исполнительные устройства |  | 8427238145143 | 0.016 | KG | 0.176 | CDM
2CLA852648A1401 | SRL-2-R-85AI | SRL-2-R-85AI Клавиша двойная правая free@home, SKY, освещение, нерж. сталь | 1 | ШТ | 4210.8 | Заказ | 7 недель | Автоматизация free@home | Компоненты скрытого монтажа | Исполнительные устройства |  | 8427238145150 | 0.025 | KG | 0.176 | CDM
2CLA852648A1501 | SRL-2-R-85NS | SRL-2-R-85NS Клавиша двойная правая free@home, SKY, освещение, черный бархат | 1 | ШТ | 2229.6 | Заказ | 7 недель | Автоматизация free@home | Компоненты скрытого монтажа | Исполнительные устройства |  | 8427238145167 | 0.025 | KG | 0.176 | CDM
2CLA852649A1101 | SRS-2-R-85BL | SRS-2-R-85BL Клавиша двойная правая free@home, SKY, сцена, белая | 1 | ШТ | 2017.2 | Заказ | 7 недель | Автоматизация free@home | Компоненты скрытого монтажа | Исполнительные устройства |  | 8427238193632 | 0.017 | KG | 0.176 | CDM
2CLA852649A1301 | SRS-2-R-85PL | SRS-2-R-85PL Клавиша двойная правая free@home, SKY, сцена, серебристая | 1 | ШТ | 2397.6 | Заказ | 7 недель | Автоматизация free@home | Компоненты скрытого монтажа | Исполнительные устройства |  | 8427238145341 | 0.016 | KG | 0.176 | CDM
2CLA852649A1401 | SRS-2-R-85AI | SRS-2-R-85AI Клавиша двойная правая free@home, SKY, сцена, нерж. сталь | 1 | ШТ | 4210.8 | Заказ | 7 недель | Автоматизация free@home | Компоненты скрытого монтажа | Исполнительные устройства |  | 8427238145358 | 0.025 | KG | 0.176 | CDM
2CLA852649A1501 | SRS-2-R-85NS | SRS-2-R-85NS Клавиша двойная правая free@home, SKY, сцена, черный бархат | 1 | ШТ | 2229.6 | Заказ | 7 недель | Автоматизация free@home | Компоненты скрытого монтажа | Исполнительные устройства |  | 8427238145365 | 0.025 | KG | 0.176 | CDM
2CLA852900A1101 | 8529 BL | Накладка для механизма зуммера 8119, звонка 8124 и громкоговорителя 9329, серия SKY, цвет альпийский белый | 1 | ШТ | 787.836 | Заказ | 7 недель | Электроустановочные изделия | Специальные устройства | Специальные устройства | SKY | 8427238134581 | 0.039 | KG | 0.370 | CDM
2CLA852900A1201 | 8529 OE | Накладка для механизма зуммера 8119, звонка 8124 и громкоговорителя 9329, серия SKY, цвет античная латунь | 1 | ШТ | 2327.58 | E | 7 недель | Электроустановочные изделия | spring® | Аксессуары для выключателей скрытой установки | SKY | 8427238166322 | 0.043 | KG | 0.370 | CDM
2CLA852900A1301 | 8529 PL | Накладка для механизма зуммера 8119, звонка 8124 и громкоговорителя 9329, серия SKY, цвет серебристый алюминий | 1 | ШТ | 1071.072 | Заказ | 7 недель | Электроустановочные изделия | Специальные устройства | Специальные устройства | SKY | 8427238134598 | 0.043 | KG | 0.370 | CDM
2CLA852900A1401 | 8529 AI | Накладка для механизма зуммера 8119, звонка 8124 и громкоговорителя 9329, серия SKY, цвет нержавеющая сталь | 1 | ШТ | 1715.136 | Заказ | 7 недель | Электроустановочные изделия | Специальные устройства | Специальные устройства | SKY | 8427238135984 | 0.043 | KG | 0.370 | CDM
2CLA852900A1501 | 8529 NS | Накладка для механизма зуммера 8119, звонка 8124 и громкоговорителя 9329, серия SKY, цвет чёрный барх. | 1 | ШТ | 1157.328 | Заказ | 7 недель | Электроустановочные изделия | Специальные устройства | Специальные устройства | SKY | 8427238135991 | 0.043 | KG | 0.370 | CDM
2CLA853000A1101 | 8530 BL | Клавиша для механизмов 8130, 8130.1, 8130.2 и 8130.3, серия SKY, цвет альпийский белый | 1 | ШТ | 3791.148 | Заказ | 7 недель | Электроустановочные изделия | spring® | Аксессуары для выключателей скрытой установки | SKY | 8427238134987 | 0.044 | KG | 0.176 | CDM
2CLA853000A1201 | 8530 OE | Клавиша для механизмов 8130, 8130.1, 8130.2 и 8130.3, серия SKY, цвет античная латунь | 1 | ШТ | 10102.536 | E | 7 недель | Электроустановочные изделия | spring® | Аксессуары для выключателей скрытой установки | SKY | 8427238166339 | 0.025 | KG | 0.176 | CDM
2CLA853000A1301 | 8530 PL | Клавиша для механизмов 8130, 8130.1, 8130.2 и 8130.3, серия SKY, цвет серебристый алюминий | 1 | ШТ | 4157.748 | Заказ | 7 недель | Электроустановочные изделия | spring® | Аксессуары для выключателей скрытой установки | SKY | 8427238134994 | 0.025 | KG | 0.176 | CDM
2CLA853000A1401 | 8530 AI | Клавиша для механизмов 8130, 8130.1, 8130.2 и 8130.3, серия SKY, цвет нержавеющая сталь | 1 | ШТ | 8457.84 | Заказ | 7 недель | Электроустановочные изделия | spring® | Аксессуары для выключателей скрытой установки | SKY | 8427238136004 | 0.025 | KG | 0.176 | CDM
2CLA853000A1501 | 8530 NS | Клавиша для механизмов 8130, 8130.1, 8130.2 и 8130.3, серия SKY, цвет чёрный барх. | 1 | ШТ | 4226.76 | Заказ | 7 недель | Электроустановочные изделия | spring® | Аксессуары для выключателей скрытой установки | SKY | 8427238136011 | 0.040 | KG | 0.176 | CDM
2CLA853400A1201 | 8534 OE | Накладка для механизма 8134, серия SKY, цвет античная латунь | 1 | ШТ | 3473.424 | Заказ | 7 недель | Электроустановочные изделия | spring® | Аксессуары для выключателей скрытой установки | SKY | 8427238166360 | 0.037 | KG | 0.035 | CDM
2CLA853700A1101 | 8537 BL | Накладка розетки 8137, серия SKY, цвет белый | 1 | ШТ | 1451.772 | Заказ | 7 недель | Электроустановочные изделия | FI-SCHUKOMAT Busch-Duro 2000® WS | Розетки | SKY | 8427238167473 | 0.008 | KG | 0.060 | CDM
2CLA853700A1201 | 8537 OE | Накладка для механизма розетки GB (британского) стандарта, серия SKY, цвет античная латунь | 1 | ШТ | 2954.412 | Заказ | 7 недель | Электроустановочные изделия | spring® | Аксессуары для выключателей скрытой установки | SKY | 8427238166377 | 0.014 | KG | 0.035 | CDM
2CLA853700A1301 | 8537 PL | Накладка розетки 8137, серия SKY, цвет серебряный | 1 | ШТ | 1795.152 | Заказ | 7 недель | Электроустановочные изделия | FI-SCHUKOMAT Busch-Duro 2000® WS | Розетки | SKY | 8427238167480 | 0.008 | KG | 0.060 | CDM
2CLA853700A1401 | 8537 AI | Накладка розетки 8137, серия SKY, цвет нержавеющая сталь | 1 | ШТ | 2522.448 | Заказ | 7 недель | Электроустановочные изделия | FI-SCHUKOMAT Busch-Duro 2000® WS | Розетки | SKY | 8427238167497 | 0.008 | KG | 0.060 | CDM
2CLA853700A1501 | 8537 NS | Накладка розетки 8137, серия SKY, цвет чёрный бархат | 1 | ШТ | 1797.96 | Заказ | 7 недель | Электроустановочные изделия | FI-SCHUKOMAT Busch-Duro 2000® WS | Розетки | SKY | 8427238167503 | 0.008 | KG | 0.060 | CDM
2CLA853800A1101 | 8538 BL | Накладка розетки 8138, серия SKY, цвет белый | 1 | ШТ | 1451.772 | Заказ | 7 недель | Электроустановочные изделия | FI-SCHUKOMAT Busch-Duro 2000® WS | Розетки | SKY | 8427238167510 | 0.008 | KG | 0.060 | CDM
2CLA853800A1201 | 8538 OE | Накладка для механизма розетки EU/US (смешанного) стандарта, серия SKY, цвет античная латунь | 1 | ШТ | 2954.412 | Заказ | 7 недель | Электроустановочные изделия | spring® | Аксессуары для выключателей скрытой установки | SKY | 8427238166384 | 0.014 | KG | 0.035 | CDM
2CLA853800A1301 | 8538 PL | Накладка розетки 8138, серия SKY, цвет серебряный | 1 | ШТ | 1795.152 | Заказ | 7 недель | Электроустановочные изделия | FI-SCHUKOMAT Busch-Duro 2000® WS | Розетки | SKY | 8427238167527 | 0.008 | KG | 0.060 | CDM
2CLA853800A1401 | 8538 AI | Накладка розетки 8138, серия SKY, цвет нержавеющая сталь | 1 | ШТ | 2522.448 | Заказ | 7 недель | Электроустановочные изделия | FI-SCHUKOMAT Busch-Duro 2000® WS | Розетки | SKY | 8427238167534 | 0.008 | KG | 0.060 | CDM
2CLA853800A1501 | 8538 NS | Накладка розетки 8138, серия SKY, цвет чёрный бархат | 1 | ШТ | 1797.96 | Заказ | 7 недель | Электроустановочные изделия | FI-SCHUKOMAT Busch-Duro 2000® WS | Розетки | SKY | 8427238167541 | 0.008 | KG | 0.060 | CDM
2CLA853900A1101 | 8539 BL | Накладка розетки 8139, серия SKY, цвет белый | 1 | ШТ | 1451.772 | Заказ | 7 недель | Электроустановочные изделия | FI-SCHUKOMAT Busch-Duro 2000® WS | Розетки | SKY | 8427238167558 | 0.008 | KG | 0.060 | CDM
2CLA853900A1201 | 8539 OE | Накладка для механизма универсальной розетки, серия SKY, цвет античная латунь | 1 | ШТ | 2954.412 | Заказ | 7 недель | Электроустановочные изделия | spring® | Аксессуары для выключателей скрытой установки | SKY | 8427238166391 | 0.014 | KG | 0.035 | CDM
2CLA853900A1301 | 8539 PL | Накладка розетки 8139, серия SKY, цвет серебряный | 1 | ШТ | 1795.152 | Заказ | 7 недель | Электроустановочные изделия | FI-SCHUKOMAT Busch-Duro 2000® WS | Розетки | SKY | 8427238167565 | 0.008 | KG | 0.060 | CDM
2CLA853900A1401 | 8539 AI | Накладка розетки 8139, серия SKY, цвет нержавеющая сталь | 1 | ШТ | 2522.448 | Заказ | 7 недель | Электроустановочные изделия | FI-SCHUKOMAT Busch-Duro 2000® WS | Розетки | SKY | 8427238167572 | 0.008 | KG | 0.060 | CDM
2CLA853900A1501 | 8539 NS | Накладка розетки 8139, серия SKY, цвет чёрный бархат | 1 | ШТ | 1797.96 | Заказ | 7 недель | Электроустановочные изделия | FI-SCHUKOMAT Busch-Duro 2000® WS | Розетки | SKY | 8427238167589 | 0.008 | KG | 0.060 | CDM
2CLA854050A1101 | 8540.5 BL | Накладка терморегулятора 8140.5, серия SKY, цвет белый | 1 | ШТ | 2448.936 | Заказ | 7 недель | Электроустановочные изделия | Таймеры | Накладки, элементы управления | SKY | 8427238145983 | 0.047 | KG | 0.176 | CDM
2CLA854050A1201 | 8540.5 OE | Накладка для механизма электронного терморегулятора 8140.5, серия SKY, цвет античная латунь | 1 | ШТ | 5438.724 | Заказ | 7 недель | Электроустановочные изделия | spring® | Аксессуары для выключателей скрытой установки | SKY | 8427238166407 | 0.054 | KG | 0.035 | CDM
2CLA854050A1301 | 8540.5 PL | Накладка терморегулятора 8140.5, серия SKY, цвет серебряный | 1 | ШТ | 3207.6 | E | 7 недель | Электроустановочные изделия | Таймеры | Накладки, элементы управления | SKY | 8427238145990 | 0.047 | KG | 0.176 | CDM
2CLA854050A1401 | 8540.5 AI | Накладка терморегулятора 8140.5, серия SKY, цвет нержавеющая сталь | 1 | ШТ | 5465.292 | Заказ | 7 недель | Электроустановочные изделия | Таймеры | Накладки, элементы управления | SKY | 8427238146010 | 0.047 | KG | 0.176 | CDM
2CLA854050A1501 | 8540.5 NS | Накладка терморегулятора 8140.5, серия SKY, цвет чёрный бархат | 1 | ШТ | 3309.072 | Заказ | 7 недель | Электроустановочные изделия | Таймеры | Накладки, элементы управления | SKY | 8427238146003 | 0.047 | KG | 0.176 | CDM
2CLA854060A1101 | CP-RTC-85BL | CP-RTC-85BL Накладка терморегулятора free@home, SKY, белая | 1 | ШТ | 2308.8 | C | 2 недели | Автоматизация free@home | Компоненты скрытого монтажа | Исполнительные устройства |  | 8427238145419 | 0.021 | KG | 0.176 | CDM
2CLA854060A1201 | CP-RTC-85OE | CP-RTC-85OE Накладка терморегулятора free@home, SKY, античная латунь | 1 | ШТ | 3844.8 | Заказ | 7 недель | Автоматизация free@home | Компоненты скрытого монтажа | Исполнительные устройства |  | 8427238166414 | 0.023 | KG | 0.176 | CDM
2CLA854060A1301 | CP-RTC-85PL | CP-RTC-85PL Накладка терморегулятора free@home, SKY, серебристая | 1 | ШТ | 2553.6 | Заказ | 7 недель | Автоматизация free@home | Компоненты скрытого монтажа | Исполнительные устройства |  | 8427238145426 | 0.021 | KG | 0.176 | CDM
2CLA854060A1401 | CP-RTC-85AI | CP-RTC-85AI Накладка терморегулятора free@home, SKY, нерж. сталь | 1 | ШТ | 5302.8 | Заказ | 2 недели | Автоматизация free@home | Компоненты скрытого монтажа | Исполнительные устройства |  | 8427238145433 | 0.021 | KG | 0.176 | CDM
2CLA854060A1501 | CP-RTC-85NS | CP-RTC-85NS Накладка терморегулятора free@home, SKY, черный бархат | 1 | ШТ | 2751.6 | Заказ | 7 недель | Автоматизация free@home | Компоненты скрытого монтажа | Исполнительные устройства |  | 8427238145440 | 0.021 | KG | 0.176 | CDM
2CLA854090A1101 | 8540.9 BL | Накладка для терморегулятора 8140.9, серия SKY, цвет альпийский белый | 1 | ШТ | 1802.832 | A | 1 неделя | Электроустановочные изделия | spring® | Аксессуары для выключателей скрытой установки | SKY | 8427238149158 | 0.021 | KG | 0.176 | CDM
2CLA854090A1201 | 8540.9 OE | Накладка для терморегулятора для тёплых полов 8140.9, серия SKY, цвет античная латунь | 1 | ШТ | 7012.152 | C | 7 недель | Электроустановочные изделия | Системы передачи данных | Системы передачи данных | SKY | 8427238204604 | 0.021 | KG | 0.176 | CDM
2CLA854090A1301 | 8540.9 PL | Накладка для терморегулятора 8140.9, серия SKY, цвет серебристый алюминий | 1 | ШТ | 2527.428 | C | 2 недели | Электроустановочные изделия | spring® | Аксессуары для выключателей скрытой установки | SKY | 8427238149165 | 0.021 | KG | 0.176 | CDM
2CLA854090A1401 | 8540.9 AI | Накладка для терморегулятора 8140.9, серия SKY, цвет неражавеющая сталь | 1 | ШТ | 5054.844 | B | 2 недели | Электроустановочные изделия | spring® | Аксессуары для выключателей скрытой установки | SKY | 8427238149172 | 0.021 | KG | 0.176 | CDM
2CLA854090A1501 | 8540.9 NS | Накладка для терморегулятора 8140.9, серия SKY, цвет чёрный бархат | 1 | ШТ | 2710.008 | B | 2 недели | Электроустановочные изделия | spring® | Аксессуары для выключателей скрытой установки | SKY | 8427238149189 | 0.021 | KG | 0.176 | CDM
2CLA854110A1101 | 8541.1 BL | Датчик движения (ИК пассивный), серия SKY, цвет альпийский белый | 1 | ШТ | 15298.296 | Заказ | 7 недель | Электроустановочные изделия | Механизмы таймеров | Механизмы таймеров | SKY | 8427238135007 | 0.024 | KG | 0.277 | CDM
2CLA854110A1201 | 8541.1 OE | Датчик движения (ИК пассивный), серия SKY, цвет античная латунь | 1 | ШТ | 28378.26 | Заказ | 7 недель | Электроустановочные изделия | spring® | Аксессуары для выключателей скрытой установки | SKY | 8427238166421 | 0.023 | KG | 0.277 | CDM
2CLA854110A1301 | 8541.1 PL | Датчик движения (ИК пассивный), серия SKY, цвет серебристый алюминий | 1 | ШТ | 16340.604 | Заказ | 7 недель | Электроустановочные изделия | Механизмы таймеров | Механизмы таймеров | SKY | 8427238135014 | 0.023 | KG | 0.277 | CDM
2CLA854110A1401 | 8541.1 AI | Датчик движения (ИК пассивный), серия SKY, цвет нержавеющая сталь | 1 | ШТ | 27153.36 | Заказ | 7 недель | Электроустановочные изделия | Механизмы таймеров | Механизмы таймеров | SKY | 8427238139241 | 0.023 | KG | 0.277 | CDM
2CLA854110A1501 | 8541.1 NS | Датчик движения (ИК пассивный), серия SKY, цвет чёрный барх. | 1 | ШТ | 16789.164 | Заказ | 7 недель | Электроустановочные изделия | Механизмы таймеров | Механизмы таймеров | SKY | 8427238139258 | 0.038 | KG | 0.277 | CDM
2CLA854150A1101 | CP-MD-85BL | CP-MD-85BL Накладка датчика движения free@home, SKY, белая | 1 | ШТ | 2181.6 | Заказ | 7 недель | Автоматизация free@home | Компоненты скрытого монтажа | Исполнительные устройства |  | 8427238145372 | 0.043 | KG | 0.176 | CDM
2CLA854150A1201 | CP-MD-85OE | CP-MD-85OE Накладка датчика движения free@home, SKY, античная латунь | 1 | ШТ | 3844.8 | Заказ | 7 недель | Автоматизация free@home | Компоненты скрытого монтажа | Исполнительные устройства |  | 8427238166438 | 0.043 | KG | 0.176 | CDM
2CLA854150A1301 | CP-MD-85PL | CP-MD-85PL Накладка датчика движения free@home, SKY, серебристая | 1 | ШТ | 2418 | Заказ | 7 недель | Автоматизация free@home | Компоненты скрытого монтажа | Исполнительные устройства |  | 8427238145389 | 0.043 | KG | 0.176 | CDM
2CLA854150A1401 | CP-MD-85AI | CP-MD-85AI Накладка датчика движения free@home, SKY, нерж. сталь | 1 | ШТ | 5018.4 | Заказ | 7 недель | Автоматизация free@home | Компоненты скрытого монтажа | Исполнительные устройства |  | 8427238145396 | 0.053 | KG | 0.176 | CDM
2CLA854150A1501 | CP-MD-85NS | CP-MD-85NS Накладка датчика движения free@home, SKY, черный бархат | 1 | ШТ | 2605.2 | Заказ | 7 недель | Автоматизация free@home | Компоненты скрытого монтажа | Исполнительные устройства |  | 8427238145402 | 0.053 | KG | 0.176 | CDM
2CLA854200A1101 | 8542 BL | Клавиша для 2-клавишного механизма выключатель+переключатель арт.8142, серия SKY, цвет альпийский белый | 1 | ШТ | 796.476 | Заказ | 7 недель | Электроустановочные изделия | spring® | Аксессуары для выключателей скрытой установки | SKY | 8427238134314 | 0.023 | KG | 0.035 | CDM
2CLA854200A1201 | 8542 OE | Клавиша для 2-клавишного механизма выключатель+переключатель арт.8142, серия SKY, цвет античная латунь | 1 | ШТ | 3507.912 | Заказ | 7 недель | Электроустановочные изделия | spring® | Аксессуары для выключателей скрытой установки | SKY | 8427238166445 | 0.023 | KG | 0.035 | CDM
2CLA854200A1301 | 8542 PL | Клавиша для 2-клавишного механизма выключатель+переключатель арт.8142, серия SKY, цвет серебристый алюминий | 1 | ШТ | 1154.448 | Заказ | 7 недель | Электроустановочные изделия | spring® | Аксессуары для выключателей скрытой установки | SKY | 8427238134321 | 0.023 | KG | 0.035 | CDM
2CLA854200A1401 | 8542 AI | Клавиша для 2-клавишного механизма выключатель+переключатель арт.8142, серия SKY, цвет нержавеющая сталь | 1 | ШТ | 2914.164 | Заказ | 7 недель | Электроустановочные изделия | spring® | Аксессуары для выключателей скрытой установки | SKY | 8427238136028 | 0.023 | KG | 0.035 | CDM
2CLA854200A1501 | 8542 NS | Клавиша для 2-клавишного механизма выключатель+переключатель арт.8142, серия SKY, цвет чёрный барх. | 1 | ШТ | 1223.46 | Заказ | 7 недель | Электроустановочные изделия | spring® | Аксессуары для выключателей скрытой установки | SKY | 8427238136035 | 0.013 | KG | 0.035 | CDM
2CLA854400A1101 | 8544 BL | Клавиша для механизма выключателя жалюзи 8144 и 8144.1, серия SKY, цвет альпийский белый | 1 | ШТ | 825.216 | C | 7 недель | Электроустановочные изделия | Управление жалюзи | Управление жалюзи скрытой установки | SKY | 8427238134338 | 0.013 | KG | 0.035 | CDM
2CLA854400A1201 | 8544 OE | Клавиша для механизма выключателя жалюзи 8144 и 8144.1, серия SKY, цвет античная латунь | 1 | ШТ | 3674.688 | Заказ | 7 недель | Электроустановочные изделия | spring® | Аксессуары для выключателей скрытой установки | SKY | 8427238166452 | 0.013 | KG | 0.035 | CDM
2CLA854400A1301 | 8544 PL | Клавиша для механизма выключателя жалюзи 8144 и 8144.1, серия SKY, цвет серебристый алюминий | 1 | ШТ | 1157.328 | Заказ | 7 недель | Электроустановочные изделия | Управление жалюзи | Управление жалюзи скрытой установки | SKY | 8427238134345 | 0.028 | KG | 0.035 | CDM
2CLA854400A1401 | 8544 AI | Клавиша для механизма выключателя жалюзи 8144 и 8144.1, серия SKY, цвет нержавеющая сталь | 1 | ШТ | 3043.548 | Заказ | 7 недель | Электроустановочные изделия | Управление жалюзи | Управление жалюзи скрытой установки | SKY | 8427238136042 | 0.013 | KG | 0.035 | CDM
2CLA854400A1501 | 8544 NS | Клавиша для механизма выключателя жалюзи 8144 и 8144.1, серия SKY, цвет чёрный барх. | 1 | ШТ | 1233.528 | C | 7 недель | Электроустановочные изделия | Управление жалюзи | Управление жалюзи скрытой установки | SKY | 8427238136059 | 0.013 | KG | 0.035 | CDM
2CLA854400A2101 | 8544 CB | Клавиша для механизма выключателя жалюзи 8144 и 8144.1, серия SKY, цвет стекло белое | 1 | ШТ | 3244.836 | Заказ | 7 недель | Электроустановочные изделия | Управление жалюзи | Управление жалюзи скрытой установки | SKY | 8427238136066 | 0.013 | KG | 0.035 | CDM
2CLA854400A2501 | 8544 CN | Клавиша для механизма выключателя жалюзи 8144 и 8144.1, серия SKY, цвет стекло чёрное | 1 | ШТ | 3279.336 | Заказ | 7 недель | Электроустановочные изделия | Управление жалюзи | Управление жалюзи скрытой установки | SKY | 8427238136073 | 0.028 | KG | 0.035 | CDM
2CLA855000A1101 | 8550 BL | Накладка для TV-R розетки, серия SKY, цвет альпийский белый | 1 | ШТ | 695.832 | B | 2 недели | Электроустановочные изделия | Системы передачи данных | Системы передачи данных | SKY | 8427238134680 | 0.013 | KG | 0.035 | CDM
2CLA855000A1201 | 8550 OE | Накладка для TV-R розетки, серия SKY, цвет античная латунь | 1 | ШТ | 2386.536 | C | 7 недель | Электроустановочные изделия | spring® | Аксессуары для выключателей скрытой установки | SKY | 8427238166469 | 0.013 | KG | 0.035 | CDM
2CLA855000A1301 | 8550 PL | Накладка для TV-R розетки, серия SKY, цвет серебристый алюминий | 1 | ШТ | 984.804 | Заказ | 2 недели | Электроустановочные изделия | Системы передачи данных | Системы передачи данных | SKY | 8427238134697 | 0.013 | KG | 0.035 | CDM
2CLA855000A1401 | 8550 AI | Накладка для TV-R розетки, серия SKY, цвет нержавеющая сталь | 1 | ШТ | 1801.416 | Заказ | 7 недель | Электроустановочные изделия | Системы передачи данных | Системы передачи данных | SKY | 8427238136080 | 0.013 | KG | 0.035 | CDM
2CLA855000A1501 | 8550 NS | Накладка для TV-R розетки, серия SKY, цвет чёрный бархат | 1 | ШТ | 1216.248 | C | 2 недели | Электроустановочные изделия | Системы передачи данных | Системы передачи данных | SKY | 8427238136097 | 0.013 | KG | 0.035 | CDM
2CLA855010A1101 | 8550.1 BL | Накладка для TV-R-SAT розетки, серия SKY, цвет альпийский белый | 1 | ШТ | 695.832 | C | 2 недели | Электроустановочные изделия | Системы передачи данных | Системы передачи данных | SKY | 8427238134703 | 0.022 | KG | 0.035 | CDM
2CLA855010A1201 | 8550.1 OE | Накладка для TV-R-SAT розетки, серия SKY, цвет античная латунь | 1 | ШТ | 2386.536 | Заказ | 7 недель | Электроустановочные изделия | spring® | Аксессуары для выключателей скрытой установки | SKY | 8427238166476 | 0.022 | KG | 0.035 | CDM
2CLA855010A1301 | 8550.1 PL | Накладка для TV-R-SAT розетки, серия SKY, цвет серебристый алюминий | 1 | ШТ | 984.804 | C | 5 недель | Электроустановочные изделия | Системы передачи данных | Системы передачи данных | SKY | 8427238134710 | 0.022 | KG | 0.035 | CDM
2CLA855010A1401 | 8550.1 AI | Накладка для TV-R-SAT розетки, серия SKY, цвет нержавеющая сталь | 1 | ШТ | 1801.416 | Заказ | 5 недель | Электроустановочные изделия | Системы передачи данных | Системы передачи данных | SKY | 8427238136103 | 0.022 | KG | 0.035 | CDM
2CLA855010A1501 | 8550.1 NS | Накладка для TV-R-SAT розетки, серия SKY, цвет чёрный бархат | 1 | ШТ | 1216.248 | C | 2 недели | Электроустановочные изделия | Системы передачи данных | Системы передачи данных | SKY | 8427238136110 | 0.022 | KG | 0.035 | CDM
2CLA855300A1101 | 8553 BL | Накладка для механизма выключателя с ключом на 2 положения, серия SKY, цвет альпийский белый | 1 | ШТ | 1444.872 | Заказ | 7 недель | Электроустановочные изделия | spring® | Аксессуары для выключателей скрытой установки | SKY | 8427238139760 | 0.028 | KG | 0.176 | CDM
2CLA855300A1201 | 8553 OE | Накладка для механизма выключателя с ключом на 2 положения, серия SKY, цвет античная латунь | 1 | ШТ | 3749.436 | Заказ | 7 недель | Электроустановочные изделия | spring® | Аксессуары для выключателей скрытой установки | SKY | 8427238166483 | 0.037 | KG | 0.035 | CDM
2CLA855300A1301 | 8553 PL | Накладка для механизма выключателя с ключом на 2 положения, серия SKY, цвет серебристый алюминий | 1 | ШТ | 1782.708 | Заказ | 7 недель | Электроустановочные изделия | spring® | Аксессуары для выключателей скрытой установки | SKY | 8427238139777 | 0.028 | KG | 0.176 | CDM
2CLA855300A1501 | 8553 NS | Накладка для механизма выключателя с ключом на 2 положения, серия SKY, цвет чёрный барх. | 1 | ШТ | 1848.84 | Заказ | 7 недель | Электроустановочные изделия | spring® | Аксессуары для выключателей скрытой установки | SKY | 8427238139791 | 0.028 | KG | 0.176 | CDM
2CLA855310A1101 | 8553.1 BL | Накладка для механизма выключателя с ключом на 3 положения, серия SKY, цвет альпийский белый | 1 | ШТ | 1444.872 | Заказ | 7 недель | Электроустановочные изделия | spring® | Аксессуары для выключателей скрытой установки | SKY | 8427238139807 | 0.028 | KG | 0.176 | CDM
2CLA855310A1201 | 8553.1 OE | Накладка для механизма выключателя с ключом на 3 положения, серия SKY, цвет античная латунь | 1 | ШТ | 3749.436 | Заказ | 7 недель | Электроустановочные изделия | spring® | Аксессуары для выключателей скрытой установки | SKY | 8427238166490 | 0.037 | KG | 0.035 | CDM
2CLA855310A1301 | 8553.1 PL | Накладка для механизма выключателя с ключом на 3 положения, серия SKY, цвет серебристый алюминий | 1 | ШТ | 1782.708 | Заказ | 7 недель | Электроустановочные изделия | spring® | Аксессуары для выключателей скрытой установки | SKY | 8427238139814 | 0.028 | KG | 0.176 | CDM
2CLA855310A1501 | 8553.1 NS | Накладка для механизма выключателя с ключом на 3 положения, серия SKY, цвет чёрный барх. | 1 | ШТ | 1847.412 | Заказ | 7 недель | Электроустановочные изделия | spring® | Аксессуары для выключателей скрытой установки | SKY | 8427238139838 | 0.028 | KG | 0.176 | CDM
2CLA855400A1101 | 8554 BL | Накладка для механизма переключателя на 4 положения тип 8154, серия SKY, цвет альпийский белый | 1 | ШТ | 1441.992 | Заказ | 7 недель | Электроустановочные изделия | spring® | Аксессуары для выключателей скрытой установки | SKY | 8427238139883 | 0.022 | KG | 0.176 | CDM
2CLA855400A1201 | 8554 OE | Накладка для механизма переключателя на 4 положения тип 8154, серия SKY, цвет античная латунь | 1 | ШТ | 3841.452 | Заказ | 7 недель | Электроустановочные изделия | spring® | Аксессуары для выключателей скрытой установки | SKY | 8427238166513 | 0.037 | KG | 0.035 | CDM
2CLA855400A1301 | 8554 PL | Накладка для механизма переключателя на 4 положения тип 8154, серия SKY, цвет серебристый алюминий | 1 | ШТ | 2047.236 | Заказ | 7 недель | Электроустановочные изделия | spring® | Аксессуары для выключателей скрытой установки | SKY | 8427238139890 | 0.021 | KG | 0.176 | CDM
2CLA855400A1401 | 8554 AI | Накладка переключателя на 4 положения, серия SKY, цвет нержавеющая сталь | 1 | ШТ | 3206.772 | Заказ | 7 недель | Электроустановочные изделия | Таймеры | Накладки, элементы управления | SKY | 8427238139906 | 0.032 | KG | 0.176 | CDM
2CLA855400A1501 | 8554 NS | Накладка для механизма переключателя на 4 положения тип 8154, серия SKY, цвет чёрный бархат | 1 | ШТ | 2142.132 | Заказ | 7 недель | Электроустановочные изделия | spring® | Аксессуары для выключателей скрытой установки | SKY | 8427238139913 | 0.029 | KG | 0.176 | CDM
2CLA855420A1101 | CP-RTC-FC-85BL | CP-RTC-FC-85BL Накладка контроллера фанкойлов free@home, SKY, белая | 1 | ШТ | 2308.8 | Заказ | 7 недель | Автоматизация free@home | Компоненты скрытого монтажа | Исполнительные устройства |  | 8427238145457 | 0.024 | KG | 0.176 | CDM
2CLA855420A1201 | CP-RTC-FC-85OE | CP-RTC-FC-85OE Накладка контроллера фанкойлов free@home, SKY, античная латунь | 1 | ШТ | 4917.6 | Заказ | 7 недель | Автоматизация free@home | Компоненты скрытого монтажа | Исполнительные устройства |  | 8427238166520 | 0.023 | KG | 0.176 | CDM
2CLA855420A1301 | CP-RTC-FC-85PL | CP-RTC-FC-85PL Накладка контроллера фанкойлов free@home, SKY, серебристая | 1 | ШТ | 2751.6 | Заказ | 7 недель | Автоматизация free@home | Компоненты скрытого монтажа | Исполнительные устройства |  | 8427238145464 | 0.024 | KG | 0.176 | CDM
2CLA855420A1401 | CP-RTC-FC-85AI | CP-RTC-FC-85AI Накладка контроллера фанкойлов free@home, SKY, нерж. сталь | 1 | ШТ | 5302.8 | Заказ | 7 недель | Автоматизация free@home | Компоненты скрытого монтажа | Исполнительные устройства |  | 8427238145471 | 0.024 | KG | 0.176 | CDM
2CLA855420A1501 | CP-RTC-FC-85NS | CP-RTC-FC-85NS Накладка контроллера фанкойлов free@home, SKY, черный бархат | 1 | ШТ | 2553.6 | Заказ | 7 недель | Автоматизация free@home | Компоненты скрытого монтажа | Исполнительные устройства |  | 8427238145488 | 0.024 | KG | 0.176 | CDM
2CLA855500A1101 | 8555 BL | Накладка для механизма разъёма VDI, 1-пост, серия SKY, цвет белый | 1 | ШТ | 1201.896 | Заказ | 7 недель | Электроустановочные изделия | Системы передачи данных | Системы передачи данных | SKY | 8427238148472 | 0.024 | KG | 0.176 | CDM
2CLA855500A1201 | 8555 OE | Накладка для механизма разъёма VDI, 1-пост, серия SKY, цвет античная латунь | 1 | ШТ | 3339.72 | E | 7 недель | Электроустановочные изделия | spring® | Аксессуары для выключателей скрытой установки | SKY | 8427238166537 | 0.034 | KG | 0.035 | CDM
2CLA855500A1301 | 8555 PL | Накладка для механизма разъёма VDI, 1-пост, серия SKY, цвет серебряный | 1 | ШТ | 1529.94 | Заказ | 7 недель | Электроустановочные изделия | Системы передачи данных | Системы передачи данных | SKY | 8427238148489 | 0.024 | KG | 0.176 | CDM
2CLA855500A1401 | 8555 AI | Накладка для механизма разъёма VDI, 1-пост, серия SKY, цвет нержавеющая сталь | 1 | ШТ | 3425.616 | Заказ | 7 недель | Электроустановочные изделия | Системы передачи данных | Системы передачи данных | SKY | 8427238148496 | 0.034 | KG | 0.176 | CDM
2CLA855500A1501 | 8555 NS | Накладка для механизма разъёма VDI, 1-пост, серия SKY, цвет чёрный бархат | 1 | ШТ | 1668.144 | Заказ | 7 недель | Электроустановочные изделия | Системы передачи данных | Системы передачи данных | SKY | 8427238148502 | 0.024 | KG | 0.176 | CDM
2CLA855510A1101 | 8555.1 BL | Накладка для механизма разъёма VDI, 2-поста, серия SKY, цвет белый | 1 | ШТ | 1201.896 | Заказ | 7 недель | Электроустановочные изделия | Системы передачи данных | Системы передачи данных | SKY | 8427238148519 | 0.024 | KG | 0.176 | CDM
2CLA855510A1201 | 8555.1 OE | Накладка для механизма разъёма VDI, 2-поста, серия SKY, цвет античная латунь | 1 | ШТ | 3712.08 | E | 7 недель | Электроустановочные изделия | spring® | Аксессуары для выключателей скрытой установки | SKY | 8427238166544 | 0.003 | KG | 0.035 | CDM
2CLA855510A1301 | 8555.1 PL | Накладка для механизма разъёма VDI, 2-поста, серия SKY, цвет серебряный | 1 | ШТ | 1522.524 | Заказ | 7 недель | Электроустановочные изделия | Системы передачи данных | Системы передачи данных | SKY | 8427238148526 | 0.024 | KG | 0.176 | CDM
2CLA855510A1401 | 8555.1 AI | Накладка для механизма разъёма VDI, 2-поста, серия SKY, цвет нержавеющая сталь | 1 | ШТ | 3425.616 | E | 7 недель | Электроустановочные изделия | Системы передачи данных | Системы передачи данных | SKY | 8427238148533 | 0.032 | KG | 0.176 | CDM
2CLA855510A1501 | 8555.1 NS | Накладка для механизма разъёма VDI, 2-поста, серия SKY, цвет чёрный бархат | 1 | ШТ | 1668.144 | Заказ | 7 недель | Электроустановочные изделия | Системы передачи данных | Системы передачи данных | SKY | 8427238148540 | 0.024 | KG | 0.176 | CDM
2CLA855520A1101 | 8555.2 BL | Накладка для механизма 2RCA, серия SKY, цвет белый | 1 | ШТ | 1201.896 | Заказ | 7 недель | Электроустановочные изделия | Системы передачи данных | Системы передачи данных | SKY | 8427238148274 | 0.024 | KG | 0.176 | CDM
2CLA855520A1201 | 8555.2 OE | Накладка для механизма 2xRCA разъёма/коннектора, серия SKY, цвет античная латунь | 1 | ШТ | 3712.08 | E | 7 недель | Электроустановочные изделия | spring® | Аксессуары для выключателей скрытой установки | SKY | 8427238166551 | 0.036 | KG | 0.035 | CDM
2CLA855520A1301 | 8555.2 PL | Накладка для механизма 2RCA, серия SKY, цвет серебряный | 1 | ШТ | 1522.524 | E | 7 недель | Электроустановочные изделия | Системы передачи данных | Системы передачи данных | SKY | 8427238148281 | 0.024 | KG | 0.176 | CDM
2CLA855520A1401 | 8555.2 AI | Накладка для механизма 2RCA, серия SKY, цвет нержавеющая сталь | 1 | ШТ | 3425.616 | E | 7 недель | Электроустановочные изделия | Системы передачи данных | Системы передачи данных | SKY | 8427238148298 | 0.024 | KG | 0.176 | CDM
2CLA855520A1501 | 8555.2 NS | Накладка для механизма 2RCA, серия SKY, цвет чёрный бархат | 1 | ШТ | 1668.144 | E | 7 недель | Электроустановочные изделия | Системы передачи данных | Системы передачи данных | SKY | 8427238148304 | 0.024 | KG | 0.176 | CDM
2CLA855530A1101 | 8555.3 BL | Накладка для механизма 3RCA, серия SKY, цвет белый | 1 | ШТ | 1201.896 | E | 7 недель | Электроустановочные изделия | Системы передачи данных | Системы передачи данных | SKY | 8427238148311 | 0.024 | KG | 0.176 | CDM
2CLA855530A1201 | 8555.3 OE | Накладка для механизма 3xRCA разъёма/коннектора, серия SKY, цвет античная латунь | 1 | ШТ | 3712.08 | Заказ | 7 недель | Электроустановочные изделия | spring® | Аксессуары для выключателей скрытой установки | SKY | 8427238166568 | 0.035 | KG | 0.035 | CDM
2CLA855530A1301 | 8555.3 PL | Накладка для механизма 3RCA, серия SKY, цвет серебряный | 1 | ШТ | 1522.524 | E | 7 недель | Электроустановочные изделия | Системы передачи данных | Системы передачи данных | SKY | 8427238148328 | 0.024 | KG | 0.176 | CDM
2CLA855530A1401 | 8555.3 AI | Накладка для механизма 3RCA, серия SKY, цвет нержавеющая сталь | 1 | ШТ | 3425.616 | E | 7 недель | Электроустановочные изделия | Системы передачи данных | Системы передачи данных | SKY | 8427238148335 | 0.024 | KG | 0.176 | CDM
2CLA855530A1501 | 8555.3 NS | Накладка для механизма 3RCA, серия SKY, цвет чёрный бархат | 1 | ШТ | 1668.144 | E | 7 недель | Электроустановочные изделия | Системы передачи данных | Системы передачи данных | SKY | 8427238148342 | 0.024 | KG | 0.176 | CDM
2CLA855540A1101 | 8555.4 BL | Накладка для мех.VGA+mj3.5mm, серия SKY, цвет белый | 1 | ШТ | 1201.896 | E | 7 недель | Электроустановочные изделия | Системы передачи данных | Системы передачи данных | SKY | 8427238148397 | 0.024 | KG | 0.176 | CDM
2CLA855540A1301 | 8555.4 PL | Накладка для мех.VGA+mj3.5mm, серия SKY, цвет серебряный | 1 | ШТ | 1522.524 | E | 7 недель | Электроустановочные изделия | Системы передачи данных | Системы передачи данных | SKY | 8427238148403 | 0.024 | KG | 0.176 | CDM
2CLA855540A1401 | 8555.4 AI | Накладка для мех.VGA+mj3.5mm, серия SKY, цвет нержавеющая сталь | 1 | ШТ | 3425.616 | E | 7 недель | Электроустановочные изделия | Системы передачи данных | Системы передачи данных | SKY | 8427238148410 | 0.024 | KG | 0.176 | CDM
2CLA855540A1501 | 8555.4 NS | Накладка для мех.VGA+mj3.5mm, серия SKY, цвет чёрный бархат | 1 | ШТ | 1668.144 | E | 7 недель | Электроустановочные изделия | Системы передачи данных | Системы передачи данных | SKY | 8427238148427 | 0.024 | KG | 0.176 | CDM
2CLA855550A1101 | 8555.5 BL | Накладка для механизма VGA, серия SKY, цвет белый | 1 | ШТ | 1201.896 | E | 7 недель | Электроустановочные изделия | Системы передачи данных | Системы передачи данных | SKY | 8427238148359 | 0.024 | KG | 0.176 | CDM
2CLA855550A1201 | 8555.5 OE | Накладка для механизма VGA разъёма/коннектора, серия SKY, цвет античная латунь | 1 | ШТ | 3712.08 | E | 7 недель | Электроустановочные изделия | spring® | Аксессуары для выключателей скрытой установки | SKY | 8427238166582 | 0.035 | KG | 0.035 | CDM
2CLA855550A1301 | 8555.5 PL | Накладка для механизма VGA, серия SKY, цвет серебряный | 1 | ШТ | 1522.524 | E | 7 недель | Электроустановочные изделия | Системы передачи данных | Системы передачи данных | SKY | 8427238148366 | 0.024 | KG | 0.176 | CDM
2CLA855550A1401 | 8555.5 AI | Накладка для механизма VGA, серия SKY, цвет нержавеющая сталь | 1 | ШТ | 3425.616 | E | 7 недель | Электроустановочные изделия | Системы передачи данных | Системы передачи данных | SKY | 8427238148373 | 0.024 | KG | 0.176 | CDM
2CLA855550A1501 | 8555.5 NS | Накладка для механизма VGA, серия SKY, цвет чёрный бархат | 1 | ШТ | 1668.144 | E | 7 недель | Электроустановочные изделия | Системы передачи данных | Системы передачи данных | SKY | 8427238148380 | 0.024 | KG | 0.176 | CDM
2CLA855560A1101 | 8555.6 BL | Накладка для мех.VGA+2RCA, серия SKY, цвет белый | 1 | ШТ | 1201.896 | E | 7 недель | Электроустановочные изделия | Системы передачи данных | Системы передачи данных | SKY | 8427238148434 | 0.024 | KG | 0.176 | CDM
2CLA855560A1301 | 8555.6 PL | Накладка для мех.VGA+2RCA, серия SKY, цвет серебряный | 1 | ШТ | 1522.524 | E | 7 недель | Электроустановочные изделия | Системы передачи данных | Системы передачи данных | SKY | 8427238148441 | 0.024 | KG | 0.176 | CDM
2CLA855560A1401 | 8555.6 AI | Накладка для мех.VGA+2RCA, серия SKY, цвет нержавеющая сталь | 1 | ШТ | 3425.616 | E | 7 недель | Электроустановочные изделия | Системы передачи данных | Системы передачи данных | SKY | 8427238148458 | 0.024 | KG | 0.176 | CDM
2CLA855560A1501 | 8555.6 NS | Накладка для мех.VGA+2RCA, серия SKY, цвет чёрный бархат | 1 | ШТ | 1668.144 | E | 7 недель | Электроустановочные изделия | Системы передачи данных | Системы передачи данных | SKY | 8427238148465 | 0.024 | KG | 0.176 | CDM
2CLA855710A1101 | 8557.1 BL | Накладка для механизма аудиоразъёма арт.8157.1, серия SKY, цвет альпийский белый | 1 | ШТ | 1609.512 | Новинка | 7 недель | Электроустановочные изделия | Мультимедийные системы | Звуковые системы | SKY |  | 0.019 | KG | 0.176 | CDM
2CLA855710A1201 | 8557.1 OE | Накладка для механизма аудиоразъёма/коннектора, серия SKY, цвет античная латунь | 1 | ШТ | 4933.644 | E | 7 недель | Электроустановочные изделия | spring® | Аксессуары для выключателей скрытой установки | SKY | 8427238166605 | 0.029 | KG | 0.035 | CDM
2CLA855710A1301 | 8557.1 PL | Накладка для механизма аудиоразъёма арт.8157.1, серия SKY, цвет серебристый алюминий | 1 | ШТ | 2011.536 | Новинка | 7 недель | Электроустановочные изделия | Мультимедийные системы | Звуковые системы | SKY |  | 0.019 | KG | 0.176 | CDM
2CLA855710A1401 | 8557.1 AI | Накладка для механизма аудиоразъёма арт.8157.1, серия SKY, цвет нержавеющая сталь | 1 | ШТ | 4393.008 | Новинка | 7 недель | Электроустановочные изделия | Мультимедийные системы | Звуковые системы | SKY |  | 0.024 | KG | 0.176 | CDM
2CLA855710A1501 | 8557.1 NS | Накладка для механизма аудиоразъёма арт.8157.1, серия SKY, цвет чёрный бархат | 1 | ШТ | 2098.08 | Заказ | 7 недель | Электроустановочные изделия | Мультимедийные системы | Звуковые системы | SKY |  | 0.019 | KG | 0.176 | CDM
2CLA855710A1801 | 8557.1 OE | Накладка для механизма аудиоразъёма арт.8157.1, серия SKY, цвет античная латунь | 1 | ШТ | 5597.688 | Новинка | 6 недель | Электроустановочные изделия | Мультимедийные системы | Звуковые системы | SKY |  | 0.024 | KG | 0.176 | CDM
2CLA855900A1101 | 8559 BL | Накладка регулятора громкости,SKY,белая Накладка регулятора громкости,SKY,белая | 1 | ШТ | 2306.076 | E | 7 недель | Электроустановочные изделия | Системы передачи данных | Системы передачи данных | SKY | 8427238166896 | 0.021 | KG | 0.176 | CDM
2CLA855900A1201 | 8559 OE | Накладка для механизма регулятора громкости, серия SKY, цвет античная латунь | 1 | ШТ | 3339.72 | Заказ | 7 недель | Электроустановочные изделия | spring® | Аксессуары для выключателей скрытой установки | SKY | 8427238166612 | 0.024 | KG | 0.047 | CDM
2CLA855900A1301 | 8559 PL | Накладка регулятора громкости,SKY,AgAl Накладка регулятора громкости,SKY,AgAl | 1 | ШТ | 2633.568 | E | 7 недель | Электроустановочные изделия | Системы передачи данных | Системы передачи данных | SKY | 8427238166902 | 0.021 | KG | 0.176 | CDM
2CLA855900A1401 | 8559 AI | Накладка регулятора громкости,SKY,сталь Накладка регулятора громкости,SKY,сталь | 1 | ШТ | 2978.904 | E | 7 недель | Электроустановочные изделия | Системы передачи данных | Системы передачи данных | SKY | 8427238166919 | 0.021 | KG | 0.176 | CDM
2CLA855900A1501 | 8559 NS | Накладка регулятора громкости,SKY,ч.барх Накладка регулятора громкости,SKY,ч.барх | 1 | ШТ | 2734.656 | Заказ | 7 недель | Электроустановочные изделия | Системы передачи данных | Системы передачи данных | SKY | 8427238166926 | 0.021 | KG | 0.176 | CDM
2CLA856010A1101 | 8560.1 BL | Клавиша для механизма клавишного светорегулятора арт.8160.1, серия SKY, цвет альпийский белый | 1 | ШТ | 1191.84 | Заказ | 7 недель | Электроустановочные изделия | Электронные светорегуляторы | Электронные светорегуляторы | SKY | 8427238134949 | 0.021 | KG | 0.058 | CDM
2CLA856010A1201 | 8560.1 OE | Клавиша для механизма клавишного светорегулятора арт.8160.1, серия SKY, цвет античная латунь | 1 | ШТ | 3305.208 | Заказ | 7 недель | Электроустановочные изделия | spring® | Аксессуары для выключателей скрытой установки | SKY | 8427238166629 | 0.021 | KG | 0.058 | CDM
2CLA856010A1301 | 8560.1 PL | Клавиша для механизма клавишного светорегулятора арт.8160.1, серия SKY, цвет серебристый алюминий | 1 | ШТ | 1703.64 | Заказ | 7 недель | Электроустановочные изделия | Электронные светорегуляторы | Электронные светорегуляторы | SKY | 8427238134956 | 0.021 | KG | 0.058 | CDM
2CLA856010A1401 | 8560.1 AI | Клавиша для механизма клавишного светорегулятора арт.8160.1, серия SKY, цвет нержавеющая сталь | 1 | ШТ | 2872.488 | Заказ | 7 недель | Электроустановочные изделия | Электронные светорегуляторы | Электронные светорегуляторы | SKY | 8427238136127 | 0.021 | KG | 0.058 | CDM
2CLA856010A1501 | 8560.1 NS | Клавиша для механизма клавишного светорегулятора арт.8160.1, серия SKY, цвет чёрный барх. | 1 | ШТ | 1789.908 | Заказ | 7 недель | Электроустановочные изделия | Электронные светорегуляторы | Электронные светорегуляторы | SKY | 8427238136134 | 0.021 | KG | 0.058 | CDM
2CLA856020A1101 | 8560.2 BL | Накладка с поворотной ручкой для механизма поворотного светорегулятора, серия SKY, цвет альпийский белый | 1 | ШТ | 2313.216 | B | 2 недели | Электроустановочные изделия | Электронные светорегуляторы | Электронные светорегуляторы | SKY | 8427238134963 | 0.044 | KG | 0.058 | CDM
2CLA856020A1201 | 8560.2 OE | Накладка с поворотной ручкой для механизма поворотного светорегулятора, серия SKY, цвет античная латунь | 1 | ШТ | 3598.5 | Заказ | 7 недель | Электроустановочные изделия | spring® | Аксессуары для выключателей скрытой установки | SKY | 8427238166636 | 0.044 | KG | 0.058 | CDM
2CLA856020A1301 | 8560.2 PL | Накладка с поворотной ручкой для механизма поворотного светорегулятора, серия SKY, цвет серебристый алюминий | 1 | ШТ | 2485.74 | Заказ | 7 недель | Электроустановочные изделия | Электронные светорегуляторы | Электронные светорегуляторы | SKY | 8427238134970 | 0.044 | KG | 0.058 | CDM
2CLA856020A1401 | 8560.2 AI | Накладка с поворотной ручкой для механизма поворотного светорегулятора, серия SKY, цвет нержавеющая сталь | 1 | ШТ | 2724.384 | Заказ | 7 недель | Электроустановочные изделия | Электронные светорегуляторы | Электронные светорегуляторы | SKY | 8427238136141 | 0.044 | KG | 0.058 | CDM
2CLA856020A1501 | 8560.2 NS | Накладка с поворотной ручкой для механизма поворотного светорегулятора, серия SKY, цвет чёрный барх. | 1 | ШТ | 2553.312 | C | 7 недель | Электроустановочные изделия | Электронные светорегуляторы | Электронные светорегуляторы | SKY | 8427238136158 | 0.055 | KG | 0.058 | CDM