KC4030X |  | Дверь внутренняя глух. для SRX 400х300 | 1 | ШТ | 14113.548 | Заказ | 6 недель | Шкафная продукция | Шкафы - автоматизация и управление | SR | SR | 8015646775054 | 2.250 | KG | 4.368 | CDM
KC5040K |  | Дверь внутренняя глухая для шкафов SR2 500х400мм ВхШ | 1 | ШТ | 10265.784 | Заказ | 8 недель | Шкафная продукция | Шкафы - автоматизация и управление | SR | SR | 8015646735935 | 18.249 | KG | 7.448 | CDM
KC5040X |  | Дверь внутренняя глух. для SRX 500х400 | 1 | ШТ | 20035.86 | Заказ | 6 недель | Шкафная продукция | Шкафы - автоматизация и управление | SR | SR | 8015646775061 | 3.750 | KG | 7.448 | CDM
KC6040K |  | Дверь внутренняя глухая для шкафов SR2 600х400мм ВхШ | 1 | ШТ | 18582.936 | Заказ | 8 недель | Шкафная продукция | Шкафы - автоматизация и управление | SR | SR | 8015646735942 | 18.858 | KG | 8.968 | CDM
KC6040X |  | Дверь внутренняя глух. для SRX 600х400 | 1 | ШТ | 23526.996 | Заказ | 6 недель | Шкафная продукция | Шкафы - автоматизация и управление | SR | SR | 8015646775078 | 4.350 | KG | 8.968 | CDM
KC7050K |  | Дверь внутренняя глухая для шкафов SR2 700х500мм ВхШ | 1 | ШТ | 14505.084 | Заказ | 8 недель | Шкафная продукция | Шкафы - автоматизация и управление | SR | SR | 8015646735959 | 20.118 | KG | 13.248 | CDM
KC7050X |  | Дверь внутренняя глух. для SRX 700х500 | 1 | ШТ | 30250.872 | Заказ | 6 недель | Шкафная продукция | Шкафы - автоматизация и управление | SR | SR | 8015646775085 | 6.150 | KG | 13.248 | CDM
KC8060K |  | Дверь внутренняя глухая для шкафов SR 800х600мм ВхШ | 1 | ШТ | 20009.868 | Заказ | 8 недель | Шкафная продукция | Шкафы - автоматизация и управление | SR | SR | 8015646735966 | 20.864 | KG | 21.488 | CDM
KC8060X |  | Дверь внутренняя глух. для SRX 800х600 | 1 | ШТ | 40330.068 | Заказ | 6 недель | Шкафная продукция | Шкафы - автоматизация и управление | SR | SR | 8015646775092 | 8.450 | KG | 21.488 | CDM
KD1060K |  | Комплект распределительный 125М (25Мх5) для шкафов SR 1000x600мм ВхШ | 1 | Пачка | 5561.424 | Заказ | 7 недель | Шкафная продукция | Шкафы - автоматизация и управление | SR | SR | 8015646736086 | 2.448 | KG | 2.500 | CDM
KD1080K |  | Комплект распределительный 180М (36Мх5) для шкафов SR 1000x800мм ВхШ | 1 | Пачка | 6264.78 | Заказ | 8 недель | Шкафная продукция | Шкафы - автоматизация и управление | SR | SR | 8015646736109 | 3.009 | KG | 1.470 | CDM
KD1080X |  | К-кт распред.5х36 мод. для SRX 1000x400 | 1 | ШТ | 11940.108 | Заказ | 6 недель | Шкафная продукция | Шкафы - автоматизация и управление | SR | SR | 8015646775320 | 2.950 | KG | 1.470 | CDM
KD1260K |  | Комплект распределительный 150М (25Мх6) для шкафов SR 1200x600мм ВхШ | 1 | Пачка | 6264.78 | Заказ | 8 недель | Шкафная продукция | Шкафы - автоматизация и управление | SR | SR | 8015646736123 | 3.200 | KG | 1.770 | CDM
KD1280K |  | Комплект распределительный 216М (36Мх6) для шкафов SR 1200x800мм ВхШ | 1 | Пачка | 6937.392 | Заказ | 8 недель | Шкафная продукция | Шкафы - автоматизация и управление | SR | SR | 8015646736147 | 3.885 | KG | 1.770 | CDM
KD5040K |  | Комплект распределительный 28М (14Мх2) для шкафов SR 500x400мм ВхШ | 1 | Пачка | 3716.568 | Заказ | 7 недель | Шкафная продукция | Шкафы - автоматизация и управление | SR | SR | 8015646736024 | 1.724 | KG | 0.936 | CDM
KD5040X |  | К-кт распред.2х14 мод. для SRX 500x400 | 1 | ШТ | 6795.792 | Заказ | 6 недель | Шкафная продукция | Шкафы - автоматизация и управление | SR | SR | 8015646775269 | 1.690 | KG | 0.936 | CDM
KD6040K |  | Комплект распределительный 42М (14Мх3) для шкафов SR 600x400мм ВхШ | 1 | Пачка | 4177.8 | C | 7 недель | Шкафная продукция | Шкафы - автоматизация и управление | SR | SR | 8015646736048 | 1.836 | KG | 0.870 | CDM
KD6040X |  | К-кт распред.3х14 мод. для SRX 500x400 | 1 | ШТ | 7799.556 | Заказ | 6 недель | Шкафная продукция | Шкафы - автоматизация и управление | SR | SR | 8015646775283 | 1.800 | KG | 0.870 | CDM
KD8060K |  | Комплект распределительный 100М (25Мх4) для шкафов SR 800x600мм ВхШ | 1 | Пачка | 5084.844 | C | 7 недель | Шкафная продукция | Шкафы - автоматизация и управление | SR | SR | 8015646736062 | 2.040 | KG | 1.185 | CDM
KD8060X |  | К-кт распред.4х25 мод. для SRX 500x400 | 1 | ШТ | 9734.748 | Заказ | 6 недель | Шкафная продукция | Шкафы - автоматизация и управление | SR | SR | 8015646775306 | 2.000 | KG | 1.185 | CDM
M07181 | 07181 | Кабель-канал металлический 75 мм | 24 | Метр | 956.172 | Заказ | 5 недель | Installation Products | Wire Management and Connectivity | кабельный лоток |  | 8000126071818 | 1554.000 | G | 0.082 | M3
M07241 | 07241 | Крышка кабель-канала гальванизир. | 48 | Метр | 450.276 | Заказ | 5 недель | Installation Products | Wire Management and Connectivity | кабельный лоток |  | 8000126072419 | 575.000 | G | 0.044 | M3
M07291 | 07291 | Сегмент плоский угловой 90° с крышкой | 8 | ШТ | 2132.352 | Заказ | 5 недель | Installation Products | Wire Management and Connectivity | кабельный лоток |  | 8000126072914 | 1150.000 | G | 0.032 | M3
M07391 | 07391 | Сегмент восходящий угловой 90° с крышкой | 8 | ШТ | 1565.52 | Заказ | 5 недель | Installation Products | Wire Management and Connectivity | кабельный лоток |  | 8000126073911 | 1000.000 | G | 0.032 | M3
M07451 | 07451 | Сегмент нисходящий угловой 90° с крышкой | 8 | ШТ | 1676.76 | Заказ | 5 недель | Installation Products | Wire Management and Connectivity | кабельный лоток |  | 8000126074512 | 1025.000 | G | 0.032 | M3
M911010000 | 911010000 | Винт пластиковый 97 мм для коробок Europa IP65 | 1 | ШТ | 139.716 | Заказ | 5 недель | Шкафная продукция | Шкафы - универсальное применение | Аксессуары для шкафов универсального применения | Аксессуары для шкафов универсального применения |  | 0.025 | KG | 0.023 | CDM
MBA160ALA | STJMBA160ALA | Модуль для OT до 160А 1ряд/2рейки | 1 | ШТ | 4227 | Заказ | 5 недель | Шкафная продукция | Сборочные модули для шкафов | Сборочные модули для шкафов |  | 4011617418030 | 0.690 | KG | 0.006 | M3
MBA190T | STJMBA190T | Модуль для Тmax Т1- Т3 2ряда/1рейка | 1 | ШТ | 5777.064 | B | 2 недели | Шкафная продукция | Сборочные модули для шкафов | Сборочные модули для шкафов |  | 4011617416432 | 1.210 | KG | 0.006 | M3
MBA191T |  | MBA191T модуль для установки 1-ого фиксированного Tmax XT2 | 1 | ШТ | 6750.48 | Заказ | 5 недель | Шкафная продукция | Сборочные модули для шкафов | EDF | EDF | 4011617428411 | 1.210 | KG | 5.850 | CDM
MBA192T | STJMBA192T | Модуль для Тmax Т4 3ряда/1рейка | 1 | ШТ | 11254.656 | Заказ | 5 недель | Шкафная продукция | Сборочные модули для шкафов | Сборочные модули для шкафов |  | 4011617416463 | 2.140 | KG | 0.006 | M3
MBA193T |  | MBA193T модуль для установки 1-го фиксированного Tmax XT4 | 1 | ШТ | 14699.076 | Заказ | 5 недель | Шкафная продукция | Сборочные модули для шкафов | EDF | EDF | 4011617428442 | 1.370 | KG | 5.850 | CDM
MBA250A | STJMBA250A | Модуль для Тmax | 1 | ШТ | 6353.724 | Заказ | 5 недель | Шкафная продукция | Сборочные модули для шкафов | Сборочные модули для шкафов |  | 4011617418078 | 1.070 | KG | 0.006 | M3
MBA250ALA | STJMBA250ALA | Модуль для OT200 1ряд/2рейки | 1 | ШТ | 5436.372 | C | 5 недель | Шкафная продукция | Сборочные модули для шкафов | Сборочные модули для шкафов |  | 4011617418047 | 1.410 | KG | 0.012 | M3
MBA290T | STJMBA290T | Модуль для Тmax Т1-Т3 2ряда/2рейки | 1 | ШТ | 10633.032 | A | 1 неделя | Шкафная продукция | Сборочные модули для шкафов | Сборочные модули для шкафов |  | 4011617416449 | 2.140 | KG | 0.017 | M3
MBA291T |  | MBA291T модуль для установки 4-ех фиксированных Tmax XT2 | 1 | ШТ | 11250.9 | Заказ | 5 недель | Шкафная продукция | Сборочные модули для шкафов | EDF | EDF | 4011617428428 | 2.260 | KG | 12.500 | CDM
MBA292T | STJMBA292T | Модуль для Тmax Т4 2ряда/3рейки | 1 | ШТ | 14302.128 | Заказ | 5 недель | Шкафная продукция | Сборочные модули для шкафов | Сборочные модули для шкафов |  | 4011617416470 | 4.640 | KG | 0.017 | M3
MBA390T | STJMBA390T | Модуль для Тmax Т1-Т3 3ряда/2рейки | 1 | ШТ | 13564.668 | Заказ | 5 недель | Шкафная продукция | Сборочные модули для шкафов | Сборочные модули для шкафов |  | 4011617416456 | 2.840 | KG | 0.021 | M3
MBA391T |  | MBA391T модуль для установки 7-ми фиксированных Tmax XT2 | 1 | ШТ | 14466.864 | Заказ | 5 недель | Шкафная продукция | Сборочные модули для шкафов | EDF | EDF | 4011617428435 | 3.550 | KG | 20.830 | CDM
MBA630A | STJMBA630A | Модуль для Тmax | 1 | ШТ | 10483.308 | Заказ | 5 недель | Шкафная продукция | Сборочные модули для шкафов | Сборочные модули для шкафов |  | 4011617418085 | 2.850 | KG | 0.017 | M3
MBA630ALA | STJMBA630ALA | Модуль для OT от 200А-400А 2ряда/3рейки | 1 | ШТ | 8682.48 | Заказ | 5 недель | Шкафная продукция | Сборочные модули для шкафов | Сборочные модули для шкафов |  | 4011617418054 | 3.370 | KG | 0.024 | M3
MBA800A | STJMBA800A | Модуль для Тmax и OT 630А-850А | 1 | ШТ | 13587.18 | Заказ | 5 недель | Шкафная продукция | Сборочные модули для шкафов | Сборочные модули для шкафов |  | 4011617418061 | 3.550 | KG | 0.021 | M3
MBB116 | STJMBB116 | Модуль пустой 1ряд/1рейка | 1 | ШТ | 2325.192 | B | 2 недели | Шкафная продукция | Сборочные модули для шкафов | Сборочные модули для шкафов |  | 4011617417224 | 0.300 | KG | 0.004 | M3
MBB117 | STJMBB117 | Модуль пустой 1ряд/2рейки | 1 | ШТ | 2418.696 | B | 2 недели | Шкафная продукция | Сборочные модули для шкафов | Сборочные модули для шкафов |  | 4011617417255 | 0.550 | KG | 0.006 | M3
MBB118 | STJMBB118 | Модуль пустой 1ряд/3рейки | 1 | ШТ | 4013.724 | B | 2 недели | Шкафная продукция | Сборочные модули для шкафов | Сборочные модули для шкафов |  | 4011617417286 | 0.650 | KG | 0.006 | M3
MBB119 | STJMBB119 | Модуль пустой 1ряд/4рейки | 1 | ШТ | 4964.64 | C | 4 недели | Шкафная продукция | Сборочные модули для шкафов | Сборочные модули для шкафов |  | 4011617417316 | 0.810 | KG | 0.008 | M3
MBB120 | STJMBB120 | Модуль пустой 1ряд/5реек | 1 | ШТ | 5679.804 | C | 4 недели | Шкафная продукция | Сборочные модули для шкафов | Сборочные модули для шкафов |  | 4011617417347 | 0.920 | KG | 0.010 | M3
MBB216 | STJMBB216 | Модуль пустой 2ряда/1рейка | 1 | ШТ | 3695.52 | A | 1 неделя | Шкафная продукция | Сборочные модули для шкафов | Сборочные модули для шкафов |  | 4011617417231 | 0.420 | KG | 0.004 | M3
MBB217 | STJMBB217 | Модуль пустой 2ряда/2рейки | 1 | ШТ | 4099.776 | A | 1 неделя | Шкафная продукция | Сборочные модули для шкафов | Сборочные модули для шкафов |  | 4011617417262 | 1.290 | KG | 0.017 | M3
MBB218 | STJMBB218 | Модуль пустой 2ряда/3рейки | 1 | ШТ | 6379.968 | A | 1 неделя | Шкафная продукция | Сборочные модули для шкафов | Сборочные модули для шкафов |  | 4011617417293 | 1.380 | KG | 0.015 | M3
MBB219 | STJMBB219 | Модуль пустой 2ряда/4рейки | 1 | ШТ | 8371.74 | A | 1 неделя | Шкафная продукция | Сборочные модули для шкафов | Сборочные модули для шкафов |  | 4011617417323 | 2.000 | KG | 0.008 | M3
MBB220 | STJMBB220 | Модуль пустой 2ряда/5реек | 1 | ШТ | 9712.104 | Заказ | 4 недели | Шкафная продукция | Сборочные модули для шкафов | Сборочные модули для шкафов |  | 4011617417354 | 2.410 | KG | 0.021 | M3
MBB316 | STJMBB316 | Модуль пустой 3ряда/1рейка | 1 | ШТ | 5140.608 | B | 2 недели | Шкафная продукция | Сборочные модули для шкафов | Сборочные модули для шкафов |  | 4011617417248 | 0.850 | KG | 0.010 | M3
MBB317 | STJMBB317 | Модуль пустой 3ряда/2рейки | 1 | ШТ | 5634.816 | B | 2 недели | Шкафная продукция | Сборочные модули для шкафов | Сборочные модули для шкафов |  | 4011617417279 | 1.890 | KG | 0.021 | M3
MBB318 | STJMBB318 | Модуль пустой 3ряда/3рейки | 1 | ШТ | 8963.22 | B | 2 недели | Шкафная продукция | Сборочные модули для шкафов | Сборочные модули для шкафов |  | 4011617417309 | 2.560 | KG | 0.021 | M3
MBB319 | STJMBB319 | Модуль пустой 3ряда/4рейки | 1 | ШТ | 11980.884 | C | 4 недели | Шкафная продукция | Сборочные модули для шкафов | Сборочные модули для шкафов |  | 4011617417330 | 2.690 | KG | 0.025 | M3
MBB320 | STJMBB320 | Модуль пустой 3ряда/5реек | 1 | ШТ | 13699.428 | Заказ | 5 недель | Шкафная продукция | Сборочные модули для шкафов | Сборочные модули для шкафов |  | 4011617417361 | 3.530 | KG | 0.031 | M3
MBC103VS |  | Модуль для аппаратов SmissLine | 1 | ШТ | 16537.368 | Заказ | 5 недель | Шкафная продукция | Сборочные модули для шкафов | Сборочные модули для шкафов |  | 4011617421634 | 2.955 | KG | 0.017 | M3
MBC104VS |  | Модуль для аппаратов SmissLine | 1 | ШТ | 17136.528 | Заказ | 5 недель | Шкафная продукция | Сборочные модули для шкафов | Сборочные модули для шкафов |  | 4011617421658 | 3.235 | KG | 0.017 | M3
MBC105VS |  | Модуль для аппаратов SmissLine | 1 | ШТ | 17832.888 | Заказ | 5 недель | Шкафная продукция | Сборочные модули для шкафов | Сборочные модули для шкафов |  | 4011617421672 | 3.290 | KG | 0.021 | M3
MBC202HS |  | Модуль для аппаратов SmissLine | 1 | ШТ | 11022.468 | Заказ | 5 недель | Шкафная продукция | Сборочные модули для шкафов | Сборочные модули для шкафов |  | 4011617421559 | 2.094 | KG | 0.017 | M3
MBC203HS |  | Модуль для аппаратов SmissLine | 1 | ШТ | 11898.612 | Заказ | 5 недель | Шкафная продукция | Сборочные модули для шкафов | Сборочные модули для шкафов |  | 4011617421573 | 2.695 | KG | 0.017 | M3
MBC203VS |  | Модуль для аппаратов SmissLine | 1 | ШТ | 21891.252 | Заказ | 5 недель | Шкафная продукция | Сборочные модули для шкафов | Сборочные модули для шкафов |  | 4011617421641 | 3.820 | KG | 0.017 | M3
MBC204HS |  | Модуль для аппаратов SmissLine | 1 | ШТ | 17342.28 | Заказ | 5 недель | Шкафная продукция | Сборочные модули для шкафов | Сборочные модули для шкафов |  | 4011617421597 | 3.425 | KG | 0.021 | M3
MBC204VS |  | Модуль для аппаратов SmissLine | 1 | ШТ | 25612.824 | Заказ | 5 недель | Шкафная продукция | Сборочные модули для шкафов | Сборочные модули для шкафов |  | 4011617421665 | 5.230 | KG | 0.025 | M3
MBC205HS |  | Модуль для аппаратов SmissLine | 1 | ШТ | 22220.736 | Заказ | 5 недель | Шкафная продукция | Сборочные модули для шкафов | Сборочные модули для шкафов |  | 4011617421610 | 4.179 | KG | 0.025 | M3
MBC205VS |  | Модуль для аппаратов SmissLine | 1 | ШТ | 27840.564 | Заказ | 5 недель | Шкафная продукция | Сборочные модули для шкафов | Сборочные модули для шкафов |  | 4011617421689 | 6.440 | KG | 0.037 | M3
MBC302HS |  | Модуль для аппаратов SmissLine | 1 | ШТ | 11363.172 | Заказ | 5 недель | Шкафная продукция | Сборочные модули для шкафов | Сборочные модули для шкафов |  | 4011617421566 | 2.677 | KG | 0.021 | M3
MBC303HS |  | Модуль для аппаратов SmissLine | 1 | ШТ | 18368.148 | Заказ | 5 недель | Шкафная продукция | Сборочные модули для шкафов | Сборочные модули для шкафов |  | 4011617421580 | 3.863 | KG | 0.025 | M3
MBC304HS |  | Модуль для аппаратов SmissLine | 1 | ШТ | 21707.796 | Заказ | 5 недель | Шкафная продукция | Сборочные модули для шкафов | Сборочные модули для шкафов |  | 4011617421603 | 5.000 | KG | 0.044 | M3
MBC305HS |  | Модуль для аппаратов SmissLine | 1 | ШТ | 25508.088 | Заказ | 5 недель | Шкафная продукция | Сборочные модули для шкафов | Сборочные модули для шкафов |  | 4011617421627 | 6.599 | KG | 0.037 | M3
MBF183 | STJMBF183 | Модуль с гибким соединением | 1 | ШТ | 4826.16 | Заказ | 5 недель | Шкафная продукция | Сборочные модули для шкафов | Сборочные модули для шкафов |  | 4011617418221 | 0.760 | KG | 0.004 | M3
MBF283 | STJMBF283 | Модуль с гибким соединением | 1 | ШТ | 5447.616 | Заказ | 5 недель | Шкафная продукция | Сборочные модули для шкафов | Сборочные модули для шкафов |  | 4011617418238 | 1.410 | KG | 0.008 | M3
MBF383 | STJMBF383 | Модуль с гибким соединением | 1 | ШТ | 8397.984 | Заказ | 5 недель | Шкафная продукция | Сборочные модули для шкафов | Сборочные модули для шкафов |  | 4011617418245 | 1.830 | KG | 0.010 | M3
MBG101 | STJMBG101 | Модуль для модульных уст-тв 1ряд/1рейка | 1 | ШТ | 2894.16 | A | 1 неделя | Шкафная продукция | Сборочные модули для шкафов | Сборочные модули для шкафов |  | 4011617416500 | 0.480 | KG | 0.004 | M3
MBG102 | STJMBG102 | Модуль для модульных уст-тв 1ряд/2рейки | 1 | ШТ | 3673.02 | C | 5 недель | Шкафная продукция | Сборочные модули для шкафов | Сборочные модули для шкафов |  | 4011617416531 | 0.850 | KG | 0.006 | M3
MBG103 | STJMBG103 | Модуль для модульных уст-тв 1ряд/3рейки | 1 | ШТ | 4848.636 | C | 5 недель | Шкафная продукция | Сборочные модули для шкафов | Сборочные модули для шкафов |  | 4011617416593 | 1.100 | KG | 0.008 | M3
MBG104 | STJMBG104 | Модуль для модульных уст-тв 1ряд/4рейки | 1 | ШТ | 6525.972 | A | 1 неделя | Шкафная продукция | Сборочные модули для шкафов | Сборочные модули для шкафов |  | 4011617416654 | 1.380 | KG | 0.010 | M3
MBG105 | STJMBG105 | Модуль для модульных уст-тв 1ряд/5реек | 1 | ШТ | 7124.904 | A | 1 неделя | Шкафная продукция | Сборочные модули для шкафов | Сборочные модули для шкафов |  | 4011617416715 | 1.650 | KG | 0.006 | M3
MBG201 | STJMBG201 | Модуль для модульных уст-тв 2ряда/1рейка | 1 | ШТ | 4541.664 | A | 1 неделя | Шкафная продукция | Сборочные модули для шкафов | Сборочные модули для шкафов |  | 4011617416517 | 0.950 | KG | 0.008 | M3
MBG202 | STJMBG202 | Модуль для модульных уст-тв 2ряда/2рейки | 1 | ШТ | 5799.564 | A | 1 неделя | Шкафная продукция | Сборочные модули для шкафов | Сборочные модули для шкафов |  | 4011617416555 | 1.850 | KG | 0.017 | M3
MBG203 | STJMBG203 | Модуль для модульных уст-тв 2ряда/3рейки | 1 | ШТ | 7679.088 | B | 2 недели | Шкафная продукция | Сборочные модули для шкафов | Сборочные модули для шкафов |  | 4011617416616 | 2.150 | KG | 0.017 | M3
MBG204 | STJMBG204 | Модуль для модульных уст-тв 2ряда/4рейки | 1 | ШТ | 10580.568 | A | 1 неделя | Шкафная продукция | Сборочные модули для шкафов | Сборочные модули для шкафов |  | 4011617416678 | 3.060 | KG | 0.021 | M3
MBG205 | STJMBG205 | Модуль для модульных уст-тв 2ряда/5реек | 1 | ШТ | 11711.376 | A | 1 неделя | Шкафная продукция | Сборочные модули для шкафов | Сборочные модули для шкафов |  | 4011617416739 | 3.640 | KG | 0.025 | M3
MBG301 | STJMBG301 | Модуль для модульных уст-тв 3ряда/1рейка | 1 | ШТ | 6050.496 | B | 2 недели | Шкафная продукция | Сборочные модули для шкафов | Сборочные модули для шкафов |  | 4011617416524 | 1.260 | KG | 0.010 | M3
MBG302 | STJMBG302 | Модуль для модульных уст-тв 3ряда/2рейки | 1 | ШТ | 8004.792 | C | 4 недели | Шкафная продукция | Сборочные модули для шкафов | Сборочные модули для шкафов |  | 4011617416579 | 2.350 | KG | 0.021 | M3
MBG303 | STJMBG303 | Модуль для модульных уст-тв 3ряда/3рейки | 1 | ШТ | 10925.184 | A | 1 неделя | Шкафная продукция | Сборочные модули для шкафов | Сборочные модули для шкафов |  | 4011617416630 | 3.490 | KG | 0.025 | M3
MBG304 | STJMBG304 | Модуль для модульных уст-тв 3ряда/4рейки | 1 | ШТ | 14736.528 | C | 5 недель | Шкафная продукция | Сборочные модули для шкафов | Сборочные модули для шкафов |  | 4011617416692 | 4.500 | KG | 0.033 | M3
MBG305 | STJMBG305 | Модуль для модульных уст-тв 3ряда/5реек | 1 | ШТ | 16226.628 | A | 1 неделя | Шкафная продукция | Сборочные модули для шкафов | Сборочные модули для шкафов |  | 4011617416753 | 5.760 | KG | 0.044 | M3
MBG412 | STJMBG412 | Модуль для модульных уст-тв 1ряд/2рейки | 1 | ШТ | 3673.02 | B | 2 недели | Шкафная продукция | Сборочные модули для шкафов | Сборочные модули для шкафов |  | 4011617416548 | 0.800 | KG | 0.006 | M3
MBG413 | STJMBG413 | Модуль для модульных уст-тв 1ряд/3рейки | 1 | ШТ | 4848.636 | B | 2 недели | Шкафная продукция | Сборочные модули для шкафов | Сборочные модули для шкафов |  | 4011617416609 | 1.100 | KG | 0.008 | M3
MBG414 | STJMBG414 | Модуль для модульных уст-тв 1ряд/4рейки | 1 | ШТ | 6477.24 | B | 2 недели | Шкафная продукция | Сборочные модули для шкафов | Сборочные модули для шкафов |  | 4011617416661 | 1.380 | KG | 0.010 | M3
MBG415 | STJMBG415 | Модуль для модульных уст-тв 1ряд/5реек | 1 | ШТ | 7124.904 | C | 4 недели | Шкафная продукция | Сборочные модули для шкафов | Сборочные модули для шкафов |  | 4011617416722 | 1.650 | KG | 0.006 | M3
MBG422 | STJMBG422 | Модуль для модульных уст-тв 2ряда/2рейки | 1 | ШТ | 5799.564 | A | 1 неделя | Шкафная продукция | Сборочные модули для шкафов | Сборочные модули для шкафов |  | 4011617416562 | 1.730 | KG | 0.017 | M3
MBG423 | STJMBG423 | Модуль для модульных уст-тв 2ряда/3рейки | 1 | ШТ | 7679.088 | A | 1 неделя | Шкафная продукция | Сборочные модули для шкафов | Сборочные модули для шкафов |  | 4011617416623 | 1.150 | KG | 0.017 | M3
MBG424 | STJMBG424 | Модуль для модульных уст-тв 2ряда/4рейки | 1 | ШТ | 10580.568 | A | 1 неделя | Шкафная продукция | Сборочные модули для шкафов | Сборочные модули для шкафов |  | 4011617416685 | 3.050 | KG | 0.019 | M3
MBG425 | STJMBG425 | Модуль для модульных уст-тв 2ряда/5реек | 1 | ШТ | 11711.376 | A | 1 неделя | Шкафная продукция | Сборочные модули для шкафов | Сборочные модули для шкафов |  | 4011617416746 | 3.700 | KG | 0.025 | M3
MBG432 | STJMBG432 | Модуль для модульных уст-тв 3ряда/2рейки | 1 | ШТ | 8004.792 | A | 1 неделя | Шкафная продукция | Сборочные модули для шкафов | Сборочные модули для шкафов |  | 4011617416586 | 2.330 | KG | 0.021 | M3
MBG433 | STJMBG433 | Модуль для модульных уст-тв 3ряда/3рейки | 1 | ШТ | 10917.528 | B | 2 недели | Шкафная продукция | Сборочные модули для шкафов | Сборочные модули для шкафов |  | 4011617416647 | 3.530 | KG | 0.025 | M3
MBG434 | STJMBG434 | Модуль для модульных уст-тв 3ряда/4рейки | 1 | ШТ | 14781.516 | B | 2 недели | Шкафная продукция | Сборочные модули для шкафов | Сборочные модули для шкафов |  | 4011617416708 | 4.480 | KG | 0.037 | M3
MBG435 | STJMBG435 | Модуль для модульных уст-тв 3ряда/5реек | 1 | ШТ | 16166.664 | B | 2 недели | Шкафная продукция | Сборочные модули для шкафов | Сборочные модули для шкафов |  | 4011617416760 | 5.510 | KG | 0.037 | M3
MBH150 | STJMBH150 | Модуль под установку S700 | 1 | ШТ | 12149.364 | Заказ | 5 недель | Шкафная продукция | Сборочные модули для шкафов | Сборочные модули для шкафов |  | 4011617417927 | 1.130 | KG | 0.008 | M3
MBH250 | STJMBH250 | Модуль под установку S700 | 1 | ШТ | 14114.904 | Заказ | 5 недель | Шкафная продукция | Сборочные модули для шкафов | Сборочные модули для шкафов |  | 4011617417934 | 1.890 | KG | 0.017 | M3
MBH350 | STJMBH350 | Модуль под установку S700 | 1 | ШТ | 21756.504 | Заказ | 5 недель | Шкафная продукция | Сборочные модули для шкафов | Сборочные модули для шкафов |  | 4011617417941 | 2.900 | KG | 0.021 | M3
MBK106 | STJMBK106 | Модуль для клеммников 1ряд/1рейка | 1 | ШТ | 3459.564 | B | 2 недели | Шкафная продукция | Сборочные модули для шкафов | Сборочные модули для шкафов |  | 4011617416777 | 0.700 | KG | 0.004 | M3
MBK106K | STJMBK106K | Модуль для клеммников 1ряд/1рейка | 1 | ШТ | 4945.908 | Заказ | 5 недель | Шкафная продукция | Сборочные модули для шкафов | Сборочные модули для шкафов |  | 4011617416326 | 0.470 | KG | 0.004 | M3
MBK107 | STJMBK107 | Модуль для клеммников 1ряд/2рейки | 1 | ШТ | 4680.168 | C | 5 недель | Шкафная продукция | Сборочные модули для шкафов | Сборочные модули для шкафов |  | 4011617416838 | 1.160 | KG | 0.008 | M3
MBK107K | STJMBK107K | Модуль для клеммников 1ряд/2рейки | 1 | ШТ | 4878.624 | Заказ | 5 недель | Шкафная продукция | Сборочные модули для шкафов | Сборочные модули для шкафов |  | 4011617416340 | 0.790 | KG | 0.006 | M3
MBK108 | STJMBK108 | Модуль для клеммников 1ряд/3рейки | 1 | ШТ | 6278.772 | C | 5 недель | Шкафная продукция | Сборочные модули для шкафов | Сборочные модули для шкафов |  | 4011617416890 | 1.790 | KG | 0.010 | M3
MBK108K | STJMBK108K | Модуль для клеммников 1ряд/3рейки | 1 | ШТ | 5530.056 | Заказ | 5 недель | Шкафная продукция | Сборочные модули для шкафов | Сборочные модули для шкафов |  | 4011617416364 | 1.070 | KG | 0.008 | M3
MBK109 | STJMBK109 | Модуль для клеммников 1ряд/4рейки | 1 | ШТ | 8622.516 | Заказ | 5 недель | Шкафная продукция | Сборочные модули для шкафов | Сборочные модули для шкафов |  | 4011617416951 | 2.260 | KG | 0.013 | M3
MBK110 | STJMBK110 | Модуль для клеммников 1ряд/5реек | 1 | ШТ | 10580.568 | Заказ | 5 недель | Шкафная продукция | Сборочные модули для шкафов | Сборочные модули для шкафов |  | 4011617417019 | 2.710 | KG | 0.014 | M3
MBK206 | STJMBK206 | Модуль для клеммников 2ряда/1рейка | 1 | ШТ | 5428.86 | B | 2 недели | Шкафная продукция | Сборочные модули для шкафов | Сборочные модули для шкафов |  | 4011617416791 | 1.170 | KG | 0.008 | M3
MBK206K | STJMBK206K | Модуль для клеммников 2ряда/1рейка | 1 | ШТ | 8360.496 | Заказ | 5 недель | Шкафная продукция | Сборочные модули для шкафов | Сборочные модули для шкафов |  | 4011617416333 | 0.950 | KG | 0.008 | M3
MBK207 | STJMBK207 | Модуль для клеммников 2ряда/2рейки | 1 | ШТ | 7405.824 | C | 5 недель | Шкафная продукция | Сборочные модули для шкафов | Сборочные модули для шкафов |  | 4011617416852 | 2.240 | KG | 0.017 | M3
MBK207K | STJMBK207K | Модуль для клеммников 2ряда/2рейки | 1 | ШТ | 6671.952 | Заказ | 5 недель | Шкафная продукция | Сборочные модули для шкафов | Сборочные модули для шкафов |  | 4011617416357 | 1.710 | KG | 0.017 | M3
MBK208 | STJMBK208 | Модуль для клеммников 2ряда/3рейки | 1 | ШТ | 10123.836 | C | 5 недель | Шкафная продукция | Сборочные модули для шкафов | Сборочные модули для шкафов |  | 4011617416913 | 3.000 | KG | 0.021 | M3
MBK209 | STJMBK209 | Модуль для клеммников 2ряда/4рейки | 1 | ШТ | 14122.404 | Заказ | 5 недель | Шкафная продукция | Сборочные модули для шкафов | Сборочные модули для шкафов |  | 4011617416975 | 4.210 | KG | 0.025 | M3
MBK210 | STJMBK210 | Модуль для клеммников 2ряда/5реек | 1 | ШТ | 16900.572 | Заказ | 5 недель | Шкафная продукция | Сборочные модули для шкафов | Сборочные модули для шкафов |  | 4011617417033 | 5.170 | KG | 0.029 | M3
MBK306 | STJMBK306 | Модуль для клеммников 3ряда/1рейка | 1 | ШТ | 7237.368 | C | 5 недель | Шкафная продукция | Сборочные модули для шкафов | Сборочные модули для шкафов |  | 4011617416814 | 1.490 | KG | 0.011 | M3
MBK307 | STJMBK307 | Модуль для клеммников 3ряда/2рейки | 1 | ШТ | 10210.044 | B | 2 недели | Шкафная продукция | Сборочные модули для шкафов | Сборочные модули для шкафов |  | 4011617416876 | 2.810 | KG | 0.021 | M3
MBK308 | STJMBK308 | Модуль для клеммников 3ряда/3рейки | 1 | ШТ | 14242.356 | Заказ | 5 недель | Шкафная продукция | Сборочные модули для шкафов | Сборочные модули для шкафов |  | 4011617416937 | 4.310 | KG | 0.025 | M3
MBK309 | STJMBK309 | Модуль для клеммников 3ряда/4рейки | 1 | ШТ | 19382.796 | Заказ | 5 недель | Шкафная продукция | Сборочные модули для шкафов | Сборочные модули для шкафов |  | 4011617416999 | 5.550 | KG | 0.031 | M3
MBK310 | STJMBK310 | Модуль для клеммников 3ряда/5реек | 1 | ШТ | 23246.604 | Заказ | 5 недель | Шкафная продукция | Сборочные модули для шкафов | Сборочные модули для шкафов |  | 4011617417057 | 7.030 | KG | 0.037 | M3
MBL25 | STJMBL25 | Модуль для разъединителей NH 185мм | 1 | ШТ | 45062.916 | Заказ | 5 недель | Шкафная продукция | Сборочные модули для шкафов | Сборочные модули для шкафов |  | 4011617418016 | 8.040 | KG | 0.054 | M3
MBL35 | STJMBL35 | Модуль для разъединителей NH 185мм | 1 | ШТ | 50285.82 | Заказ | 5 недель | Шкафная продукция | Сборочные модули для шкафов | Сборочные модули для шкафов |  | 4011617418023 | 6.700 | KG | 0.037 | M3
MBM111 | STJMBM111 | Модуль с монтажной платой 1ряд/1рейка | 1 | ШТ | 5219.316 | Заказ | 5 недель | Шкафная продукция | Сборочные модули для шкафов | Сборочные модули для шкафов |  | 4011617417071 | 0.700 | KG | 0.004 | M3
MBM112 | STJMBM112 | Модуль с монтажной платой 1ряд/2рейки | 1 | ШТ | 5245.416 | B | 2 недели | Шкафная продукция | Сборочные модули для шкафов | Сборочные модули для шкафов |  | 4011617417101 | 1.820 | KG | 0.008 | M3
MBM112K | STJMBM112K | Модуль с монтажной платой 1ряд/2рейки | 1 | ШТ | 5840.772 | Заказ | 5 недель | Шкафная продукция | Сборочные модули для шкафов | Сборочные модули для шкафов |  | 4011617416401 | 1.675 | KG | 0.006 | M3
MBM113 | STJMBM113 | Модуль с монтажной платой 1ряд/3рейки | 1 | ШТ | 6480.996 | B | 2 недели | Шкафная продукция | Сборочные модули для шкафов | Сборочные модули для шкафов |  | 4011617417132 | 2.450 | KG | 0.011 | M3
MBM113K | STJMBM113K | Модуль с монтажной платой 1ряд/3рейки | 1 | ШТ | 6087.804 | Заказ | 5 недель | Шкафная продукция | Сборочные модули для шкафов | Сборочные модули для шкафов |  | 4011617416418 | 2.380 | KG | 0.006 | M3
MBM114 | STJMBM114 | Модуль с монтажной платой 1ряд/4рейки | 1 | ШТ | 7521.852 | C | 5 недель | Шкафная продукция | Сборочные модули для шкафов | Сборочные модули для шкафов |  | 4011617417163 | 3.020 | KG | 0.013 | M3
MBM114K | STJMBM114K | Модуль с монтажной платой 1ряд/4рейки | 1 | ШТ | 7780.104 | Заказ | 5 недель | Шкафная продукция | Сборочные модули для шкафов | Сборочные модули для шкафов |  | 4011617416425 | 3.200 | KG | 0.008 | M3
MBM115 | STJMBM115 | Модуль с монтажной платой 1ряд/5реек | 1 | ШТ | 9786.9 | Заказ | 5 недель | Шкафная продукция | Сборочные модули для шкафов | Сборочные модули для шкафов |  | 4011617417194 | 3.590 | KG | 0.014 | M3
MBM211 | STJMBM211 | Модуль с монтажной платой 2ряда/1рейка | 1 | ШТ | 6518.448 | B | 2 недели | Шкафная продукция | Сборочные модули для шкафов | Сборочные модули для шкафов |  | 4011617417088 | 1.670 | KG | 0.008 | M3
MBM212 | STJMBM212 | Модуль с монтажной платой 2ряда/2рейки | 1 | ШТ | 7581.636 | A | 1 неделя | Шкафная продукция | Сборочные модули для шкафов | Сборочные модули для шкафов |  | 4011617417118 | 3.490 | KG | 0.017 | M3
MBM213 | STJMBM213 | Модуль с монтажной платой 2ряда/3рейки | 1 | ШТ | 10434.756 | A | 1 неделя | Шкафная продукция | Сборочные модули для шкафов | Сборочные модули для шкафов |  | 4011617417149 | 4.790 | KG | 0.021 | M3
MBM214 | STJMBM214 | Модуль с монтажной платой 2ряда/4рейки | 1 | ШТ | 12059.592 | C | 5 недель | Шкафная продукция | Сборочные модули для шкафов | Сборочные модули для шкафов |  | 4011617417170 | 6.480 | KG | 0.025 | M3
MBM215 | STJMBM215 | Модуль с монтажной платой 2ряда/5реек | 1 | ШТ | 15672.456 | Заказ | 5 недель | Шкафная продукция | Сборочные модули для шкафов | Сборочные модули для шкафов |  | 4011617417200 | 8.060 | KG | 0.029 | M3
MBM311 | STJMBM311 | Модуль с монтажной платой 3ряда/1рейка | 1 | ШТ | 7978.536 | Заказ | 5 недель | Шкафная продукция | Сборочные модули для шкафов | Сборочные модули для шкафов |  | 4011617417095 | 2.470 | KG | 0.011 | M3
MBM312 | STJMBM312 | Модуль с монтажной платой 3ряда/2рейка | 1 | ШТ | 10625.532 | C | 5 недель | Шкафная продукция | Сборочные модули для шкафов | Сборочные модули для шкафов |  | 4011617417125 | 4.920 | KG | 0.021 | M3
MBM313 | STJMBM313 | Модуль с монтажной платой 3ряда/3рейка | 1 | ШТ | 14186.124 | Заказ | 5 недель | Шкафная продукция | Сборочные модули для шкафов | Сборочные модули для шкафов |  | 4011617417156 | 7.390 | KG | 0.025 | M3
MBM314 | STJMBM314 | Модуль с монтажной платой 3ряда/4рейка | 1 | ШТ | 16612.332 | C | 5 недель | Шкафная продукция | Сборочные модули для шкафов | Сборочные модули для шкафов |  | 4011617417187 | 9.830 | KG | 0.031 | M3
MBM315 | STJMBM315 | Модуль с монтажной платой 3ряда/5рейка | 1 | ШТ | 21412.068 | Заказ | 5 недель | Шкафная продукция | Сборочные модули для шкафов | Сборочные модули для шкафов |  | 4011617417217 | 12.160 | KG | 0.037 | M3
MBN162 | STJMBN162 | Модуль шинный N/PE | 1 | ШТ | 5878.296 | Заказ | 5 недель | Шкафная продукция | Сборочные модули для шкафов | Сборочные модули для шкафов |  | 4011617417583 | 1.510 | KG | 0.006 | M3
MBN163 | STJMBN163 | Модуль шинный N/PE | 1 | ШТ | 7652.868 | Заказ | 5 недель | Шкафная продукция | Сборочные модули для шкафов | Сборочные модули для шкафов |  | 4011617417644 | 2.190 | KG | 0.010 | M3
MBN169 |  | MBN169 модуль для установки шин N/PE (без медных шин) | 1 | ШТ | 4788.684 | Заказ | 5 недель | Шкафная продукция | Сборочные модули для шкафов | Сборочные модули для шкафов |  | 4011617414247 | 0.620 | KG | 3.900 | CDM
MBN174 | STJMBN174 | Модуль шинный N/PE без меди 1ряд/2рейки | 1 | ШТ | 4987.14 | Заказ | 5 недель | Шкафная продукция | Сборочные модули для шкафов | Сборочные модули для шкафов |  | 4011617417460 | 0.970 | KG | 0.006 | M3
MBN175 | STJMBN175 | Модуль шинный N/PE без меди 1ряд/3рейки | 1 | ШТ | 7240.932 | Заказ | 5 недель | Шкафная продукция | Сборочные модули для шкафов | Сборочные модули для шкафов |  | 4011617417521 | 1.450 | KG | 0.008 | M3
MBN262 | STJMBN262 | Модуль шинный N/PE без меди 2ряда/2рейки | 1 | ШТ | 6892.896 | Заказ | 5 недель | Шкафная продукция | Сборочные модули для шкафов | Сборочные модули для шкафов |  | 4011617417606 | 2.420 | KG | 0.017 | M3
MBN263 | STJMBN263 | Модуль шинный N/PE без меди 2ряда/3рейки | 1 | ШТ | 9135.432 | Заказ | 5 недель | Шкафная продукция | Сборочные модули для шкафов | Сборочные модули для шкафов |  | 4011617417668 | 3.270 | KG | 0.021 | M3
MBN269 |  | MBN269 модуль для установки шин N/PE (без медных шин) | 1 | ШТ | 5822.052 | B | 2 недели | Шкафная продукция | Сборочные модули для шкафов | Сборочные модули для шкафов |  | 4011617414254 | 1.010 | KG | 11.480 | CDM
MBN274 | STJMBN274 | Модуль шинный N/PE без меди 2ряда/2рейки | 1 | ШТ | 6275.052 | Заказ | 5 недель | Шкафная продукция | Сборочные модули для шкафов | Сборочные модули для шкафов |  | 4011617417484 | 1.980 | KG | 0.017 | M3
MBN275 | STJMBN275 | Модуль шинный N/PE без меди | 1 | ШТ | 7843.8 | Заказ | 5 недель | Шкафная продукция | Сборочные модули для шкафов | Сборочные модули для шкафов |  | 4011617417545 | 2.640 | KG | 0.017 | M3
MBN362 | STJMBN362 | Модуль шинный N/PE без меди | 1 | ШТ | 9026.916 | Заказ | 5 недель | Шкафная продукция | Сборочные модули для шкафов | Сборочные модули для шкафов |  | 4011617417620 | 2.990 | KG | 0.021 | M3
MBN363 | STJMBN363 | Модуль шинный N/PE без меди | 1 | ШТ | 13025.496 | Заказ | 5 недель | Шкафная продукция | Сборочные модули для шкафов | Сборочные модули для шкафов |  | 4011617417682 | 4.520 | KG | 0.025 | M3
MBN369 |  | MBN369 модуль для установки шин N/PE (без медных шин) | 1 | ШТ | 8173.272 | Заказ | 4 недели | Шкафная продукция | Сборочные модули для шкафов | Сборочные модули для шкафов |  | 4011617414261 | 1.300 | KG | 12.720 | CDM
MBN374 | STJMBN374 | Модуль шинный N/PE без меди | 1 | ШТ | 8353.008 | Заказ | 5 недель | Шкафная продукция | Сборочные модули для шкафов | Сборочные модули для шкафов |  | 4011617417507 | 2.400 | KG | 0.021 | M3
MBN375 | STJMBN375 | Модуль шинный N/PE без меди | 1 | ШТ | 11306.964 | Заказ | 5 недель | Шкафная продукция | Сборочные модули для шкафов | Сборочные модули для шкафов |  | 4011617417569 | 3.880 | KG | 0.025 | M3
MBR102 | STJMBR102 | Модуль шинный для NH00 без меди | 1 | ШТ | 9715.824 | Заказ | 5 недель | Шкафная продукция | Сборочные модули для шкафов | Сборочные модули для шкафов |  | 4011617418252 | 0.830 | KG | 0.006 | M3
MBR102H | STJMBR102H | Модуль шинный для NH без меди | 1 | ШТ | 12890.736 | Заказ | 5 недель | Шкафная продукция | Сборочные модули для шкафов | Сборочные модули для шкафов |  | 4011617418283 | 1.070 | KG | 0.006 | M3
MBR103 | STJMBR103 | Модуль шинный для NH1/NH2 без меди | 1 | ШТ | 17645.688 | Заказ | 5 недель | Шкафная продукция | Сборочные модули для шкафов | Сборочные модули для шкафов |  | 4011617418306 | 1.500 | KG | 0.010 | M3
MBR103H | STJMBR103H | Модуль шинный для NH без меди | 1 | ШТ | 15578.94 | Заказ | 5 недель | Шкафная продукция | Сборочные модули для шкафов | Сборочные модули для шкафов |  | 4011617418290 | 1.060 | KG | 0.008 | M3
MBR202 | STJMBR202 | Модуль шинный для NH00 без меди | 1 | ШТ | 14085.108 | Заказ | 5 недель | Шкафная продукция | Сборочные модули для шкафов | Сборочные модули для шкафов |  | 4011617418269 | 1.610 | KG | 0.017 | M3
MBR203 | STJMBR203 | Модуль шинный для NH1/NH2 без меди | 1 | ШТ | 19390.296 | Заказ | 5 недель | Шкафная продукция | Сборочные модули для шкафов | Сборочные модули для шкафов |  | 4011617418313 | 2.270 | KG | 0.019 | M3
MBR302 | STJMBR302 | Модуль шинный для NH00 без меди | 1 | ШТ | 20809.332 | Заказ | 5 недель | Шкафная продукция | Сборочные модули для шкафов | Сборочные модули для шкафов |  | 4011617418276 | 2.900 | KG | 0.021 | M3
MBR303 | STJMBR303 | Модуль шинный для NH1/NH2 без меди | 1 | ШТ | 23647.284 | Заказ | 5 недель | Шкафная продукция | Сборочные модули для шкафов | Сборочные модули для шкафов |  | 4011617418320 | 4.220 | KG | 0.025 | M3
MBS124 | STJMBS124 | Модуль шинный без меди 1ряд/2рейки | 1 | ШТ | 10621.788 | Заказ | 5 недель | Шкафная продукция | Сборочные модули для шкафов | Сборочные модули для шкафов |  | 4011617417378 | 1.360 | KG | 0.008 | M3
MBS127 | STJMBS127 | Модуль шинный без меди 1ряд/2рейки | 1 | ШТ | 13171.512 | Заказ | 5 недель | Шкафная продукция | Сборочные модули для шкафов | Сборочные модули для шкафов |  | 4011617417408 | 1.080 | KG | 0.008 | M3
MBS128 | STJMBS128 | MBS128 модуль для установки шин под углом 45 градусов (с медными шинами) | 1 | ШТ | 19094.544 | Заказ | 5 недель | Шкафная продукция | Сборочные модули для шкафов | Сборочные модули для шкафов |  | 4011617416487 | 2.590 | KG | 10.210 | CDM
MBS131 | STJMBS131 | Модуль шинный без меди 1ряд/3рейки | 1 | ШТ | 10801.5 | Заказ | 5 недель | Шкафная продукция | Сборочные модули для шкафов | Сборочные модули для шкафов |  | 4011617417439 | 2.010 | KG | 0.010 | M3
MBS224 | STJMBS224 | Модуль шинный без меди 2ряда/2рейки | 1 | ШТ | 11479.176 | C | 5 недель | Шкафная продукция | Сборочные модули для шкафов | Сборочные модули для шкафов |  | 4011617417385 | 1.990 | KG | 0.015 | M3
MBS227 | STJMBS227 | Модуль шинный без меди 2ряда/2рейки | 1 | ШТ | 16338.876 | Заказ | 5 недель | Шкафная продукция | Сборочные модули для шкафов | Сборочные модули для шкафов |  | 4011617417415 | 1.830 | KG | 0.017 | M3
MBS228 | STJMBS228 | MBS228 модуль для установки шин под углом 45 градусов (с медными шинами) | 1 | ШТ | 34063.14 | Заказ | 5 недель | Шкафная продукция | Сборочные модули для шкафов | Сборочные модули для шкафов |  | 4011617416494 | 4.770 | KG | 20.960 | CDM
MBS231 | STJMBS231 | Модуль шинный без меди 2ряда/3рейки | 1 | ШТ | 12276.624 | Заказ | 5 недель | Шкафная продукция | Сборочные модули для шкафов | Сборочные модули для шкафов |  | 4011617417446 | 2.880 | KG | 0.021 | M3
MBS324 | STJMBS324 | Модуль шинный без меди 3ряда/2рейки | 1 | ШТ | 14553.06 | Заказ | 5 недель | Шкафная продукция | Сборочные модули для шкафов | Сборочные модули для шкафов |  | 4011617417392 | 3.190 | KG | 0.021 | M3
MBS327 | STJMBS327 | Модуль шинный без меди 3ряда/2рейки | 1 | ШТ | 20131.668 | Заказ | 4 недели | Шкафная продукция | Сборочные модули для шкафов | Сборочные модули для шкафов |  | 4011617417422 | 3.120 | KG | 0.021 | M3
MBS331 | STJMBS331 | Модуль шинный без меди 3ряда/3рейки | 1 | ШТ | 16099.392 | Заказ | 5 недель | Шкафная продукция | Сборочные модули для шкафов | Сборочные модули для шкафов |  | 4011617417453 | 3.720 | KG | 0.025 | M3
MBT136 | STJMBT136 | Модуль для разъединителя NH00 | 1 | ШТ | 4474.212 | Заказ | 5 недель | Шкафная продукция | Сборочные модули для шкафов | Сборочные модули для шкафов |  | 4011617417705 | 0.990 | KG | 0.008 | M3
MBT137 | STJMBT137 | Модуль для разъединителя NH00 | 1 | ШТ | 9419.952 | Заказ | 5 недель | Шкафная продукция | Сборочные модули для шкафов | Сборочные модули для шкафов |  | 4011617417736 | 1.590 | KG | 0.013 | M3
MBT142 | STJMBT142 | Модуль для разъединителя NH1 | 1 | ШТ | 8701.224 | Заказ | 5 недель | Шкафная продукция | Сборочные модули для шкафов | Сборочные модули для шкафов |  | 4011617417767 | 1.350 | KG | 0.011 | M3
MBT143 | STJMBT143 | Модуль для разъединителя NH1 | 1 | ШТ | 15814.704 | Заказ | 5 недель | Шкафная продукция | Сборочные модули для шкафов | Сборочные модули для шкафов |  | 4011617417798 | 2.220 | KG | 0.015 | M3
MBT144 | STJMBT144 | Модуль для разъединителя NH2 | 1 | ШТ | 8701.224 | Заказ | 5 недель | Шкафная продукция | Сборочные модули для шкафов | Сборочные модули для шкафов |  | 4011617417828 | 1.890 | KG | 0.010 | M3
MBT145 | STJMBT145 | Модуль для разъединителя NH2 | 1 | ШТ | 15814.704 | Заказ | 5 недель | Шкафная продукция | Сборочные модули для шкафов | Сборочные модули для шкафов |  | 4011617417859 | 2.240 | KG | 0.014 | M3
MBT236 | STJMBT236 | Модуль для разъединителя NH00 | 1 | ШТ | 7173.648 | Заказ | 5 недель | Шкафная продукция | Сборочные модули для шкафов | Сборочные модули для шкафов |  | 4011617417712 | 1.850 | KG | 0.017 | M3
MBT237 | STJMBT237 | Модуль для разъединителя NH00 | 1 | ШТ | 15294.288 | Заказ | 5 недель | Шкафная продукция | Сборочные модули для шкафов | Сборочные модули для шкафов |  | 4011617417743 | 3.090 | KG | 0.021 | M3
MBT242 | STJMBT242 | Модуль для разъединителя NH1 | 1 | ШТ | 12493.812 | Заказ | 5 недель | Шкафная продукция | Сборочные модули для шкафов | Сборочные модули для шкафов |  | 4011617417774 | 2.700 | KG | 0.021 | M3
MBT243 | STJMBT243 | Модуль для разъединителя NH1 | 1 | ШТ | 21835.224 | Заказ | 5 недель | Шкафная продукция | Сборочные модули для шкафов | Сборочные модули для шкафов |  | 4011617417804 | 4.900 | KG | 0.029 | M3
MBT244 | STJMBT244 | Модуль для разъединителя NH2 | 1 | ШТ | 12527.544 | Заказ | 5 недель | Шкафная продукция | Сборочные модули для шкафов | Сборочные модули для шкафов |  | 4011617417835 | 2.590 | KG | 0.021 | M3
MBT245 | STJMBT245 | Модуль для разъединителя NH2 | 1 | ШТ | 21865.068 | Заказ | 5 недель | Шкафная продукция | Сборочные модули для шкафов | Сборочные модули для шкафов |  | 4011617417866 | 4.520 | KG | 0.029 | M3
MBT336 | STJMBT336 | Модуль для разъединителя NH00 | 1 | ШТ | 9861.864 | Заказ | 5 недель | Шкафная продукция | Сборочные модули для шкафов | Сборочные модули для шкафов |  | 4011617417729 | 2.450 | KG | 0.021 | M3
MBT337 | STJMBT337 | Модуль для разъединителя NH00 | 1 | ШТ | 21224.844 | Заказ | 5 недель | Шкафная продукция | Сборочные модули для шкафов | Сборочные модули для шкафов |  | 4011617417750 | 4.440 | KG | 0.033 | M3
MBT342 | STJMBT342 | Модуль для разъединителя NH1 | 1 | ШТ | 15051.012 | Заказ | 5 недель | Шкафная продукция | Сборочные модули для шкафов | Сборочные модули для шкафов |  | 4011617417781 | 5.000 | KG | 0.025 | M3
MBT343 | STJMBT343 | Модуль для разъединителя NH1 | 1 | ШТ | 26369.22 | Заказ | 5 недель | Шкафная продукция | Сборочные модули для шкафов | Сборочные модули для шкафов |  | 4011617417811 | 7.730 | KG | 0.037 | M3
MBT344 | STJMBT344 | Модуль для разъединителя NH2 | 1 | ШТ | 15069.768 | Заказ | 5 недель | Шкафная продукция | Сборочные модули для шкафов | Сборочные модули для шкафов |  | 4011617417842 | 3.790 | KG | 0.027 | M3
MBT345 | STJMBT345 | Модуль для разъединителя NH2 | 1 | ШТ | 26369.22 | Заказ | 5 недель | Шкафная продукция | Сборочные модули для шкафов | Сборочные модули для шкафов |  | 4011617417873 | 6.440 | KG | 0.037 | M3
MBU157 | STJMBU157 | Модуль для измерительных приборов | 1 | ШТ | 6559.524 | Заказ | 5 недель | Шкафная продукция | Сборочные модули для шкафов | Сборочные модули для шкафов |  | 4011617418115 | 0.630 | KG | 0.012 | M3
MBU158 | STJMBU158 | Модуль для измерительных приборов | 1 | ШТ | 8068.524 | Заказ | 5 недель | Шкафная продукция | Сборочные модули для шкафов | Сборочные модули для шкафов |  | 4011617418122 | 1.440 | KG | 0.012 | M3
MBU257 | STJMBU257 | Модуль для измерительных приборов | 1 | ШТ | 7360.848 | Заказ | 5 недель | Шкафная продукция | Сборочные модули для шкафов | Сборочные модули для шкафов |  | 4011617418092 | 1.310 | KG | 0.011 | M3
MBU357 | STJMBU357 | Модуль для измерительных приборов | 1 | ШТ | 11187.204 | Заказ | 5 недель | Шкафная продукция | Сборочные модули для шкафов | Сборочные модули для шкафов |  | 4011617418108 | 2.220 | KG | 0.010 | M3
MBV180 | STJMBV180 | Модуль с гибким соединением 1ряд | 1 | ШТ | 14126.352 | Заказ | 5 недель | Шкафная продукция | Сборочные модули для шкафов | Сборочные модули для шкафов |  | 4011617418153 | 1.320 | KG | 0.006 | M3
MBV181 | STJMBV181 | Модуль с гибким соединением 1ряд | 1 | ШТ | 14613.036 | Заказ | 5 недель | Шкафная продукция | Сборочные модули для шкафов | Сборочные модули для шкафов |  | 4011617418160 | 1.420 | KG | 0.008 | M3
MBV182 | STJMBV182 | Модуль с гибким соединением 1ряд | 1 | ШТ | 15563.964 | Заказ | 5 недель | Шкафная продукция | Сборочные модули для шкафов | Сборочные модули для шкафов |  | 4011617418177 | 1.480 | KG | 0.008 | M3
MBV281 | STJMBV281 | Модуль с гибким соединением 2ряда | 1 | ШТ | 16866.84 | Заказ | 5 недель | Шкафная продукция | Сборочные модули для шкафов | Сборочные модули для шкафов |  | 4011617418184 | 2.000 | KG | 0.017 | M3
MBV282 | STJMBV282 | Модуль с гибким соединением 2ряда | 1 | ШТ | 17664.252 | Заказ | 5 недель | Шкафная продукция | Сборочные модули для шкафов | Сборочные модули для шкафов |  | 4011617418191 | 2.000 | KG | 0.017 | M3
MBZ160 | STJMBZ160 | Модуль для счетчиков | 1 | ШТ | 8843.472 | Заказ | 5 недель | Шкафная продукция | Сборочные модули для шкафов | Сборочные модули для шкафов |  | 4011617418207 | 0.890 | KG | 0.008 | M3
MBZ161 | STJMBZ161 | Модуль для счетчиков | 1 | ШТ | 15148.296 | Заказ | 5 недель | Шкафная продукция | Сборочные модули для шкафов | Сборочные модули для шкафов |  | 4011617418214 | 1.500 | KG | 0.012 | M3
NHP 029408P0004 | NORNHP029408P0004 | Болт М12х50 ST8.8 | 1 | ШТ | 157.488 | C | 6 недель | Выключатели нагрузки / рубильники | Устройства на базе предохранителей | Аксессуары для рубильников с предохранителями | Аксессуары для рубильников с предохранителями |  | 0.050 | KG | 0.300 | CDM
NHP 403631R0002 |  | Зажим двойная призма для XLP1 (3-DCP) 2x70-150мм2 | 1 | ШТ | 5388.996 | Заказ | 6 недель | Выключатели нагрузки / рубильники | Устройства на базе предохранителей | Аксессуары для выключателей нагрузки с предохранителями | Аксессуары для выключателей нагрузки с предохранителями | 7025840052425 | 0.150 | KG | 0.343 | CDM
NHP 407062R0004 |  | Крышка защитная для системы SlimLine SR - 2000мм. IP20 | 1 | ШТ | 59742.708 | Заказ | 4 недели | Выключатели нагрузки / рубильники | Устройства на базе предохранителей | Аксессуары для рубильников с предохранителями | Аксессуары для рубильников с предохранителями | 7025840006381 | 5.400 | KG | 0.500 | CDM
PAH0341 |  | Держатель шин TBB L=240 4xКаб. | 1 | ШТ | 16731.612 | Заказ | 5 недель | Шкафная продукция | Аксессуары для шкафов | Z | Z | 4011617203728 | 0.662 | KG | 0.003 | M3
PAH0461 |  | К-кт шинодерж.E3,стац.,3200A,L=352мм,6шт | 1 | ШТ | 31452.864 | Заказ | 5 недель | Шкафная продукция | Главные распределительные щиты | R |  | 4011617230977 | 2.460 | KG | 3.090 | CDM
PAT2 |  | Траверса DBB шир. 2 | 1 | ШТ | 6049.824 | Заказ | 5 недель | Шкафная продукция | Аксессуары для шкафов | Z | Z | 4011617209539 | 0.853 | KG | 0.002 | M3
PAT3 |  | Траверса DBB шир. 3 | 1 | ШТ | 6510.048 | Заказ | 5 недель | Шкафная продукция | Аксессуары для шкафов | Z | Z | 4011617209553 | 1.216 | KG | 0.002 | M3
PB0803 |  | Держатель фигурной шины In=800A 35kA | 1 | ШТ | 1868.808 | Заказ | 4 недели | Шкафная продукция | Шкафы - автоматизация и управление | IS2 | IS2 | 8015646039538 | 0.420 | KG | 0.337 | CDM
PB1603 |  | Держатель фигурной шины In=1600A 65kA | 1 | ШТ | 6502.836 | Заказ | 4 недели | Шкафная продукция | Шкафы - автоматизация и управление | IS2 | IS2 | 8015646039514 | 1.166 | KG | 1.925 | CDM
PB218 |  | Защита от прикосн. шир. 2 H1800 | 1 | ШТ | 25173.288 | Заказ | 5 недель | Шкафная продукция | Аксессуары для шкафов | Z |  |  | 19.550 | KG | 73.800 | CDM
PC1406K |  | Панель глухая на петлях 185х400мм ВхШ для шкафов SR | 1 | ШТ | 3804.96 | Заказ | 8 недель | Шкафная продукция | Шкафы - автоматизация и управление | SR | SR | 8015646736284 | 2.940 | KG | 1.040 | CDM
PC1406X |  | Панель глухая из нерж.ст. 185х400мм | 1 | ШТ | 11305.176 | Заказ | 6 недель | Шкафная продукция | Шкафы - автоматизация и управление | SR | SR | 8015646775467 | 2.800 | KG | 1.040 | CDM
PC1606K |  | Панель глухая на петлях 185х600мм ВхШ для шкафов SR | 1 | ШТ | 4277.724 | Заказ | 8 недель | Шкафная продукция | Шкафы - автоматизация и управление | SR | SR | 8015646736307 | 1.355 | KG | 2.400 | CDM
PC1606X |  | Панель глухая из нерж.ст. 185х600мм | 1 | ШТ | 12505.788 | Заказ | 6 недель | Шкафная продукция | Шкафы - автоматизация и управление | SR | SR | 8015646775481 | 1.290 | KG | 2.400 | CDM
PC1806K |  | Панель глухая на петлях 185х800мм ВхШ для шкафов SR | 1 | ШТ | 4727.412 | Заказ | 8 недель | Шкафная продукция | Шкафы - автоматизация и управление | SR | SR | 8015646736321 | 1.575 | KG | 1.520 | CDM
PC1806X |  | Панель глухая из нерж.ст. 185х800мм | 1 | ШТ | 15472.608 | Заказ | 6 недель | Шкафная продукция | Шкафы - автоматизация и управление | SR | SR | 8015646775504 | 1.500 | KG | 1.520 | CDM
PC2606K |  | Панель глухая на петлях 370х600мм ВхШ для шкафов SR | 1 | ШТ | 5934.264 | Заказ | 8 недель | Шкафная продукция | Шкафы - автоматизация и управление | SR | SR | 8015646736345 | 2.625 | KG | 3.540 | CDM
PC2606X |  | Панель глухая из нерж.ст. 370х600мм | 1 | ШТ | 17601.348 | Заказ | 6 недель | Шкафная продукция | Шкафы - автоматизация и управление | SR | SR | 8015646775528 | 2.500 | KG | 3.540 | CDM
PC2806K |  | Панель глухая на петлях 370х800мм ВхШ для шкафов SR | 1 | ШТ | 6633.744 | Заказ | 8 недель | Шкафная продукция | Шкафы - автоматизация и управление | SR | SR | 8015646736369 | 3.150 | KG | 4.740 | CDM
PC2806X |  | Панель глухая из нерж.ст. 370х800мм ВхГ | 1 | ШТ | 22450.716 | Заказ | 6 недель | Шкафная продукция | Шкафы - автоматизация и управление | SR | SR | 8015646775542 | 3.000 | KG | 4.740 | CDM
PF1060 | TURPF 1060 | Плата монтажная для шкафов SR 1000х600мм ВхШ | 1 | ШТ | 11184.096 | Заказ | 6 недель | Шкафная продукция | Шкафы - автоматизация и управление | SR | SR | 8015646007858 | 9.450 | KG | 5.376 | CDM
PF1080 | TURPF 1080 | Плата монтажная для шкафов SR 1000х800мм ВхШ | 1 | ШТ | 14271 | Заказ | 6 недель | Шкафная продукция | Шкафы - автоматизация и управление | SR | SR | 8015646007889 | 12.600 | KG | 7.296 | CDM
PF1260 | TURPF 1260 | Плата монтажная для шкафов SR 1200х600мм ВхШ | 1 | ШТ | 16289.544 | Заказ | 8 недель | Шкафная продукция | Шкафы - автоматизация и управление | SR | SR | 8015646007933 | 11.550 | KG | 6.496 | CDM
PF1280 | TURPF 1280 | Плата монтажная для шкафов SR 1200х800мм ВхШ | 1 | ШТ | 17706.624 | Заказ | 8 недель | Шкафная продукция | Шкафы - автоматизация и управление | SR | SR | 8015646007957 | 15.225 | KG | 13.983 | CDM
PF3020 | TURPF 3020 | Плата монтажная для шкафов SR 300х200мм ВхШ | 1 | ШТ | 3287.52 | Заказ | 6 недель | Шкафная продукция | Шкафы - автоматизация и управление | SR | SR | 8015646008268 | 0.735 | KG | 3.000 | CDM
PF3030 | TURPF 3030 | Плата монтажная для шкафов SR 300х300мм ВхШ | 1 | ШТ | 3300.864 | Заказ | 6 недель | Шкафная продукция | Шкафы - автоматизация и управление | SR | SR | 8015646008275 | 1.071 | KG | 4.500 | CDM
PF3040 | TURPF 3040 | Плата монтажная для шкафов SR 300х400мм ВхШ | 1 | ШТ | 3314.208 | Заказ | 6 недель | Шкафная продукция | Шкафы - автоматизация и управление | SR | SR | 8015646008305 | 1.502 | KG | 6.000 | CDM
PF4030 | TURPF 4030 | Плата монтажная для шкафов SR 400х300мм ВхШ | 1 | ШТ | 3515.124 | Заказ | 8 недель | Шкафная продукция | Шкафы - автоматизация и управление | SR | SR | 8015646008398 | 1.502 | KG | 6.000 | CDM
PF4040 | TURPF 4040 | Плата монтажная для шкафов SR 400х400мм ВхШ | 1 | ШТ | 3532.92 | Заказ | 6 недель | Шкафная продукция | Шкафы - автоматизация и управление | SR | SR | 8015646008404 | 2.100 | KG | 8.000 | CDM
PF4060 | TURPF 4060 | Плата монтажная для шкафов SR 400х600мм ВхШ | 1 | ШТ | 3568.488 | Заказ | 6 недель | Шкафная продукция | Шкафы - автоматизация и управление | SR | SR | 8015646008411 | 3.455 | KG | 12.000 | CDM
PF5030 | TURPF 5030 | Плата монтажная для шкафов SR 500х300мм ВхШ | 1 | ШТ | 3719.328 | Заказ | 6 недель | Шкафная продукция | Шкафы - автоматизация и управление | SR | SR | 8015646008428 | 1.943 | KG | 6.000 | CDM
PF5040 | TURPF 5040 | Плата монтажная для шкафов SR 500х400мм ВхШ | 1 | ШТ | 3710.16 | Заказ | 6 недель | Шкафная продукция | Шкафы - автоматизация и управление | SR | SR | 8015646008435 | 2.699 | KG | 4.968 | CDM
PF5050 |  | Плата монтажная нерж.ст. 500х500мм ВхШ | 1 | ШТ | 6280.656 | Заказ | 8 недель | Шкафная продукция | Шкафы - автоматизация и управление | SR | SR | 8015646776129 | 3.950 | KG | 10.000 | CDM
PF6040 | TURPF 6040 | Плата монтажная для шкафов SR 600х400мм ВхШ | 1 | ШТ | 4959.504 | Заказ | 8 недель | Шкафная продукция | Шкафы - автоматизация и управление | SR | SR | 8015646008442 | 3.455 | KG | 18.061 | CDM
PF6060 | TURPF 6060 | Плата монтажная для шкафов SR 600х600мм ВхШ | 1 | ШТ | 6445.632 | Заказ | 6 недель | Шкафная продукция | Шкафы - автоматизация и управление | SR | SR | 8015646008459 | 5.303 | KG | 14.400 | CDM
PF7050 | TURPF 7050 | Плата монтажная для шкафов SR 700х500мм ВхШ | 1 | ШТ | 7028.472 | Заказ | 6 недель | Шкафная продукция | Шкафы - автоматизация и управление | SR | SR | 8015646008596 | 5.145 | KG | 14.000 | CDM
PF8060 | TURPF 8060 | Плата монтажная для шкафов SR 800х600мм ВхШ | 1 | ШТ | 8950.824 | Заказ | 6 недель | Шкафная продукция | Шкафы - автоматизация и управление | SR | SR | 8015646008602 | 7.266 | KG | 4.256 | CDM
PF8080 | TURPF 8080 | Плата монтажная для шкафов SR 800х800мм ВхШ | 1 | ШТ | 10370.376 | Заказ | 6 недель | Шкафная продукция | Шкафы - автоматизация и управление | SR | SR | 8015646026163 | 9.818 | KG | 5.730 | CDM
PHH323R2 |  | Шинодержатель МВВ 3200А, 3P, 2 шт. | 1 | ШТ | 16196.88 | Заказ | 5 недель | Шкафная продукция | Главные распределительные щиты | R |  | 4011617218982 | 8.980 | KG | 7.800 | CDM
PHH323R3 |  | Шинодержатель МВВ 3200А, 3P, 3 шт. | 1 | ШТ | 24551.004 | Заказ | 5 недель | Шкафная продукция | Главные распределительные щиты | R |  | 4011617218999 | 13.360 | KG | 7.800 | CDM
PKA2 |  | Рейка фиксации кабеля шир. 2 | 1 | ШТ | 2570.064 | Заказ | 5 недель | Шкафная продукция | Аксессуары для шкафов | Z | Z | 4011617212423 | 0.931 | KG | 0.001 | M3
PKA3 |  | Рейка фиксации кабеля шир. 3 | 1 | ШТ | 3215.448 | Заказ | 5 недель | Шкафная продукция | Аксессуары для шкафов | Z | Z | 4011617212447 | 1.145 | KG | 0.002 | M3
PKB64 |  | Рейка фиксации кабеля глуб. 4 | 1 | ШТ | 6679.32 | Заказ | 5 недель | Шкафная продукция | Аксессуары для шкафов | Z | Z | 4011617212485 | 2.222 | KG | 0.003 | M3
PM1414K |  | Комплект для мод.оборудования на 14 модулей для шкафов SR | 1 | ШТ | 4412.256 | C | 7 недель | Шкафная продукция | Шкафы - автоматизация и управление | SR | SR | 8015646736161 | 2.520 | KG | 2.592 | CDM
PM1414X |  | К-кт для мод.оборуд.14 мод нерж. 185х400 | 1 | ШТ | 7524.66 | Заказ | 6 недель | Шкафная продукция | Шкафы - автоматизация и управление | SR | SR | 8015646775344 | 2.400 | KG | 2.592 | CDM
PM1625K |  | Комплект для мод.оборудования на 25 модулей для шкафов SR | 1 | ШТ | 4627.788 | C | 7 недель | Шкафная продукция | Шкафы - автоматизация и управление | SR | SR | 8015646736185 | 3.150 | KG | 5.899 | CDM
PM1625X |  | К-кт для мод.оборуд.25 мод нерж. 185х600 | 1 | ШТ | 8197.212 | Заказ | 6 недель | Шкафная продукция | Шкафы - автоматизация и управление | SR | SR | 8015646775368 | 3.000 | KG | 5.899 | CDM
PM1836K |  | Комплект для мод.оборудования на 36 модулей для шкафов SR | 1 | ШТ | 5795.88 | Заказ | 8 недель | Шкафная продукция | Шкафы - автоматизация и управление | SR | SR | 8015646736208 | 3.885 | KG | 7.123 | CDM
PM1836X |  | К-кт для мод.оборуд.36 мод нерж. 185х600 | 1 | ШТ | 10343.856 | Заказ | 6 недель | Шкафная продукция | Шкафы - автоматизация и управление | SR | SR | 8015646775382 | 3.700 | KG | 7.123 | CDM
PMA286 |  | Монтажная рама 2PW H8 D6 | 1 | ШТ | 33470.664 | Заказ | 5 недель | Шкафная продукция | Аксессуары для шкафов | Z | Z | 4011617208464 | 12.055 | KG | 0.030 | M3
PMA386 |  | Монтажная рама 3PW H8 D6 | 1 | ШТ | 34642.14 | Заказ | 5 недель | Шкафная продукция | Аксессуары для шкафов | Z | Z | 4011617208488 | 12.889 | KG | 0.030 | M3
PMB486 |  | Монтажная рама 4PW H8 D6 | 1 | ШТ | 52772.7 | Заказ | 5 недель | Шкафная продукция | Аксессуары для шкафов | Z | Z | 4011617208518 | 25.609 | KG | 0.067 | M3
PME321 |  | Монт. основ. E2 выкат. шир.2 средн. | 1 | ШТ | 14814.876 | Заказ | 5 недель | Шкафная продукция | Аксессуары для шкафов | Z | Z | 4011617213369 | 8.176 | KG | 0.051 | M3
PME331 |  | Монт. основ. E3 выкат. шир.2 средн. | 1 | ШТ | 16295.256 | Заказ | 5 недель | Шкафная продукция | Аксессуары для шкафов | Z | Z | 4011617213420 | 10.827 | KG | 0.086 | M3
PMM48 |  | Монтажный компл. XR Н8 шир. 4 | 1 | ШТ | 24618.96 | Заказ | 5 недель | Шкафная продукция | Аксессуары для шкафов | Z | Z | 4011617214328 | 12.386 | KG | 0.016 | M3
PMT3G13 |  | Монт. плата Т7/Х1 фикс. верхн/нижн | 1 | ШТ | 6025.944 | Заказ | 5 недель | Шкафная продукция | Аксессуары для шкафов | Z | Z | 4011617213512 | 4.594 | KG | 0.028 | M3
PMT3G31 |  | Монт. плата Т7/Х1 выкатн. средн. | 1 | ШТ | 6180.96 | Заказ | 5 недель | Шкафная продукция | Аксессуары для шкафов | Z | Z | 4011617213529 | 5.686 | KG | 0.051 | M3
PMT3G39 |  | Монт. плата Т7/Х1 выкатн. универс. | 1 | ШТ | 5093.808 | Заказ | 5 недель | Шкафная продукция | Аксессуары для шкафов | Z | Z | 4011617216315 | 6.740 | KG | 0.051 | M3
PNHH2 |  | Комплект горизонт. шинодерж. N | 1 | ШТ | 4911.264 | Заказ | 5 недель | Шкафная продукция | Аксессуары для шкафов | Z | Z | 4011617203018 | 0.346 | KG | 0.300 | CDM
PNHV4 |  | Комплект верт. шинодерж. N | 1 | ШТ | 3819.24 | Заказ | 5 недель | Шкафная продукция | Аксессуары для шкафов | Z | Z | 4011617208310 | 0.633 | KG | 0.469 | CDM
PPHH2 |  | Комплект держателей гориз. шины PE | 1 | ШТ | 2978.424 | Заказ | 5 недель | Шкафная продукция | Аксессуары для шкафов | Z | Z | 4011617203100 | 0.625 | KG | 0.001 | M3
PPHV44 |  | Комплект держателей верт. шины PE | 1 | ШТ | 9580.644 | Заказ | 5 недель | Шкафная продукция | Аксессуары для шкафов | Z | Z | 4011617208136 | 4.937 | KG | 0.004 | M3
PRN1066K |  | Глухая дверь для шкафов SR2 1000x600мм ВхШ | 1 | ШТ | 17606.304 | Заказ | 6 недель | Шкафная продукция | Шкафы - автоматизация и управление | SR | SR | 8015646753861 | 8.925 | KG | 9.000 | CDM
PRN1086K |  | Глухая дверь для шкафов SR2 1000x800мм ВхШ | 1 | ШТ | 19986.384 | Заказ | 6 недель | Шкафная продукция | Шкафы - автоматизация и управление | SR | SR | 8015646753878 | 12.075 | KG | 44.000 | CDM
PRN1086X |  | Дверь глухая нерж.сталь 1000x800мм ВхШ | 1 | ШТ | 66938.004 | Заказ | 8 недель | Шкафная продукция | Шкафы - автоматизация и управление | SR | SR | 8015646775955 | 11.500 | KG | 44.000 | CDM
PRN1266K |  | Глухая дверь для шкафов SR2 1200x600мм ВхШ | 1 | ШТ | 19808.844 | Заказ | 6 недель | Шкафная продукция | Шкафы - автоматизация и управление | SR | SR | 8015646753885 | 10.500 | KG | 39.600 | CDM
PRN1266X |  | Дверь глухая нерж.сталь 1200x600мм ВхШ | 1 | ШТ | 71431.044 | Заказ | 8 недель | Шкафная продукция | Шкафы - автоматизация и управление | SR | SR | 8015646775962 | 10.000 | KG | 39.600 | CDM
PRN1286K |  | Глухая дверь для шкафов SR2 1200x800мм ВхШ | 1 | ШТ | 21714.732 | Заказ | 6 недель | Шкафная продукция | Шкафы - автоматизация и управление | SR | SR | 8015646753908 | 13.650 | KG | 52.800 | CDM
PRN1286X |  | Дверь глухая нерж.сталь 1200x800мм ВхШ | 1 | ШТ | 83944.32 | Заказ | 8 недель | Шкафная продукция | Шкафы - автоматизация и управление | SR | SR | 8015646775986 | 13.000 | KG | 52.800 | CDM
PRN3006K |  | Глухая дверь для шкафов SR2 300x300мм ВхШ | 1 | ШТ | 6664.524 | Заказ | 6 недель | Шкафная продукция | Шкафы - автоматизация и управление | SR | SR | 8015646753939 | 1.575 | KG | 4.950 | CDM
PRN3026K |  | Глухая дверь для шкафов SR2 300x200мм ВхШ | 1 | ШТ | 6238.152 | Заказ | 6 недель | Шкафная продукция | Шкафы - автоматизация и управление | SR | SR | 8015646753922 | 1.050 | KG | 3.300 | CDM
PRN3026X |  | Дверь глухая нерж.сталь 300x200мм ВхШ | 1 | ШТ | 12280.644 | Заказ | 8 недель | Шкафная продукция | Шкафы - автоматизация и управление | SR | SR | 8015646775801 | 1.000 | KG | 3.300 | CDM
PRN3046K |  | Глухая дверь для шкафов SR2 300x400мм ВхШ | 1 | ШТ | 7693.728 | Заказ | 6 недель | Шкафная продукция | Шкафы - автоматизация и управление | SR | SR | 8015646753946 | 1.785 | KG | 6.600 | CDM
PRN3046X |  | Дверь глухая нерж.сталь 300x400мм ВхШ | 1 | ШТ | 17835.636 | Заказ | 8 недель | Шкафная продукция | Шкафы - автоматизация и управление | SR | SR | 8015646775825 | 1.700 | KG | 6.600 | CDM
PRN4036K |  | Глухая дверь для шкафов SR2 400x300мм ВхШ | 1 | ШТ | 7676.844 | Заказ | 6 недель | Шкафная продукция | Шкафы - автоматизация и управление | SR | SR | 8015646753953 | 2.205 | KG | 4.704 | CDM
PRN4036X |  | Дверь глухая нерж.сталь 400x300мм ВхШ | 1 | ШТ | 17823 | Заказ | 8 недель | Шкафная продукция | Шкафы - автоматизация и управление | SR | SR | 8015646775832 | 2.100 | KG | 4.700 | CDM
PRN4046K |  | Глухая дверь для шкафов SR2 400x400мм ВхШ | 1 | ШТ | 7940.568 | Заказ | 6 недель | Шкафная продукция | Шкафы - автоматизация и управление | SR | SR | 8015646753977 | 2.741 | KG | 8.800 | CDM
PRN4046X |  | Дверь глухая нерж.сталь 400x400мм ВхШ | 1 | ШТ | 23385.576 | Заказ | 8 недель | Шкафная продукция | Шкафы - автоматизация и управление | SR | SR | 8015646775856 | 2.610 | KG | 8.800 | CDM
PRN4066K |  | Глухая дверь для шкафов SR2 400x600мм ВхШ | 1 | ШТ | 10446.696 | Заказ | 6 недель | Шкафная продукция | Шкафы - автоматизация и управление | SR | SR | 8015646753984 | 3.675 | KG | 13.200 | CDM
PRN4066X |  | Дверь глухая нерж.сталь 400x600мм ВхШ | 1 | ШТ | 28328.688 | Заказ | 8 недель | Шкафная продукция | Шкафы - автоматизация и управление | SR | SR | 8015646775863 | 3.500 | KG | 13.200 | CDM
PRN5036K |  | Глухая дверь для шкафов SR2 500x300мм ВхШ | 1 | ШТ | 7728.276 | Заказ | 6 недель | Шкафная продукция | Шкафы - автоматизация и управление | SR | SR | 8015646753991 | 2.625 | KG | 10.482 | CDM
PRN5046K |  | Глухая дверь для шкафов SR2 500x400мм ВхШ | 1 | ШТ | 8368.572 | Заказ | 6 недель | Шкафная продукция | Шкафы - автоматизация и управление | SR | SR | 8015646754004 | 3.150 | KG | 11.000 | CDM
PRN5046X |  | Дверь глухая нерж.сталь 500x400мм ВхШ | 1 | ШТ | 26958.264 | Заказ | 8 недель | Шкафная продукция | Шкафы - автоматизация и управление | SR | SR | 8015646775870 | 3.000 | KG | 11.000 | CDM
PRN5056X |  | Дверь глухая нерж.сталь 500x500мм ВхШ | 1 | ШТ | 33041.7 | Заказ | 8 недель | Шкафная продукция | Шкафы - автоматизация и управление | SR | SR | 8015646775887 | 3.420 | KG | 13.750 | CDM
PRN6046K |  | Глухая дверь для шкафов SR2 600x400мм ВхШ | 1 | ШТ | 10446.696 | Заказ | 6 недель | Шкафная продукция | Шкафы - автоматизация и управление | SR | SR | 8015646754011 | 3.675 | KG | 13.200 | CDM
PRN6046X |  | Дверь глухая нерж.сталь 600x400мм ВхШ | 1 | ШТ | 28460.16 | Заказ | 8 недель | Шкафная продукция | Шкафы - автоматизация и управление | SR | SR | 8015646775894 | 3.500 | KG | 13.200 | CDM
PRN6066K |  | Глухая дверь для шкафов SR2 600x600мм ВхШ | 1 | ШТ | 11533.176 | Заказ | 6 недель | Шкафная продукция | Шкафы - автоматизация и управление | SR | SR | 8015646754028 | 5.250 | KG | 19.800 | CDM
PRN6066X |  | Дверь глухая нерж.сталь 600x600мм ВхШ | 1 | ШТ | 36619.44 | Заказ | 8 недель | Шкафная продукция | Шкафы - автоматизация и управление | SR | SR | 8015646775900 | 5.000 | KG | 19.800 | CDM
PRN6086X |  | Дверь глухая нерж.сталь 600x800мм ВхШ | 1 | ШТ | 46940.544 | Заказ | 8 недель | Шкафная продукция | Шкафы - автоматизация и управление | SR | SR | 8015646775917 | 6.200 | KG | 26.400 | CDM
PRN7056K |  | Глухая дверь для шкафов SR2 700x500мм ВхШ | 1 | ШТ | 12773.34 | Заказ | 6 недель | Шкафная продукция | Шкафы - автоматизация и управление | SR | SR | 8015646754035 | 5.250 | KG | 19.250 | CDM
PRN7056X |  | Дверь глухая нерж.сталь 700x500мм ВхШ | 1 | ШТ | 37747.128 | Заказ | 8 недель | Шкафная продукция | Шкафы - автоматизация и управление | SR | SR | 8015646775924 | 5.000 | KG | 19.250 | CDM
PRN8066K |  | Глухая дверь для шкафов SR2 800x600мм ВхШ | 1 | ШТ | 13251.948 | Заказ | 6 недель | Шкафная продукция | Шкафы - автоматизация и управление | SR | SR | 8015646754042 | 6.510 | KG | 26.400 | CDM
PRN8066X |  | Дверь глухая нерж.сталь 800x600мм ВхШ | 1 | ШТ | 46940.544 | Заказ | 8 недель | Шкафная продукция | Шкафы - автоматизация и управление | SR | SR | 8015646775931 | 6.200 | KG | 26.400 | CDM
PRN8086K |  | Глухая дверь для шкафов SR2 800x800мм ВхШ | 1 | ШТ | 14802.588 | Заказ | 6 недель | Шкафная продукция | Шкафы - автоматизация и управление | SR | SR | 8015646754059 | 8.925 | KG | 35.200 | CDM
PRN8086X |  | Дверь глухая нерж.сталь 800x800мм ВхШ | 1 | ШТ | 59537.256 | Заказ | 8 недель | Шкафная продукция | Шкафы - автоматизация и управление | SR | SR | 8015646775948 | 8.500 | KG | 35.200 | CDM
PS2476K |  | Панель для измер.приборов 185х400мм ВхШ для шкафов SR | 1 | ШТ | 5034.9 | Заказ | 8 недель | Шкафная продукция | Шкафы - автоматизация и управление | SR | SR | 8015646736222 | 1.050 | KG | 4.000 | CDM
PS2476X |  | Панель нерж.ст.для изм. приборов 185х400 | 1 | ШТ | 7873.572 | Заказ | 8 недель | Шкафная продукция | Шкафы - автоматизация и управление | SR | SR | 8015646775405 | 1.000 | KG | 4.000 | CDM
PS2676K |  | Панель для измер.приборов 185х600мм ВхШ для шкафов SR | 1 | ШТ | 5503.788 | Заказ | 8 недель | Шкафная продукция | Шкафы - автоматизация и управление | SR | SR | 8015646736246 | 1.365 | KG | 1.638 | CDM
PS2676X |  | Панель нерж.ст.для изм. приборов 185х600 | 1 | ШТ | 8695.32 | Заказ | 8 недель | Шкафная продукция | Шкафы - автоматизация и управление | SR | SR | 8015646775429 | 1.300 | KG | 1.638 | CDM
PS2876K |  | Панель для измер.приборов 185х800мм ВхШ для шкафов SR | 1 | ШТ | 5974.776 | Заказ | 8 недель | Шкафная продукция | Шкафы - автоматизация и управление | SR | SR | 8015646736260 | 1.890 | KG | 8.000 | CDM
PS2876X |  | Панель нерж.ст.для изм. приборов 185х800 | 1 | ШТ | 10793.928 | Заказ | 8 недель | Шкафная продукция | Шкафы - автоматизация и управление | SR | SR | 8015646775443 | 1.800 | KG | 8.000 | CDM
PTBICK24 |  | Компл. перегор. Е2 вык. шир.2 4b | 1 | ШТ | 21605.244 | Заказ | 5 недель | Шкафная продукция | Аксессуары для шкафов | Z | Z | 4011617210894 | 7.168 | KG | 0.051 | M3
PTBJAK34 |  | Компл. перегор. Е3 фикс. шир.3 4b | 1 | ШТ | 29763.816 | Заказ | 5 недель | Шкафная продукция | Аксессуары для шкафов | Z | Z | 4011617210917 | 12.103 | KG | 0.086 | M3
PTKMB486 |  | Компл. перегородок д/шкафа с XR H8 шир.4 | 1 | ШТ | 24592.368 | Заказ | 5 недель | Шкафная продукция | Аксессуары для шкафов | Z | Z | 4011617214892 | 20.062 | KG | 0.074 | M3
PTMS2606 |  | Комплект перегор. с повор. платой MSR Н600 шир.2 | 1 | ШТ | 14896.152 | Заказ | 5 недель | Шкафная продукция | Аксессуары для шкафов | Z | Z | 4011617210368 | 10.475 | KG | 0.040 | M3
PTMS3606 |  | Комплект перегор. с повор. платой MSR Н600 шир.3 | 1 | ШТ | 16392.828 | Заказ | 5 недель | Шкафная продукция | Аксессуары для шкафов | Z | Z | 4011617210382 | 15.069 | KG | 0.065 | M3
PTN1066K |  | Дверь со стеклом для шкафов SR2 1000x600мм ВхШ | 1 | ШТ | 41781.84 | Заказ | 6 недель | Шкафная продукция | Шкафы - автоматизация и управление | SR | SR | 8015646754066 | 10.500 | KG | 33.000 | CDM
PTN1086K |  | Дверь со стеклом для шкафов SR2 1000x800мм ВхШ | 1 | ШТ | 44718.192 | Заказ | 6 недель | Шкафная продукция | Шкафы - автоматизация и управление | SR | SR | 8015646754073 | 15.750 | KG | 16.000 | CDM
PTN1086X |  | Дверь со стеклом нерж.ст.1000x800мм ВхШ | 1 | ШТ | 93198.42 | Заказ | 8 недель | Шкафная продукция | Шкафы - автоматизация и управление | SR | SR | 8015646776044 | 15.000 | KG | 16.000 | CDM
PTN1266K |  | Дверь со стеклом для шкафов SR2 1200x600мм ВхШ | 1 | ШТ | 44718.192 | Заказ | 6 недель | Шкафная продукция | Шкафы - автоматизация и управление | SR | SR | 8015646754080 | 16.800 | KG | 39.600 | CDM
PTN1286K | PTN1286K | Дверь со стеклом для шкафов SR2 1200x800мм ВхШ | 1 | ШТ | 47339.412 | Заказ | 6 недель | Шкафная продукция | Шкафы - автоматизация и управление | SR | SR | 8015646754097 | 19.950 | KG | 19.200 | CDM
PTN4036X |  | Дверь со стеклом нерж.ст.400x300мм ВхШ | 1 | ШТ | 28654.86 | Заказ | 8 недель | Шкафная продукция | Шкафы - автоматизация и управление | SR | SR | 8015646775993 | 2.100 | KG | 4.700 | CDM
PTN5046K |  | Дверь со стеклом для шкафов SR2 500x400мм ВхШ | 1 | ШТ | 18502.248 | Заказ | 6 недель | Шкафная продукция | Шкафы - автоматизация и управление | SR | SR | 8015646754103 | 7.350 | KG | 9.639 | CDM
PTN5046X |  | Дверь со стеклом нерж.ст.500x400мм ВхШ | 1 | ШТ | 36176.964 | Заказ | 8 недель | Шкафная продукция | Шкафы - автоматизация и управление | SR | SR | 8015646776006 | 7.000 | KG | 9.640 | CDM
PTN6046K |  | Дверь со стеклом для шкафов SR2 600x400мм ВхШ | 1 | ШТ | 22979.832 | Заказ | 6 недель | Шкафная продукция | Шкафы - автоматизация и управление | SR | SR | 8015646754110 | 9.450 | KG | 13.200 | CDM
PTN6046X |  | Дверь со стеклом нерж.ст.600x400мм ВхШ | 1 | ШТ | 43054.344 | Заказ | 8 недель | Шкафная продукция | Шкафы - автоматизация и управление | SR | SR | 8015646776013 | 9.000 | KG | 13.200 | CDM
PTN7056K |  | Дверь со стеклом для шкафов SR2 700x500мм ВхШ | 1 | ШТ | 27895.548 | Заказ | 6 недель | Шкафная продукция | Шкафы - автоматизация и управление | SR | SR | 8015646754127 | 9.450 | KG | 19.250 | CDM
PTN7056X |  | Дверь со стеклом нерж.ст.700x500мм ВхШ | 1 | ШТ | 48366.6 | Заказ | 8 недель | Шкафная продукция | Шкафы - автоматизация и управление | SR | SR | 8015646776020 | 9.000 | KG | 19.250 | CDM
PTN8066K |  | Дверь со стеклом для шкафов SR2 800x600мм ВхШ | 1 | ШТ | 29136.984 | Заказ | 6 недель | Шкафная продукция | Шкафы - автоматизация и управление | SR | SR | 8015646754134 | 11.550 | KG | 26.400 | CDM
PTN8066X |  | Дверь со стеклом нерж.ст.800x600мм ВхШ | 1 | ШТ | 61633.356 | Заказ | 8 недель | Шкафная продукция | Шкафы - автоматизация и управление | SR | SR | 8015646776037 | 11.000 | KG | 26.400 | CDM
PTW86 |  | Комплект перегор. шкаф/шкаф | 1 | ШТ | 14977.788 | Заказ | 5 недель | Шкафная продукция | Аксессуары для шкафов | Z | Z | 4011617209591 | 9.988 | KG | 0.040 | M3
PVH20VM6 |  | Шинодержатель верт.DBB 2000A для XR Н8 | 1 | ШТ | 46121.52 | Заказ | 5 недель | Шкафная продукция | Аксессуары для шкафов | Z | Z | 4011617214724 | 7.497 | KG | 0.010 | M3
PWA00621 |  | Набор подключения MBB-CB, 6 шт. | 1 | ШТ | 12905.736 | Заказ | 5 недель | Шкафная продукция | Главные распределительные щиты | R |  | 4011617223856 | 2.650 | KG | 1.630 | CDM
PWA20923 |  | К-кт подключений для E3, L=30мм, 9 шт. | 1 | ШТ | 29922.78 | Заказ | 5 недель | Шкафная продукция | Главные распределительные щиты | R |  | 4011617225430 | 2.730 | KG | 1.630 | CDM
PWA31822 |  | Набор подключения MBB-CB, L=30мм, 12 шт. | 1 | ШТ | 53382.924 | Заказ | 5 недель | Шкафная продукция | Главные распределительные щиты | R |  | 4011617231332 | 11.560 | KG | 2.060 | CDM
PWA40322 |  | Набор подключения MBB-CB, L=40мм, 3 шт. | 1 | ШТ | 11932.296 | Заказ | 5 недель | Шкафная продукция | Главные распределительные щиты | R |  | 4011617223894 | 2.160 | KG | 1.630 | CDM
PWH032R |  | Шинодержатель СВВ 240мм 2шт | 1 | ШТ | 10443.384 | Заказ | 5 недель | Шкафная продукция | Аксессуары для шкафов | Z | Z | 4011617204237 | 0.321 | KG | 0.300 | CDM
PWH046R |  | К-кт шинодерж.E3, 3200A, L=352мм, 6 шт. | 1 | ШТ | 28402.248 | Заказ | 5 недель | Шкафная продукция | Главные распределительные щиты | R |  | 4011617231752 | 1.670 | KG | 1.200 | CDM
PXH155R |  | К-кт шинодержателя, L= 330мм, 5 шт. | 1 | ШТ | 17228.364 | Заказ | 5 недель | Шкафная продукция | Главные распределительные щиты | R |  | 4011617231318 | 5.400 | KG | 1.000 | CDM
RAB10 | STJRAB 10 | Скоба для параллельного соед.шин CU5 | 1 | ШТ | 1885.848 | Заказ | 4 недели | Шкафная продукция | Аксессуары для шкафов | Z | Z | 4011617442318 | 0.090 | KG | 13.500 | CCM
RB110 | STJRB110 | Декоративное обрамл.передних панелей | 1 | ШТ | 13995.024 | Заказ | 4 недели | Шкафная продукция | Аксессуары для шкафов | Z | Z | 4011617459354 | 2.184 | KG | 0.016 | M3
RB116LS | STJRB116LS | Панель нижн. с вент отверст для 11/..RG6 | 1 | ШТ | 8225.412 | Заказ | 5 недель | Шкафная продукция | Главные распределительные щиты | Z | Z | 4011617457640 | 1.980 | KG | 0.010 | M3
RB13F1 | STJRB13F1 | Панель нижн. 1 ряд отверстий для 1/..RG3 | 1 | ШТ | 3609.252 | Заказ | 5 недель | Шкафная продукция | Аксессуары для шкафов | Z | Z | 4011617457855 | 0.486 | KG | 0.003 | M3
RB13G | STJRB13G | Панель нижн. сплошная | 1 | ШТ | 3475.368 | Заказ | 5 недель | Шкафная продукция | Аксессуары для шкафов | Z | Z | 4011617457657 | 0.806 | KG | 0.003 | M3
RB14F1 | STJRB14F1 | Панель нижн. 1 ряд отверстий для 1/..RG4 | 1 | ШТ | 3572.064 | Заказ | 5 недель | Шкафная продукция | Аксессуары для шкафов | Z | Z | 4011617457909 | 0.840 | KG | 0.005 | M3
RB14G | STJRB14G | Панель нижн. сплошная | 1 | ШТ | 3707.232 | Заказ | 5 недель | Шкафная продукция | Аксессуары для шкафов | Z | Z | 4011617457701 | 1.160 | KG | 0.005 | M3
RB16F1 | STJRB16F1 | Панель нижн. 1 ряд отверстий для 1/..RG6 | 1 | ШТ | 5486.4 | Заказ | 5 недель | Шкафная продукция | Аксессуары для шкафов | Z | Z | 4011617457954 | 1.665 | KG | 0.004 | M3
RB16G | STJRB16G | Панель нижн. сплошная | 1 | ШТ | 4678.38 | Заказ | 5 недель | Шкафная продукция | Аксессуары для шкафов | Z | Z | 4011617457756 | 1.770 | KG | 0.007 | M3
RB18 | STJRB18 | Защита от прикосновения W1/H8 | 1 | ШТ | 12246.132 | Заказ | 4 недели | Шкафная продукция | Аксессуары для шкафов | Z | Z | 4011617459309 | 1.955 | KG | 0.020 | M3
RB210 | STJRB210 | Защита от прикосновения W2/H10 | 1 | ШТ | 14414.208 | Заказ | 4 недели | Шкафная продукция | Аксессуары для шкафов | Z | Z | 4011617459361 | 2.402 | KG | 0.016 | M3
RB216L | STJRB216L | Панель нижн. с вент отверст для 21/..RG6 | 1 | ШТ | 8125.008 | Заказ | 5 недель | Шкафная продукция | Главные распределительные щиты | Z | Z | 4011617662020 | 3.640 | KG | 0.000
RB218L | STJRB218L | Панель нижн.с вент отверст для 21/..RG8L | 1 | ШТ | 10785.924 | Заказ | 5 недель | Шкафная продукция | Главные распределительные щиты | Z | Z | 4011617662037 | 4.910 | KG | 0.000
RB23F1 | STJRB23F1 | Панель нижн. 1 ряд отверстий для 2/..RG3 | 1 | ШТ | 3714.456 | Заказ | 5 недель | Шкафная продукция | Аксессуары для шкафов | Z | Z | 4011617457862 | 0.814 | KG | 0.006 | M3
RB23G | STJRB23G | Панель нижн. сплошная | 1 | ШТ | 4111.344 | Заказ | 5 недель | Шкафная продукция | Аксессуары для шкафов | Z | Z | 4011617457664 | 1.434 | KG | 0.006 | M3
RB24F1 | STJRB24F1 | Панель нижн. 1 ряд отверстий для 2/..RG4 | 1 | ШТ | 3700.968 | Заказ | 5 недель | Шкафная продукция | Аксессуары для шкафов | Z | Z | 4011617457916 | 1.480 | KG | 0.009 | M3
RB24G | STJRB24G | Панель нижн. сплошная | 1 | ШТ | 4172.64 | Заказ | 5 недель | Шкафная продукция | Аксессуары для шкафов | Z | Z | 4011617457718 | 2.100 | KG | 0.009 | M3
RB24S | STJRB24S | Панель нижн. с синусоидальным фланцем | 1 | ШТ | 11759.364 | Заказ | 5 недель | Шкафная продукция | Аксессуары для шкафов | Z | Z | 4011617458067 | 2.157 | KG | 0.009 | M3
RB261L |  | Панель нижн. с вентиляцией | 1 | ШТ | 7067.736 | Заказ | 5 недель | Шкафная продукция | Аксессуары для шкафов | Z | Z | 4011617663980 | 2.270 | KG | 0.014 | M3
RB26F |  | Панель нижняя с вырезом для фланца, 2PW | 1 | ШТ | 9113.22 | Заказ | 5 недель | Шкафная продукция | Сборочные модули для шкафов | EDF |  |  | 3.140 | KG | 8.745 | CDM
RB26F1 | STJRB26F1 | Панель нижн. 1 ряд отверстий для 2/..RG6 | 1 | ШТ | 6028.752 | Заказ | 5 недель | Шкафная продукция | Аксессуары для шкафов | Z | Z | 4011617457961 | 3.061 | KG | 0.008 | M3
RB26G | STJRB26G | Панель нижн. сплошная | 1 | ШТ | 5183.916 | Заказ | 5 недель | Шкафная продукция | Аксессуары для шкафов | Z | Z | 4011617457763 | 3.310 | KG | 0.014 | M3
RB26L | STJRB26L | Панель нижн. с вент отверст для 2/..RG6 | 1 | ШТ | 6235.836 | Заказ | 5 недель | Шкафная продукция | Главные распределительные щиты | Z | Z | 4011617462439 | 2.690 | KG | 0.014 | M3
RB26LS | STJRB26LS | Панель нижн.с вент отверст для 2/..RG6 | 1 | ШТ | 7759.62 | Заказ | 5 недель | Шкафная продукция | Главные распределительные щиты | Z | Z | 4011617462408 | 2.420 | KG | 0.008 | M3
RB26S | STJRB26S | Панель нижн.с синусоидальным фланцем | 1 | ШТ | 15310.044 | Заказ | 5 недель | Шкафная продукция | Аксессуары для шкафов | Z | Z | 4011617458111 | 3.694 | KG | 0.008 | M3
RB28 | STJRB28 | Защита от прикосновения W2/H8 | 1 | ШТ | 14146.812 | Заказ | 4 недели | Шкафная продукция | Аксессуары для шкафов | Z | Z | 4011617459316 | 2.148 | KG | 0.020 | M3
RB281L |  | Панель нижн. с вентиляцией | 1 | ШТ | 10552.416 | Заказ | 5 недель | Шкафная продукция | Аксессуары для шкафов | Z | Z | 4011617663997 | 3.036 | KG | 0.019 | M3
RB28F1 | STJRB28F1 | Панель нижн. 1 ряд отверстий для 2/..RG8 | 1 | ШТ | 7336.272 | Заказ | 5 недель | Шкафная продукция | Аксессуары для шкафов | Z | Z | 4011617458005 | 4.304 | KG | 0.014 | M3
RB28G | STJRB28G | Панель нижн. сплошная | 1 | ШТ | 7138.536 | Заказ | 5 недель | Шкафная продукция | Аксессуары для шкафов | Z | Z | 4011617457817 | 4.543 | KG | 0.019 | M3
RB28S | STJRB28S | Панель нижн. с синусоидальным фланцем | 1 | ШТ | 16247.22 | Заказ | 5 недель | Шкафная продукция | Аксессуары для шкафов | Z | Z | 4011617458166 | 4.938 | KG | 0.014 | M3
RB3001 | STJRB3001 | Защита от прикосновения, 300 мм | 1 | ШТ | 5464.092 | Заказ | 5 недель | Шкафная продукция | Главные распределительные щиты | Z | Z | 4011617663515 | 0.360 | KG | 980.000 | CCM
RB3002 |  | Защита от прикосновения, 300 мм | 1 | ШТ | 12414.828 | Заказ | 5 недель | Шкафная продукция | Аксессуары для шкафов | Z | Z | 4011617664659 | 0.520 | KG | 0.006 | M3
RB3006 | STJRB3006 | Защита от прикосновения T5 300 мм 3 p | 1 | ШТ | 18241.836 | Заказ | 5 недель | Шкафная продукция | Главные распределительные щиты | Z | Z | 4011617626763 | 0.315 | KG | 2.032 | CDM
RB3007 | STJRB3007 | Защита от прикосновения T5 300 мм 4 p | 1 | ШТ | 18700.14 | Заказ | 5 недель | Шкафная продукция | Главные распределительные щиты | Z | Z | 4011617626770 | 0.473 | KG | 2.766 | CDM
RB310 | STJRB310 | Защита от прикосновения W3/H10 | 1 | ШТ | 15787.32 | Заказ | 4 недели | Шкафная продукция | Аксессуары для шкафов | Z | Z | 4011617459378 | 2.454 | KG | 0.016 | M3
RB33F1 | STJRB33F1 | Панель нижн. 1 ряд отверстий для 3/..RG3 | 1 | ШТ | 4392.756 | Заказ | 5 недель | Шкафная продукция | Аксессуары для шкафов | Z | Z | 4011617457879 | 1.162 | KG | 0.009 | M3
RB33G | STJRB33G | Панель нижн. сплошная | 1 | ШТ | 4340.988 | Заказ | 5 недель | Шкафная продукция | Аксессуары для шкафов | Z | Z | 4011617457671 | 2.082 | KG | 0.009 | M3
RB34F1 | STJRB34F1 | Панель нижн. 1 ряд отверстий для 3/..RG4 | 1 | ШТ | 4330.308 | Заказ | 5 недель | Шкафная продукция | Аксессуары для шкафов | Z | Z | 4011617457923 | 2.110 | KG | 0.013 | M3
RB34G | STJRB34G | Панель нижн. сплошная | 1 | ШТ | 4868.136 | Заказ | 5 недель | Шкафная продукция | Аксессуары для шкафов | Z | Z | 4011617457725 | 3.070 | KG | 0.013 | M3
RB34S | STJRB34S | Панель нижн. с синусоидальным фланцем | 1 | ШТ | 14420.28 | Заказ | 5 недель | Шкафная продукция | Аксессуары для шкафов | Z | Z | 4011617458074 | 3.024 | KG | 0.013 | M3
RB361L |  | Панель нижн. с вентиляцией | 1 | ШТ | 9974.772 | Заказ | 5 недель | Шкафная продукция | Аксессуары для шкафов | Z | Z | 4011617664000 | 3.322 | KG | 0.021 | M3
RB36F |  | Панель нижняя с каб.вводом,.3PW | 1 | ШТ | 11234.352 | Заказ | 5 недель | Шкафная продукция | Главные распределительные щиты | R |  | 4011617466284 | 4.390 | KG | 12.480 | CDM
RB36F1 | STJRB36F1 | Панель нижн. 1 ряд отверстий для 3/..RG6 | 1 | ШТ | 7707 | Заказ | 5 недель | Шкафная продукция | Аксессуары для шкафов | Z | Z | 4011617457978 | 4.469 | KG | 0.012 | M3
RB36G | STJRB36G | Панель нижн. сплошная | 1 | ШТ | 6480.36 | Заказ | 5 недель | Шкафная продукция | Аксессуары для шкафов | Z | Z | 4011617457770 | 4.870 | KG | 0.021 | M3
RB36L | STJRB36L | Панель нижн. с вент отверст для 3/..RG6 | 1 | ШТ | 8135.4 | Заказ | 5 недель | Шкафная продукция | Главные распределительные щиты | Z | Z | 4011617462446 | 3.980 | KG | 0.020 | M3
RB36LS | STJRB36LS | Панель нижн. с вент отверст для 3/..RG6 | 1 | ШТ | 10961.64 | Заказ | 5 недель | Шкафная продукция | Главные распределительные щиты | Z | Z | 4011617462415 | 3.440 | KG | 0.012 | M3
RB36S | STJRB36S | Панель нижн. с синусоидальным фланцем | 1 | ШТ | 18936.036 | Заказ | 5 недель | Шкафная продукция | Аксессуары для шкафов | Z | Z | 4011617458128 | 5.332 | KG | 0.012 | M3
RB38 | STJRB38 | Защита от прикосновения W3/H8 | 1 | ШТ | 14276.904 | Заказ | 4 недели | Шкафная продукция | Аксессуары для шкафов | Z | Z | 4011617459323 | 2.205 | KG | 0.020 | M3
RB381L |  | Панель нижн. с вентиляцией | 1 | ШТ | 9429.216 | Заказ | 5 недель | Шкафная продукция | Аксессуары для шкафов | Z | Z | 4011617664017 | 5.000 | KG | 0.028 | M3
RB38F1 | STJRB38F1 | Панель нижн. 1 ряд отверстий для 3/..RG8 | 1 | ШТ | 9071.904 | Заказ | 5 недель | Шкафная продукция | Аксессуары для шкафов | Z | Z | 4011617458012 | 6.334 | KG | 0.020 | M3
RB38G | STJRB38G | Панель нижн. сплошная | 1 | ШТ | 8762.724 | Заказ | 5 недель | Шкафная продукция | Аксессуары для шкафов | Z | Z | 4011617457824 | 6.705 | KG | 0.028 | M3
RB38S | STJRB38S | Панель нижн. с синусоидальным фланцем | 1 | ШТ | 20074.032 | Заказ | 5 недель | Шкафная продукция | Аксессуары для шкафов | Z | Z | 4011617458173 | 7.483 | KG | 0.020 | M3
RB410 | STJRB410 | Защита от прикосновения W4/H10 | 1 | ШТ | 18566.112 | Заказ | 4 недели | Шкафная продукция | Аксессуары для шкафов | Z | Z | 4011617459385 | 2.506 | KG | 0.016 | M3
RB43F1 | STJRB43F1 | Панель нижн. 1 ряд отверстий для 4/..RG3 | 1 | ШТ | 6273.264 | Заказ | 5 недель | Шкафная продукция | Аксессуары для шкафов | Z | Z | 4011617457886 | 1.496 | KG | 0.012 | M3
RB43G | STJRB43G | Панель нижн. сплошная | 1 | ШТ | 5148.72 | Заказ | 5 недель | Шкафная продукция | Аксессуары для шкафов | Z | Z | 4011617457688 | 2.726 | KG | 0.012 | M3
RB44F1 | STJRB44F1 | Панель нижн. 1 ряд отверстий для 4/..RG4 | 1 | ШТ | 7341.024 | Заказ | 5 недель | Шкафная продукция | Аксессуары для шкафов | Z | Z | 4011617457930 | 2.797 | KG | 0.017 | M3
RB44G | STJRB44G | Панель нижняя сплошная | 1 | ШТ | 6299.892 | Заказ | 5 недель | Шкафная продукция | Главные распределительные щиты | Z | Z | 4011617457732 | 3.953 | KG | 0.017 | M3
RB44S | STJRB44S | Панель нижн. с синусоидальным фланцем | 1 | ШТ | 20662.56 | Заказ | 5 недель | Шкафная продукция | Аксессуары для шкафов | Z | Z | 4011617458081 | 4.160 | KG | 0.018 | M3
RB461L | STJRB461L | Панель нижн. с вент отверст для 4/..RG6 | 1 | ШТ | 12130.332 | Заказ | 5 недель | Шкафная продукция | Главные распределительные щиты | Z | Z | 4011617662754 | 4.650 | KG | 0.013 | M3
RB46F1 | STJRB46F1 | Панель нижн. 1 ряд отверстий для 4/..RG6 | 1 | ШТ | 9831.036 | Заказ | 5 недель | Шкафная продукция | Аксессуары для шкафов | Z | Z | 4011617457985 | 5.906 | KG | 0.016 | M3
RB46G | STJRB46G | Панель нижн. сплошная | 1 | ШТ | 8231.232 | Заказ | 5 недель | Шкафная продукция | Аксессуары для шкафов | Z | Z | 4011617457787 | 6.407 | KG | 0.027 | M3
RB46LS | STJRB46LS | Панель нижн. с вент отверст для 4/..RG6 | 1 | ШТ | 14908.392 | Заказ | 5 недель | Шкафная продукция | Главные распределительные щиты | Z | Z | 4011617462422 | 4.680 | KG | 0.016 | M3
RB46S | STJRB46S | Панель нижн. с синусоидальным фланцем | 1 | ШТ | 26246.58 | Заказ | 5 недель | Шкафная продукция | Аксессуары для шкафов | Z | Z | 4011617458135 | 7.060 | KG | 0.016 | M3
RB48 | STJRB48 | Защита от прикосновения W4/H8 | 1 | ШТ | 18269.784 | Заказ | 4 недели | Шкафная продукция | Аксессуары для шкафов | Z | Z | 4011617459330 | 2.205 | KG | 0.016 | M3
RB481L | STJRB481L | Панель нижн. с вент отверстиями | 1 | ШТ | 34170.768 | Заказ | 5 недель | Шкафная продукция | Главные распределительные щиты | Z | Z | 4011617662761 | 6.600 | KG | 0.027 | M3
RB48F1 | STJRB48F1 | Панель нижн. 1 ряд отверстий для 4/..RG8 | 1 | ШТ | 12469.896 | Заказ | 5 недель | Шкафная продукция | Аксессуары для шкафов | Z | Z | 4011617458029 | 8.341 | KG | 0.027 | M3
RB48G | STJRB48G | Панель нижн. сплошная | 1 | ШТ | 9118.56 | Заказ | 5 недель | Шкафная продукция | Аксессуары для шкафов | Z | Z | 4011617457831 | 8.852 | KG | 0.038 | M3
RB48S | STJRB48S | Панель нижн. с синусоидальным фланцем | 1 | ШТ | 28053.996 | Заказ | 5 недель | Шкафная продукция | Аксессуары для шкафов | Z | Z | 4011617458180 | 9.984 | KG | 0.027 | M3
RB510 | STJRB510 | Защита от прикосновения W5/H10 | 1 | ШТ | 21861.624 | Заказ | 4 недели | Шкафная продукция | Аксессуары для шкафов | Z | Z | 4011617459392 | 2.985 | KG | 0.016 | M3
RB53F1 | STJRB53F1 | Панель нижн. 1 ряд отверстий для 5/..RG3 | 1 | ШТ | 5792.508 | Заказ | 5 недель | Шкафная продукция | Аксессуары для шкафов | Z | Z | 4011617457893 | 1.815 | KG | 0.015 | M3
RB53G | STJRB53G | Панель нижн. сплошная | 1 | ШТ | 6937.188 | Заказ | 5 недель | Шкафная продукция | Аксессуары для шкафов | Z | Z | 4011617457695 | 3.365 | KG | 0.015 | M3
RB54F1 | STJRB54F1 | Панель нижн. 1 ряд отверстий для 5/..RG4 | 1 | ШТ | 8137.188 | Заказ | 5 недель | Шкафная продукция | Аксессуары для шкафов | Z | Z | 4011617457947 | 3.437 | KG | 0.021 | M3
RB54G | STJRB54G | Панель нижн. сплошная | 1 | ШТ | 7389.408 | Заказ | 5 недель | Шкафная продукция | Аксессуары для шкафов | Z | Z | 4011617457749 | 4.888 | KG | 0.021 | M3
RB54S | STJRB54S | Панель нижн. с синусоидальным фланцем | 1 | ШТ | 22656.852 | Заказ | 5 недель | Шкафная продукция | Аксессуары для шкафов | Z | Z | 4011617458098 | 4.774 | KG | 0.021 | M3
RB56F1 | STJRB56F1 | Панель нижняя, 1 ряд отверстий для 5/..RG6 | 1 | ШТ | 14805.24 | Заказ | 5 недель | Шкафная продукция | Главные распределительные щиты | Z | Z | 4011617457992 | 7.304 | KG | 0.020 | M3
RB56G | STJRB56G | Панель нижн. сплошная | 1 | ШТ | 11618.568 | Заказ | 5 недель | Шкафная продукция | Аксессуары для шкафов | Z | Z | 4011617457794 | 7.947 | KG | 0.034 | M3
RB56S | STJRB56S | Панель нижн. с синусоидальным фланцем | 1 | ШТ | 29685.696 | Заказ | 5 недель | Шкафная продукция | Аксессуары для шкафов | Z | Z | 4011617458142 | 8.771 | KG | 0.020 | M3
RB58 | STJRB58 | Защита от прикосновения W5/H8 | 1 | ШТ | 20112.696 | Заказ | 4 недели | Шкафная продукция | Аксессуары для шкафов | Z | Z | 4011617459347 | 2.392 | KG | 0.016 | M3
RB58F1 | STJRB58F1 | Панель нижн. 1 ряд отверстий для 5/..RG8 | 1 | ШТ | 18128.448 | Заказ | 5 недель | Шкафная продукция | Аксессуары для шкафов | Z | Z | 4011617458036 | 10.350 | KG | 0.033 | M3
RB58G | STJRB58G | Панель нижн. сплошная | 1 | ШТ | 12451.116 | Заказ | 5 недель | Шкафная продукция | Аксессуары для шкафов | Z | Z | 4011617457848 | 10.983 | KG | 0.047 | M3
RB58S | STJRB58S | Панель нижн. с синусоидальным фланцем | 1 | ШТ | 33147.12 | Заказ | 5 недель | Шкафная продукция | Аксессуары для шкафов | Z | Z | 4011617458197 | 11.741 | KG | 0.033 | M3
RBA26L |  | Панель нижняя вент. Г6 шир.2 | 1 | ШТ | 8152.896 | Заказ | 5 недель | Шкафная продукция | Аксессуары для шкафов | Z | Z | 4011617208679 | 3.129 | KG | 0.007 | M3
RBA36L |  | Панель нижняя вент. Г6 шир.3 | 1 | ШТ | 9293.688 | Заказ | 5 недель | Шкафная продукция | Аксессуары для шкафов | Z | Z | 4011617208693 | 4.541 | KG | 0.010 | M3
RBAHA2 |  | Накладка гориз. верх/низ на каркас шкафа шир. 2 | 1 | ШТ | 4791.888 | Заказ | 5 недель | Шкафная продукция | Аксессуары для шкафов | Z | Z | 4011617216551 | 1.876 | KG | 0.004 | M3
RBAHA3 |  | Накладка гориз. верх/низ на каркас шкафа шир. 3 | 1 | ШТ | 5374.296 | Заказ | 5 недель | Шкафная продукция | Аксессуары для шкафов | Z | Z | 4011617216575 | 2.681 | KG | 0.005 | M3
RBAHA4 |  | Накладка гориз. верх/низ на каркас шкафа шир. 4 | 1 | ШТ | 5839.764 | Заказ | 5 недель | Шкафная продукция | Аксессуары для шкафов | Z | Z | 4011617216599 | 3.486 | KG | 0.006 | M3
RBBHA2 |  | Накладка гориз. маркир. шир. 2 | 1 | ШТ | 5075.316 | Заказ | 5 недель | Шкафная продукция | Аксессуары для шкафов | Z | Z | 4011617216483 | 1.465 | KG | 0.002 | M3
RBBHA3 |  | Накладка гориз. маркир. шир. 3 | 1 | ШТ | 5525.976 | Заказ | 5 недель | Шкафная продукция | Аксессуары для шкафов | Z | Z | 4011617216506 | 3.316 | KG | 0.003 | M3
RBBHB4 |  | Накладка гориз. маркир. шир. 4 с каб. отс. | 1 | ШТ | 6211.416 | Заказ | 5 недель | Шкафная продукция | Аксессуары для шкафов | Z | Z | 4011617216537 | 2.987 | KG | 0.004 | M3
RBCVM8 |  | Накладка верт. для XR и втычн. ячеек | 1 | ШТ | 4590.084 | Заказ | 5 недель | Шкафная продукция | Аксессуары для шкафов | Z | Z | 4011617216636 | 3.697 | KG | 0.011 | M3
RBE46L |  | Панель нижняя с отв. под RF вент. д/шкафа Г6 шир.4 с каб. отс. | 1 | ШТ | 10437.276 | Заказ | 5 недель | Шкафная продукция | Аксессуары для шкафов | Z | Z | 4011617208785 | 4.167 | KG | 0.007 | M3
RBM150 |  | Крышка для секции XR H150 | 1 | ШТ | 2889.636 | Заказ | 5 недель | Шкафная продукция | Аксессуары для шкафов | Z | Z | 4011617218555 | 1.592 | KG | 0.004 | M3
RBM200 |  | Крышка для секции XR H200 | 1 | ШТ | 3126.948 | Заказ | 5 недель | Шкафная продукция | Аксессуары для шкафов | Z | Z | 4011617216766 | 2.064 | KG | 0.005 | M3
RBM50 |  | Крышка для секции XR H50 | 1 | ШТ | 2434.992 | Заказ | 5 недель | Шкафная продукция | Аксессуары для шкафов | Z | Z | 4011617216742 | 0.649 | KG | 0.001 | M3
RD13F1 | STJRD13F1 | Панель верх. 1 ряд отверстий для 1/..RG3 | 1 | ШТ | 4540.86 | Заказ | 5 недель | Шкафная продукция | Аксессуары для шкафов | Z | Z | 4011617457312 | 1.480 | KG | 0.002 | M3
RD13G | STJRD13G | Панель верхняя сплошная | 1 | ШТ | 3899.328 | Заказ | 5 недель | Шкафная продукция | Аксессуары для шкафов | Z | Z | 4011617457114 | 1.802 | KG | 0.002 | M3
RD14F1 | STJRD14F1 | Панель верх. 1 ряд отверстий для 1/..RG4 | 1 | ШТ | 5313.468 | Заказ | 5 недель | Шкафная продукция | Аксессуары для шкафов | Z | Z | 4011617457367 | 2.652 | KG | 0.002 | M3
RD14G | STJRD14G | Панель верхняя сплошная | 1 | ШТ | 4950.864 | Заказ | 5 недель | Шкафная продукция | Аксессуары для шкафов | Z | Z | 4011617457169 | 2.326 | KG | 0.002 | M3
RD16F1 | STJRD16F1 | Панель верх. 1 ряд отверстий для 1/..RG6 | 1 | ШТ | 6194.868 | Заказ | 5 недель | Шкафная продукция | Аксессуары для шкафов | Z | Z | 4011617457411 | 2.961 | KG | 0.004 | M3
RD16G | STJRD16G | Панель верхняя сплошная | 1 | ШТ | 5539.392 | Заказ | 5 недель | Шкафная продукция | Аксессуары для шкафов | Z | Z | 4011617457213 | 3.294 | KG | 0.004 | M3
RD18G |  | Панель верхняя сплошная | 1 | ШТ | 11569.692 | Заказ | 5 недель | Шкафная продукция | Аксессуары для шкафов | Z | Z |  | 6.940 | KG | 10.000 | CDM
RD216L | STJRD216L | Панель верхняя c вентиляционными отверст | 1 | ШТ | 20061.072 | Заказ | 5 недель | Шкафная продукция | Главные распределительные щиты | Z | Z | 4011617662778 | 9.890 | KG | 0.038 | M3
RD218L | STJRD218L | Панель верхняя c вентиляционными отверст | 1 | ШТ | 33587.82 | Заказ | 5 недель | Шкафная продукция | Главные распределительные щиты | Z | Z | 4011617662785 | 12.560 | KG | 0.060 | M3
RD23F1 | STJRD23F1 | Панель верх. 1 ряд отверстий для 2/..RG3 | 1 | ШТ | 4652.424 | Заказ | 5 недель | Шкафная продукция | Аксессуары для шкафов | Z | Z | 4011617457329 | 2.258 | KG | 0.003 | M3
RD23G | STJRD23G | Панель верхняя сплошная | 1 | ШТ | 4052.736 | Заказ | 5 недель | Шкафная продукция | Аксессуары для шкафов | Z | Z | 4011617457121 | 2.903 | KG | 0.003 | M3
RD24F1 | STJRD24F1 | Панель верх. 1 ряд отверстий для 2/..RG4 | 1 | ШТ | 4038.792 | Заказ | 5 недель | Шкафная продукция | Аксессуары для шкафов | Z | Z | 4011617457374 | 3.848 | KG | 0.004 | M3
RD24G | STJRD24G | Панель верхняя сплошная | 1 | ШТ | 4214.52 | Заказ | 5 недель | Шкафная продукция | Аксессуары для шкафов | Z | Z | 4011617457176 | 3.762 | KG | 0.004 | M3
RD24GAH | STJRD24GAH | Панель верхняя сплошная - спина к спине | 1 | ШТ | 7592.268 | Заказ | 5 недель | Шкафная продукция | Главные распределительные щиты | Z | Z | 4011617463047 | 3.790 | KG | 0.010 | M3
RD261L |  | Панель верхняя с вентиляцией | 1 | ШТ | 20417.112 | Заказ | 5 недель | Шкафная продукция | Аксессуары для шкафов | Z | Z | 4011617663799 | 6.000 | KG | 0.024 | M3
RD26E |  | Панель верхняя д/шинопровода | 1 | ШТ | 16431.576 | Заказ | 5 недель | Шкафная продукция | Аксессуары для шкафов | Z | Z | 4011617468974 | 5.110 | KG | 0.061 | M3
RD26F1 | STJRD26F1 | Панель верх. 1 ряд отверстий для 2/..RG6 | 1 | ШТ | 4962.696 | Заказ | 5 недель | Шкафная продукция | Аксессуары для шкафов | Z | Z | 4011617457428 | 4.687 | KG | 0.006 | M3
RD26F2 |  | Панель верх. 2 ряда отверстий для 2/.RG6 | 1 | ШТ | 7489.068 | Заказ | 5 недель | Шкафная продукция | Аксессуары для шкафов | Z | Z | 4011617457527 | 4.042 | KG | 0.006 | M3
RD26G | STJRD26G | Панель верхняя сплошная | 1 | ШТ | 4571.556 | Заказ | 5 недель | Шкафная продукция | Аксессуары для шкафов | Z | Z | 4011617457220 | 5.332 | KG | 0.006 | M3
RD26L | STJRD26L | Панель верхняя вентилируемая для 2/…RG6 | 1 | ШТ | 22344.636 | Заказ | 5 недель | Шкафная продукция | Главные распределительные щиты | Z | Z | 4011617462941 | 7.000 | KG | 0.028 | M3
RD281L |  | Панель верхняя с вентиляцией | 1 | ШТ | 29698.704 | Заказ | 5 недель | Шкафная продукция | Аксессуары для шкафов | Z | Z | 4011617663805 | 8.380 | KG | 0.064 | M3
RD28F1 | STJRD28F1 | Панель верх. 1 ряд отверстий для 2/..RG8 | 1 | ШТ | 7993.908 | Заказ | 5 недель | Шкафная продукция | Аксессуары для шкафов | Z | Z | 4011617457473 | 6.292 | KG | 0.008 | M3
RD28G | STJRD28G | Панель верхняя сплошная | 1 | ШТ | 7092.996 | Заказ | 5 недель | Шкафная продукция | Аксессуары для шкафов | Z | Z | 4011617457275 | 6.937 | KG | 0.008 | M3
RD28L | STJRD28L | Панель верхняя вентилируемая для 2/…RG8 | 1 | ШТ | 32452.152 | Заказ | 5 недель | Шкафная продукция | Главные распределительные щиты | Z | Z | 4011617463627 | 8.760 | KG | 0.062 | M3
RD33F1 | STJRD33F1 | Панель верх. 1 ряд отверстий для 3/..RG3 | 1 | ШТ | 5363.676 | Заказ | 5 недель | Шкафная продукция | Аксессуары для шкафов | Z | Z | 4011617457336 | 3.046 | KG | 0.004 | M3
RD33G | STJRD33G | Панель верхняя сплошная | 1 | ШТ | 5003.868 | Заказ | 5 недель | Шкафная продукция | Аксессуары для шкафов | Z | Z | 4011617457138 | 3.995 | KG | 0.004 | M3
RD34F1 | STJRD34F1 | Панель верх. 1 ряд отверстий для 3/..RG4 | 1 | ШТ | 4584.216 | Заказ | 5 недель | Шкафная продукция | Аксессуары для шкафов | Z | Z | 4011617457381 | 4.940 | KG | 0.006 | M3
RD34G | STJRD34G | Панель верхняя сплошная | 1 | ШТ | 4575.576 | Заказ | 5 недель | Шкафная продукция | Аксессуары для шкафов | Z | Z | 4011617457183 | 5.186 | KG | 0.006 | M3
RD34GAH | STJRD34GAH | Панель верхняя сплошная - спина к спине | 1 | ШТ | 9123.552 | Заказ | 5 недель | Шкафная продукция | Главные распределительные щиты | Z | Z | 4011617463054 | 5.000 | KG | 0.008 | M3
RD361L |  | Панель верхняя вентиляцией | 1 | ШТ | 24397.812 | Заказ | 5 недель | Шкафная продукция | Аксессуары для шкафов | Z | Z | 4011617663812 | 8.380 | KG | 0.067 | M3
RD36F1 | STJRD36F1 | Панель верх. 1 ряд отверстий для 3/..RG6 | 1 | ШТ | 6029.58 | Заказ | 5 недель | Шкафная продукция | Аксессуары для шкафов | Z | Z | 4011617457435 | 6.174 | KG | 0.009 | M3
RD36F2 | STJRD36F2 | Панель верх. 2ряда отверстий для 3/..RG6 | 1 | ШТ | 7516.956 | Заказ | 5 недель | Шкафная продукция | Аксессуары для шкафов | Z | Z | 4011617457534 | 5.457 | KG | 0.009 | M3
RD36G | STJRD36G | Панель верхняя сплошная | 1 | ШТ | 5911.668 | Заказ | 5 недель | Шкафная продукция | Аксессуары для шкафов | Z | Z | 4011617457237 | 7.381 | KG | 0.009 | M3
RD36L | STJRD36L | Панель верхняя вентилируемая для 3/…RG6 | 1 | ШТ | 24448.956 | Заказ | 5 недель | Шкафная продукция | Главные распределительные щиты | Z | Z | 4011617462958 | 9.500 | KG | 0.039 | M3
RD381L |  | Панель верхняя с вентиляцией | 1 | ШТ | 35062.548 | Заказ | 5 недель | Шкафная продукция | Аксессуары для шкафов | Z | Z | 4011617663829 | 11.840 | KG | 0.089 | M3
RD38F1 | STJRD38F1 | Панель верх. 1 ряд отверстий для 3/..RG8 | 1 | ШТ | 8605.236 | Заказ | 5 недель | Шкафная продукция | Аксессуары для шкафов | Z | Z | 4011617457480 | 8.644 | KG | 0.011 | M3
RD38G | STJRD38G | Панель верхняя сплошная | 1 | ШТ | 8303.256 | Заказ | 5 недель | Шкафная продукция | Аксессуары для шкафов | Z | Z | 4011617457282 | 9.612 | KG | 0.011 | M3
RD38L | STJRD38L | Панель верхняя вентилируемая для 3/…RG8 | 1 | ШТ | 37509.504 | Заказ | 5 недель | Шкафная продукция | Главные распределительные щиты | Z | Z | 4011617463634 | 14.060 | KG | 0.103 | M3
RD43F1 | STJRD43F1 | Панель верх. 1 ряд отверстий для 4/..RG3 | 1 | ШТ | 7092.996 | Заказ | 5 недель | Шкафная продукция | Аксессуары для шкафов | Z | Z | 4011617457343 | 5.072 | KG | 0.006 | M3
RD43G | STJRD43G | Панель верхняя сплошная | 1 | ШТ | 5935.464 | Заказ | 5 недель | Шкафная продукция | Аксессуары для шкафов | Z | Z | 4011617457145 | 6.788 | KG | 0.006 | M3
RD44F1 | STJRD44F1 | Панель верх. 1 ряд отверстий для 4/..RG4 | 1 | ШТ | 6019.5 | Заказ | 5 недель | Шкафная продукция | Аксессуары для шкафов | Z | Z | 4011617457398 | 7.119 | KG | 0.008 | M3
RD44G | STJRD44G | Панель верхняя сплошная | 1 | ШТ | 5501.808 | Заказ | 5 недель | Шкафная продукция | Аксессуары для шкафов | Z | Z | 4011617457190 | 8.765 | KG | 0.008 | M3
RD44GAH | STJRD44GAH | Панель верхняя сплошная - спина к спине | 1 | ШТ | 11301.924 | Заказ | 5 недель | Шкафная продукция | Главные распределительные щиты | Z | Z | 4011617463061 | 8.370 | KG | 0.012 | M3
RD461L | STJRD461L | Панель верхняя c вентиляционными отверст | 1 | ШТ | 24677.604 | Заказ | 5 недель | Шкафная продукция | Главные распределительные щиты | Z | Z | 4011617662792 | 12.460 | KG | 0.045 | M3
RD46F1 | STJRD46F1 | Панель верх. 1 ряд отверстий для 4/..RG6 | 1 | ШТ | 7510.608 | Заказ | 5 недель | Шкафная продукция | Аксессуары для шкафов | Z | Z | 4011617457442 | 10.783 | KG | 0.011 | M3
RD46G | STJRD46G | Панель верхняя сплошная | 1 | ШТ | 7084.956 | Заказ | 5 недель | Шкафная продукция | Аксессуары для шкафов | Z | Z | 4011617457244 | 12.499 | KG | 0.011 | M3
RD46L | STJRD46L | Панель верхняя вентилируемая для 4/…RG6 | 1 | ШТ | 25937.412 | Заказ | 5 недель | Шкафная продукция | Главные распределительные щиты | Z | Z | 4011617462965 | 13.500 | KG | 0.050 | M3
RD481L | STJRD481L | Панель верхняя вентилируемая для 4/…RG8 | 1 | ШТ | 37213.8 | Заказ | 5 недель | Шкафная продукция | Главные распределительные щиты | Z | Z | 4011617662808 | 17.030 | KG | 0.100 | M3
RD48F1 | STJRD48F1 | Панель верх. 1 ряд отверстий для 4/..RG8 | 1 | ШТ | 10252.812 | Заказ | 5 недель | Шкафная продукция | Аксессуары для шкафов | Z | Z | 4011617457497 | 14.574 | KG | 0.015 | M3
RD48G | STJRD48G | Панель верхняя сплошная | 1 | ШТ | 9784.008 | Заказ | 5 недель | Шкафная продукция | Аксессуары для шкафов | Z | Z | 4011617457299 | 16.290 | KG | 0.015 | M3
RD48L | STJRD48L | Панель верхняя вентилируемая для 4/…RG8 | 1 | ШТ | 42808.152 | Заказ | 5 недель | Шкафная продукция | Главные распределительные щиты | Z | Z | 4011617463641 | 17.243 | KG | 0.098 | M3
RD53F1 | STJRD53F1 | Панель верх. 1 ряд отверстий для 5/..RG3 | 1 | ШТ | 7385.856 | Заказ | 5 недель | Шкафная продукция | Аксессуары для шкафов | Z | Z | 4011617457350 | 6.121 | KG | 0.007 | M3
RD53G | STJRD53G | Панель верхняя сплошная | 1 | ШТ | 6431.952 | Заказ | 5 недель | Шкафная продукция | Аксессуары для шкафов | Z | Z | 4011617457152 | 8.253 | KG | 0.007 | M3
RD54F1 | STJRD54F1 | Панель верх. 1 ряд отверстий для 5/..RG4 | 1 | ШТ | 9801.324 | Заказ | 5 недель | Шкафная продукция | Аксессуары для шкафов | Z | Z | 4011617457404 | 6.456 | KG | 0.009 | M3
RD54G | STJRD54G | Панель верхняя сплошная | 1 | ШТ | 8353.716 | Заказ | 5 недель | Шкафная продукция | Аксессуары для шкафов | Z | Z | 4011617457206 | 10.668 | KG | 0.009 | M3
RD56F1 | STJRD56F1 | Панель верх. 1 ряд отверстий для 5/..RG6 | 1 | ШТ | 15039.492 | Заказ | 5 недель | Шкафная продукция | Аксессуары для шкафов | Z | Z | 4011617457459 | 13.081 | KG | 0.014 | M3
RD56G | STJRD56G | Панель верхняя сплошная | 1 | ШТ | 11262.876 | Заказ | 5 недель | Шкафная продукция | Аксессуары для шкафов | Z | Z | 4011617457251 | 15.213 | KG | 0.014 | M3
RD58F1 | STJRD58F1 | Панель верх. 1 ряд отверстий для 5/..RG8 | 1 | ШТ | 16888.74 | Заказ | 5 недель | Шкафная продукция | Аксессуары для шкафов | Z | Z | 4011617457503 | 17.695 | KG | 0.018 | M3
RD58G | STJRD58G | Панель верхняя сплошная | 1 | ШТ | 11092.2 | Заказ | 5 недель | Шкафная продукция | Аксессуары для шкафов | Z | Z | 4011617457305 | 19.837 | KG | 0.018 | M3
RDB2630 |  | Панель верхн. с отв. под RF вентил. Г6 шир.2 IP30 | 1 | ШТ | 13577.94 | Заказ | 5 недель | Шкафная продукция | Аксессуары для шкафов | Z | Z | 4011617209072 | 3.871 | KG | 0.008 | M3
RDB3630 |  | Панель верхн. с отв. под RF вентил. Г6 шир.3 IP30 | 1 | ШТ | 15971.088 | Заказ | 5 недель | Шкафная продукция | Аксессуары для шкафов | Z | Z | 4011617209096 | 5.116 | KG | 0.011 | M3
RDE4630 |  | Панель верхн. с отв. под RF вентил. д/шкафа Г6 шир.4 с каб. отс. IP30 | 1 | ШТ | 17337.804 | Заказ | 5 недель | Шкафная продукция | Аксессуары для шкафов | Z | Z | 4011617209188 | 6.995 | KG | 0.014 | M3
RFAB4 |  | Фланец глухой бол. шир.4 | 1 | ШТ | 4540.86 | Заказ | 5 недель | Шкафная продукция | Аксессуары для шкафов | Z | Z | 4011617214823 | 0.679 | KG | 0.002 | M3
RFB210 | STJRFB210 | Рама декоративная для 2/10R | 1 | ШТ | 28776.408 | Заказ | 5 недель | Шкафная продукция | Аксессуары для шкафов | Z | Z | 4011617459460 | 1.964 | KG | 18.150 | CDM
RFB28 | STJRFB28 | Рама декоративная для 2/8R | 1 | ШТ | 27200.496 | Заказ | 5 недель | Шкафная продукция | Аксессуары для шкафов | Z | Z | 4011617459415 | 7.140 | KG | 0.020 | M3
RFB310 | STJRFB310 | Рама декоративная для 3/10R | 1 | ШТ | 30123.6 | Заказ | 5 недель | Шкафная продукция | Аксессуары для шкафов | Z | Z | 4011617459477 | 2.590 | KG | 0.010 | M3
RFB38 | STJRFB38 | Рамка передняя накладная | 1 | ШТ | 29230.248 | Заказ | 5 недель | Шкафная продукция | Аксессуары для шкафов | Z | Z | 4011617459422 | 8.050 | KG | 0.020 | M3
RFB410 | STJRFB410 | Рама декоративная для 4/10R | 1 | ШТ | 31250.448 | Заказ | 5 недель | Шкафная продукция | Аксессуары для шкафов | Z | Z | 4011617459484 | 4.841 | KG | 16.830 | CDM
RFGA15 |  | Фланец глухой шир. 1,5 | 1 | ШТ | 2466.948 | Заказ | 5 недель | Шкафная продукция | Аксессуары для шкафов | Z | Z | 4011617214076 | 0.483 | KG | 0.001 | M3
RFGA2 |  | Фланец глухой шир. 2 | 1 | ШТ | 2591.856 | Заказ | 5 недель | Шкафная продукция | Аксессуары для шкафов | Z | Z | 4011617214083 | 0.638 | KG | 0.001 | M3
RFGA25 |  | Фланец глухой шир. 2,5 | 1 | ШТ | 3342.816 | Заказ | 5 недель | Шкафная продукция | Аксессуары для шкафов | Z | Z | 4011617214090 | 0.792 | KG | 0.001 | M3
RFGA3 |  | Фланец глухой шир. 3 | 1 | ШТ | 3865.86 | Заказ | 5 недель | Шкафная продукция | Аксессуары для шкафов | Z | Z | 4011617214106 | 0.941 | KG | 0.001 | M3
RFKA15 |  | Фланец с каб. вводами шир. 1,5 | 1 | ШТ | 17668.212 | Заказ | 5 недель | Шкафная продукция | Аксессуары для шкафов | Z | Z | 4011617214137 | 1.033 | KG | 0.012 | M3
RFKA2 |  | Фланец с каб. вводами шир. 2 | 1 | ШТ | 26651.952 | Заказ | 5 недель | Шкафная продукция | Аксессуары для шкафов | Z | Z | 4011617214144 | 1.534 | KG | 0.016 | M3
RFKA25 |  | Фланец с каб. вводами шир. 2,5 | 1 | ШТ | 31715.844 | Заказ | 5 недель | Шкафная продукция | Аксессуары для шкафов | Z | Z | 4011617214151 | 1.872 | KG | 0.020 | M3
RFMA15 |  | Фланец с губчатой резиной шир. 1,5 | 1 | ШТ | 3410.028 | Заказ | 5 недель | Шкафная продукция | Аксессуары для шкафов | Z | Z | 4011617214199 | 0.608 | KG | 0.002 | M3
RFMA2 |  | Фланец с губчатой резиной шир. 2 | 1 | ШТ | 4073.328 | Заказ | 5 недель | Шкафная продукция | Аксессуары для шкафов | Z | Z | 4011617214205 | 0.807 | KG | 0.002 | M3
RFMA25 |  | Фланец с губчатой резиной шир. 2,5 | 1 | ШТ | 4730.784 | Заказ | 5 недель | Шкафная продукция | Аксессуары для шкафов | Z | Z | 4011617214212 | 1.004 | KG | 0.003 | M3
RM10 | STJRM10 | Проставка для монтажных плат, высота 10 | 1 | ШТ | 7770.768 | Заказ | 5 недель | Шкафная продукция | Аксессуары для шкафов | Z | Z | 4011617459194 | 7.680 | KG | 0.008 | M3
RM110 | STJRM110 | Плата монтажная для шкафа 1/10R# | 1 | ШТ | 11218.488 | Заказ | 5 недель | Шкафная продукция | Главные распределительные щиты | Z | Z | 4011617459132 | 13.208 | KG | 0.017 | M3
RM1501 | STJRM1501 | Плата монтажная Тмах (Т1/T2) 150мм | 1 | ШТ | 3224.34 | Заказ | 5 недель | Шкафная продукция | Главные распределительные щиты | Z | Z | 4011617663195 | 1.530 | KG | 0.001 | M3
RM18 | STJRM18 | Плата монтажная для шкафа 1/8R# | 1 | ШТ | 12788.58 | Заказ | 5 недель | Шкафная продукция | Главные распределительные щиты | Z | Z | 4011617459095 | 11.232 | KG | 0.015 | M3
RM2001 | STJRM2001 | Плата монтажная Тмах (Т3/T4/T5) 200мм | 1 | ШТ | 3916.068 | Заказ | 5 недель | Шкафная продукция | Главные распределительные щиты | Z | Z | 4011617663225 | 1.870 | KG | 0.002 | M3
RM210 | STJRM210 | Плата монтажная для шкафа 2/10R# | 1 | ШТ | 14564.772 | Заказ | 5 недель | Шкафная продукция | Аксессуары для шкафов | Z | Z | 4011617459149 | 21.632 | KG | 0.035 | M3
RM28 | STJRM28 | Плата монтажная для шкафа 2/8R# | 1 | ШТ | 13281.984 | A | 1 неделя | Шкафная продукция | Аксессуары для шкафов | Z | Z | 4011617459101 | 18.512 | KG | 0.030 | M3
RM3001 | STJRM3001 | Плата монтажная Тмах (Т5) 300мм | 1 | ШТ | 4501.8 | Заказ | 5 недель | Шкафная продукция | Главные распределительные щиты | Z | Z | 4011617663256 | 2.700 | KG | 0.003 | M3
RM310 | STJRM310 | Плата монтажная для шкафа 3/10R# | 1 | ШТ | 19458.384 | Заказ | 5 недель | Шкафная продукция | Аксессуары для шкафов | Z | Z | 4011617459156 | 30.160 | KG | 0.053 | M3
RM38 | STJRM38 | Плата монтажная для шкафа 3/8R# | 1 | ШТ | 18491.748 | B | 2 недели | Шкафная продукция | Аксессуары для шкафов | Z | Z | 4011617459118 | 21.840 | KG | 0.046 | M3
RM4001 | STJRM4001 | Плата монтажная для ячейки 400мм | 1 | ШТ | 4882.668 | Заказ | 5 недель | Шкафная продукция | Главные распределительные щиты | Z | Z | 4011617664413 | 3.620 | KG | 0.007 | M3
RM410 | STJRM410 | Плата монтажная для шкафа 4/10R# | 1 | ШТ | 27670.944 | Заказ | 5 недель | Шкафная продукция | Аксессуары для шкафов | Z | Z | 4011617459163 | 38.688 | KG | 0.071 | M3
RM48 | STJRM48 | Плата монтажная для шкафа 4/8R# | 1 | ШТ | 25228.704 | Заказ | 5 недель | Шкафная продукция | Аксессуары для шкафов | Z | Z | 4011617459125 | 33.072 | KG | 0.061 | M3
RM8 | STJRM8 | Проставка для монтажных плат, высота 8 | 1 | ШТ | 7196.196 | Заказ | 5 недель | Шкафная продукция | Аксессуары для шкафов | Z | Z | 4011617459187 | 4.680 | KG | 0.007 | M3
RMS1501 | STJRMS1501 | Основание монтажное Тмах (Т1/T2) 150мм | 1 | ШТ | 4529.7 | Заказ | 5 недель | Шкафная продукция | Главные распределительные щиты | Z | Z | 4011617663386 | 0.540 | KG | 0.003 | M3
RMS2001 | STJRMS2001 | Основание монтажное Тмах(Т3/T4/T5) 200мм | 1 | ШТ | 4384.656 | Заказ | 5 недель | Шкафная продукция | Главные распределительные щиты | Z | Z | 4011617663416 | 1.520 | KG | 0.004 | M3
RMS2004 | STJRMS2004 | Основание монтажное Тмах(Т3/T4/T5) 200мм | 1 | ШТ | 5126.592 | Заказ | 5 недель | Шкафная продукция | Главные распределительные щиты | Z | Z | 4011617663447 | 0.850 | KG | 0.168 | CDM
RNF1 | STJRNF1 | Комплект для установки стандарт. панелей | 1 | ШТ | 14161.08 | Заказ | 5 недель | Шкафная продукция | Аксессуары для шкафов | Z | Z | 4011617459569 | 1.560 | KG | 0.002 | M3
RNF2 | STJRNF2 | Комплект для установки стандарт. панелей | 1 | ШТ | 16351.356 | Заказ | 5 недель | Шкафная продукция | Аксессуары для шкафов | Z | Z | 4011617459576 | 2.226 | KG | 0.002 | M3
RNF3 | STJRNF3 | Комплект для установки стандарт. панелей | 1 | ШТ | 17016.708 | Заказ | 5 недель | Шкафная продукция | Аксессуары для шкафов | Z | Z | 4011617459583 | 2.870 | KG | 0.005 | M3
RNF4 | STJRNF4 | Комплект для установки стандарт. панелей | 1 | ШТ | 18541.62 | Заказ | 5 недель | Шкафная продукция | Главные распределительные щиты | Z | Z | 4011617459590 | 3.485 | KG | 0.008 | M3
RNF5 | STJRNF5 | Комплект для установки стандарт. панелей | 1 | ШТ | 20197.884 | Заказ | 5 недель | Шкафная продукция | Аксессуары для шкафов | Z | Z | 4011617459606 | 4.197 | KG | 0.004 | M3
RPB1P4 | STJRPB1P4 | Профиль TriLine-R FB1 (уп = 4 шт) | 1 | Пачка | 5014.488 | Заказ | 5 недель | Шкафная продукция | Аксессуары для шкафов | Z | Z | 4011617467717 | 1.928 | KG | 0.002 | M3
RPB2P4 | STJRPB2P4 | Профиль TriLine-R FB2/T6 (уп = 4 шт) | 1 | Пачка | 5825.496 | B | 2 недели | Шкафная продукция | Аксессуары для шкафов | Z | Z | 4011617467724 | 3.805 | KG | 3.088 | CDM
RPB35P4 |  | Профиль TriLine-R шир. 3,5 (уп = 4 шт) | 1 | Пачка | 9985.416 | Заказ | 5 недель | Шкафная продукция | Аксессуары для шкафов | Z | Z | 4011617468660 | 6.262 | KG | 0.006 | M3
RPB3P4 | STJRPB3P4 | Профиль TriLine-R FB3 (уп = 4 шт) | 1 | Пачка | 8438.388 | C | 4 недели | Шкафная продукция | Аксессуары для шкафов | Z | Z | 4011617467748 | 5.753 | KG | 4.631 | CDM
RPB4P4 | STJRPB4P4 | Профиль TriLine-R FB4 (уп = 4 шт) | 1 | Пачка | 11845.164 | Заказ | 4 недели | Шкафная продукция | Аксессуары для шкафов | Z | Z | 4011617467755 | 7.599 | KG | 6.175 | CDM
RPB5P4 | STJRPB5P4 | Профиль TriLine-R FB5 (уп = 4 шт) | 1 | Пачка | 13644.216 | Заказ | 5 недель | Шкафная продукция | Аксессуары для шкафов | Z | Z | 4011617467762 | 9.588 | KG | 7.719 | CDM
RPH10P4 | STJRPH10P4 | Профиль TriLine-R H10 (уп = 4 шт) | 1 | Пачка | 11725.224 | Заказ | 4 недели | Шкафная продукция | Аксессуары для шкафов | Z | Z | 4011617467786 | 16.024 | KG | 12.968 | CDM
RPH8P4 | STJRPH8P4 | Профиль TriLine-R H8 (уп = 4 шт) | 1 | Пачка | 10314.54 | A | 1 неделя | Шкафная продукция | Аксессуары для шкафов | Z | Z | 4011617467779 | 13.668 | KG | 11.232 | CDM
RPT3P4 | STJRPT3P4 | Профиль TriLine-R T3 (уп = 4 шт) | 1 | Пачка | 1961.82 | Заказ | 5 недель | Шкафная продукция | Аксессуары для шкафов | Z | Z | 4011617467793 | 1.499 | KG | 0.002 | M3
RPT4P4 | STJRPT4P4 | Профиль TriLine-R T4 (уп = 4 шт) | 1 | Пачка | 2076.048 | Заказ | 4 недели | Шкафная продукция | Аксессуары для шкафов | Z | Z | 4011617467809 | 2.285 | KG | 0.002 | M3
RPT8P4 | STJRPT8P4 | Профиль TriLine-R T8 (уп = 4 шт) | 1 | Пачка | 6233.844 | Заказ | 4 недели | Шкафная продукция | Аксессуары для шкафов | Z | Z | 4011617467816 | 5.284 | KG | 4.323 | CDM
RR258 |  | Стенка шкафа TriLine задняя Н8 шир. 2,5 | 1 | ШТ | 14202.936 | Заказ | 5 недель | Шкафная продукция | Аксессуары для шкафов | Z | Z | 4011617211396 | 19.035 | KG | 0.058 | M3
RR28V |  | Стенка шкафа TriLine задняя Н8 шир. 2 вент. | 1 | ШТ | 20088.084 | Заказ | 5 недель | Шкафная продукция | Аксессуары для шкафов | Z | Z | 4011617211464 | 15.597 | KG | 0.048 | M3
RR38V |  | Стенка шкафа TriLine задняя Н8 шир. 3 вент. | 1 | ШТ | 26804.904 | Заказ | 5 недель | Шкафная продукция | Аксессуары для шкафов | Z | Z | 4011617211488 | 27.010 | KG | 0.068 | M3
RR48VL |  | Стенка шкафа TriLine задняя Н8 шир. 4 левая вент. | 1 | ШТ | 23613.72 | Заказ | 5 недель | Шкафная продукция | Аксессуары для шкафов | Z | Z | 4011617211518 | 18.427 | KG | 0.087 | M3
RR48VR |  | Стенка шкафа TriLine задняя Н8 шир. 4 правая вент. | 1 | ШТ | 19926.612 | Заказ | 5 недель | Шкафная продукция | Аксессуары для шкафов | Z | Z | 4011617211525 | 17.733 | KG | 0.087 | M3
RRW110 | STJRRW110 | Дверь задняя для TriLine B1/H10 | 1 | ШТ | 16776.696 | Заказ | 5 недель | Шкафная продукция | Аксессуары для шкафов | Z | Z | 4011617465188 | 12.400 | KG | 0.088 | M3
RRW18 | STJRRW18 | Дверь задняя для TriLine B1/H8 | 1 | ШТ | 15084.336 | Заказ | 5 недель | Шкафная продукция | Аксессуары для шкафов | Z | Z | 4011617465119 | 9.660 | KG | 0.077 | M3
RRW210 | STJRRW210 | Дверь задняя для TriLine B2/H10 | 1 | ШТ | 15660.12 | Заказ | 5 недель | Шкафная продукция | Аксессуары для шкафов | Z | Z | 4011617465195 | 19.450 | KG | 0.114 | M3
RRW28 | STJRRW28 | Дверь задняя для TriLine B2/H8 | 1 | ШТ | 12638.208 | Заказ | 2 недели | Шкафная продукция | Аксессуары для шкафов | Z | Z | 4011617465126 | 17.190 | KG | 0.100 | M3
RRW310 | STJRRW310 | Дверь задняя для TriLine B3/H10 | 1 | ШТ | 20311.524 | Заказ | 5 недель | Шкафная продукция | Аксессуары для шкафов | Z | Z | 4011617465201 | 27.040 | KG | 0.190 | M3
RRW38 | STJRRW38 | Дверь задняя для TriLine B3/H8 | 1 | ШТ | 15292.584 | Заказ | 5 недель | Шкафная продукция | Аксессуары для шкафов | Z | Z | 4011617465133 | 24.780 | KG | 0.166 | M3
RRW38L | STJRRW38L | Дверь задняя для TriLine B3/H8, вент. | 1 | ШТ | 30364.548 | Заказ | 5 недель | Шкафная продукция | Главные распределительные щиты | Z | Z | 4011617465959 | 24.780 | KG | 0.088 | M3
RRW410L | STJRRW410L | Дверь задняя, левая B4/H10 | 1 | ШТ | 18026.088 | Заказ | 5 недель | Шкафная продукция | Аксессуары для шкафов | Z | Z | 4011617465218 | 18.480 | KG | 0.095 | M3
RRW410R | STJRRW410R | Дверь задняя, правая B4/H10 | 1 | ШТ | 15184.536 | Заказ | 5 недель | Шкафная продукция | Аксессуары для шкафов | Z | Z | 4011617465225 | 17.580 | KG | 0.095 | M3
RRW48L | STJRRW48L | Дверь задняя, левая B4/H8 | 1 | ШТ | 15804.132 | Заказ | 5 недель | Шкафная продукция | Аксессуары для шкафов | Z | Z | 4011617465140 | 16.280 | KG | 0.083 | M3
RRW48LL | STJRRW48LL | Дверь задняя, левая B4/H8 вент. | 1 | ШТ | 27463.668 | Заказ | 5 недель | Шкафная продукция | Главные распределительные щиты | Z | Z | 4011617465966 | 16.280 | KG | 0.083 | M3
RRW48R | STJRRW48R | Дверь задняя, правая B4/H8 | 1 | ШТ | 13146.66 | Заказ | 5 недель | Шкафная продукция | Аксессуары для шкафов | Z | Z | 4011617465157 | 15.340 | KG | 0.083 | M3
RRW48RL | STJRRW48RL | Дверь задняя, правая B4/H8 вент. | 1 | ШТ | 22875.312 | Заказ | 5 недель | Шкафная продукция | Главные распределительные щиты | Z | Z | 4011617465973 | 15.340 | KG | 0.083 | M3
RRW510L | STJRRW510L | Дверь задняя, левая B5/H10 | 1 | ШТ | 23049.252 | Заказ | 5 недель | Шкафная продукция | Аксессуары для шкафов | Z | Z | 4011617465232 | 22.280 | KG | 0.127 | M3
RRW510R | STJRRW510R | Дверь задняя, правая B5/H10 | 1 | ШТ | 20417.652 | Заказ | 5 недель | Шкафная продукция | Аксессуары для шкафов | Z | Z | 4011617465249 | 21.500 | KG | 0.127 | M3
RRW58L | STJRRW58L | Дверь задняя, левая B5/H8 | 1 | ШТ | 19488.432 | Заказ | 5 недель | Шкафная продукция | Аксессуары для шкафов | Z | Z | 4011617465164 | 18.870 | KG | 0.111 | M3
RRW58R | STJRRW58R | Дверь задняя, правая B5/H8 | 1 | ШТ | 16658.76 | Заказ | 5 недель | Шкафная продукция | Аксессуары для шкафов | Z | Z | 4011617465171 | 18.870 | KG | 0.108 | M3
RSR13 | STJRSR13 | Цоколь 100 мм д/осн.шк. 356х325 | 1 | ШТ | 11552.964 | Заказ | 5 недель | Шкафная продукция | Аксессуары для шкафов | Z | Z | 4011617458852 | 4.120 | KG | 0.004 | M3
RSR14 | STJRSR14 | Цоколь 100 мм д/осн.шк. 356х425 | 1 | ШТ | 12769.056 | Заказ | 4 недели | Шкафная продукция | Аксессуары для шкафов | Z | Z | 4011617458906 | 6.691 | KG | 0.005 | M3
RSR16 | STJRSR16 | Цоколь 100 мм д/осн.шк. 356х625 | 1 | ШТ | 13750.872 | Заказ | 5 недель | Шкафная продукция | Аксессуары для шкафов | Z | Z | 4011617458951 | 6.703 | KG | 0.008 | M3
RSR218L | STJRSR218L | Цоколь 100 мм д/осн.шк. 739х825 вент. | 1 | ШТ | 21401.7 | Заказ | 5 недель | Шкафная продукция | Главные распределительные щиты | Z | Z | 4011617662822 | 8.070 | KG | 0.011 | M3
RSR23 | STJRSR23 | Цоколь 100 мм д/осн.шк. 606х325 | 1 | ШТ | 12071.76 | Заказ | 4 недели | Шкафная продукция | Аксессуары для шкафов | Z | Z | 4011617458869 | 5.252 | KG | 0.008 | M3
RSR24 | STJRSR24 | Цоколь 100 мм д/осн.шк. 606х425 | 1 | ШТ | 10610.196 | Заказ | 4 недели | Шкафная продукция | Аксессуары для шкафов | Z | Z | 4011617458913 | 6.691 | KG | 0.008 | M3
RSR26 | STJRSR26 | Цоколь 100 мм д/осн.шк. 606х625 | 1 | ШТ | 12244.692 | Заказ | 4 недели | Шкафная продукция | Аксессуары для шкафов | Z | Z | 4011617458968 | 6.670 | KG | 0.008 | M3
RSR26L | STJRSR26L | Цоколь 100 мм д/осн.шк. 606х625 вент. | 1 | ШТ | 11658.948 | Заказ | 5 недель | Шкафная продукция | Главные распределительные щиты | Z | Z | 4011617668008 | 6.660 | KG | 0.008 | M3
RSR28 | STJRSR28 | Цоколь 100 мм д/осн.шк. 606х825 | 1 | ШТ | 14300.34 | Заказ | 4 недели | Шкафная продукция | Аксессуары для шкафов | Z | Z | 4011617459019 | 8.568 | KG | 0.011 | M3
RSR28L | STJRSR28L | Цоколь 100 мм д/осн.шк. 606х825 вент. | 1 | ШТ | 23086.392 | Заказ | 5 недель | Шкафная продукция | Главные распределительные щиты | Z | Z | 4011617668046 | 7.530 | KG | 0.011 | M3
RSR33 |  | Цоколь 100 мм д/осн.шк. 856х325 | 1 | ШТ | 16297.428 | Заказ | 4 недели | Шкафная продукция | Аксессуары для шкафов | Z | Z | 4011617458876 | 6.490 | KG | 0.010 | M3
RSR34 | STJRSR34 | Цоколь 100 мм д/осн.шк. 856х425 | 1 | ШТ | 10917.012 | Заказ | 4 недели | Шкафная продукция | Аксессуары для шкафов | Z | Z | 4011617458920 | 6.994 | KG | 0.004 | M3
RSR36 | STJRSR36 | Цоколь 100 мм д/осн.шк. 856х625 | 1 | ШТ | 13695.084 | Заказ | 4 недели | Шкафная продукция | Аксессуары для шкафов | Z | Z | 4011617458975 | 7.972 | KG | 0.012 | M3
RSR36L | STJRSR36L | Цоколь 100 мм д/осн.шк. 856х625 вент. | 1 | ШТ | 13176.288 | Заказ | 5 недель | Шкафная продукция | Главные распределительные щиты | Z | Z | 4011617668015 | 7.900 | KG | 0.012 | M3
RSR38 | STJRSR38 | Цоколь 100 мм д/осн.шк. 856х825 | 1 | ШТ | 15371.4 | Заказ | 4 недели | Шкафная продукция | Аксессуары для шкафов | Z | Z | 4011617459026 | 8.589 | KG | 0.012 | M3
RSR38L | STJRSR38L | Цоколь 100 мм д/осн.шк. 856х825 вент. | 1 | ШТ | 25711.056 | Заказ | 5 недель | Шкафная продукция | Главные распределительные щиты | Z | Z | 4011617668039 | 8.790 | KG | 0.012 | M3
RSR43 | STJRSR43 | Цоколь 100 мм д/осн.шк. 1106х325 | 1 | ШТ | 13870.8 | Заказ | 4 недели | Шкафная продукция | Аксессуары для шкафов | Z | Z | 4011617458883 | 7.805 | KG | 0.016 | M3
RSR44 | STJRSR44 | Цоколь 100 мм д/осн.шк. 1106х425 | 1 | ШТ | 15081.324 | Заказ | 4 недели | Шкафная продукция | Аксессуары для шкафов | Z | Z | 4011617458937 | 8.320 | KG | 0.016 | M3
RSR46 | STJRSR46 | Цоколь 100 мм д/осн.шк. 1106х625 | 1 | ШТ | 15072.96 | Заказ | 4 недели | Шкафная продукция | Аксессуары для шкафов | Z | Z | 4011617458982 | 9.220 | KG | 0.016 | M3
RSR46L | STJRSR46L | Цоколь 100 мм д/осн.шк. 1106х625 вент. | 1 | ШТ | 14930.712 | Заказ | 5 недель | Шкафная продукция | Главные распределительные щиты | Z | Z | 4011617668022 | 9.130 | KG | 0.016 | M3
RSR48 | STJRSR48 | Цоколь 100 мм д/осн.шк. 1106х825 | 1 | ШТ | 17170.452 | Заказ | 4 недели | Шкафная продукция | Аксессуары для шкафов | Z | Z | 4011617459033 | 10.020 | KG | 0.016 | M3
RSR48L | STJRSR48L | Цоколь 100 мм д/осн.шк. 1106х825 вент. | 1 | ШТ | 29735.904 | Заказ | 5 недель | Шкафная продукция | Главные распределительные щиты | Z | Z | 4011617668053 | 10.020 | KG | 0.016 | M3
RSR54 | STJRSR54 | Цоколь 100 мм д/осн.шк. 1356х425 | 1 | ШТ | 14825.484 | Заказ | 4 недели | Шкафная продукция | Аксессуары для шкафов | Z | Z | 4011617458944 | 9.552 | KG | 0.020 | M3
RSR56 | STJRSR56 | Цоколь 100 мм д/осн.шк. 1356х625 | 1 | ШТ | 15167.736 | Заказ | 4 недели | Шкафная продукция | Аксессуары для шкафов | Z | Z | 4011617458999 | 10.540 | KG | 0.020 | M3
RSR58 | STJRSR58 | Цоколь 100 мм д/осн.шк. 1356х825 | 1 | ШТ | 15898.248 | Заказ | 5 недель | Шкафная продукция | Аксессуары для шкафов | Z | Z | 4011617459040 | 11.280 | KG | 0.020 | M3
RSRE4 | STJRSRE4 | Цоколь для угловой секции 540х425 | 1 | ШТ | 25936.98 | Заказ | 5 недель | Шкафная продукция | Аксессуары для шкафов | Z | Z | 4011617459064 | 5.839 | KG | 0.006 | M3
RSRE6 | STJRSRE6 | Цоколь для угловой секции 740х625 | 1 | ШТ | 26932.728 | Заказ | 5 недель | Шкафная продукция | Аксессуары для шкафов | Z | Z | 4011617459071 | 8.154 | KG | 0.011 | M3
RSRE8 | STJRSRE8 | Цоколь для угловой секции 940х825 | 1 | ШТ | 28012.164 | Заказ | 5 недель | Шкафная продукция | Аксессуары для шкафов | Z | Z | 4011617459088 | 9.460 | KG | 0.015 | M3
RSW103P2 | STJRSW103P2 | Панель боковая д/шкафов R, RG 2213x325 | 1 | Пачка | 15640.476 | Заказ | 4 недели | Шкафная продукция | Аксессуары для шкафов | Z | Z | 4011617458241 | 16.926 | KG | 26.532 | CDM
RSW104P2 | STJRSW104P2 | Панель боковая д/шкафов R, RG 2213x425 | 1 | Пачка | 21778.14 | Заказ | 4 недели | Шкафная продукция | Аксессуары для шкафов | Z | Z | 4011617458258 | 22.319 | KG | 35.376 | CDM
RSW106P2 | STJRSW106P2 | Панель боковая д/шкафов R, RG 2213x625 | 1 | Пачка | 34131.12 | Заказ | 4 недели | Шкафная продукция | Аксессуары для шкафов | Z | Z | 4011617458265 | 33.108 | KG | 53.064 | CDM
RSW108P2 | STJRSW108P2 | Панель боковая д/шкафов R, RG 2213x825 | 1 | Пачка | 45140.988 | Заказ | 5 недель | Шкафная продукция | Аксессуары для шкафов | Z | Z | 4011617458272 | 43.755 | KG | 70.752 | CDM
RSW83P2 | STJRSW83P2 | Панель боковая д/шкафов R, RG 1913x325 | 1 | Пачка | 20955.432 | Заказ | 4 недели | Шкафная продукция | Аксессуары для шкафов | Z | Z | 4011617458203 | 14.280 | KG | 22.932 | CDM
RSW84P2 | STJRSW84P2 | Панель боковая д/шкафов R, RG 1913x425 | 1 | Пачка | 18765.672 | E | 5 недель | Шкафная продукция | Аксессуары для шкафов | Z | Z | 4011617458210 | 19.380 | KG | 30.576 | CDM
RSW86P2 | STJRSW86P2 | Панель боковая д/шкафов R, RG 1913x625 | 1 | Пачка | 24447.036 | Заказ | 4 недели | Шкафная продукция | Аксессуары для шкафов | Z | Z | 4011617458227 | 28.643 | KG | 45.864 | CDM
RSW881P2 |  | Панель боковая д/шкафов R, RG 1913x825 | 1 | Пачка | 42038.592 | Заказ | 5 недель | Шкафная продукция | Аксессуары для шкафов | Z | Z | 4011617468134 | 51.510 | KG | 60.800 | CDM
RSW88P2 | STJRSW88P2 | Панель боковая д/шкафов R, RG 1913x825 | 1 | Пачка | 31923.048 | Заказ | 4 недели | Шкафная продукция | Аксессуары для шкафов | Z | Z | 4011617458234 | 37.843 | KG | 61.152 | CDM
RT110 | STJRT110 | Дверь передн для R-шкафа B1/H10 | 1 | ШТ | 21791.916 | Заказ | 5 недель | Шкафная продукция | Аксессуары для шкафов | Z | Z | 4011617458371 | 17.888 | KG | 0.034 | M3
RT18 | STJRT18 | Дверь передн для R-шкафа B1/H8 | 1 | ШТ | 25373.556 | Заказ | 5 недель | Шкафная продукция | Аксессуары для шкафов | Z | Z | 4011617458302 | 17.680 | KG | 0.029 | M3
RT2/300M | STJRT2/300M | Дверь модульная, высота 300 мм, средняя | 1 | ШТ | 13335.276 | Заказ | 5 недель | Шкафная продукция | Главные распределительные щиты | Z | Z | 4011617461838 | 3.880 | KG | 0.008 | M3
RT2/450M | STJRT2/450M | Дверь модульная, высота 450 мм, средняя | 1 | ШТ | 14953.02 | Заказ | 5 недель | Шкафная продукция | Главные распределительные щиты | Z | Z | 4011617461845 | 5.580 | KG | 0.012 | M3
RT2/600M | STJRT2/600M | Дверь модульная, высота 600 мм, средняя | 1 | ШТ | 16060.344 | Заказ | 5 недель | Шкафная продукция | Главные распределительные щиты | Z | Z | 4011617461852 | 7.400 | KG | 0.016 | M3
RT2/750M | STJRT2/750M | Дверь модульная, высота 750 мм, средняя | 1 | ШТ | 17206.716 | Заказ | 5 недель | Шкафная продукция | Главные распределительные щиты | Z | Z | 4011617461869 | 9.090 | KG | 0.019 | M3
RT2/750T | STJRT2/750T | Дверь модульная, высота 750 мм, верхняя | 1 | ШТ | 17206.716 | Заказ | 5 недель | Шкафная продукция | Главные распределительные щиты | Z | Z | 4011617461814 | 9.540 | KG | 0.021 | M3
RT2/750U | STJRT2/750U | Дверь модульная, высота 750 мм, нижняя | 1 | ШТ | 17206.716 | Заказ | 5 недель | Шкафная продукция | Главные распределительные щиты | Z | Z | 4011617461913 | 9.540 | KG | 0.021 | M3
RT2/900M | STJRT2/900M | Дверь модульная, высота 900 мм, средняя | 1 | ШТ | 18565.512 | Заказ | 5 недель | Шкафная продукция | Главные распределительные щиты | Z | Z | 4011617461876 | 10.440 | KG | 0.023 | M3
RT210 | STJRT210 | Дверь передняя для TriLine B2/H10 | 1 | ШТ | 22797.504 | E | 5 недель | Шкафная продукция | Аксессуары для шкафов | Z | Z | 4011617458388 | 27.568 | KG | 0.056 | M3
RT218 | STJRT218 | Дверь передняя для TriLine B2,5/H8 | 1 | ШТ | 33995.424 | Заказ | 5 недель | Шкафная продукция | Главные распределительные щиты | Z | Z | 4011617463085 | 27.280 | KG | 0.000
RT28 | STJRT28 | Дверь передняя для TriLine B2/H8 | 1 | ШТ | 19142.04 | E | 5 недель | Шкафная продукция | Аксессуары для шкафов | Z | Z | 4011617458319 | 24.752 | KG | 0.048 | M3
RT3/300M | STJRT3/300M | Дверь модульная, высота 300 мм, средняя | 1 | ШТ | 14953.02 | Заказ | 5 недель | Шкафная продукция | Главные распределительные щиты | Z | Z | 4011617461982 | 5.580 | KG | 0.011 | M3
RT3/300U | STJRT3/300U | Дверь модульная, высота 300 мм, нижняя | 1 | ШТ | 14953.02 | Заказ | 5 недель | Шкафная продукция | Главные распределительные щиты | Z | Z | 4011617462033 | 5.580 | KG | 0.013 | M3
RT3/450M | STJRT3/450M | Дверь модульная, высота 450 мм, средняя | 1 | ШТ | 16269.54 | Заказ | 5 недель | Шкафная продукция | Главные распределительные щиты | Z | Z | 4011617461999 | 7.770 | KG | 0.017 | M3
RT3/600M | STJRT3/600M | Дверь модульная, высота 600 мм, средняя | 1 | ШТ | 17365.512 | Заказ | 5 недель | Шкафная продукция | Главные распределительные щиты | Z | Z | 4011617462002 | 9.440 | KG | 0.022 | M3
RT3/750M | STJRT3/750M | Дверь модульная, высота 750 мм, средняя | 1 | ШТ | 18917.352 | Заказ | 5 недель | Шкафная продукция | Главные распределительные щиты | Z | Z | 4011617462019 | 11.740 | KG | 0.027 | M3
RT3/900M | STJRT3/900M | Дверь модульная, высота 900 мм, средняя | 1 | ШТ | 20138.424 | Заказ | 5 недель | Шкафная продукция | Главные распределительные щиты | Z | Z | 4011617462026 | 13.990 | KG | 0.032 | M3
RT310 | STJRT310 | Дверь передн для R-шкафа B3/H10 | 1 | ШТ | 26204.604 | Заказ | 5 недель | Шкафная продукция | Аксессуары для шкафов | Z | Z | 4011617458395 | 38.137 | KG | 0.057 | M3
RT38 | STJRT38 | Дверь передняя для R-шкафа B3/H8 | 1 | ШТ | 22439.436 | Заказ | 5 недель | Шкафная продукция | Аксессуары для шкафов | Z | Z | 4011617458326 | 31.824 | KG | 0.067 | M3
RT4/6001M |  | Дверь модульная Ш4/В600 для Emax E4 | 1 | ШТ | 17477.268 | Заказ | 5 недель | Шкафная продукция | Аксессуары для шкафов | Z | Z | 4011617465928 | 9.881 | KG | 0.022 | M3
RT4/600M | STJRT4/600M | Дверь модульная, высота 600 мм, средняя | 1 | ШТ | 21661.128 | Заказ | 5 недель | Шкафная продукция | Главные распределительные щиты | Z | Z | 4011617462170 | 12.530 | KG | 0.028 | M3
RT4/600T | STJRT4/600T | Дверь модульная, высота 600 мм, верхняя | 1 | ШТ | 21670.248 | Заказ | 5 недель | Шкафная продукция | Главные распределительные щиты | Z | Z | 4011617462163 | 13.340 | KG | 0.029 | M3
RT4/600U | STJRT4/600U | Дверь модульная, высота 600 мм, нижняя | 1 | ШТ | 21670.248 | Заказ | 5 недель | Шкафная продукция | Главные распределительные щиты | Z | Z | 4011617462187 | 13.340 | KG | 0.029 | M3
RT410L | STJRT410L | Дверь передняя, левая B4/H10 | 1 | ШТ | 17761.08 | Заказ | 5 недель | Шкафная продукция | Аксессуары для шкафов | Z | Z | 4011617458401 | 25.459 | KG | 0.053 | M3
RT410R | STJRT410R | Дверь передняя, правая B4/H10 | 1 | ШТ | 21451.5 | Заказ | 5 недель | Шкафная продукция | Аксессуары для шкафов | Z | Z | 4011617458418 | 24.771 | KG | 0.051 | M3
RT48L | STJRT48L | Дверь передняя, левая B4/H8 | 1 | ШТ | 17392.848 | Заказ | 5 недель | Шкафная продукция | Аксессуары для шкафов | Z | Z | 4011617458333 | 23.296 | KG | 0.046 | M3
RT48L2 | STJRT48L2 | Дверь передняя для TriLine B4/H8 левая | 1 | ШТ | 34657.32 | Заказ | 5 недель | Шкафная продукция | Главные распределительные щиты | Z | Z | 4011617463078 | 25.180 | KG | 0.011 | M3
RT48R | STJRT48R | Дверь передняя, правая B4/H8 | 1 | ШТ | 19595.388 | Заказ | 5 недель | Шкафная продукция | Аксессуары для шкафов | Z | Z | 4011617458340 | 20.800 | KG | 0.044 | M3
RT48R2 | STJRT48R2 | Дверь кабельной секции, высота 8 | 1 | ШТ | 32179.26 | Заказ | 5 недель | Шкафная продукция | Главные распределительные щиты | Z | Z | 4011617463429 | 16.732 | KG | 0.022 | M3
RT510L | STJRT510L | Дверь передняя, левая B5/H10 | 1 | ШТ | 32257.308 | Заказ | 5 недель | Шкафная продукция | Аксессуары для шкафов | Z | Z | 4011617458425 | 29.454 | KG | 0.064 | M3
RT510R | STJRT510R | Дверь передняя, правая B4/H10 | 1 | ШТ | 35599.128 | Заказ | 5 недель | Шкафная продукция | Аксессуары для шкафов | Z | Z | 4011617458432 | 28.971 | KG | 0.060 | M3
RT58L | STJRT58L | Дверь передняя, левая B5/H8 | 1 | ШТ | 29704.524 | Заказ | 5 недель | Шкафная продукция | Аксессуары для шкафов | Z | Z | 4011617458357 | 25.792 | KG | 0.055 | M3
RT58R | STJRT58R | Дверь передняя, правая B5/H8 | 1 | ШТ | 34830.168 | Заказ | 5 недель | Шкафная продукция | Аксессуары для шкафов | Z | Z | 4011617458364 | 25.584 | KG | 0.053 | M3
RTB290 |  | Крышка глухая Н900 шир. 2 | 1 | ШТ | 20639.88 | Заказ | 5 недель | Шкафная продукция | Аксессуары для шкафов | Z | Z | 4011617212638 | 9.659 | KG | 0.038 | M3
RTB390 |  | Крышка глухая Н900 шир. 3 | 1 | ШТ | 21561.96 | Заказ | 5 недель | Шкафная продукция | Аксессуары для шкафов | Z | Z | 4011617212676 | 13.327 | KG | 0.053 | M3
RTD28 |  | Дверь передняя для TriLine B2/H8 | 1 | ШТ | 13779.624 | Заказ | 5 недель | Шкафная продукция | Аксессуары для шкафов | Z |  |  | 22.349 | KG | 29.047 | CDM
RTK48R |  | Дверь кабельного отсека Н8 | 1 | ШТ | 22499.268 | Заказ | 5 недель | Шкафная продукция | Аксессуары для шкафов | Z | Z | 4011617213208 | 15.957 | KG | 0.052 | M3
RTS110 | STJRTS110 | Дверь с прозрачным стеклом для 1/10R... | 1 | ШТ | 60021.276 | Заказ | 5 недель | Шкафная продукция | Аксессуары для шкафов | Z | Z | 4011617458517 | 16.432 | KG | 0.034 | M3
RTS18 | STJRTS18 | Дверь с прозрачным стеклом для 1/8R... | 1 | ШТ | 56462.232 | Заказ | 5 недель | Шкафная продукция | Аксессуары для шкафов | Z | Z | 4011617458449 | 14.540 | KG | 0.029 | M3
RTS2 |  | Профиль разделения мод. дверей шир. 2 | 1 | ШТ | 2515.812 | Заказ | 5 недель | Шкафная продукция | Аксессуары для шкафов | Z | Z | 4011617211716 | 1.134 | KG | 0.001 | M3
RTS210 | STJRTS210 | Дверь с прозрачным стеклом для 2/10R... | 1 | ШТ | 66489.48 | Заказ | 5 недель | Шкафная продукция | Аксессуары для шкафов | Z | Z | 4011617458524 | 21.840 | KG | 0.056 | M3
RTS260 |  | Дверь модульная Н600 шир.2 | 1 | ШТ | 17927.664 | Заказ | 5 недель | Шкафная продукция | Аксессуары для шкафов | Z | Z | 4011617212164 | 7.435 | KG | 0.016 | M3
RTS275 |  | Дверь модульная Н750 шир.2 | 1 | ШТ | 19554.432 | Заказ | 5 недель | Шкафная продукция | Аксессуары для шкафов | Z | Z | 4011617212171 | 8.633 | KG | 0.020 | M3
RTS28 | STJRTS28 | Дверь с прозрачным стеклом для 2/8R... | 1 | ШТ | 57000.552 | Заказ | 5 недель | Шкафная продукция | Аксессуары для шкафов | Z | Z | 4011617458456 | 19.968 | KG | 0.048 | M3
RTS3 |  | Профиль разделения мод. дверей шир. 3 | 1 | ШТ | 2675.724 | Заказ | 5 недель | Шкафная продукция | Аксессуары для шкафов | Z | Z | 4011617211730 | 1.656 | KG | 0.002 | M3
RTS310 | STJRTS310 | Дверь с прозрачным стеклом для 3/10R... | 1 | ШТ | 79280.856 | Заказ | 5 недель | Шкафная продукция | Аксессуары для шкафов | Z | Z | 4011617458531 | 27.456 | KG | 0.078 | M3
RTS360 |  | Дверь модульная Н600 шир.3 | 1 | ШТ | 19473.192 | Заказ | 5 недель | Шкафная продукция | Аксессуары для шкафов | Z | Z | 4011617212249 | 9.489 | KG | 0.022 | M3
RTS375 |  | Дверь модульная Н750 шир.3 | 1 | ШТ | 20325.732 | Заказ | 5 недель | Шкафная продукция | Аксессуары для шкафов | Z | Z | 4011617212256 | 11.661 | KG | 0.027 | M3
RTS38 | STJRTS38 | Дверь с прозрачным стеклом для 3/8R... | 1 | ШТ | 58763.34 | Заказ | 5 недель | Шкафная продукция | Аксессуары для шкафов | Z | Z | 4011617458463 | 24.752 | KG | 0.067 | M3
RTS4 |  | Профиль разделения мод. дверей шир. 4 | 1 | ШТ | 2847.06 | Заказ | 5 недель | Шкафная продукция | Аксессуары для шкафов | Z | Z | 4011617211754 | 2.181 | KG | 0.002 | M3
RTS410L | STJRTS410L | Дверь со стеклом, левая для 4/10R... | 1 | ШТ | 63571.956 | Заказ | 5 недель | Шкафная продукция | Аксессуары для шкафов | Z | Z | 4011617458548 | 21.390 | KG | 0.053 | M3
RTS410R | STJRTS410R | Дверь со стеклом, правая для 4/10R... | 1 | ШТ | 69328.908 | Заказ | 5 недель | Шкафная продукция | Аксессуары для шкафов | Z | Z | 4011617458555 | 21.008 | KG | 0.051 | M3
RTS445 |  | Дверь модульная Н450 шир.4 | 1 | ШТ | 19577.136 | Заказ | 5 недель | Шкафная продукция | Аксессуары для шкафов | Z | Z | 4011617212317 | 9.182 | KG | 0.022 | M3
RTS460 |  | Дверь модульная Н600 шир.4 | 1 | ШТ | 21119.364 | Заказ | 5 недель | Шкафная продукция | Аксессуары для шкафов | Z | Z | 4011617212324 | 11.928 | KG | 0.029 | M3
RTS475 |  | Дверь модульная Н750 шир.4 | 1 | ШТ | 22218.696 | Заказ | 5 недель | Шкафная продукция | Аксессуары для шкафов | Z | Z | 4011617212331 | 14.689 | KG | 0.035 | M3
RTS48L | STJRTS48L | Дверь со стеклом, левая для 4/8R... | 1 | ШТ | 50629.968 | Заказ | 5 недель | Шкафная продукция | Аксессуары для шкафов | Z | Z | 4011617458470 | 19.136 | KG | 0.046 | M3
RTS48R | STJRTS48R | Дверь со стеклом, правая для 4/8R... | 1 | ШТ | 55974.12 | Заказ | 5 недель | Шкафная продукция | Аксессуары для шкафов | Z | Z | 4011617458487 | 19.136 | KG | 0.044 | M3
RTS510L | STJRTS510L | Дверь со стеклом, левая для 5/10R... | 1 | ШТ | 72268.752 | Заказ | 5 недель | Шкафная продукция | Аксессуары для шкафов | Z | Z | 4011617458562 | 23.780 | KG | 0.064 | M3
RTS510R | STJRTS510R | Дверь со стеклом, правая для 5/10R... | 1 | ШТ | 78064.752 | Заказ | 5 недель | Шкафная продукция | Аксессуары для шкафов | Z | Z | 4011617458579 | 23.712 | KG | 0.060 | M3
RTS58L | STJRTS58L | Дверь со стеклом, левая для 5/8R... | 1 | ШТ | 62930.436 | Заказ | 5 недель | Шкафная продукция | Аксессуары для шкафов | Z | Z | 4011617458494 | 20.550 | KG | 0.055 | M3
RTS58R | STJRTS58R | Дверь со стеклом, правая для 5/8R... | 1 | ШТ | 67845.048 | Заказ | 5 недель | Шкафная продукция | Аксессуары для шкафов | Z | Z | 4011617458500 | 20.140 | KG | 0.053 | M3
RTSG7260 |  | Крышка для 1хЕ2 Н600 шир. 2 прав. | 1 | ШТ | 19739.58 | Заказ | 5 недель | Шкафная продукция | Аксессуары для шкафов | Z | Z | 4011617212898 | 5.215 | KG | 0.026 | M3
RTSH7360 |  | Крышка для 1хЕ2 Н600 шир. 3 прав. | 1 | ШТ | 21164.304 | Заказ | 5 недель | Шкафная продукция | Аксессуары для шкафов | Z | Z | 4011617212935 | 7.684 | KG | 0.036 | M3
RTT2 | STJRTT2 | Профиль разделения модульных дверей | 1 | ШТ | 4123.536 | Заказ | 5 недель | Шкафная продукция | Аксессуары для шкафов | Z | Z | 4011617458807 | 0.572 | KG | 0.001 | M3
RTT4 | STJRTT4 | Профиль разделения модульных дверей | 1 | ШТ | 5411.424 | Заказ | 5 недель | Шкафная продукция | Главные распределительные щиты | Z | Z | 4011617464327 | 1.030 | KG | 0.004 | M3
RTW1031 | STJRTW1031 | Стенка разделительная для шкафа #/10R3 | 1 | ШТ | 4786.308 | Заказ | 5 недель | Шкафная продукция | Аксессуары для шкафов | Z | Z | 4011617462354 | 3.820 | KG | 0.478 | CDM
RTW1041 | STJRTW1041 | Стенка разделительная для шкафа #/10R4 | 1 | ШТ | 6153.024 | Заказ | 4 недели | Шкафная продукция | Аксессуары для шкафов | Z | Z | 4011617462361 | 5.520 | KG | 0.001 | M3
RTW1061 | STJRTW1061 | Стенка разделительная для шкафа #/10R6 | 1 | ШТ | 8866.932 | Заказ | 4 недели | Шкафная продукция | Аксессуары для шкафов | Z | Z | 4011617462378 | 8.930 | KG | 0.001 | M3
RTW1081 | STJRTW1081 | Стенка разделительная для шкафа #/10R8 | 1 | ШТ | 11329.824 | Заказ | 5 недель | Шкафная продукция | Аксессуары для шкафов | Z | Z | 4011617462385 | 12.320 | KG | 0.002 | M3
RTW2506 | STJRTW2506 | Комплект разделительный для E2 фикс | 1 | ШТ | 63529.26 | Заказ | 5 недель | Шкафная продукция | Главные распределительные щиты | Z | Z | 4011617468868 | 12.780 | KG | 0.024 | M3
RTW831 | STJRTW831 | Стенка разделительная для шкафа #/8R3 | 1 | ШТ | 4671.948 | Заказ | 4 недели | Шкафная продукция | Аксессуары для шкафов | Z | Z | 4011617462316 | 3.160 | KG | 0.411 | CDM
RTW841 | STJRTW841 | Стенка разделительная для шкафа #/8R4 | 1 | ШТ | 5093.124 | Заказ | 4 недели | Шкафная продукция | Аксессуары для шкафов | Z | Z | 4011617462323 | 4.590 | KG | 0.001 | M3
RTW861 | STJRTW861 | Стенка разделительная для шкафа #/8R6 | 1 | ШТ | 7291.032 | Заказ | 4 недели | Шкафная продукция | Аксессуары для шкафов | Z | Z | 4011617462330 | 4.590 | KG | 0.001 | M3
RTW864 |  | Стенка разделительная В8/Г6 | 1 | ШТ | 18043.476 | Заказ | 5 недель | Шкафная продукция | Аксессуары для шкафов | Z | Z | 4011617470144 | 13.000 | KG | 0.042 | M3
RTW881 | STJRTW881 | Стенка разделительная для шкафа #/8R8 | 1 | ШТ | 10239.24 | Заказ | 4 недели | Шкафная продукция | Аксессуары для шкафов | Z | Z | 4011617462347 | 10.580 | KG | 0.001 | M3
RZ101 | STJRZ101 | Профиль для установки Е3 выкатного исп. | 1 | ШТ | 4760.34 | Заказ | 5 недель | Шкафная продукция | Главные распределительные щиты | Z | Z | 4011617462859 | 1.980 | KG | 3.001 | CDM
RZ102 | STJRZ102 | Держатель поперечных профилей | 1 | ШТ | 1416.396 | Заказ | 5 недель | Шкафная продукция | Главные распределительные щиты | Z | Z | 4011617462866 | 0.109 | KG | 0.221 | CDM
RZ111 | STJRZ111 | Скоба монтажная для изолятора ZX561 | 1 | ШТ | 4172.076 | Заказ | 5 недель | Шкафная продукция | Главные распределительные щиты | Z | Z | 4011617464112 | 1.250 | KG | 108.750 | CCM
RZ112 | STJRZ112 | Держатель изолятора ZX561 горизонтальный | 1 | ШТ | 1256.484 | Заказ | 5 недель | Шкафная продукция | Главные распределительные щиты | Z | Z | 4011617464129 | 0.280 | KG | 0.001 | M3
RZ113 | STJRZ113 | Держатель профилей RZULH8 | 1 | ШТ | 2455.848 | Заказ | 5 недель | Шкафная продукция | Главные распределительные щиты | Z | Z | 4011617464136 | 0.390 | KG | 0.001 | M3
RZ119 | STJRZ119 | Держатель PE шины, горизонтальный | 1 | ШТ | 2101.74 | Заказ | 5 недель | Шкафная продукция | Главные распределительные щиты | Z | Z | 4011617464518 | 0.520 | KG | 0.002 | M3
RZ11P4 | STJRZ11P4 | Петли для подъема шкафа (упак = 4 шт.) | 1 | Пачка | 3777.408 | Заказ | 5 недель | Шкафная продукция | Аксессуары для шкафов | Z | Z | 4011617459958 | 0.734 | KG | 0.002 | M3
RZ120 | STJRZ120 | Скоба монтажная для изолятора ZX561 | 1 | ШТ | 3078.372 | Заказ | 5 недель | Шкафная продукция | Главные распределительные щиты | Z | Z | 4011617464525 | 1.200 | KG | 0.001 | M3
RZ122P2 | STJRZ122P2 | Скоба для кабельного профиля (упак 2 шт) | 1 | Пачка | 716.76 | Заказ | 5 недель | Шкафная продукция | Главные распределительные щиты | Z | Z | 4011617462972 | 0.102 | KG | 0.001 | M3
RZ124 | STJRZ124 | Скоба монтажная для ZX563 | 1 | ШТ | 1402.116 | Заказ | 5 недель | Шкафная продукция | Главные распределительные щиты | Z | Z | 4011617464532 | 0.240 | KG | 0.001 | M3
RZ128 | STJRZ128 | Плата монтажная для выключателя S7 | 1 | ШТ | 5062.44 | Заказ | 5 недель | Шкафная продукция | Главные распределительные щиты | Z | Z | 4011617462927 | 2.920 | KG | 0.010 | M3
RZ12P20 | STJRZ12P20. | Винт М6х10 (Torx 30) (упак 20 шт) | 1 | Пачка | 771.732 | A | 1 неделя | Шкафная продукция | Аксессуары для шкафов | Z | Z | 4011617460008 | 0.103 | KG | 0.001 | M3
RZ12P500 | STJRZ12P500 | Винт М6х10 (Torx 30) (упак 500 шт) | 1 | Пачка | 11865.828 | A | 1 неделя | Шкафная продукция | Аксессуары для шкафов | Z | Z | 4011617460015 | 0.068 | KG | 0.002 | M3
RZ130 | STJRZ130 | Держатель изолятора | 1 | ШТ | 11588.16 | Заказ | 5 недель | Шкафная продукция | Главные распределительные щиты | Z | Z | 4011617464556 | 2.500 | KG | 0.004 | M3
RZ134 | STJRZ134 | Профиль вертикальн. для секционных ячеек | 1 | ШТ | 6642.204 | Заказ | 5 недель | Шкафная продукция | Главные распределительные щиты | Z | Z | 4011617663539 | 2.850 | KG | 0.002 | M3
RZ13P20 | STJRZ13P20. | Винт М6х12 (Torx 30) (упак 20 шт) | 1 | Пачка | 846.324 | Заказ | 5 недель | Шкафная продукция | Аксессуары для шкафов | Z | Z | 4011617460022 | 0.211 | KG | 0.001 | M3
RZ147 | STJRZ147 | Комплект для установки разделит.стенки | 1 | ШТ | 13098.78 | Заказ | 5 недель | Шкафная продукция | Аксессуары для шкафов | Z | Z | 4011617462309 | 1.980 | KG | 0.003 | M3
RZ148 | STJRZ148 | Комплект для соединения шкафов в ряд | 1 | ШТ | 4363.404 | Заказ | 5 недель | Шкафная продукция | Главные распределительные щиты | Z | Z | 4011617463009 | 0.860 | KG | 0.005 | M3
RZ149 |  | Комплект соединения шкафов | 1 | ШТ | 6610.788 | Заказ | 5 недель | Шкафная продукция | Аксессуары для шкафов | Z | Z | 4011617218326 | 1.212 | KG | 3.540 | CDM
RZ14P20 | STJRZ14P20. | Винт М6х14 (Torx 30) (упак 20 шт) | 1 | Пачка | 1050.024 | C | 5 недель | Шкафная продукция | Аксессуары для шкафов | Z | Z | 4011617460039 | 0.105 | KG | 0.001 | M3
RZ151 | STJRZ151 | Перегородка вертикальная для шкафов TriLine, В8/Г4, металл. | 1 | ШТ | 5061.564 | Заказ | 5 недель | Шкафная продукция | Аксессуары для шкафов | Z | Z | 4011617465614 | 3.540 | KG | 111.150 | CCM
RZ152 | STJRZ152 | Перегородка вертикальная для шкафов TriLine, В8/Г6, металл. | 1 | ШТ | 8297.7 | Заказ | 5 недель | Шкафная продукция | Аксессуары для шкафов | Z | Z | 4011617465621 | 7.161 | KG | 8.031 | CDM
RZ155 |  | Перегородка вертикальная для шкафов TriLine, В10/Г4, металл. | 1 | ШТ | 6741.672 | Заказ | 5 недель | Шкафная продукция | Аксессуары для шкафов | Z | Z | 4011617465652 | 4.358 | KG | 131.625 | CCM
RZ156 |  | Перегородка вертикальная для шкафов TriLine, В10/Г6, металл. | 1 | ШТ | 9431.94 | Заказ | 5 недель | Шкафная продукция | Аксессуары для шкафов | Z | Z | 4011617465669 | 4.000 | KG | 0.000
RZ15P20 | STJRZ15P20. | Винт М6х16 (Torx 30) (упак 20 шт) | 1 | Пачка | 872.148 | Заказ | 5 недель | Шкафная продукция | Аксессуары для шкафов | Z | Z | 4011617460046 | 0.124 | KG | 0.001 | M3
RZ160 | STJRZ160 | Держатель изолятора | 1 | ШТ | 3986.46 | Заказ | 5 недель | Шкафная продукция | Главные распределительные щиты | Z | Z | 4011617469735 | 0.720 | KG | 0.385 | CDM
RZ161 | STJRZ161 | Перегородка горизонтальная для шкафов TrilIne-R Ш1/Г4, металл. | 1 | ШТ | 5249.412 | Заказ | 5 недель | Шкафная продукция | Аксессуары для шкафов | Z | Z | 4011617465713 | 0.670 | KG | 0.001 | M3
RZ162 | STJRZ162 | Перегородка горизонтальная для шкафов TrilIne-R Ш2/Г4, металл. | 1 | ШТ | 2637.12 | Заказ | 5 недель | Шкафная продукция | Аксессуары для шкафов | Z | Z | 4011617465720 | 1.370 | KG | 0.334 | CDM
RZ163 | STJRZ163 | Перегородка горизонтальная для шкафов TrilIne-R Ш3/Г4, металл. | 1 | ШТ | 9889.188 | Заказ | 5 недель | Шкафная продукция | Аксессуары для шкафов | Z | Z | 4011617465737 | 2.020 | KG | 0.010 | M3
RZ164 | STJRZ164 | Перегородка горизонтальная для шкафов TrilIne-R Ш1/Г6, металл. | 1 | ШТ | 5366.388 | Заказ | 5 недель | Шкафная продукция | Аксессуары для шкафов | Z | Z | 4011617465744 | 1.050 | KG | 0.002 | M3
RZ165 | STJRZ165 | Перегородка горизонтальная для шкафов TrilIne-R Ш2/Г6, металл. | 1 | ШТ | 9609.18 | Заказ | 5 недель | Шкафная продукция | Аксессуары для шкафов | Z | Z | 4011617465751 | 2.130 | KG | 581.630 | CCM
RZ166 | STJRZ166 | Перегородка горизонтальная для шкафов TrilIne-R Ш3/Г6, металл. | 1 | ШТ | 10169.208 | Заказ | 5 недель | Шкафная продукция | Аксессуары для шкафов | Z | Z | 4011617465768 | 3.170 | KG | 0.010 | M3
RZ170P8 | STJRZ170P8 | Петли для фиксации боковых стенок шкафа | 1 | Пачка | 11779.488 | Заказ | 5 недель | Шкафная продукция | Главные распределительные щиты | Z | Z | 4011617462132 | 1.570 | KG | 0.001 | M3
RZ171LR | STJRZ171LR | Кронштейн опорный для 19" оборудов-я | 1 | ШТ | 6425.172 | Заказ | 5 недель | Шкафная продукция | Главные распределительные щиты | Z | Z | 4011617464693 | 1.350 | KG | 0.001 | M3
RZ196 |  | Соединитель шинный ,3200A , 9 шт. | 1 | ШТ | 50052.6 | Заказ | 5 недель | Шкафная продукция | Главные распределительные щиты | R |  | 4011617223269 | 11.390 | KG | 2.750 | CDM
RZ1P4 | STJRZ1P4 | Держатель рамы WR и монт.платы WM | 1 | Пачка | 6268.716 | C | 5 недель | Шкафная продукция | Аксессуары для шкафов | Z | Z | 4011617459507 | 1.020 | KG | 0.001 | M3
RZ200 | STJRZ200 | Набор угловых элементов TriLine-R | 1 | Пачка | 35929.992 | A | 1 неделя | Шкафная продукция | Аксессуары для шкафов | Z | Z | 4011617467823 | 5.371 | KG | 9.072 | CDM
RZ201 | STJRZ201 | Набор петель для станд. дверей TriLine-R | 1 | Пачка | 7116.504 | A | 1 неделя | Шкафная продукция | Аксессуары для шкафов | Z | Z | 4011617467830 | 3.198 | KG | 3.150 | CDM
RZ202 | STJRZ202 | Набор петель для мод. дверей TriLine-R | 1 | Пачка | 7793.88 | Заказ | 5 недель | Шкафная продукция | Аксессуары для шкафов | Z | Z | 4011617467847 | 2.489 | KG | 0.003 | M3
RZ203 |  | Комплект дверных петель, 24 шт. | 1 | ШТ | 15096.228 | Заказ | 5 недель | Шкафная продукция | Главные распределительные щиты | R |  | 4011617222095 | 4.340 | KG | 6.820 | CDM
RZ204 |  | Угловые детали угловой секции | 1 | ШТ | 71372.856 | Заказ | 5 недель | Шкафная продукция | Главные распределительные щиты | R |  | 4011617222101 | 11.390 | KG | 30.810 | CDM
RZ210 |  | Уголок монтажный | 1 | ШТ | 571.128 | Заказ | 5 недель | Шкафная продукция | Аксессуары для шкафов | Z | Z | 4011617218333 | 0.082 | KG | 0.120 | CDM
RZ211 |  | Уголок монтажный | 1 | ШТ | 571.128 | Заказ | 5 недель | Шкафная продукция | Аксессуары для шкафов | Z | Z | 4011617218340 | 0.074 | KG | 0.113 | CDM
RZ22 |  | Рейка несущая, шир. 2 пан. | 1 | ШТ | 1327.872 | Заказ | 5 недель | Шкафная продукция | Аксессуары для шкафов | Z | Z | 4011617459675 | 0.461 | KG | 0.001 | M3
RZ23 |  | Рейка несущая, шир. 3 пан. | 1 | ШТ | 1639.128 | Заказ | 5 недель | Шкафная продукция | Аксессуары для шкафов | Z | Z | 4011617459682 | 0.667 | KG | 0.001 | M3
RZ24 |  | Рейка несущая, шир. 4 пан. | 1 | ШТ | 1796.196 | Заказ | 5 недель | Шкафная продукция | Аксессуары для шкафов | Z | Z | 4011617459699 | 0.870 | KG | 0.001 | M3
RZ31P2 | STJRZ31P2 | Скоба для центральной планки (2 шт) | 1 | Пачка | 4314.864 | Заказ | 5 недель | Шкафная продукция | Аксессуары для шкафов | Z | Z | 4011617459873 | 0.731 | KG | 0.001 | M3
RZ32P2 | STJRZ32P2 | Скоба для крепления шкафа к стене (2 шт) | 1 | Пачка | 1393.548 | Заказ | 5 недель | Шкафная продукция | Аксессуары для шкафов | Z | Z | 4011617459965 | 0.183 | KG | 0.001 | M3
RZ33 | STJRZ33 | Набор для соединения шкафов | 1 | Пачка | 11191.224 | Заказ | 5 недель | Шкафная продукция | Аксессуары для шкафов | Z | Z | 4011617459972 | 0.796 | KG | 0.008 | M3
RZ34P4 | STJRZ34P4 | Штифты для петель | 1 | Пачка | 903.708 | Заказ | 5 недель | Шкафная продукция | Аксессуары для шкафов | Z | Z | 4011617460091 | 0.329 | KG | 0.001 | M3
RZ35P2 | STJRZ35P2 | Скоба для кабельного профиля (упак 2 шт) | 1 | Пачка | 2467.272 | Заказ | 5 недель | Шкафная продукция | Аксессуары для шкафов | Z | Z | 4011617460107 | 0.194 | KG | 0.001 | M3
RZ36 | STJRZ36 | Комплект заземления | 1 | ШТ | 2033.34 | Заказ | 4 недели | Шкафная продукция | Аксессуары для шкафов | Z | Z | 4011617460138 | 0.049 | KG | 0.110 | CDM
RZ37P20 | STJRZ37P20 | Гайка вставная (упак 20 шт) | 1 | Пачка | 1532.004 | Заказ | 5 недель | Шкафная продукция | Аксессуары для шкафов | Z | Z | 4011617460145 | 0.421 | KG | 0.001 | M3
RZ39P2 | STJRZ39P2 | Держатель поперечных профилей(уп 2 шт) | 1 | Пачка | 2627.184 | Заказ | 5 недель | Шкафная продукция | Аксессуары для шкафов | Z | Z | 4011617460176 | 0.441 | KG | 0.002 | M3
RZ39P20 | STJRZ39P20 | Держатель поперечных профилей (уп 20 шт) | 1 | Пачка | 25158.12 | Заказ | 5 недель | Шкафная продукция | Аксессуары для шкафов | Z | Z | 4011617460183 | 4.415 | KG | 8.103 | CDM
RZ3P4 | STJRZ3P4 | Крепление цоколя к полу (уп. 4 шт) | 1 | Пачка | 1142.256 | Заказ | 5 недель | Шкафная продукция | Аксессуары для шкафов | Z | Z | 4011617460060 | 0.234 | KG | 0.001 | M3
RZ40P2 | STJRZ40P2 | Держатель поперечных профилей (уп 2 шт) | 1 | Пачка | 1987.524 | Заказ | 5 недель | Шкафная продукция | Аксессуары для шкафов | Z | Z | 4011617460190 | 0.263 | KG | 0.001 | M3
RZ40P20 | STJRZ40P20 | Держатель поперечных профилей (уп 20 шт) | 1 | Пачка | 18847.176 | Заказ | 5 недель | Шкафная продукция | Аксессуары для шкафов | Z | Z | 4011617460206 | 2.639 | KG | 2.739 | CDM
RZ41P2 | STJRZ41P2 | Держатель поперечных профилей (уп 2 шт) | 1 | Пачка | 1513.488 | Заказ | 5 недель | Шкафная продукция | Аксессуары для шкафов | Z | Z | 4011617460657 | 0.124 | KG | 0.001 | M3
RZ41P20 | STJRZ41P20 | Держатель поперечных профилей (уп 20 шт) | 1 | Пачка | 13247.28 | Заказ | 5 недель | Шкафная продукция | Аксессуары для шкафов | Z | Z | 4011617460664 | 1.287 | KG | 0.002 | M3
RZ42 | STJRZ42 | Держатель изолятора ZX640, ZX639 | 1 | ШТ | 2344.476 | Заказ | 5 недель | Шкафная продукция | Аксессуары для шкафов | Z | Z | 4011617460671 | 0.978 | KG | 0.001 | M3
RZ43 | STJRZ43 | Держатель изолятора ZX522 | 1 | ШТ | 2881.332 | Заказ | 5 недель | Шкафная продукция | Аксессуары для шкафов | Z | Z | 4011617460695 | 0.978 | KG | 0.001 | M3
RZ44P4 | STJRZ44P4 | Держатель для установки аппаратов | 1 | Пачка | 5488.524 | Заказ | 5 недель | Шкафная продукция | Аксессуары для шкафов | Z | Z | 4011617460718 | 0.848 | KG | 0.001 | M3
RZ46 | STJRZ46 | Держатель для шин PE/PEN | 1 | ШТ | 2101.74 | Заказ | 5 недель | Шкафная продукция | Аксессуары для шкафов | Z | Z | 4011617460756 | 0.388 | KG | 0.001 | M3
RZ48 | STJRZ48 | Крепление монтажн. платы в глубине шкафа | 1 | ШТ | 2881.332 | Заказ | 5 недель | Шкафная продукция | Главные распределительные щиты | R | R | 4011617461005 | 5.200 | KG | 0.093 | CDM
RZ49 |  | Комплект соединения | 1 | ШТ | 4746.06 | Заказ | 5 недель | Шкафная продукция | Аксессуары для шкафов | Z | Z | 4011617461012 | 0.620 | KG | 0.003 | M3
RZ4P4 | STJRZ4P4 | Ножки для выравнивания цоколя по высоте | 1 | Пачка | 11468.22 | Заказ | 5 недель | Шкафная продукция | Аксессуары для шкафов | Z | Z | 4011617460077 | 0.372 | KG | 0.001 | M3
RZ54P2 | STJRZ54P2 | Петли 180° для модульных дверей (2 шт) | 1 | Пачка | 16379.376 | Заказ | 5 недель | Шкафная продукция | Аксессуары для шкафов | Z | Z | 4011617461654 | 0.720 | KG | 0.001 | M3
RZ5P4 | STJRZ5P4 | Комплект соединения двух цоколей | 1 | Пачка | 3792.276 | Заказ | 5 недель | Шкафная продукция | Аксессуары для шкафов | Z | Z | 4011617460084 | 0.453 | KG | 0.001 | M3
RZ65 | STJRZ65 | Фланец из пористой резины | 1 | ШТ | 3535.668 | Заказ | 5 недель | Шкафная продукция | Аксессуары для шкафов | Z | Z | 4011617462255 | 0.720 | KG | 0.002 | M3
RZ66 | STJRZ66 | Фланец из пористой резины | 1 | ШТ | 5394.096 | Заказ | 5 недель | Шкафная продукция | Аксессуары для шкафов | Z | Z | 4011617462262 | 0.980 | KG | 0.003 | M3
RZ6P2 | STJRZ6P2 | Держатель поперечных профилей | 1 | Пачка | 1123.44 | Заказ | 2 недели | Шкафная продукция | Аксессуары для шкафов | Z | Z | 4011617459903 | 0.190 | KG | 0.001 | M3
RZ6P20 | STJRZ6P20 | Держатель поперечных профилей (уп 20 шт) | 1 | Пачка | 9019.416 | Заказ | 5 недель | Шкафная продукция | Аксессуары для шкафов | Z | Z | 4011617460114 | 1.856 | KG | 0.003 | M3
RZ7P2 | STJRZ7P2 | Держатель поперечных профилей (уп 2 шт) | 1 | Пачка | 1345.008 | B | 2 недели | Шкафная продукция | Аксессуары для шкафов | Z | Z | 4011617459910 | 0.103 | KG | 0.114 | CDM
RZ7P20 | STJRZ7P20 | Держатель поперечных профилей (уп 20 шт) | 1 | Пачка | 11376.84 | A | 1 неделя | Шкафная продукция | Аксессуары для шкафов | Z | Z | 4011617460121 | 1.065 | KG | 0.002 | M3
RZ80 | STJRZ80 | Держатель изолятора ZX561 вертикальный | 1 | ШТ | 1896.144 | Заказ | 5 недель | Шкафная продукция | Главные распределительные щиты | Z | Z | 4011617462569 | 0.330 | KG | 0.413 | CDM
RZ82 | STJRZ82 | Скоба монтажная для ZX561 | 1 | ШТ | 890.952 | Заказ | 5 недель | Шкафная продукция | Главные распределительные щиты | Z | Z | 4011617462583 | 0.190 | KG | 0.163 | CDM
RZ83 | STJRZ83 | Скоба монтажная для изолятора ZX561 | 1 | ШТ | 1367.844 | Заказ | 5 недель | Шкафная продукция | Главные распределительные щиты | Z | Z | 4011617462590 | 0.280 | KG | 0.109 | CDM
RZ85 | STJRZ85 | Скоба монтажная для RZ89 | 1 | ШТ | 1607.724 | Заказ | 5 недель | Шкафная продукция | Главные распределительные щиты | Z | Z | 4011617462699 | 0.150 | KG | 0.225 | CDM
RZ86 | STJRZ86 | Траверса монт. для изолятора, 2 панели | 1 | ШТ | 2590.056 | Заказ | 5 недель | Шкафная продукция | Главные распределительные щиты | Z | Z | 4011617462705 | 0.710 | KG | 0.365 | CDM
RZ8P4 | STJRZ8P4 | Петля 135° | 1 | Пачка | 2757.348 | Заказ | 5 недель | Шкафная продукция | Аксессуары для шкафов | Z | Z | 4011617459927 | 0.706 | KG | 0.001 | M3
RZ91 | STJRZ91 | Держатель поперечных профилей | 1 | ШТ | 2230.248 | Заказ | 5 недель | Шкафная продукция | Главные распределительные щиты | Z | Z | 4011617462750 | 0.300 | KG | 0.001 | M3
RZ9P4 | STJRZ9P4 | Петля 180° | 1 | Пачка | 34472.136 | E | 5 недель | Шкафная продукция | Аксессуары для шкафов | Z | Z | 4011617459934 | 0.860 | KG | 0.002 | M3
RZA100 | STJRZA100 | Фильтр выходной 105 х 105 мм | 1 | ШТ | 4130.7 | Заказ | 4 недели | Шкафная продукция | Главные распределительные щиты | Z | Z | 4011617464709 | 0.060 | KG | 0.242 | CDM
RZA200 | STJRZA200 | Фильтр выходной 130 x 130 мм | 1 | ШТ | 5071.068 | C | 5 недель | Шкафная продукция | Главные распределительные щиты | Z | Z | 4011617464716 | 0.140 | KG | 0.001 | M3
RZA300 | STJRZA300 | Фильтр выходной 204 x 204 мм | 1 | ШТ | 5687.352 | Заказ | 5 недель | Шкафная продукция | Главные распределительные щиты | Z | Z | 4011617464723 | 0.330 | KG | 0.002 | M3
RZA400 | STJRZA400 | Фильтр выходной 250 x 250 мм | 1 | ШТ | 6582.564 | Заказ | 1 неделя | Шкафная продукция | Главные распределительные щиты | Z | Z | 4011617464730 | 0.520 | KG | 0.003 | M3
RZB1 | STJRZB1 | Лампа для шкафа 14W | 1 | ШТ | 15942.636 | Заказ | 6 недель | Шкафная продукция | Главные распределительные щиты | Z | Z | 4011617464839 | 2.480 | KG | 0.008 | M3
RZB110 | STJRZB110 | Профиль №10 для ширины 1 | 1 | ШТ | 2607.192 | Заказ | 4 недели | Шкафная продукция | Аксессуары для шкафов | Z | Z | 4011617460398 | 0.330 | KG | 154.980 | CCM
RZB2 | STJRZB2 | Лампа для шкафа 18W | 1 | ШТ | 16687.728 | E | 4 недели | Шкафная продукция | Главные распределительные щиты | Z | Z | 4011617464846 | 3.240 | KG | 0.011 | M3
RZB210 | STJRZB210 | Профиль №10 для ширины 2 | 1 | ШТ | 2492.964 | Заказ | 4 недели | Шкафная продукция | Аксессуары для шкафов | Z | Z | 4011617460404 | 0.597 | KG | 0.001 | M3
RZB310 | STJRZB310 | Профиль №10 для ширины 3 | 1 | ШТ | 2972.712 | Заказ | 4 недели | Шкафная продукция | Аксессуары для шкафов | Z | Z | 4011617460411 | 0.900 | KG | 0.001 | M3
RZB410 | STJRZB410 | Профиль №10 для ширины 4 | 1 | ШТ | 6325.224 | Заказ | 4 недели | Шкафная продукция | Аксессуары для шкафов | Z | Z | 4011617460428 | 1.210 | KG | 625.590 | CCM
RZBA210 | STJRZBA210 | Профиль №10 для ширины 2 | 1 | ШТ | 2530.092 | Заказ | 4 недели | Шкафная продукция | Аксессуары для шкафов | Z | Z | 4011617460503 | 0.778 | KG | 0.001 | M3
RZBA310 | STJRZBA310 | Профиль №10 для Triline шириной 3 | 1 | ШТ | 3075.516 | Заказ | 4 недели | Шкафная продукция | Аксессуары для шкафов | Z | Z | 4011617460510 | 0.990 | KG | 0.001 | M3
RZBA410 | STJRZBA410 | Профиль №10 для ширины 4 | 1 | ШТ | 3880.8 | Заказ | 4 недели | Шкафная продукция | Аксессуары для шкафов | Z | Z | 4011617460527 | 1.292 | KG | 0.001 | M3
RZF10 |  | Сальник кабельный для кабеля 14-68 мм | 1 | ШТ | 2995.98 | Заказ | 5 недель | Шкафная продукция | Аксессуары для шкафов | Z | Z | 4011617466130 | 0.120 | KG | 0.001 | M3
RZF100 | STJRZF100 | Вентилятор с решеткой 105х105 мм | 1 | ШТ | 13802.664 | Заказ | 5 недель | Шкафная продукция | Главные распределительные щиты | Z | Z | 4011617464747 | 0.530 | KG | 0.001 | M3
RZF12 |  | Фланец с сальниками | 1 | ШТ | 15669.852 | Заказ | 5 недель | Шкафная продукция | Аксессуары для шкафов | Z | Z | 4011617466154 | 1.062 | KG | 0.009 | M3
RZF13 |  | Фланец с сальниками | 1 | ШТ | 23727.912 | Заказ | 5 недель | Шкафная продукция | Аксессуары для шкафов | Z | Z | 4011617466161 | 1.540 | KG | 0.016 | M3
RZF18 |  | Сальник кабельный для кабеля 10-34мм | 1 | ШТ | 9380.16 | Заказ | 5 недель | Шкафная продукция | Аксессуары для шкафов | Z | Z | 4011617469001 | 0.720 | KG | 0.140 | CDM
RZF19 |  | Сальник кабельный для кабеля 18-54мм | 1 | ШТ | 14952.096 | Заказ | 5 недель | Шкафная продукция | Аксессуары для шкафов | Z | Z | 4011617469018 | 0.170 | KG | 0.002 | M3
RZF200 | STJRZF200 | Вентилятор с решеткой 130x130 mm | 1 | ШТ | 19954.896 | B | 2 недели | Шкафная продукция | Главные распределительные щиты | Z | Z | 4011617464754 | 0.830 | KG | 0.002 | M3
RZF300 | STJRZF300 | Вентилятор с решеткой 204x204 mm | 1 | ШТ | 23764.176 | Заказ | 6 недель | Шкафная продукция | Главные распределительные щиты | Z | Z | 4011617464761 | 1.100 | KG | 0.005 | M3
RZF400 | STJRZF400 | Вентилятор с решеткой 250x250 mm | 1 | ШТ | 28059.576 | Заказ | 5 недель | Шкафная продукция | Главные распределительные щиты | Z | Z | 4011617464778 | 2.000 | KG | 0.010 | M3
RZF9 |  | Сальник кабельный для кабеля 14-54 мм | 1 | ШТ | 2178.384 | Заказ | 5 недель | Шкафная продукция | Аксессуары для шкафов | Z | Z | 4011617466123 | 0.090 | KG | 0.001 | M3
RZH100 | STJRZH100 | Обогреватель для шкафа 100W | 1 | ШТ | 14834.484 | Заказ | 4 недели | Шкафная продукция | Главные распределительные щиты | Z | Z | 4011617464822 | 1.380 | KG | 0.001 | M3
RZH30 | STJRZH30 | Обогреватель для шкафа 30W | 1 | ШТ | 7399.188 | Заказ | 4 недели | Шкафная продукция | Главные распределительные щиты | Z | Z | 4011617464808 | 0.190 | KG | 0.319 | CDM
RZH75 | STJRZH75 | Обогреватель для шкафа 75W | 1 | ШТ | 12051.708 | Заказ | 4 недели | Шкафная продукция | Главные распределительные щиты | Z | Z | 4011617464815 | 1.060 | KG | 0.002 | M3
RZSR310 | STJRZSR310 | Рама поворотная 19" для шкафа 3/10R# | 1 | ШТ | 77424.924 | Заказ | 5 недель | Шкафная продукция | Главные распределительные щиты | Z | Z | 4011617464020 | 25.480 | KG | 0.136 | M3
RZSR38 | STJRZSR38 | Поворотная 19" рама для шкафа 3/8R# | 1 | ШТ | 76271.652 | Заказ | 5 недель | Шкафная продукция | Главные распределительные щиты | Z | Z | 4011617464013 | 22.880 | KG | 0.120 | M3
RZT3P2 | STJRZT3P2 | Элемент поперечный D3 для 2-х WR рам | 1 | Пачка | 7441.776 | Заказ | 5 недель | Шкафная продукция | Аксессуары для шкафов | Z | Z | 4011617459521 | 1.367 | KG | 0.002 | M3
RZT4P2 | STJRZT4P2 | Элемент поперечный D4 для 2-х WR рам | 1 | Пачка | 8244.216 | Заказ | 5 недель | Шкафная продукция | Аксессуары для шкафов | Z | Z | 4011617459538 | 1.622 | KG | 0.002 | M3
RZT610 |  | Профиль №10, для шкафа Г=625мм | 1 | ШТ | 1918.98 | Заказ | 5 недель | Шкафная продукция | Аксессуары для шкафов | Z | Z | 4011617460374 | 0.597 | KG | 0.001 | M3
RZT6P2 | STJRZT6P2 | Элемент поперечный D6 для 2-х WR рам | 1 | Пачка | 9666.312 | Заказ | 5 недель | Шкафная продукция | Аксессуары для шкафов | Z | Z | 4011617459545 | 2.132 | KG | 0.006 | M3
RZT8P2 | STJRZT8P2 | Элемент поперечный D8 для 2-х WR рам | 1 | Пачка | 11962.248 | Заказ | 5 недель | Шкафная продукция | Аксессуары для шкафов | Z | Z | 4011617459552 | 2.652 | KG | 3.920 | CDM
RZTA310 | STJRZTA310 | Профиль №10 для глубины 325 мм | 1 | ШТ | 2021.784 | Заказ | 4 недели | Шкафная продукция | Аксессуары для шкафов | Z | Z | 4011617460459 | 0.324 | KG | 0.001 | M3
RZUB1 | STJRZUB1 | Профиль 65х30 для шкафов шириной 1 | 1 | ШТ | 1307.88 | Заказ | 4 недели | Шкафная продукция | Аксессуары для шкафов | Z | Z | 4011617459804 | 0.385 | KG | 0.001 | M3
RZUB2 | STJRZUB2 | Профиль 65х30 для шкафов шириной 2 | 1 | ШТ | 2096.04 | Заказ | 4 недели | Шкафная продукция | Аксессуары для шкафов | Z | Z | 4011617459811 | 0.770 | KG | 0.001 | M3
RZUB3 | STJRZUB3 | Профиль 65х30 для шкафов шириной 3 | 1 | ШТ | 2849.916 | Заказ | 4 недели | Шкафная продукция | Аксессуары для шкафов | Z | Z | 4011617459828 | 1.144 | KG | 0.001 | M3
RZUB4 | STJRZUB4 | Профиль 65х30 для шкафов шириной 4 | 1 | ШТ | 3780.852 | Заказ | 4 недели | Шкафная продукция | Аксессуары для шкафов | Z | Z | 4011617459835 | 1.518 | KG | 0.002 | M3
RZUB5 | STJRZUB5 | Профиль 65х30 для шкафов шириной 5 | 1 | ШТ | 4420.524 | Заказ | 4 недели | Шкафная продукция | Аксессуары для шкафов | Z | Z | 4011617459842 | 1.902 | KG | 0.002 | M3
RZUH10 | STJRZUH10 | Профиль 65х30 для шкафов высотой 10 | 1 | ШТ | 7541.724 | Заказ | 4 недели | Шкафная продукция | Аксессуары для шкафов | Z | Z | 4011617459866 | 3.099 | KG | 0.004 | M3
RZUH8 | STJRZUH8 | Профиль 65х30 для шкафов высотой 8 | 1 | ШТ | 7101.96 | Заказ | 4 недели | Шкафная продукция | Аксессуары для шкафов | Z | Z | 4011617459859 | 2.673 | KG | 0.003 | M3
RZUL1 | STJRZUL1 | Профиль 50х25, длина 344 мм | 1 | ШТ | 1779.06 | Заказ | 4 недели | Шкафная продукция | Главные распределительные щиты | Z | Z | 4011617462934 | 0.550 | KG | 0.431 | CDM
RZUL2 | STJRZUL2 | Профиль 50х25, длина 294 мм | 1 | ШТ | 2353.044 | Заказ | 5 недель | Шкафная продукция | Главные распределительные щиты | Z | Z | 4011617464303 | 0.490 | KG | 0.368 | CDM
RZUL4 | STJRZUL4 | Профиль 50х25, длина 167.5 мм | 1 | ШТ | 1602.012 | Заказ | 5 недель | Шкафная продукция | Главные распределительные щиты | Z | Z | 4011617464631 | 0.290 | KG | 0.232 | CDM
RZULB1 | STJRZULB1 | Профиль 50х25 для шкафов шириной 1 | 1 | ШТ | 1699.104 | Заказ | 4 недели | Шкафная продукция | Аксессуары для шкафов | Z | Z | 4011617460589 | 0.374 | KG | 0.001 | M3
RZULB15 |  | Профиль 50х25 шир. 1,5 | 1 | ШТ | 1342.152 | Заказ | 4 недели | Шкафная продукция | Аксессуары для шкафов | Z | Z | 4011617464174 | 0.575 | KG | 0.469 | CDM
RZULB2 | STJRZULB2 | Профиль 50х25 для шкафов шириной 2 | 1 | ШТ | 2455.848 | Заказ | 4 недели | Шкафная продукция | Аксессуары для шкафов | Z | Z | 4011617460596 | 0.811 | KG | 0.001 | M3
RZULB25 |  | Профиль 50х25 шир. 2,5 | 1 | ШТ | 1918.98 | Заказ | 4 недели | Шкафная продукция | Аксессуары для шкафов | Z | Z | 4011617464181 | 0.996 | KG | 0.001 | M3
RZULB3 | STJRZULB3 | Профиль 50х25 для шкафов шириной 3 | 1 | ШТ | 3483.876 | Заказ | 4 недели | Шкафная продукция | Аксессуары для шкафов | Z | Z | 4011617460602 | 1.248 | KG | 0.001 | M3
RZULB35 |  | Профиль 50х25 шир. 3,5 | 1 | ШТ | 3058.38 | Заказ | 4 недели | Шкафная продукция | Аксессуары для шкафов | Z | Z | 4011617464198 | 1.414 | KG | 0.001 | M3
RZULB4 | STJRZULB4 | Профиль 50х25 для шкафов шириной 4 | 1 | ШТ | 4043.58 | Заказ | 4 недели | Шкафная продукция | Аксессуары для шкафов | Z | Z | 4011617460619 | 1.674 | KG | 0.001 | M3
RZULB5 | STJRZULB5 | Профиль 50х25 для шкафов шириной 5 | 1 | ШТ | 4794.612 | Заказ | 4 недели | Шкафная продукция | Аксессуары для шкафов | Z | Z | 4011617460626 | 2.020 | KG | 0.002 | M3
RZULH10 | STJRZULH10 | Профиль 50х25 для шкафов высотой 10 | 1 | ШТ | 8341.308 | Заказ | 4 недели | Шкафная продукция | Аксессуары для шкафов | Z | Z | 4011617460640 | 3.505 | KG | 0.003 | M3
RZULH8 | STJRZULH8 | Профиль 50х25 для шкафов высотой 8 | 1 | ШТ | 7664.52 | Заказ | 4 недели | Шкафная продукция | Аксессуары для шкафов | Z | Z | 4011617460633 | 2.964 | KG | 0.002 | M3
RZULT3 | STJRZULT3 | Профиль 50х25 для шкафов глуб. 318 мм | 1 | ШТ | 1587.732 | Заказ | 4 недели | Шкафная продукция | Аксессуары для шкафов | Z | Z | 4011617460541 | 0.285 | KG | 0.001 | M3
RZULT4 | STJRZULT4 | Профиль 50х25 для шкафов глуб. 418 мм | 1 | ШТ | 1867.584 | Заказ | 4 недели | Шкафная продукция | Аксессуары для шкафов | Z | Z | 4011617460558 | 0.463 | KG | 0.001 | M3
RZULT6 | STJRZULT6 | Профиль 50х25 для шкафов глуб. 618 мм | 1 | ШТ | 2455.848 | Заказ | 4 недели | Шкафная продукция | Аксессуары для шкафов | Z | Z | 4011617460565 | 0.809 | KG | 0.001 | M3
RZULT8 | STJRZULT8 | Профиль 50х25 для шкафов глуб. 818 мм | 1 | ШТ | 3212.592 | Заказ | 4 недели | Шкафная продукция | Аксессуары для шкафов | Z | Z | 4011617460572 | 1.155 | KG | 0.001 | M3
RZUT3 | STJRZUT3 | Профиль 65х30 для шкафов глуб. 318 мм | 1 | ШТ | 1133.688 | Заказ | 4 недели | Шкафная продукция | Аксессуары для шкафов | Z | Z | 4011617459767 | 0.312 | KG | 0.001 | M3
RZUT4 | STJRZUT4 | Профиль 65х30 для шкафов глуб. 418 мм | 1 | ШТ | 1576.308 | Заказ | 4 недели | Шкафная продукция | Аксессуары для шкафов | Z | Z | 4011617459774 | 0.458 | KG | 0.001 | M3
RZUT6 | STJRZUT6 | Профиль 65х30 для шкафов глуб. 618 мм | 1 | ШТ | 2096.04 | Заказ | 4 недели | Шкафная продукция | Аксессуары для шкафов | Z | Z | 4011617459781 | 0.770 | KG | 0.001 | M3
RZUT8 | STJRZUT8 | Профиль 65х30 для шкафов глуб. 818 мм | 1 | ШТ | 2829.936 | Заказ | 4 недели | Шкафная продукция | Аксессуары для шкафов | Z | Z | 4011617459798 | 1.082 | KG | 0.001 | M3
RZVR10P2 | STJRZVR10P2 | Профиль вертикальный 19" OH10 | 1 | Пачка | 20363.52 | Заказ | 5 недель | Шкафная продукция | Главные распределительные щиты | Z | Z | 4011617464044 | 6.667 | KG | 12.723 | CDM
RZVR8P2 | STJRZVR8P2 | Профиль вертикальный 19" OH8 | 1 | Пачка | 19866.636 | Заказ | 5 недель | Шкафная продукция | Главные распределительные щиты | Z | Z | 4011617464037 | 4.504 | KG | 9.774 | CDM
SK1700182 | SK1700182 | Кольцо уплотнительное для гайки, резиновое | 1 | ШТ | 45.9 | Заказ | 5 недель | Пуско-регулирующее оборудование | Светосигнальная аппаратура | Элементы управления и индикаторные лампы | Элементы управления и индикаторные лампы | 7320500317990 | 0.010 | KG | 0.870 | CCM
SK1707685 | SK1707685 | Сальник кабельный резьба М22.5 наружная. диаметр уплотнения (8.5-11.5)мм. металл | 1 | ШТ | 362.328 | Заказ | 5 недель | Пуско-регулирующее оборудование | Светосигнальная аппаратура | Элементы управления и индикаторные лампы | Элементы управления и индикаторные лампы | 7320500471654 | 0.030 | KG | 14.450 | CCM
SK1707686 | SK1707686 | Сальник кабельный резьба М22.5 наружная. диаметр уплотнения (10.5-13.5)мм. металл | 1 | ШТ | 362.328 | Заказ | 4 недели | Пуско-регулирующее оборудование | Светосигнальная аппаратура | Элементы управления и индикаторные лампы | Элементы управления и индикаторные лампы | 7320500471661 | 0.030 | KG | 14.450 | CCM
SK172105-AA | SK172105-AA | Фланец FLR13 S для металличесих постов управления KEM 4/6 | 1 | ШТ | 806.184 | Заказ | 7 недель | Пуско-регулирующее оборудование | Светосигнальная аппаратура | Элементы управления и индикаторные лампы | Элементы управления и индикаторные лампы | 7320500176504 | 0.132 | KG | 0.020 | CDM
SK172105-AD | SK172105-AD | Фланец FL13 для постов KEM | 1 | ШТ | 554.064 | Заказ | 7 недель | Пуско-регулирующее оборудование | Светосигнальная аппаратура | Элементы управления и индикаторные лампы | Элементы управления и индикаторные лампы | 7320500176511 | 0.132 | KG | 0.020 | CDM
SK172105-AE | SK172105-AE | Фланец FL13 для постов KEM | 1 | ШТ | 2232.708 | Заказ | 7 недель | Пуско-регулирующее оборудование | Светосигнальная аппаратура | Элементы управления и индикаторные лампы | Элементы управления и индикаторные лампы | 7320500176528 | 0.120 | KG | 0.020 | CDM
SK1750152 | SK1750152 | Гайка шестигранная М22.5 металл | 1 | ШТ | 100.872 | Заказ | 4 недели | Пуско-регулирующее оборудование | Светосигнальная аппаратура | Элементы управления и индикаторные лампы | Элементы управления и индикаторные лампы | 7320500471692 | 0.110 | KG | 2.020 | CCM
SK175919-3 | SK175919-3 | Заглушка пластик. для постов KEM | 1 | ШТ | 56.892 | Заказ | 4 недели | Пуско-регулирующее оборудование | Светосигнальная аппаратура | Элементы управления и индикаторные лампы | Элементы управления и индикаторные лампы | 7320500176542 | 0.010 | KG | 0.006 | CDM
SK615512-1 | SK615512-1 | Кольцо защитное для плоских и выступающих кнопок | 10 | ШТ | 144.552 | Заказ | 4 недели | Пуско-регулирующее оборудование | Светосигнальная аппаратура | Элементы управления и индикаторные лампы | Элементы управления и индикаторные лампы |  | 0.004 | KG | 8.000 | CCM
SK615516-1 | SK615516-1 | Кольцо | 10 | ШТ | 23.436 | E | 7 недель | Пуско-регулирующее оборудование | Светосигнальная аппаратура | Элементы управления и индикаторные лампы | Элементы управления и индикаторные лампы | 7320500002667 | 0.002 | KG | 0.003 | CDM
SK615540-1 | SK615540-1 | Шильдик алюминиевый без надписи 1-2 строки | 10 | ШТ | 87 | Заказ | 7 недель | Пуско-регулирующее оборудование | Светосигнальная аппаратура | Элементы управления и индикаторные лампы | Элементы управления и индикаторные лампы | 7320500017548 | 0.002 | KG | 0.001 | CDM
SK615546-13 | SK615546-13 | Шильдик круглый алюминиевый желтый EMERGENCY STOP для кнопо к Грибок | 10 | ШТ | 806.136 | Заказ | 7 недель | Пуско-регулирующее оборудование | Светосигнальная аппаратура | Элементы управления и индикаторные лампы | Элементы управления и индикаторные лампы | 7320500182291 | 0.056 | KG | 0.001 | CDM
SK615546-2 | SK615546-2 | Шильдик круглый алюминиевый желтый Emergency Stop для кнопо к Грибок | 10 | ШТ | 297.732 | Заказ | 4 недели | Пуско-регулирующее оборудование | Светосигнальная аппаратура | Элементы управления и индикаторные лампы | Элементы управления и индикаторные лампы | 7320500057490 | 0.011 | KG | 0.001 | CDM
SK615546-8 | SK615546-8 | Шильдик без текста SK615546-8 для кнопок аварийной остановки | 10 | ШТ | 278.988 | Заказ | 4 недели | Пуско-регулирующее оборудование | Светосигнальная аппаратура | Элементы управления и индикаторные лампы | Элементы управления и индикаторные лампы | 7320500042984 | 10.000 | G | 14.700 | CDM
SK615550-29 | SK615550-29 | Шильдик с надписью In | 10 | ШТ | 505.104 | Заказ | 4 недели | Пуско-регулирующее оборудование | Светосигнальная аппаратура | Элементы управления и индикаторные лампы | Элементы управления и индикаторные лампы | 7320500020869 | 0.002 | KG | 3.463 | CDM
SK615550-44 | SK615550-44 | Шильдик с надписью Start | 10 | ШТ | 505.104 | Заказ | 4 недели | Пуско-регулирующее оборудование | Светосигнальная аппаратура | Элементы управления и индикаторные лампы | Элементы управления и индикаторные лампы | 7320500043448 | 0.002 | KG | 3.463 | CDM
SK615550-61 | SK615550-61 | Шильдик с надписью О | 10 | ШТ | 505.104 | Заказ | 4 недели | Пуско-регулирующее оборудование | Светосигнальная аппаратура | Элементы управления и индикаторные лампы | Элементы управления и индикаторные лампы | 7320500042052 | 0.002 | KG | 3.463 | CDM
SK615550-62 | SK615550-62 | Шильдик с надписью I | 10 | ШТ | 505.104 | Заказ | 4 недели | Пуско-регулирующее оборудование | Светосигнальная аппаратура | Элементы управления и индикаторные лампы | Элементы управления и индикаторные лампы | 7320500030066 | 0.002 | KG | 3.463 | CDM
SK615550-71 | SK615550-71 | Шильдик с надписью Hand Auto | 10 | ШТ | 505.104 | Заказ | 4 недели | Пуско-регулирующее оборудование | Светосигнальная аппаратура | Элементы управления и индикаторные лампы | Элементы управления и индикаторные лампы | 7320500023068 | 0.002 | KG | 3.463 | CDM
SK615550-75 | SK615550-75 | Шильдик с надписью О I | 10 | ШТ | 494.064 | Заказ | 4 недели | Пуско-регулирующее оборудование | Светосигнальная аппаратура | Элементы управления и индикаторные лампы | Элементы управления и индикаторные лампы | 7320500032602 | 0.002 | KG | 0.001 | CDM
SK615550-76 | SK615550-76 | Шильдик с надписью I II | 10 | ШТ | 491.7 | Заказ | 4 недели | Пуско-регулирующее оборудование | Светосигнальная аппаратура | Элементы управления и индикаторные лампы | Элементы управления и индикаторные лампы | 7320500020289 | 0.026 | KG | 0.003 | CDM
SK615550-80 | SK615550-80 | Шильдик алюмин для перекл Hand O Auto | 10 | ШТ | 505.104 | Заказ | 4 недели | Пуско-регулирующее оборудование | Светосигнальная аппаратура | Элементы управления и индикаторные лампы | Элементы управления и индикаторные лампы | 7320500015759 | 0.002 | KG | 0.001 | CDM
SK615552-13 | SK615552-13 | Шильдик с надписью Close | 10 | ШТ | 505.104 | Заказ | 4 недели | Пуско-регулирующее оборудование | Светосигнальная аппаратура | Элементы управления и индикаторные лампы | Элементы управления и индикаторные лампы | 7320500021279 | 0.002 | KG | 3.463 | CDM
SK615552-14 | SK615552-14 | Шильдик с надписью Down | 10 | ШТ | 505.104 | Заказ | 4 недели | Пуско-регулирующее оборудование | Светосигнальная аппаратура | Элементы управления и индикаторные лампы | Элементы управления и индикаторные лампы | 7320500008836 | 0.002 | KG | 3.463 | CDM
SK615552-15 | SK615552-15 | Шильдик с надписью Emergency stop | 10 | ШТ | 505.104 | Заказ | 4 недели | Пуско-регулирующее оборудование | Светосигнальная аппаратура | Элементы управления и индикаторные лампы | Элементы управления и индикаторные лампы | 7320500054536 | 0.002 | KG | 3.463 | CDM
SK615552-16 | SK615552-16 | Шильдик с надписью Fast | 10 | ШТ | 491.7 | Заказ | 4 недели | Пуско-регулирующее оборудование | Светосигнальная аппаратура | Элементы управления и индикаторные лампы | Элементы управления и индикаторные лампы | 7320500042694 | 2.200 | G | 2.310 | CCM
SK615552-17 | SK615552-17 | Шильдик с надписью Forward | 10 | ШТ | 505.104 | Заказ | 4 недели | Пуско-регулирующее оборудование | Светосигнальная аппаратура | Элементы управления и индикаторные лампы | Элементы управления и индикаторные лампы | 7320500030851 | 0.002 | KG | 3.463 | CDM
SK615552-20 | SK615552-20 | Шильдик с надписью Lower | 10 | ШТ | 505.104 | Заказ | 4 недели | Пуско-регулирующее оборудование | Светосигнальная аппаратура | Элементы управления и индикаторные лампы | Элементы управления и индикаторные лампы | 7320500038819 | 0.002 | KG | 3.463 | CDM
SK615552-21 | SK615552-21 | Шильдик с надписью Off | 10 | ШТ | 505.104 | Заказ | 4 недели | Пуско-регулирующее оборудование | Светосигнальная аппаратура | Элементы управления и индикаторные лампы | Элементы управления и индикаторные лампы | 7320500026625 | 0.002 | KG | 3.463 | CDM
SK615552-22 | SK615552-22 | Шильдик с надписью On | 10 | ШТ | 505.104 | Заказ | 4 недели | Пуско-регулирующее оборудование | Светосигнальная аппаратура | Элементы управления и индикаторные лампы | Элементы управления и индикаторные лампы | 7320500014011 | 0.002 | KG | 3.463 | CDM
SK615552-23 | SK615552-23 | Шильдик с надписью Open | 10 | ШТ | 505.104 | Заказ | 4 недели | Пуско-регулирующее оборудование | Светосигнальная аппаратура | Элементы управления и индикаторные лампы | Элементы управления и индикаторные лампы | 7320500001790 | 0.002 | KG | 3.463 | CDM
SK615552-25 | SK615552-25 | Шильдик с надписью Raise | 10 | ШТ | 505.104 | Заказ | 4 недели | Пуско-регулирующее оборудование | Светосигнальная аппаратура | Элементы управления и индикаторные лампы | Элементы управления и индикаторные лампы | 7320500036242 | 0.002 | KG | 3.463 | CDM
SK615552-27 | SK615552-27 | Шильдик с надписью Reset | 10 | ШТ | 491.7 | Заказ | 4 недели | Пуско-регулирующее оборудование | Светосигнальная аппаратура | Элементы управления и индикаторные лампы | Элементы управления и индикаторные лампы | 7320500011225 | 0.002 | KG | 0.001 | CDM
SK615552-28 | SK615552-28 | Шильдик с надписью Reverse | 10 | ШТ | 505.104 | Заказ | 4 недели | Пуско-регулирующее оборудование | Светосигнальная аппаратура | Элементы управления и индикаторные лампы | Элементы управления и индикаторные лампы | 7320500056837 | 0.002 | KG | 3.463 | CDM
SK615552-29 | SK615552-29 | Шильдик с надписью Run | 10 | ШТ | 505.104 | Заказ | 4 недели | Пуско-регулирующее оборудование | Светосигнальная аппаратура | Элементы управления и индикаторные лампы | Элементы управления и индикаторные лампы | 7320500045190 | 0.002 | KG | 3.463 | CDM
SK615552-30 | SK615552-30 | Шильдик с надписью Slow | 10 | ШТ | 491.7 | Заказ | 4 недели | Пуско-регулирующее оборудование | Светосигнальная аппаратура | Элементы управления и индикаторные лампы | Элементы управления и индикаторные лампы | 7320500019627 | 2.200 | G | 2.310 | CCM
SK615552-31 | SK615552-31 | Шильдик с надписью Stop | 10 | ШТ | 507.516 | Заказ | 4 недели | Пуско-регулирующее оборудование | Светосигнальная аппаратура | Элементы управления и индикаторные лампы | Элементы управления и индикаторные лампы | 7320500007013 | 0.002 | KG | 3.463 | CDM
SK615552-32 | SK615552-32 | Шильдик с надписью Up | 10 | ШТ | 505.104 | Заказ | 4 недели | Пуско-регулирующее оборудование | Светосигнальная аппаратура | Элементы управления и индикаторные лампы | Элементы управления и индикаторные лампы | 7320500052754 | 0.002 | KG | 3.463 | CDM
SK615552-53 | SK615552-53 | Шильдик серебряный *OFF-ON* (2-х позиционные переключатели) | 10 | ШТ | 491.7 | Заказ | 4 недели | Пуско-регулирующее оборудование | Светосигнальная аппаратура | Элементы управления и индикаторные лампы | Элементы управления и индикаторные лампы | 7320500002636 | 0.002 | KG | 0.001 | CDM
SK615552-55 | SK615552-55 | Шильдик с надписью Stop Start | 10 | ШТ | 505.104 | Заказ | 4 недели | Пуско-регулирующее оборудование | Светосигнальная аппаратура | Элементы управления и индикаторные лампы | Элементы управления и индикаторные лампы | 7320500037072 | 0.002 | KG | 3.463 | CDM
SK615562-12 | SK615562-12 | Шильдик с надписью <-- | 10 | ШТ | 505.104 | Заказ | 4 недели | Пуско-регулирующее оборудование | Светосигнальная аппаратура | Элементы управления и индикаторные лампы | Элементы управления и индикаторные лампы | 7320500038635 | 0.002 | KG | 3.463 | CDM
SK615562-82 | SK615562-82 | Шильдик с надписью <-- O --> | 10 | ШТ | 491.7 | Заказ | 4 недели | Пуско-регулирующее оборудование | Светосигнальная аппаратура | Элементы управления и индикаторные лампы | Элементы управления и индикаторные лампы | 7320500025246 | 0.002 | KG | 3.463 | CDM
SK615562-87 | SK615562-87 | Шильдик для потенциометра | 10 | ШТ | 505.104 | Заказ | 7 недель | Пуско-регулирующее оборудование | Светосигнальная аппаратура | Элементы управления и индикаторные лампы | Элементы управления и индикаторные лампы | 7320500240045 | 0.002 | KG | 0.001 | CDM
SK615562-88 | SK615562-88 | Шильдик для потенциометра (со шкалой) | 10 | ШТ | 505.104 | E | 7 недель | Пуско-регулирующее оборудование | Светосигнальная аппаратура | Элементы управления и индикаторные лампы | Элементы управления и индикаторные лампы | 7320500240052 | 0.002 | KG | 0.001 | CDM
SK616021-71 | SK616021-71 | Ключ Ronis 455 для переключателя | 10 | ШТ | 473.904 | Заказ | 11 недель | Пуско-регулирующее оборудование | Светосигнальная аппаратура | Элементы управления и индикаторные лампы | Элементы управления и индикаторные лампы | 7320500053065 | 0.008 | KG | 0.144 | CDM
SK616701-AA | SK616701-AA | Корпус кнопочного поста KEM1-0 на 1 элемент металлический | 1 | ШТ | 2281.164 | C | 11 недель | Пуско-регулирующее оборудование | Светосигнальная аппаратура | Элементы управления и индикаторные лампы | Элементы управления и индикаторные лампы | 7320500025635 | 0.480 | KG | 0.497 | CDM
SK616702-AA | SK616702-AA | Корпус кнопочного поста KEM2-0 на 2 элемента металлический | 1 | ШТ | 5412.876 | Заказ | 11 недель | Пуско-регулирующее оборудование | Светосигнальная аппаратура | Элементы управления и индикаторные лампы | Элементы управления и индикаторные лампы | 7320500031230 | 0.840 | KG | 0.994 | CDM
SK616703-AA | SK616703-AA | Корпус кнопочного поста KEM3-0 на 3 элемента металлический | 1 | ШТ | 7162.404 | Заказ | 11 недель | Пуско-регулирующее оборудование | Светосигнальная аппаратура | Элементы управления и индикаторные лампы | Элементы управления и индикаторные лампы | 7320500043172 | 0.960 | KG | 0.994 | CDM
SK616704-AA | SK616704-AA | Корпус кнопочного поста KEM4-0 на 4 элемента металлический | 1 | ШТ | 10809.636 | Заказ | 8 недель | Пуско-регулирующее оборудование | Светосигнальная аппаратура | Элементы управления и индикаторные лампы | Элементы управления и индикаторные лампы | 7320500174654 | 1.440 | KG | 1.965 | CDM
SK616706-AA | SK616706-AA | Корпус кнопочного поста KEM6-0 на 6 элементов металлический | 1 | ШТ | 14895.048 | Заказ | 8 недель | Пуско-регулирующее оборудование | Светосигнальная аппаратура | Элементы управления и индикаторные лампы | Элементы управления и индикаторные лампы | 7320500174647 | 1.680 | KG | 1.965 | CDM
SK827041-AF | EK550-40-11 | Контактор EK550-40-11 с катушкой управления 110В AC | 1 | ШТ | 337424.508 | Заказ | 8 недель | Пуско-регулирующее оборудование | Контакторы | Контакторы силовые | Контакторы силовые | 7320500040386 | 21.000 | KG | 16.597 | CDM
SK827041-AL | EK550-40-11 | Контактор EK550-40-11 с катушкой управления 220-230В AC | 1 | ШТ | 344410.764 | Заказ | 8 недель | Пуско-регулирующее оборудование | Контакторы | Контакторы силовые | Контакторы силовые | 7320500017937 | 21.000 | KG | 16.597 | CDM
SK827041-AM | EK550-40-11 | Контактор EK550-40-11 с катушкой управления 230-240В AC | 1 | ШТ | 286603.332 | Заказ | 8 недель | Пуско-регулирующее оборудование | Контакторы | Контакторы силовые | Контакторы силовые | 7320500006955 | 21.000 | KG | 16.597 | CDM
SK827041-AP | EK550-40-11 | Контактор EK550-40-11 с катушкой управления 380В AC | 1 | ШТ | 337424.508 | Заказ | 8 недель | Пуско-регулирующее оборудование | Контакторы | Контакторы силовые | Контакторы силовые | 7320500033876 | 21.000 | KG | 16.597 | CDM
SK827041-AR | EK550-40-11 | Контактор EK550-40-11 с катушкой управления 400-415В AC | 1 | ШТ | 337424.508 | Заказ | 8 недель | Пуско-регулирующее оборудование | Контакторы | Контакторы силовые | Контакторы силовые | 7320500012062 | 21.000 | KG | 16.597 | CDM
SK827041-DD | EK550-40-21 | Контактор EK550-40-21 с катушкой управления 48В DC | 1 | ШТ | 358727.064 | Заказ | 8 недель | Пуско-регулирующее оборудование | Контакторы | Контакторы силовые | Контакторы силовые | 7320500002223 | 21.000 | KG | 16.597 | CDM
SK827041-DE | EK550-40-21 | Контактор EK550-40-21 с катушкой управления 110В DC | 1 | ШТ | 358727.064 | Заказ | 8 недель | Пуско-регулирующее оборудование | Контакторы | Контакторы силовые | Контакторы силовые | 7320500049679 | 21.000 | KG | 16.597 | CDM
SK827041-DF | EK550-40-21 | Контактор EK550-40-21 с катушкой управления 220В DC | 1 | ШТ | 358727.064 | Заказ | 8 недель | Пуско-регулирующее оборудование | Контакторы | Контакторы силовые | Контакторы силовые | 7320500039557 | 21.000 | KG | 16.597 | CDM
SK827041-DU | EK550-40-21 | Контактор EK550-40-21 с катушкой управления 125В DC | 1 | ШТ | 358727.064 | Заказ | 8 недель | Пуско-регулирующее оборудование | Контакторы | Контакторы силовые | Контакторы силовые | 7320500009857 | 21.000 | KG | 16.597 | CDM
SK827041-EL | EK550-40-11 | Контактор EK550-40-11 с катушкой управления 220В AC | 1 | ШТ | 339394.74 | Заказ | 8 недель | Пуско-регулирующее оборудование | Контакторы | Контакторы силовые | Контакторы силовые | 7320500036556 | 20.640 | KG | 16.597 | CDM
SK827041-EM | EK550-40-11 | Контактор EK550-40-11 с катушкой управления 220-230В AC | 1 | ШТ | 339394.74 | Заказ | 8 недель | Пуско-регулирующее оборудование | Контакторы | Контакторы силовые | Контакторы силовые | 7320500025598 | 20.640 | KG | 16.597 | CDM
SK827043-AF | EK550-40-22 | Контактор EK550-40-22 с катушкой управления 110В AC | 1 | ШТ | 340159.884 | Заказ | 8 недель | Пуско-регулирующее оборудование | Контакторы | Контакторы силовые | Контакторы силовые | 7320500015650 | 21.000 | KG | 16.597 | CDM
SK827043-AL | EK550-40-22 | Контактор EK550-40-22 с катушкой управления 220-230В AC | 1 | ШТ | 347201.58 | Заказ | 8 недель | Пуско-регулирующее оборудование | Контакторы | Контакторы силовые | Контакторы силовые | 7320500051337 | 21.000 | KG | 16.597 | CDM
SK827043-AM | EK550-40-22 | Контактор EK550-40-22 с катушкой управления 220-230В AC | 1 | ШТ | 340159.884 | Заказ | 8 недель | Пуско-регулирующее оборудование | Контакторы | Контакторы силовые | Контакторы силовые | 7320500041048 | 21.000 | KG | 16.597 | CDM
SK827043-AP | EK550-40-22 | Контактор EK550-40-22 с катушкой управления 380В AC | 1 | ШТ | 340159.884 | Заказ | 8 недель | Пуско-регулирующее оборудование | Контакторы | Контакторы силовые | Контакторы силовые | 7320500008928 | 21.000 | KG | 16.597 | CDM
SK827044-AF | EK1000-40-11 | Контактор EK1000-40-11 с катушкой управления 110В AC | 1 | ШТ | 400718.4 | Заказ | 8 недель | Пуско-регулирующее оборудование | Контакторы | Контакторы силовые | Контакторы силовые | 7320500200667 | 20.640 | KG | 18.245 | CDM
SK827044-AL | EK1000-40-11 | Контактор EK1000-40-11 с катушкой управления 220-230В AC | 1 | ШТ | 341308.788 | Заказ | 8 недель | Пуско-регулирующее оборудование | Контакторы | Контакторы силовые | Контакторы силовые | 7320500194249 | 21.000 | KG | 18.245 | CDM
SK827044-AM | EK1000-40-11 | Контактор EK1000-40-11 с катушкой управления 230-240В AC | 1 | ШТ | 409013.172 | Заказ | 8 недель | Пуско-регулирующее оборудование | Контакторы | Контакторы силовые | Контакторы силовые | 7320500194256 | 21.000 | KG | 18.245 | CDM
SK827044-AP | EK1000-40-11 | Контактор EK1000-40-11 с катушкой управления 380-400В AC | 1 | ШТ | 400718.4 | Заказ | 8 недель | Пуско-регулирующее оборудование | Контакторы | Контакторы силовые | Контакторы силовые | 7320500194348 | 21.000 | KG | 18.245 | CDM
SK827045-AL | EK1000-40-22 | Контактор EK1000-40-22 с катушкой управления 220-230В AC | 1 | ШТ | 403516.608 | Заказ | 8 недель | Пуско-регулирующее оборудование | Контакторы | Контакторы силовые | Контакторы силовые | 7320500194447 | 21.000 | KG | 18.245 | CDM
SK827045-AM | EK1000-40-22 | Контактор EK1000-40-22 с катушкой управления 230-240В AC | 1 | ШТ | 411866.868 | Заказ | 8 недель | Пуско-регулирующее оборудование | Контакторы | Контакторы силовые | Контакторы силовые | 7320500194454 | 21.000 | KG | 18.245 | CDM
SK827045-AP | EK1000-40-22 | Контактор EK1000-40-22 с катушкой управления 380-400В AC | 1 | ШТ | 403516.608 | Заказ | 8 недель | Пуско-регулирующее оборудование | Контакторы | Контакторы силовые | Контакторы силовые | 7320500194461 | 21.000 | KG | 18.245 | CDM
SRN10625K |  | SR2 Корпус шкафа с монт.платой 1000х600х250мм ВхШхГ | 1 | ШТ | 24588.54 | B | 2 недели | Шкафная продукция | Шкафы - автоматизация и управление | SR | SR | 8015646753519 | 38.200 | KG | 174.199 | CDM
SRN10625VK |  | SR2 Корпус шкафа (дверь со стеклом) 1000х600х250мм ВхШхГ | 1 | ШТ | 54334.404 | Заказ | 5 недель | Шкафная продукция | Шкафы - автоматизация и управление | SR | SR | 8015646753779 | 28.980 | KG | 173.910 | CDM
SRN10630K |  | SR2 Корпус шкафа с монт.платой 1000х600х300мм ВхШхГ | 1 | ШТ | 21711.78 | A | 1 неделя | Шкафная продукция | Шкафы - автоматизация и управление | SR | SR | 8015646753533 | 39.800 | KG | 210.375 | CDM
SRN10630VK |  | SR2 Корпус шкафа (дверь со стеклом) 1000х600х300мм ВхШхГ | 1 | ШТ | 52849.224 | Заказ | 5 недель | Шкафная продукция | Шкафы - автоматизация и управление | SR | SR | 8015646753793 | 30.975 | KG | 207.545 | CDM
SRN10830K |  | SR2 Корпус шкафа с монт.платой 1000х800х300мм ВхШхГ | 1 | ШТ | 27575.016 | A | 1 неделя | Шкафная продукция | Шкафы - автоматизация и управление | SR | SR | 8015646753557 | 50.800 | KG | 287.164 | CDM
SRN10830VK |  | SR2 Корпус шкафа (дверь со стеклом) 1000х800х300мм ВхШхГ | 1 | ШТ | 65687.76 | Заказ | 5 недель | Шкафная продукция | Шкафы - автоматизация и управление | SR | SR | 8015646753816 | 39.060 | KG | 270.600 | CDM
SRN10830VX |  | Корпус шк.нерж(дверь-стекло)1000х800х300 | 1 | ШТ | 200725.764 | Заказ | 9 недель | Шкафная продукция | Шкафы - автоматизация и управление | SR | SR | 8015646775047 | 37.200 | KG | 270.600 | CDM
SRN10830X |  | Корпус шк.нерж. с монт.плат.1000х800х300 | 1 | ШТ | 188254.02 | Заказ | 6 недель | Шкафная продукция | Шкафы - автоматизация и управление | SR | SR | 8015646774880 | 50.500 | KG | 287.164 | CDM
SRN12630K |  | SR2 Корпус шкафа с монт.платой 1200х600х300мм ВхШхГ | 1 | ШТ | 25504.836 | B | 2 недели | Шкафная продукция | Шкафы - автоматизация и управление | SR | SR | 8015646753571 | 46.100 | KG | 249.612 | CDM
SRN12630VK |  | SR2 Корпус шкафа (дверь со стеклом) 1200х600х300мм ВхШхГ | 1 | ШТ | 66908.52 | Заказ | 6 недель | Шкафная продукция | Шкафы - автоматизация и управление | SR | SR | 8015646753830 | 35.910 | KG | 244.823 | CDM
SRN12630X |  | Корпус шк.нерж. с монт.плат.1200х600х300 | 1 | ШТ | 174086.844 | Заказ | 6 недель | Шкафная продукция | Шкафы - автоматизация и управление | SR | SR | 8015646774903 | 45.800 | KG | 249.612 | CDM
SRN12830K |  | SR2 Корпус шкафа с монт.платой 1200х800х300мм ВхШхГ | 1 | ШТ | 31066.404 | A | 1 неделя | Шкафная продукция | Шкафы - автоматизация и управление | SR | SR | 8015646753595 | 57.100 | KG | 327.795 | CDM
SRN12830VK |  | SR2 Корпус шкафа (дверь со стеклом) 1200х800х300мм ВхШхГ | 1 | ШТ | 72208.368 | Заказ | 5 недель | Шкафная продукция | Шкафы - автоматизация и управление | SR | SR | 8015646753854 | 44.310 | KG | 338.406 | CDM
SRN12830X |  | Корпус шк.нерж. с монт.плат.1200х800х300 | 1 | ШТ | 209889.144 | Заказ | 6 недель | Шкафная продукция | Шкафы - автоматизация и управление | SR | SR | 8015646774927 | 56.800 | KG | 327.795 | CDM
SRN3215K |  | SR2 Корпус шкафа с монт.платой 300х200х150мм ВхШхГ | 1 | ШТ | 5192.604 | A | 1 неделя | Шкафная продукция | Шкафы - автоматизация и управление | SR | SR | 8015646753151 | 5.100 | KG | 11.696 | CDM
SRN3215X |  | Корпус шк.нерж. с монт.плат.300х200х150 | 1 | ШТ | 43462.08 | Заказ | 6 недель | Шкафная продукция | Шкафы - автоматизация и управление | SR | SR | 8015646774064 | 4.800 | KG | 11.696 | CDM
SRN3315K |  | SR2 Корпус шкафа с монт.платой 300х300х150мм ВхШхГ | 1 | ШТ | 6608.112 | B | 2 недели | Шкафная продукция | Шкафы - автоматизация и управление | SR | SR | 8015646753175 | 6.100 | KG | 16.864 | CDM
SRN3415K |  | SR2 Корпус шкафа с монт.платой 300х400х150мм ВхШхГ | 1 | ШТ | 7965.384 | B | 2 недели | Шкафная продукция | Шкафы - автоматизация и управление | SR | SR | 8015646753199 | 7.800 | KG | 24.329 | CDM
SRN3415X |  | Корпус шк.нерж. с монт.плат.300х400х150 | 1 | ШТ | 52921.752 | Заказ | 6 недель | Шкафная продукция | Шкафы - автоматизация и управление | SR | SR | 8015646774088 | 7.500 | KG | 24.329 | CDM
SRN4315K |  | SR2 Корпус шкафа с монт.платой 400х300х150мм ВхШхГ | 1 | ШТ | 6908.436 | A | 1 неделя | Шкафная продукция | Шкафы - автоматизация и управление | SR | SR | 8015646753212 | 7.800 | KG | 22.759 | CDM
SRN4315X |  | Корпус шк.нерж. с монт.плат.400х300х150 | 1 | ШТ | 52995.672 | Заказ | 6 недель | Шкафная продукция | Шкафы - автоматизация и управление | SR | SR | 8015646774101 | 7.500 | KG | 23.428 | CDM
SRN4320K |  | SR2 Корпус шкафа с монт.платой 400х300х200мм ВхШхГ | 1 | ШТ | 7422.588 | A | 1 неделя | Шкафная продукция | Шкафы - автоматизация и управление | SR | SR | 8015646753236 | 8.500 | KG | 28.644 | CDM
SRN4320X |  | Корпус шк.нерж. с монт.плат.400х300х200 | 1 | ШТ | 58928.112 | Заказ | 6 недель | Шкафная продукция | Шкафы - автоматизация и управление | SR | SR | 8015646774620 | 8.200 | KG | 28.644 | CDM
SRN4420K |  | SR2 Корпус шкафа с монт.платой 400х400х200мм ВхШхГ | 1 | ШТ | 8253.756 | B | 2 недели | Шкафная продукция | Шкафы - автоматизация и управление | SR | SR | 8015646753250 | 10.200 | KG | 39.971 | CDM
SRN4420X |  | Корпус шк.нерж. с монт.плат.400х400х200 | 1 | ШТ | 62189.964 | Заказ | 6 недель | Шкафная продукция | Шкафы - автоматизация и управление | SR | SR | 8015646774644 | 9.900 | KG | 39.971 | CDM
SRN4620K |  | SR2 Корпус шкафа с монт.платой 400х600х200мм ВхШхГ | 1 | ШТ | 11082.12 | B | 2 недели | Шкафная продукция | Шкафы - автоматизация и управление | SR | SR | 8015646753274 | 14.300 | KG | 58.590 | CDM
SRN4620X |  | Корпус шк.нерж. с монт.плат.400х600х200 | 1 | ШТ | 87391.104 | Заказ | 6 недель | Шкафная продукция | Шкафы - автоматизация и управление | SR | SR | 8015646774668 | 14.000 | KG | 58.590 | CDM
SRN5320K |  | SR2 Корпус шкафа с монт.платой 500х300х200мм ВхШхГ | 1 | ШТ | 8909.088 | B | 2 недели | Шкафная продукция | Шкафы - автоматизация и управление | SR | SR | 8015646753298 | 9.800 | KG | 36.608 | CDM
SRN5420K |  | SR2 Корпус шк.с монт.плат.500х400х200мм ВхШхГ | 1 | ШТ | 7602.576 | A | 1 неделя | Шкафная продукция | Шкафы - автоматизация и управление | SR | SR | 8015646753311 | 11.900 | KG | 50.232 | CDM
SRN5420VK |  | SR2 Корпус шк.(дв.со стеклом)500х400х200 | 1 | ШТ | 22317.18 | Заказ | 5 недель | Шкафная продукция | Шкафы - автоматизация и управление | SR | SR | 8015646753618 | 11.600 | KG | 47.362 | CDM
SRN5420VX |  | Корпус шк.нерж(дв.со стеклом)500х400х200 | 1 | ШТ | 74800.596 | Заказ | 9 недель | Шкафная продукция | Шкафы - автоматизация и управление | SR | SR | 8015646774965 | 9.600 | KG | 47.362 | CDM
SRN5420X |  | Корпус шк.нерж. с монт.плат.500х400х200 | 1 | ШТ | 70047.252 | Заказ | 6 недель | Шкафная продукция | Шкафы - автоматизация и управление | SR | SR | 8015646774682 | 11.600 | KG | 50.232 | CDM
SRN5425K |  | SR2 Корпус шкафа с монт.платой 500х400х250мм ВхШхГ | 1 | ШТ | 10634.244 | A | 1 неделя | Шкафная продукция | Шкафы - автоматизация и управление | SR | SR | 8015646753335 | 13.000 | KG | 60.060 | CDM
SRN5425VK |  | SR2 Корпус шкафа (дверь со стеклом) 500х400х250мм ВхШхГ | 1 | ШТ | 23475.924 | Заказ | 6 недель | Шкафная продукция | Шкафы - автоматизация и управление | SR | SR | 8015646753632 | 11.025 | KG | 61.005 | CDM
SRN5520X |  | Корпус шк.нерж. с монт.плат.500х500х200 | 1 | ШТ | 78606.648 | Заказ | 6 недель | Шкафная продукция | Шкафы - автоматизация и управление | SR | SR | 8015646774705 | 12.650 | KG | 62.192 | CDM
SRN6420K |  | SR2 Корпус шкафа с монт.платой 600х400х200мм ВхШхГ | 1 | ШТ | 9481.2 | A | 1 неделя | Шкафная продукция | Шкафы - автоматизация и управление | SR | SR | 8015646753359 | 14.300 | KG | 60.434 | CDM
SRN6420VK |  | SR2 Корпус шкафа (дверь со стеклом) 600х400х200мм ВхШхГ | 1 | ШТ | 26803.044 | Заказ | 5 недель | Шкафная продукция | Шкафы - автоматизация и управление | SR | SR | 8015646753656 | 12.075 | KG | 56.606 | CDM
SRN6420VX |  | Корпус шк.нерж(дв.со стеклом)600х400х200 | 1 | ШТ | 93706.512 | Заказ | 9 недель | Шкафная продукция | Шкафы - автоматизация и управление | SR | SR | 8015646774989 | 11.500 | KG | 56.606 | CDM
SRN6420X |  | Корпус шк.нерж. с монт.плат.600х400х200 | 1 | ШТ | 75371.688 | Заказ | 6 недель | Шкафная продукция | Шкафы - автоматизация и управление | SR | SR | 8015646774729 | 14.000 | KG | 60.434 | CDM
SRN6425K |  | SR2 Корпус шкафа с монт.платой 600х400х250мм ВхШхГ | 1 | ШТ | 10339.512 | A | 1 неделя | Шкафная продукция | Шкафы - автоматизация и управление | SR | SR | 8015646753373 | 14.900 | KG | 71.376 | CDM
SRN6425VK |  | SR2 Корпус шкафа (дверь со стеклом) 600х400х250мм ВхШхГ | 1 | ШТ | 28419.972 | Заказ | 5 недель | Шкафная продукция | Шкафы - автоматизация и управление | SR | SR | 8015646753670 | 13.125 | KG | 71.899 | CDM
SRN6620X |  | Корпус шк.нерж. с монт.плат.600х600х200 | 1 | ШТ | 100801.272 | Заказ | 6 недель | Шкафная продукция | Шкафы - автоматизация и управление | SR | SR | 8015646774743 | 18.500 | KG | 89.565 | CDM
SRN6625K |  | SR2 Корпус шкафа с монт.платой 600х600х250мм ВхШхГ | 1 | ШТ | 12866.64 | A | 1 неделя | Шкафная продукция | Шкафы - автоматизация и управление | SR | SR | 8015646753397 | 24.800 | KG | 104.858 | CDM
SRN6630X |  | Корпус шк.нерж. с монт.плат.600х600х300 | 1 | ШТ | 141948.828 | Заказ | 6 недель | Шкафная продукция | Шкафы - автоматизация и управление | SR | SR | 8015646774767 | 19.400 | KG | 128.005 | CDM
SRN7520K |  | SR2 Корпус шкафа с монт.платой 700х500х200мм ВхШхГ | 1 | ШТ | 14578.104 | B | 2 недели | Шкафная продукция | Шкафы - автоматизация и управление | SR | SR | 8015646753410 | 23.300 | KG | 82.940 | CDM
SRN7520VK |  | SR2 Корпус шкафа (дверь со стеклом) 700х500х200мм ВхШхГ | 1 | ШТ | 33077.916 | Заказ | 6 недель | Шкафная продукция | Шкафы - автоматизация и управление | SR | SR | 8015646753694 | 17.325 | KG | 83.430 | CDM
SRN7525K |  | SR2 Корпус шкафа с монт.платой 700х500х250мм ВхШхГ | 1 | ШТ | 12866.64 | A | 1 неделя | Шкафная продукция | Шкафы - автоматизация и управление | SR | SR | 8015646753434 | 24.300 | KG | 102.803 | CDM
SRN7525VK |  | SR2 Корпус шкафа (дверь со стеклом) 700х500х250мм ВхШхГ | 1 | ШТ | 35761.992 | Заказ | 6 недель | Шкафная продукция | Шкафы - автоматизация и управление | SR | SR | 8015646753717 | 20.475 | KG | 103.675 | CDM
SRN7525VX |  | Корпус шк.нерж(дв.со стеклом)700х500х250 | 1 | ШТ | 114621.252 | Заказ | 9 недель | Шкафная продукция | Шкафы - автоматизация и управление | SR | SR | 8015646775009 | 19.500 | KG | 103.675 | CDM
SRN7525X |  | Корпус шк.нерж. с монт.плат.700х500х250 | 1 | ШТ | 107502.972 | Заказ | 6 недель | Шкафная продукция | Шкафы - автоматизация и управление | SR | SR | 8015646774804 | 24.000 | KG | 102.803 | CDM
SRN8620X |  | Корпус шк.нерж. с монт.плат.800х600х200 | 1 | ШТ | 121601.784 | Заказ | 6 недель | Шкафная продукция | Шкафы - автоматизация и управление | SR | SR | 8015646774828 | 19.400 | KG | 118.457 | CDM
SRN8625K |  | SR2 Корпус шкафа с монт.платой 800х600х250мм ВхШхГ | 1 | ШТ | 17002.464 | A | 1 неделя | Шкафная продукция | Шкафы - автоматизация и управление | SR | SR | 8015646753458 | 31.800 | KG | 137.268 | CDM
SRN8625VK |  | SR2 Корпус шкафа (дверь со стеклом) 800х600х250мм ВхШхГ | 1 | ШТ | 42570.852 | Заказ | 5 недель | Шкафная продукция | Шкафы - автоматизация и управление | SR | SR | 8015646753731 | 24.675 | KG | 140.374 | CDM
SRN8625VX |  | Корпус шк.нерж(дв.со стеклом)800х600х250 | 1 | ШТ | 130251.888 | Заказ | 9 недель | Шкафная продукция | Шкафы - автоматизация и управление | SR | SR | 8015646775023 | 23.500 | KG | 140.374 | CDM
SRN8630K |  | SR2 Корпус шкафа с монт.платой 800х600х300мм ВхШхГ | 1 | ШТ | 17923.284 | A | 1 неделя | Шкафная продукция | Шкафы - автоматизация и управление | SR | SR | 8015646753472 | 32.500 | KG | 162.688 | CDM
SRN8630VK |  | SR2 Корпус шкафа (дверь со стеклом) 800х600х300мм ВхШхГ | 1 | ШТ | 48096.648 | Заказ | 6 недель | Шкафная продукция | Шкафы - автоматизация и управление | SR | SR | 8015646753755 | 26.250 | KG | 164.897 | CDM
SRN8630X |  | Корпус шк.нерж. с монт.плат.800х600х300 | 1 | ШТ | 132472.356 | Заказ | 6 недель | Шкафная продукция | Шкафы - автоматизация и управление | SR | SR | 8015646774842 | 22.400 | KG | 169.297 | CDM
SRN8830K |  | SR2 Корпус шкафа с монт.платой 800х800х300мм ВхШхГ | 1 | ШТ | 21714.024 | A | 1 неделя | Шкафная продукция | Шкафы - автоматизация и управление | SR | SR | 8015646753496 | 41.800 | KG | 223.245 | CDM
SRN8830X |  | Корпус шк.нерж. с монт.плат.800х800х300 | 1 | ШТ | 154979.28 | Заказ | 6 недель | Шкафная продукция | Шкафы - автоматизация и управление | SR | SR | 8015646774866 | 41.500 | KG | 223.245 | CDM
TA5510 |  | Фиксатор для двери в открытом положении | 1 | ШТ | 3206.22 | Заказ | 5 недель | Шкафная продукция | Шкафы - автоматизация и управление | AM2 | AM2 | 8015646726797 | 0.273 | KG | 0.630 | CDM
TA9601 |  | Петли для транспортировки шкафа (4шт) | 1 | ШТ | 2978.52 | Заказ | 5 недель | Шкафная продукция | Шкафы - автоматизация и управление | AM2 | AM2 | 8015646724854 | 1.019 | KG | 0.790 | CDM
TE1041 |  | Перегородка горизонтальная 1000x400мм ШхГ | 1 | ШТ | 11017.632 | Заказ | 5 недель | Шкафная продукция | Шкафы - автоматизация и управление | AM2 | AM2 | 8015646718808 | 5.271 | KG | 12.960 | CDM
TE6041 |  | Перегородка горизонтальная 600x400мм ШхГ | 1 | ШТ | 9372.924 | Заказ | 5 недель | Шкафная продукция | Шкафы - автоматизация и управление | AM2 | AM2 | 8015646718747 | 2.930 | KG | 7.200 | CDM
TE8041 |  | Перегородка горизонтальная 800x400мм ШхГ | 1 | ШТ | 10424.808 | Заказ | 5 недель | Шкафная продукция | Шкафы - автоматизация и управление | AM2 | AM2 | 8015646718778 | 4.095 | KG | 10.080 | CDM
TM2264K |  | АМ2 Корпус шкафа 1200х600х400мм ВхШхГ | 1 | ШТ | 54392.568 | E | 5 недель | Шкафная продукция | Шкафы - автоматизация и управление | AM2 | AM2 | 8015646736826 | 49.749 | KG | 312.000 | CDM
TQ1060 | TURTQ 1060 | Плата монтажная перфор.для шкафов SR 1000х600мм ВхШ | 1 | ШТ | 39302.844 | Заказ | 8 недель | Шкафная продукция | Шкафы - автоматизация и управление | SR | SR | 8015646034847 | 9.000 | KG | 24.000 | CDM
TQ1080 | TURTQ 1080 | Плата монтажная перфор.для шкафов SR 1000х800мм ВхШ | 1 | ШТ | 48969.048 | Заказ | 8 недель | Шкафная продукция | Шкафы - автоматизация и управление | SR | SR | 8015646034854 | 12.548 | KG | 32.000 | CDM
TQ1260 | TURTQ 1260 | Плата монтажная перфор.для шкафов SR 1200х600мм ВхШ | 1 | ШТ | 56386.836 | Заказ | 8 недель | Шкафная продукция | Шкафы - автоматизация и управление | SR | SR | 8015646034861 | 11.498 | KG | 28.800 | CDM
TQ1280 | TURTQ 1280 | Плата монтажная перфор.для шкафов SR 1200х800мм ВхШ | 1 | ШТ | 61510.164 | Заказ | 8 недель | Шкафная продукция | Шкафы - автоматизация и управление | SR | SR | 8015646034878 | 15.173 | KG | 38.400 | CDM
TQ3020 | TURTQ 3020 | Плата монтажная перфор.для шкафов SR 300х200мм ВхШ | 1 | ШТ | 7959.732 | Заказ | 8 недель | Шкафная продукция | Шкафы - автоматизация и управление | SR | SR | 8015646034717 | 0.683 | KG | 2.400 | CDM
TQ3030 | TURTQ 3030 | Плата монтажная перфор.для шкафов SR 300х300мм ВхШ | 1 | ШТ | 9312.636 | Заказ | 8 недель | Шкафная продукция | Шкафы - автоматизация и управление | SR | SR | 8015646034724 | 1.103 | KG | 3.600 | CDM
TQ3040 | TURTQ 3040 | Плата монтажная перфор.для шкафов SR 300х400мм ВхШ | 1 | ШТ | 9312.636 | Заказ | 8 недель | Шкафная продукция | Шкафы - автоматизация и управление | SR | SR | 8015646034731 | 1.523 | KG | 4.800 | CDM
TQ4030 | TURTQ 4030 | Плата монтажная перфор.для шкафов SR 400х300мм ВхШ | 1 | ШТ | 10415.688 | Заказ | 8 недель | Шкафная продукция | Шкафы - автоматизация и управление | SR | SR | 8015646034748 | 1.523 | KG | 4.800 | CDM
TQ4040 | TURTQ 4040 | Плата монтажная перфор.для шкафов SR 400х400мм ВхШ | 1 | ШТ | 10873.02 | Заказ | 8 недель | Шкафная продукция | Шкафы - автоматизация и управление | SR | SR | 8015646034755 | 2.153 | KG | 6.400 | CDM
TQ4060 | TURTQ 4060 | Плата монтажная перфор.для шкафов SR 400х600мм ВхШ | 1 | ШТ | 11326.608 | Заказ | 8 недель | Шкафная продукция | Шкафы - автоматизация и управление | SR | SR | 8015646034762 | 3.623 | KG | 9.600 | CDM
TQ5030 | TURTQ 5030 | Плата монтажная перфор.для шкафов SR 500х300мм ВхШ | 1 | ШТ | 11326.608 | Заказ | 8 недель | Шкафная продукция | Шкафы - автоматизация и управление | SR | SR | 8015646034779 | 2.048 | KG | 6.000 | CDM
TQ5040 | TURTQ 5040 | Плата монтажная перфор.для шкафов SR 500х400мм ВхШ | 1 | ШТ | 11791.62 | Заказ | 8 недель | Шкафная продукция | Шкафы - автоматизация и управление | SR | SR | 8015646034786 | 2.783 | KG | 8.000 | CDM
TQ6040 | TURTQ 6040 | Плата монтажная перфор.для шкафов SR 600х400мм ВхШ | 1 | ШТ | 16776.552 | Заказ | 8 недель | Шкафная продукция | Шкафы - автоматизация и управление | SR | SR | 8015646034793 | 3.623 | KG | 9.600 | CDM
TQ6060 | TURTQ 6060 | Плата монтажная перфор.для шкафов SR 600х600мм ВхШ | 1 | ШТ | 23583.216 | Заказ | 8 недель | Шкафная продукция | Шкафы - автоматизация и управление | SR | SR | 8015646034809 | 5.723 | KG | 14.400 | CDM
TQ6610 | TURTQ 6610 | Гайка защелкивающаяся (1упак=20шт) | 1 | Пачка | 2955.588 | Заказ | 8 недель | Шкафная продукция | Шкафы - автоматизация и управление | SR | SR | 8015646035134 | 0.053 | KG | 400.000 | CCM
TQ7050 | TURTQ 7050 | Плата монтажная перфор.для шкафов SR 700х500мм ВхШ | 1 | ШТ | 23583.216 | Заказ | 8 недель | Шкафная продукция | Шкафы - автоматизация и управление | SR | SR | 8015646034816 | 5.198 | KG | 14.000 | CDM
TQ8060 | TURTQ 8060 | Плата монтажная перфор.для шкафов SR 800х600мм ВхШ | 1 | ШТ | 31293.18 | Заказ | 8 недель | Шкафная продукция | Шкафы - автоматизация и управление | SR | SR | 8015646034823 | 7.298 | KG | 19.200 | CDM
TQ8080 | TURTQ 8080 | Плата монтажная перфор.для шкафов SR 800х800мм ВхШ | 1 | ШТ | 38849.28 | Заказ | 8 недель | Шкафная продукция | Шкафы - автоматизация и управление | SR | SR | 8015646034830 | 9.923 | KG | 25.600 | CDM
TS0060 |  | Элемент поперечный универс. Ш=600мм (2шт) | 1 | ШТ | 7901.748 | Заказ | 5 недель | Шкафная продукция | Шкафы - автоматизация и управление | AM2 | AM2 | 8015646728425 | 1.754 | KG | 0.686 | CDM
TS0080 |  | Элемент поперечный универс. Ш=800мм (2шт) | 1 | ШТ | 8483.7 | Заказ | 5 недель | Шкафная продукция | Шкафы - автоматизация и управление | AM2 | AM2 | 8015646728432 | 2.352 | KG | 0.966 | CDM
TS0100 |  | Элемент поперечный универс. Ш=1000мм (2шт) | 1 | ШТ | 9170.484 | Заказ | 5 недель | Шкафная продукция | Шкафы - автоматизация и управление | AM2 | AM2 | 8015646728449 | 2.940 | KG | 1.246 | CDM
TS0120 |  | Элемент поперечный универс. Ш=1200мм (2шт) | 1 | ШТ | 9813.912 | Заказ | 5 недель | Шкафная продукция | Шкафы - автоматизация и управление | AM2 | AM2 | 8015646728456 | 3.539 | KG | 1.526 | CDM
TS0160 |  | Элемент поперечный универс. Ш=1600мм (2шт) | 1 | ШТ | 10493.484 | Заказ | 5 недель | Шкафная продукция | Шкафы - автоматизация и управление | AM2 | AM2 | 8015646728463 | 4.725 | KG | 2.086 | CDM
TS1004 |  | Профиль L=400 H=48 для монтажа аксессуаров (2шт) | 1 | ШТ | 3405.06 | Заказ | 5 недель | Шкафная продукция | Шкафы - автоматизация и управление | AM2 | AM2 | 8015646724267 | 0.672 | KG | 0.255 | CDM
TS2004 |  | Профиль L=400 H=100 для монтажа аксессуаров (2шт) | 1 | ШТ | 7139.04 | Заказ | 5 недель | Шкафная продукция | Шкафы - автоматизация и управление | AM2 | AM2 | 8015646724298 | 1.281 | KG | 0.510 | CDM
TS4000 |  | Элемент поперечный универс. Ш=600мм (2шт) | 1 | ШТ | 7110.144 | Заказ | 5 недель | Шкафная продукция | Шкафы - автоматизация и управление | IS2 | IS2 | 8015646012579 | 2.100 | KG | 1.500 | CDM
TS4001 |  | Элемент поперечный универс. Ш=800мм (2шт) | 1 | ШТ | 7666.788 | Заказ | 5 недель | Шкафная продукция | Шкафы - автоматизация и управление | IS2 | IS2 | 8015646012586 | 2.625 | KG | 2.000 | CDM
TS4002 |  | Элемент поперечный универс. Ш=1000мм (2шт) | 1 | ШТ | 8263.224 | Заказ | 5 недель | Шкафная продукция | Шкафы - автоматизация и управление | IS2 | IS2 | 8015646012593 | 2.100 | KG | 2.500 | CDM
TS4003 |  | Элемент поперечный универс. Ш=1200мм (2шт) | 1 | ШТ | 8837.952 | Заказ | 5 недель | Шкафная продукция | Шкафы - автоматизация и управление | IS2 | IS2 | 8015646012609 | 2.100 | KG | 3.000 | CDM
TS4004 | TS4004 FOR PPHV | Элемент поперечный универс. Ш=1600мм (2шт) | 1 | ШТ | 9777.768 | Заказ | 5 недель | Шкафная продукция | Шкафы - автоматизация и управление | IS2 | IS2 | 8015646713094 | 5.649 | KG | 2.065 | CDM
TS4011 |  | Профиль EN50024 C30 H=2000мм (2шт) | 1 | ШТ | 5910.024 | Заказ | 5 недель | Шкафная продукция | Шкафы - автоматизация и управление | IS2EM | IS2EM | 8015646012678 | 2.100 | KG | 5.000 | CDM
TS4012 |  | Профиль EN50035 G32 H=2000мм (2шт) | 1 | ШТ | 4847.328 | Заказ | 5 недель | Шкафная продукция | Шкафы - автоматизация и управление | IS2EM | IS2EM | 8015646012685 | 2.100 | KG | 5.000 | CDM
TS4013 |  | DIN-рейка 35x7,5x2000мм (2шт) | 1 | ШТ | 3632.808 | Заказ | 5 недель | Шкафная продукция | Шкафы - автоматизация и управление | IS2EM | IS2EM | 8015646012692 | 2.100 | KG | 2.065 | CDM
TS6009 |  | Рейка профильная для двери H=600мм (1упак=2шт) | 1 | ШТ | 2805.708 | Заказ | 8 недель | Шкафная продукция | Шкафы - автоматизация и управление | SR | SR | 8015646753014 | 1.000 | KG | 0.450 | CDM
TS7009 |  | Рейка профильная для двери H=700мм (1упак=2шт) | 1 | ШТ | 3270.72 | Заказ | 8 недель | Шкафная продукция | Шкафы - автоматизация и управление | SR | SR | 8015646752956 | 0.998 | KG | 2.065 | CDM
TS8009 | TS8009 | Рейка профильная для двери H=800мм (1упак=2шт) | 1 | ШТ | 3820.356 | Заказ | 8 недель | Шкафная продукция | Шкафы - автоматизация и управление | SR | SR | 8015646752987 | 0.998 | KG | 2.065 | CDM
TT2015K |  | Крыша антидождевая для шкафов SR 200X150мм ШхГ | 1 | ШТ | 7082.772 | Заказ | 6 недель | Шкафная продукция | Шкафы - автоматизация и управление | SR | SR | 8015646736383 | 0.945 | KG | 2.311 | CDM
TT2015X |  | Крыша антидождевая нерж.ст.200х150мм SRX | 1 | ШТ | 18836.892 | Заказ | 8 недель | Шкафная продукция | Шкафы - автоматизация и управление | SR | SR | 8015646775566 | 0.900 | KG | 2.311 | CDM
TT3015K |  | Крыша антидождевая для шкафов SR 300X150мм ШхГ | 1 | ШТ | 7817.808 | Заказ | 6 недель | Шкафная продукция | Шкафы - автоматизация и управление | SR | SR | 8015646736406 | 1.050 | KG | 3.439 | CDM
TT3015X |  | Крыша антидождевая нерж.ст.300х150мм SRX | 1 | ШТ | 19853.292 | Заказ | 8 недель | Шкафная продукция | Шкафы - автоматизация и управление | SR | SR | 8015646775580 | 1.000 | KG | 3.440 | CDM
TT3020K |  | Крыша антидождевая для шкафов SR 300X200мм ШхГ | 1 | ШТ | 8029.62 | Заказ | 6 недель | Шкафная продукция | Шкафы - автоматизация и управление | SR | SR | 8015646736444 | 1.260 | KG | 3.443 | CDM
TT3020X |  | Крыша антидождевая нерж.ст.300х200мм SRX | 1 | ШТ | 20883.78 | Заказ | 8 недель | Шкафная продукция | Шкафы - автоматизация и управление | SR | SR | 8015646775627 | 1.200 | KG | 3.440 | CDM
TT4015K |  | Крыша антидождевая для шкафов SR 400X150мм ШхГ | 1 | ШТ | 8375.352 | Заказ | 6 недель | Шкафная продукция | Шкафы - автоматизация и управление | SR | SR | 8015646736420 | 1.890 | KG | 4.566 | CDM
TT4015X |  | Крыша антидождевая нерж.ст.400х150мм SRX | 1 | ШТ | 21383.172 | Заказ | 8 недель | Шкафная продукция | Шкафы - автоматизация и управление | SR | SR | 8015646775603 | 1.800 | KG | 4.570 | CDM
TT4020K |  | Крыша антидождевая для шкафов SR 400х200мм ШхГ | 1 | ШТ | 9129.084 | Заказ | 6 недель | Шкафная продукция | Шкафы - автоматизация и управление | SR | SR | 8015646736468 | 2.100 | KG | 5.000 | CDM
TT4020X |  | Крыша антидождевая нерж.ст.400х200мм SRX | 1 | ШТ | 22146.372 | Заказ | 8 недель | Шкафная продукция | Шкафы - автоматизация и управление | SR | SR | 8015646775641 | 2.000 | KG | 5.000 | CDM
TT4025K |  | Крыша антидождевая для шкафов SR 400х250мм ШхГ | 1 | ШТ | 12598.848 | Заказ | 6 недель | Шкафная продукция | Шкафы - автоматизация и управление | SR | SR | 8015646736529 | 1.890 | KG | 6.794 | CDM
TT5020K |  | Крыша антидождевая для шкафов SR 500х200мм ШхГ | 1 | ШТ | 11296.896 | Заказ | 6 недель | Шкафная продукция | Шкафы - автоматизация и управление | SR | SR | 8015646736482 | 2.625 | KG | 7.083 | CDM
TT5020X |  | Крыша антидождевая нерж.ст.500х200мм SRX | 1 | ШТ | 26472.24 | Заказ | 8 недель | Шкафная продукция | Шкафы - автоматизация и управление | SR | SR | 8015646775665 | 2.500 | KG | 7.080 | CDM
TT5025K |  | Крыша антидождевая для шкафов SR 500х250мм ШхГ | 1 | ШТ | 12443.1 | Заказ | 6 недель | Шкафная продукция | Шкафы - автоматизация и управление | SR | SR | 8015646736543 | 2.100 | KG | 8.250 | CDM
TT5025X |  | Крыша антидождевая нерж.ст.500х250мм SRX | 1 | ШТ | 26472.24 | Заказ | 8 недель | Шкафная продукция | Шкафы - автоматизация и управление | SR | SR | 8015646775702 | 2.000 | KG | 8.250 | CDM
TT6020K |  | Крыша антидождевая для шкафов SR 600х200мм ШхГ | 1 | ШТ | 12499.176 | Заказ | 6 недель | Шкафная продукция | Шкафы - автоматизация и управление | SR | SR | 8015646736505 | 2.835 | KG | 8.485 | CDM
TT6020X |  | Крыша антидождевая нерж.ст.600х200мм SRX | 1 | ШТ | 28464.096 | Заказ | 8 недель | Шкафная продукция | Шкафы - автоматизация и управление | SR | SR | 8015646775689 | 2.700 | KG | 8.490 | CDM
TT6025K |  | Крыша антидождевая для шкафов SR 600х250мм ШхГ | 1 | ШТ | 14196.684 | Заказ | 6 недель | Шкафная продукция | Шкафы - автоматизация и управление | SR | SR | 8015646736567 | 2.625 | KG | 10.149 | CDM
TT6025X |  | Крыша антидождевая нерж.ст.600х250мм SRX | 1 | ШТ | 28005.624 | Заказ | 8 недель | Шкафная продукция | Шкафы - автоматизация и управление | SR | SR | 8015646775726 | 2.500 | KG | 10.150 | CDM
TT6030K |  | Крыша антидождевая для шкафов SR 600х300мм ШхГ | 1 | ШТ | 15099.912 | Заказ | 6 недель | Шкафная продукция | Шкафы - автоматизация и управление | SR | SR | 8015646736581 | 3.990 | KG | 11.550 | CDM
TT6030X |  | Крыша антидождевая нерж.ст.600х300мм SRX | 1 | ШТ | 30045.468 | Заказ | 8 недель | Шкафная продукция | Шкафы - автоматизация и управление | SR | SR | 8015646775740 | 3.800 | KG | 11.550 | CDM
TT8030K |  | Крыша антидождевая для шкафов SR 800х300мм ШхГ | 1 | ШТ | 16632.336 | Заказ | 6 недель | Шкафная продукция | Шкафы - автоматизация и управление | SR | SR | 8015646736604 | 4.725 | KG | 15.718 | CDM
TT8030X |  | Крыша антидождевая нерж.ст.800х300мм SRX | 1 | ШТ | 35922.288 | Заказ | 8 недель | Шкафная продукция | Шкафы - автоматизация и управление | SR | SR | 8015646775764 | 4.500 | KG | 15.720 | CDM
TU1000 |  | Балка транспортировочнаяШ=1000мм (2шт) | 1 | ШТ | 20802.6 | Заказ | 7 недель | Шкафная продукция | Шкафы - автоматизация и управление | IS2 | IS2 | 8015646713087 | 15.929 | KG | 8.000 | CDM
TU73 |  | Щит распределительн. в нишу 1134х810х120 | 1 | ШТ | 97416.564 | Заказ | 5 недель | Шкафная продукция | Шкафы - распределительные системы | Напольные | RY | 4011617685777 | 26.876 | KG | 183.790 | CDM
U32 | STJU 32 E | Щит распределительный в нишу 534х560х120 | 1 | ШТ | 34768.464 | A | 1 неделя | Шкафная продукция | Шкафы - распределительные системы | Кабинеты - укомплектованные | Кабинеты - укомплектованные | 4011617301004 | 14.144 | KG | 0.063 | M3
U41 | STJU 41 E | Щит распределительный в нишу 684х310х120 | 1 | ШТ | 26514.324 | A | 1 неделя | Шкафная продукция | Шкафы - распределительные системы | Кабинеты - укомплектованные | Кабинеты - укомплектованные | 4011617301011 | 10.816 | KG | 0.047 | M3
U42 | STJU 42 E | Щит распределительный в нишу 684х560х120 | 1 | ШТ | 36807.492 | A | 1 неделя | Шкафная продукция | Шкафы - распределительные системы | Кабинеты - укомплектованные | Кабинеты - укомплектованные | 4011617301028 | 16.848 | KG | 0.078 | M3
U42/2 | STJU 42/2 E | Щит распределительный в нишу 684x560x120 | 1 | ШТ | 39130.164 | Заказ | 5 недель | Шкафная продукция | Шкафы - распределительные системы | Кабинеты - укомплектованные | Кабинеты - укомплектованные | 4011617301189 | 16.420 | KG | 0.082 | M3
U42D | STJU 42 D | Щит распределительный в нишу 684х560х120 | 1 | ШТ | 92688.072 | Заказ | 5 недель | Шкафная продукция | Шкафы - распределительные системы | Кабинеты - укомплектованные | Кабинеты - укомплектованные | 4011617381525 | 19.448 | KG | 0.080 | M3
U42FPT | STJU 42 FPT | Щит распределительный в нишу 684х560х120 | 1 | ШТ | 91152.576 | Заказ | 5 недель | Шкафная продукция | Шкафы - распределительные системы | Кабинеты - укомплектованные | Кабинеты - укомплектованные | 4011617381518 | 15.600 | KG | 0.080 | M3
U42M | STJU 42 M | Щит распределительный в нишу 684х560х120 | 1 | ШТ | 39761.82 | C | 5 недель | Шкафная продукция | Шкафы - распределительные системы | Кабинеты - укомплектованные | Кабинеты - укомплектованные | 4011617301462 | 18.512 | KG | 0.071 | M3
U42R3 |  | Щит распределительный в нишу 684х560х120 расстояние между DIN рейками 150мм | 1 | ШТ | 75576.696 | Заказ | 5 недель | Шкафная продукция | Шкафы - распределительные системы | Кабинеты - укомплектованные | Кабинеты - укомплектованные | 4011617717096 | 16.224 | KG | 0.081 | M3
U43 | STJU 43 E | Щит распределительный в нишу 684х810х120 | 1 | ШТ | 50667.876 | B | 2 недели | Шкафная продукция | Шкафы - распределительные системы | Кабинеты - укомплектованные | Кабинеты - укомплектованные | 4011617301035 | 23.296 | KG | 0.113 | M3
U51 | STJU 51 E | Щит распределительный в нишу 834х310х120 | 1 | ШТ | 31186.164 | A | 1 неделя | Шкафная продукция | Шкафы - распределительные системы | Кабинеты - укомплектованные | Кабинеты - укомплектованные | 4011617301042 | 13.104 | KG | 0.058 | M3
U52 | STJU 52 E | Щит распределительный в нишу 834х560х120 | 1 | ШТ | 41161.5 | A | 1 неделя | Шкафная продукция | Шкафы - распределительные системы | Кабинеты - укомплектованные | Кабинеты - укомплектованные | 4011617301059 | 19.552 | KG | 0.097 | M3
U52K | STJU 52 K | Щит распределительный в нишу 834х560х120 | 1 | ШТ | 39489.588 | Заказ | 5 недель | Шкафная продукция | Шкафы - распределительные системы | Кабинеты - укомплектованные | Кабинеты - укомплектованные | 4011617301066 | 19.136 | KG | 0.098 | M3
U53 | STJU 53 E | Щит распределительный в нишу 834х810х120 | 1 | ШТ | 60457.92 | B | 2 недели | Шкафная продукция | Шкафы - распределительные системы | Кабинеты - укомплектованные | Кабинеты - укомплектованные | 4011617301073 | 27.456 | KG | 0.128 | M3
U53K | STJU 53 K | Щит распределительный в нишу 834х810х120 | 1 | ШТ | 67066.164 | Заказ | 5 недель | Шкафная продукция | Шкафы - распределительные системы | Кабинеты - укомплектованные | Кабинеты - укомплектованные | 4011617301080 | 2.690 | KG | 0.140 | M3
U53M | STJU 53 M | Щит распределительный в нишу 834х810х120 | 1 | ШТ | 61619.376 | C | 5 недель | Шкафная продукция | Шкафы - распределительные системы | Кабинеты - укомплектованные | Кабинеты - укомплектованные | 4011617301479 | 30.576 | KG | 0.122 | M3
U54E | STJU 54 E | Щит распределительн. в нишу 834х1060х120 | 1 | ШТ | 92260.644 | Заказ | 5 недель | Шкафная продукция | Шкафы - распределительные системы | Кабинеты - укомплектованные | Кабинеты - укомплектованные | 4011617717843 | 33.904 | KG | 0.154 | M3
U54K | STJU 54 K | Щит распределительн. в нишу 834х1060х120 | 1 | ШТ | 84267.648 | Заказ | 5 недель | Шкафная продукция | Шкафы - распределительные системы | Кабинеты - укомплектованные | Кабинеты - укомплектованные | 4011617301097 | 2.910 | KG | 0.180 | M3
U61 | STJU 61 E | Щит распределительный в нишу 984х310х120 | 1 | ШТ | 34480.956 | B | 2 недели | Шкафная продукция | Шкафы - распределительные системы | Кабинеты - укомплектованные | Кабинеты - укомплектованные | 4011617301103 | 14.976 | KG | 0.071 | M3
U62 | STJU 62 E | Щит распределительный в нишу 984х560х120 | 1 | ШТ | 48254.376 | A | 1 неделя | Шкафная продукция | Шкафы - распределительные системы | Кабинеты - укомплектованные | Кабинеты - укомплектованные | 4011617301110 | 23.296 | KG | 0.015 | M3
U62K | STJU 62 K | Щит распределительный в нишу 984х560х120 | 1 | ШТ | 99202.224 | Заказ | 5 недель | Шкафная продукция | Шкафы - распределительные системы | Кабинеты - укомплектованные | Кабинеты - укомплектованные | 4011617301127 | 21.300 | KG | 0.120 | M3
U63E | STJU 63 E | Щит распределительный в нишу 984х810х120 | 1 | ШТ | 66764.016 | B | 2 недели | Шкафная продукция | Шкафы - распределительные системы | Кабинеты - укомплектованные | Кабинеты - укомплектованные | 4011617717874 | 32.032 | KG | 0.166 | M3
U63K | STJU 63 K | Щит распределительный в нишу 984х810х120 | 1 | ШТ | 137337.36 | Заказ | 5 недель | Шкафная продукция | Шкафы - распределительные системы | Кабинеты - укомплектованные | Кабинеты - укомплектованные | 4011617301134 | 7.280 | KG | 0.160 | M3
U64K | STJU 64 K | Щит распределительн. в нишу 984х1060х120 | 1 | ШТ | 78630.96 | C | 5 недель | Шкафная продукция | Шкафы - распределительные системы | Кабинеты - укомплектованные | Кабинеты - укомплектованные | 4011617301172 | 41.480 | KG | 0.176 | M3
U72 | STJU 72 E | Щит распределительн. в нишу 1134х560х120 | 1 | ШТ | 54064.872 | A | 1 неделя | Шкафная продукция | Шкафы - распределительные системы | Кабинеты - укомплектованные | Кабинеты - укомплектованные | 4011617301141 | 26.624 | KG | 0.131 | M3
U72K | STJU 72 K | Щит распределительн. в нишу 1134х560х120 | 1 | ШТ | 105365.916 | Заказ | 5 недель | Шкафная продукция | Шкафы - распределительные системы | Кабинеты - укомплектованные | Кабинеты - укомплектованные | 4011617301158 | 25.790 | KG | 0.130 | M3
U73K | STJU 73 K | Щит распределительн. в нишу 1134х810х120 | 1 | ШТ | 74099.004 | C | 5 недель | Шкафная продукция | Шкафы - распределительные системы | Кабинеты - укомплектованные | Кабинеты - укомплектованные | 4011617301165 | 37.024 | KG | 0.182 | M3
U73R6 | STJU 73 R6 | Щит распределительн. в нишу 1134х810х120 | 1 | ШТ | 94255.992 | Заказ | 5 недель | Шкафная продукция | Шкафы - распределительные системы | Кабинеты - укомплектованные | Кабинеты - укомплектованные | 4011617717195 | 35.474 | KG | 0.184 | M3
U73TR6 | STJU 73 TR6 | Щит распределительн. в нишу 1134х810х120 | 1 | ШТ | 111216.492 | Заказ | 5 недель | Шкафная продукция | Шкафы - распределительные системы | Кабинеты - укомплектованные | Кабинеты - укомплектованные | 4011617717348 | 29.400 | KG | 0.184 | M3
UZ51 | STJUZ 51 | Разграничитель вертикальный 1 ряд | 1 | ШТ | 1145.004 | Заказ | 5 недель | Шкафная продукция | Аксессуары для шкафов | Z | Z | 4011617308782 | 0.080 | KG | 104.500 | CCM
UZ52 | STJUZ 52 | Разграничитель вертикальный 2 рядa | 1 | ШТ | 1748.448 | Заказ | 5 недель | Шкафная продукция | Аксессуары для шкафов | Z | Z | 4011617308799 | 0.090 | KG | 173.250 | CCM
UZ540G | STJUZ 540 G | Рама с 4 DIN-рейками | 1 | ШТ | 1903.536 | Заказ | 5 недель | Шкафная продукция | Аксессуары для шкафов | Z | Z | 4011617308447 | 0.416 | KG | 0.001 | M3
UZ90P4 | STJUZ 90P4 | Набор для крепления щита на фальшстены | 1 | Пачка | 419.964 | Заказ | 4 недели | Шкафная продукция | Аксессуары для шкафов | Z | Z | 4011617625636 | 0.089 | KG | 0.001 | M3
VA7910 |  | Нагреватель антиконденсационный 160X82X42 100W | 1 | ШТ | 24720.96 | Заказ | 5 недель | Шкафная продукция | Шкафы - автоматизация и управление | IS2 | IS2 | 8015646748973 | 0.903 | KG | 0.551 | CDM
VA7915 |  | Нагревательный элемент 150W - 130X82X48мм | 1 | ШТ | 32535.924 | Заказ | 5 недель | Шкафная продукция | Шкафы - автоматизация и управление | IS2 | IS2 |  | 1.187 | KG | 0.723 | CDM
VA7930 |  | Нагревательный элемент 30W - 115X42X42мм | 1 | ШТ | 17408.4 | Заказ | 5 недель | Шкафная продукция | Шкафы - автоматизация и управление | IS2 | IS2 | 8015646748935 | 0.336 | KG | 0.203 | CDM
VA7950 |  | Нагревательный элемент 50W - 160X42X42мм | 1 | ШТ | 23152.188 | Заказ | 5 недель | Шкафная продукция | Шкафы - автоматизация и управление | IS2 | IS2 | 8015646748942 | 0.462 | KG | 0.282 | CDM
VA7975 |  | Нагревательный элемент 75W - 210X42X42мм | 1 | ШТ | 25563.18 | Заказ | 5 недель | Шкафная продукция | Шкафы - автоматизация и управление | IS2 | IS2 | 8015646748959 | 0.609 | KG | 0.370 | CDM
VA8300 |  | Нагревательный элемент 300W - 140X82X95мм | 1 | ШТ | 48534.612 | Заказ | 5 недель | Шкафная продукция | Шкафы - автоматизация и управление | IS2 | IS2 |  | 0.998 | KG | 1.363 | CDM
WNF1 | STJWNF1 | Комплект для установки стандарт. панелей | 1 | ШТ | 6662.136 | Заказ | 5 недель | Шкафная продукция | Аксессуары для шкафов | Z | Z | 4011617459613 | 1.248 | KG | 0.002 | M3
WNF2 | STJWNF2 | Комплект для установки стандарт. панелей | 1 | ШТ | 5869.908 | Заказ | 5 недель | Шкафная продукция | Аксессуары для шкафов | Z | Z | 4011617459620 | 1.768 | KG | 0.003 | M3
WNF3 | STJWNF3 | Комплект для установки стандарт. панелей | 1 | ШТ | 6543.108 | Заказ | 5 недель | Шкафная продукция | Аксессуары для шкафов | Z | Z | 4011617459637 | 2.434 | KG | 0.004 | M3
WNF4 | STJWNF4 | Комплект для установки стандарт. панелей | 1 | ШТ | 7122.78 | Заказ | 5 недель | Шкафная продукция | Аксессуары для шкафов | Z | Z | 4011617459644 | 3.026 | KG | 0.001 | M3
WR110 | STJWR 110 | Рама монтажная для шкафов 1/10R | 1 | ШТ | 10753.704 | Заказ | 4 недели | Шкафная продукция | Аксессуары для шкафов | Z | Z | 4011617452348 | 7.361 | KG | 0.060 | M3
WR18 | STJWR 18 | Рама монтажная для шкафов 1/8R+W | 1 | ШТ | 9534.66 | Заказ | 4 недели | Шкафная продукция | Аксессуары для шкафов | Z | Z | 4011617348016 | 6.001 | KG | 0.020 | M3
WR210 | STJWR 210 | Рама монтажная для шкафов 2/10R | 1 | ШТ | 14254.488 | Заказ | 4 недели | Шкафная продукция | Аксессуары для шкафов | Z | Z | 4011617452355 | 7.530 | KG | 0.022 | M3
WR28 | STJWR 28 | Рама монтажная для шкафов 2/8R+W | 1 | ШТ | 10562.292 | A | 1 неделя | Шкафная продукция | Аксессуары для шкафов | Z | Z | 4011617348023 | 6.708 | KG | 0.020 | M3
WR310 | STJWR 310 | Рама монтажная для шкафов 3/10R | 1 | ШТ | 14864.448 | Заказ | 4 недели | Шкафная продукция | Аксессуары для шкафов | Z | Z | 4011617452362 | 4.638 | KG | 0.022 | M3
WR38 | STJWR 38 | Рама монтажная для шкафов 3/8R+W | 1 | ШТ | 12272.148 | C | 4 недели | Шкафная продукция | Аксессуары для шкафов | Z | Z | 4011617348030 | 7.353 | KG | 0.020 | M3
WR410 | STJWR 410 | Рама монтажная для шкафов 4/10R | 1 | ШТ | 14182.272 | Заказ | 5 недель | Шкафная продукция | Аксессуары для шкафов | Z | Z | 4011617452379 | 8.164 | KG | 0.022 | M3
WR48 | STJWR 48 | Рама монтажная для шкафов 4/8R+W | 1 | ШТ | 14877.396 | Заказ | 5 недель | Шкафная продукция | Аксессуары для шкафов | Z | Z | 4011617348047 | 7.966 | KG | 0.020 | M3
XAB10 | STJXAB 10 | Скоба для параллельного соед.шин CU10 | 1 | ШТ | 627.576 | Заказ | 4 недели | Шкафная продукция | Аксессуары для шкафов | Z | Z | 4011617442295 | 0.052 | KG | 0.001 | M3
XZ301E | STJXZ 301E | Профиль №1 длиной 6000мм | 1 | ШТ | 8093.16 | B | 2 недели | Шкафная продукция | Аксессуары для шкафов | Z | Z | 4011617606017 | 2.080 | KG | 0.003 | M3
XZ303E | STJXZ 303E | Профиль №3 длиной 6000мм | 1 | ШТ | 17592.048 | A | 1 неделя | Шкафная продукция | Аксессуары для шкафов | Z | Z | 4011617606031 | 6.240 | KG | 0.005 | M3
XZ310E | STJXZ 310E | Профиль №10 длиной 6000мм | 1 | ШТ | 11662.404 | Заказ | 2 недели | Шкафная продукция | Аксессуары для шкафов | Z | Z | 4011617606109 | 8.320 | KG | 0.003 | M3
ZA11 | STJZA 11 | Полосы для надписей ширина 20мм длина 1м | 1 | ШТ | 447.108 | C | 4 недели | Шкафная продукция | Аксессуары для шкафов | Z | Z | 4011617382300 | 0.073 | KG | 0.001 | M3
ZA123 |  | Держатель кармана для документов | 1 | ШТ | 2027.892 | Заказ | 5 недель | Шкафная продукция | Аксессуары для шкафов | Z | Z | 4011617384717 | 0.780 | KG | 0.002 | M3
ZA125 |  | Держатель кармана для документов | 1 | ШТ | 4564.908 | Заказ | 5 недель | Шкафная продукция | Аксессуары для шкафов | Z | Z | 4011617384724 | 0.450 | KG | 0.001 | M3
ZA13 | STJZA 13 | Карман самоклеющийся для документов А4 | 1 | ШТ | 2090.124 | B | 2 недели | Шкафная продукция | Аксессуары для шкафов | Z | Z | 4011617382331 | 0.166 | KG | 2.294 | CDM
ZA150 |  | Карман для документов А4 | 1 | ШТ | 5770.752 | Заказ | 5 недель | Шкафная продукция | Аксессуары для шкафов | Z | Z | 4011617214281 | 1.390 | KG | 0.012 | M3
ZA1P5 | STJZA 1P5 | Заглушка на 12 модулей (1уп=5 шт) | 1 | Пачка | 1304.976 | A | 1 неделя | Шкафная продукция | Аксессуары для шкафов | Z | Z | 4011617623847 | 0.122 | KG | 0.005 | M3
ZA2 | STJZA 2 | Заглушка 1 метр (серая) | 1 | ШТ | 574.32 | B | 2 недели | Шкафная продукция | Аксессуары для шкафов | Z | Z | 4011617382317 | 0.146 | KG | 0.001 | M3
ZA300 | STJZA 300 | Гребенка для фиксации кабелей | 1 | ШТ | 370.776 | Заказ | 5 недель | Шкафная продукция | Аксессуары для шкафов | Z | Z | 4011617384830 | 0.021 | KG | 0.055 | CDM
ZA375P10 | STJZA 375P10 | Соединитель шкафов А300 | 1 | Пачка | 385.308 | Заказ | 6 недель | Шкафная продукция | Аксессуары для шкафов | Z | Z | 4011617623830 | 0.224 | KG | 0.005 | M3
ZA3P5 | STJZA 3P5 | Заглушка на 12 модулей (1уп=5 шт) бел | 1 | Пачка | 1966.536 | B | 2 недели | Шкафная продукция | Аксессуары для шкафов | Z | Z | 4011617623854 | 0.133 | KG | 0.005 | M3
ZA4020 | TURZA 4020 | Цоколь для шкафов SR 100х400х200мм ВхШхГ | 1 | ШТ | 10673.196 | Заказ | 8 недель | Шкафная продукция | Шкафы - автоматизация и управление | SR | SR | 8015646014290 | 5.471 | KG | 8.000 | CDM
ZA4020X |  | Цоколь для шкафов SRX 400х200х100мм | 1 | ШТ | 26880.3 | Заказ | 8 недель | Шкафная продукция | Шкафы - автоматизация и управление | SR | SR | 8015646775146 | 5.260 | KG | 8.000 | CDM
ZA4025 | TURZA 4025 | Цоколь для шкафов SR 100х400х250мм ВхШхГ | 1 | ШТ | 10873.02 | Заказ | 8 недель | Шкафная продукция | Шкафы - автоматизация и управление | SR | SR | 8015646014306 | 5.870 | KG | 10.000 | CDM
ZA5 | STJZA 5 | Карман самоклеющийся для документов А5 | 1 | ШТ | 1039.596 | C | 5 недель | Шкафная продукция | Аксессуары для шкафов | Z | Z | 4011617382287 | 0.083 | KG | 0.440 | CDM
ZA5020X |  | Цоколь для шкафов SRX 500х200х100мм | 1 | ШТ | 28052.532 | Заказ | 8 недель | Шкафная продукция | Шкафы - автоматизация и управление | SR | SR | 8015646775160 | 6.575 | KG | 10.000 | CDM
ZA5025X |  | Цоколь для шкафов SRX 500х250х100мм | 1 | ШТ | 29221.068 | Заказ | 8 недель | Шкафная продукция | Шкафы - автоматизация и управление | SR | SR | 8015646775184 | 7.321 | KG | 12.500 | CDM
ZA52 | STJZA 52 | Сальник д/шк.типа AI10/11N | 1 | ШТ | 1199.556 | Заказ | 5 недель | Шкафная продукция | Аксессуары для шкафов | Z | Z | 4011617384458 | 0.120 | KG | 183.750 | CCM
ZA6020X |  | Цоколь для шкафов SRX 600х200х100мм | 1 | ШТ | 29221.068 | Заказ | 8 недель | Шкафная продукция | Шкафы - автоматизация и управление | SR | SR | 8015646775207 | 6.570 | KG | 12.000 | CDM
ZA6025 | TURZA 6025 | Цоколь для шкафов SR 100х600х250мм ВхШхГ | 1 | ШТ | 13360.608 | Заказ | 8 недель | Шкафная продукция | Шкафы - автоматизация и управление | SR | SR | 8015646014313 | 7.403 | KG | 15.000 | CDM
ZA6030 | TURZA 6030 | Цоколь для шкафов SR 100х600х300мм ВхШхГ | 1 | ШТ | 14290.248 | Заказ | 8 недель | Шкафная продукция | Шкафы - автоматизация и управление | SR | SR | 8015646014320 | 7.781 | KG | 18.000 | CDM
ZA6030X |  | Цоколь для шкафов SRX 600х300х100мм | 1 | ШТ | 30389.616 | Заказ | 8 недель | Шкафная продукция | Шкафы - автоматизация и управление | SR | SR | 8015646775221 | 7.874 | KG | 18.000 | CDM
ZA71 | STJZA 71 | Маркеры шин (самоклеющиеся) 1лист=120шт | 1 | ШТ | 524.448 | Заказ | 5 недель | Шкафная продукция | Аксессуары для шкафов | Z | Z | 4011617384588 | 0.031 | KG | 0.020 | CDM
ZA8030 | TURZA 8030 | Цоколь для шкафов SR 100х800х300мм ВхШхГ | 1 | ШТ | 14599.404 | Заказ | 8 недель | Шкафная продукция | Шкафы - автоматизация и управление | SR | SR | 8015646034953 | 9.335 | KG | 24.000 | CDM
ZA8030X |  | Цоколь для шкафов SRX 800х300х100мм | 1 | ШТ | 32800.212 | Заказ | 8 недель | Шкафная продукция | Шкафы - автоматизация и управление | SR | SR | 8015646775245 | 8.940 | KG | 24.000 | CDM
ZA9 | STJZA 9 | Маркеры самоклеющиеся | 1 | ШТ | 138.144 | C | 4 недели | Шкафная продукция | Аксессуары для шкафов | Z | Z | 4011617602019 | 0.036 | KG | 0.056 | CDM
ZB111 | STJZB 111 | Замок поворотный для шкафов B,AT,U | 1 | ШТ | 2913.636 | A | 1 неделя | Шкафная продукция | Аксессуары для шкафов | Z | Z | 4011617384793 | 0.085 | KG | 0.198 | CDM
ZB19 | STJZB 19 | Крышка защитная на шины 12х15 (12х10) | 1 | ШТ | 425.304 | Заказ | 4 недели | Шкафная продукция | Аксессуары для шкафов | Z | Z | 4011617381877 | 0.062 | KG | 0.001 | M3
ZB24P20 |  | Шайба 5,3x15x0,7мм, 20шт. | 1 | Пачка | 339.072 | Заказ | 5 недель | Шкафная продукция | Аксессуары для шкафов | Z | Z | 4011617625896 | 0.045 | KG | 0.000
ZB27P20 |  | Винт 4,8x11, 5мм, 20шт. | 1 | Пачка | 1239.048 | Заказ | 5 недель | Шкафная продукция | Аксессуары для шкафов | Z | Z | 4011617625889 | 0.052 | KG | 0.001 | M3
ZB32P20 |  | Саморезы для крепл. реек (1уп=20 шт.) | 1 | ШТ | 465.264 | B | 2 недели | Шкафная продукция | Главные распределительные щиты | Z | Z | 4011617626510 | 0.044 | KG | 96.000 | CCM
ZB32P500 |  | Саморезы для крепл. реек (1уп=500 шт.) | 1 | Пачка | 14950.608 | C | 4 недели | Шкафная продукция | Аксессуары для шкафов | Z | Z |  | 1.130 | KG | 10.800 | CCM
ZB35P5 | STJZB 35P5 | Заглушка для пломбирования (1уп=5шт) | 1 | Пачка | 1075.956 | Заказ | 5 недель | Шкафная продукция | Аксессуары для шкафов | Z | Z | 4011617623922 | 0.050 | KG | 8.000 | CCM
ZB36P20 | STJZB 36P20 | Винты крепежные для EDF(1уп=20 шт) | 1 | Пачка | 796.068 | Заказ | 5 недель | Шкафная продукция | Аксессуары для шкафов | Z | Z | 4011617623908 | 0.061 | KG | 0.001 | M3
ZB40 | STJZB 40 | Заглушка для шкафов типа В | 1 | ШТ | 392.616 | C | 5 недель | Шкафная продукция | Аксессуары для шкафов | Z | Z | 4011617381952 | 0.052 | KG | 0.001 | M3
ZB43 | STJZB 43 | Фланец мембранный для шкафов типа B | 1 | ШТ | 1348.548 | A | 1 неделя | Шкафная продукция | Аксессуары для шкафов | Z | Z | 4011617381839 | 0.094 | KG | 0.001 | M3
ZB5 | STJZB 5 | Держатель для 5 шин | 1 | ШТ | 1722.96 | Заказ | 4 недели | Шкафная продукция | Аксессуары для шкафов | Z | Z | 4011617384595 | 0.113 | KG | 0.660 | CDM
ZB59 | STJZB 59 | Замок с 2-мя ключами для уст.в шкафы | 1 | ШТ | 5699.616 | Заказ | 5 недель | Шкафная продукция | Аксессуары для шкафов | Z | Z | 4011617391937 | 0.110 | KG | 585.000 | CCM
ZB61P10 | STJZB 61P10 | Стойка крепежная 10мм (1pak=10 шт) | 1 | Пачка | 1842.912 | Заказ | 5 недель | Шкафная продукция | Аксессуары для шкафов | Z | Z | 4011617623939 | 0.100 | KG | 36.000 | CCM
ZB70 |  | Втулка для монтажа ДИН-реек, 1м. | 1 | Метр | 1993.512 | Заказ | 4 недели | Шкафная продукция | Аксессуары для шкафов | Z | Z | 4011617385707 | 0.189 | KG | 0.010 | M3
ZE11 | STJZE 11 | Шина заземления двери для AT | 1 | ШТ | 1752.072 | Заказ | 5 недель | Шкафная продукция | Аксессуары для шкафов | Z | Z | 4011617381433 | 0.080 | KG | 0.476 | CDM
ZE12 | STJZE 12 | Шина заземления двери | 1 | ШТ | 2748.036 | Заказ | 5 недель | Шкафная продукция | Аксессуары для шкафов | Z | Z | 4011617381440 | 0.104 | KG | 0.001 | M3
ZH130 | STJZH 130 | Сердечник двусторонний (3мм) | 1 | ШТ | 388.956 | Заказ | 4 недели | Шкафная продукция | Аксессуары для шкафов | Z | Z | 4011617604907 | 0.021 | KG | 0.001 | M3
ZH131 | STJZH 131 | Сердечник двусторонний (5мм) | 1 | ШТ | 447.108 | Заказ | 4 недели | Шкафная продукция | Аксессуары для шкафов | Z | Z | 4011617604914 | 0.019 | KG | 0.001 | M3
ZH132 | STJZH 132 | Замок треугольник для держателя ZH 121 | 1 | ШТ | 541.608 | Заказ | 5 недель | Шкафная продукция | Аксессуары для шкафов | Z | Z | 4011617604921 | 0.021 | KG | 0.001 | M3
ZH133 | STJZH 133 | Замок трехгранный 8мм | 1 | ШТ | 850.548 | Заказ | 5 недель | Шкафная продукция | Аксессуары для шкафов | Z | Z | 4011617604938 | 0.070 | KG | 28.130 | CCM
ZH134 | STJZH 134 | Замок четырехгранный 6мм | 1 | ШТ | 857.856 | Заказ | 5 недель | Шкафная продукция | Аксессуары для шкафов | Z | Z | 4011617604945 | 0.060 | KG | 4.500 | CCM
ZH135 | STJZH 135 | Личинка замка *квардрат* 7 мм | 1 | ШТ | 876.024 | Заказ | 5 недель | Шкафная продукция | Аксессуары для шкафов | Z | Z | 4011617604952 | 0.060 | KG | 5.630 | CCM
ZH136 | STJZH 136 | Замок 8мм под 4-гранный ключ | 1 | ШТ | 857.856 | Заказ | 5 недель | Шкафная продукция | Аксессуары для шкафов | Z | Z | 4011617604969 | 0.060 | KG | 4.500 | CCM
ZH137 | STJZH 137 | Замок Даймлер-Бенц | 1 | ШТ | 799.716 | Заказ | 5 недель | Шкафная продукция | Аксессуары для шкафов | Z | Z | 4011617604976 | 0.060 | KG | 12.000 | CCM
ZH138 | STJZH 138 | Ручка поворот.Т-обр. для держателя ZH122 | 1 | ШТ | 2184.6 | Заказ | 5 недель | Шкафная продукция | Аксессуары для шкафов | Z | Z | 4011617604983 | 0.146 | KG | 0.001 | M3
ZH139 | STJZH 139 | Замок с ключем для держателя ZH 122 | 1 | ШТ | 7277.184 | Заказ | 5 недель | Шкафная продукция | Аксессуары для шкафов | Z | Z | 4011617604990 | 0.146 | KG | 0.120 | CDM
ZH140 | STJZH 140 | Ручка поворот. длин. для держателя ZH122 | 1 | ШТ | 5161.668 | Заказ | 5 недель | Шкафная продукция | Аксессуары для шкафов | Z | Z | 4011617605003 | 0.177 | KG | 0.001 | M3
ZH141 | STJZH 141 | Замок с ключем в поворот.ручке для ZH122 | 1 | ШТ | 9614.448 | Заказ | 5 недель | Шкафная продукция | Аксессуары для шкафов | Z | Z | 4011617605010 | 0.177 | KG | 0.001 | M3
ZH142 | STJZH 142 | Заглушка (вместо цилиндра) | 1 | ШТ | 1577.58 | Заказ | 4 недели | Шкафная продукция | Аксессуары для шкафов | Z | Z | 4011617605027 | 0.020 | KG | 0.001 | M3
ZH148 | STJZH 148 | Замок для запорной штанги W | 1 | ШТ | 490.704 | Заказ | 5 недель | Шкафная продукция | Аксессуары для шкафов | Z | Z | 4011617605089 | 0.070 | KG | 12.000 | CCM
ZH150 | STJZH 150 | Направляющая запорного штока | 1 | ШТ | 1305.144 | Заказ | 5 недель | Шкафная продукция | Аксессуары для шкафов | Z | Z | 4011617606505 | 0.060 | KG | 96.000 | CCM
ZH157 | STJZH 157 | Ключ для замка ZH 132 | 1 | ШТ | 543.12 | Заказ | 5 недель | Шкафная продукция | Аксессуары для шкафов | Z | Z | 4011617606574 | 0.052 | KG | 0.001 | M3
ZH158 | STJZH 158 | Ключ 8мм трехгранный | 1 | ШТ | 567.048 | Заказ | 5 недель | Шкафная продукция | Аксессуары для шкафов | Z | Z | 4011617606581 | 0.042 | KG | 0.001 | M3
ZH160 | STJZH 160 | Ключ для замка с механизмом ZH130 (3мм) | 1 | ШТ | 356.22 | Заказ | 5 недель | Шкафная продукция | Аксессуары для шкафов | Z | Z | 4011617606604 | 0.052 | KG | 0.001 | M3
ZH161 | STJZH 161 | Ключ для замка с механизмом ZH131 (5мм) | 1 | ШТ | 672.492 | Заказ | 5 недель | Шкафная продукция | Аксессуары для шкафов | Z | Z | 4011617606611 | 0.042 | KG | 0.001 | M3
ZH162 | STJZH 162 | Ключ 6мм четырехгранный | 1 | ШТ | 934.2 | Заказ | 4 недели | Шкафная продукция | Аксессуары для шкафов | Z | Z | 4011617606628 | 0.052 | KG | 0.001 | M3
ZH163 | STJZH 163 | Ключ для замка *квадрат* 7мм | 1 | ШТ | 919.668 | Заказ | 5 недель | Шкафная продукция | Аксессуары для шкафов | Z | Z | 4011617606635 | 0.100 | KG | 60.000 | CCM
ZH164 | STJZH 164 | Ключ 4-гранный | 1 | ШТ | 577.956 | Заказ | 5 недель | Шкафная продукция | Аксессуары для шкафов | Z | Z | 4011617606642 | 0.300 | KG | 0.001 | M3
ZH165 | STJZH 165 | Ключ для замка Даймлер-Бенц | 1 | ШТ | 919.668 | Заказ | 5 недель | Шкафная продукция | Аксессуары для шкафов | Z | Z | 4011617606659 | 0.080 | KG | 40.000 | CCM
ZH203 |  | Накладка дверного замка | 1 | ШТ | 20004.612 | Заказ | 5 недель | Шкафная продукция | Аксессуары для шкафов | Z | Z |  | 0.300 | KG | 1.000 | CDM
ZH212 | STJZH 212 | Разводка шинная для разъединит. NH00 | 1 | ШТ | 20439.372 | Заказ | 5 недель | Шкафная продукция | Аксессуары для шкафов | Z | Z | 4011617604419 | 3.099 | KG | 0.004 | M3
ZH220 | STJZH 220 | Держатель для замков ZH130,ZH131 Triline | 1 | ШТ | 1876.272 | Заказ | 5 недель | Шкафная продукция | Аксессуары для шкафов | Z | Z | 4011617457008 | 0.044 | KG | 0.001 | M3
ZH221 | STJZH 221 | Накладка дверного замка для TriLine | 1 | ШТ | 1490.052 | Заказ | 5 недель | Шкафная продукция | Аксессуары для шкафов | Z | Z | 4011617457015 | 0.090 | KG | 412.500 | CCM
ZH222 | STJZH 222 | Держатель для замков ZH138-ZH141 Triline | 1 | ШТ | 1018.152 | Заказ | 5 недель | Шкафная продукция | Аксессуары для шкафов | Z | Z | 4011617457022 | 0.069 | KG | 0.001 | M3
ZH223 | STJZH 223 | Ручка двери поворотная для Triline | 1 | ШТ | 6434.676 | Заказ | 4 недели | Шкафная продукция | Аксессуары для шкафов | Z | Z | 4011617457039 | 0.146 | KG | 0.288 | CDM
ZH224 | STJZH 224 | Накладка дверного замка | 1 | ШТ | 1315.86 | Заказ | 5 недель | Шкафная продукция | Аксессуары для шкафов | Z | Z | 4011617457046 | 0.070 | KG | 27.000 | CCM
ZH225 | STJZH 225 | Накладка дверного замка | 1 | ШТ | 1315.86 | Заказ | 5 недель | Шкафная продукция | Аксессуары для шкафов | Z | Z | 4011617457053 | 0.070 | KG | 24.000 | CCM
ZH226 | STJZH 226 | Накладка дверного замка | 1 | ШТ | 1315.86 | Заказ | 5 недель | Шкафная продукция | Аксессуары для шкафов | Z | Z | 4011617457060 | 0.070 | KG | 150.000 | CCM
ZH228 | STJZH 228 | Ручка двери для AT и U | 1 | ШТ | 9443.616 | Заказ | 4 недели | Шкафная продукция | Аксессуары для шкафов | Z | Z | 4011617457091 | 0.146 | KG | 0.001 | M3
ZH235 | STJZH 235 | Монтажная плата для SLP | 1 | ШТ | 4455.636 | Заказ | 5 недель | Шкафная продукция | Аксессуары для шкафов | Z | Z | 4011617398417 | 0.750 | KG | 0.001 | M3
ZH428 | STJZH 428 | Пластрон глухой для 1 разъединителя NH00 | 1 | ШТ | 936.564 | Заказ | 5 недель | Шкафная продукция | Аксессуары для шкафов | Z | Z | 4011617629559 | 0.062 | KG | 0.002 | M3
ZH800 | STJZH 800 | Комплект установочный для ZH120-ZH122 | 1 | ШТ | 1882.944 | Заказ | 4 недели | Шкафная продукция | Аксессуары для шкафов | Z | Z | 4011617385448 | 0.198 | KG | 0.260 | CDM
ZH91 | STJZH 91 | Ключ для шкафа | 1 | ШТ | 385.308 | B | 2 недели | Шкафная продукция | Аксессуары для шкафов | Z | Z | 4011617660910 | 0.021 | KG | 0.001 | M3
ZK140 | STJZK 140 | Крышка торцевая для мод. устройств | 1 | ШТ | 1777.056 | Заказ | 5 недель | Шкафная продукция | Аксессуары для шкафов | Z | Z | 4011617381402 | 0.070 | KG | 78.650 | CCM
ZK141 | STJZK 141 | Крышка боковая для мод. устройств | 1 | ШТ | 5061.564 | Заказ | 5 недель | Шкафная продукция | Аксессуары для шкафов | Z | Z | 4011617381419 | 0.390 | KG | 0.003 | M3
ZK142 | STJZK 142 | Крышка фронтальная для мод. устройств | 1 | ШТ | 4248.852 | Заказ | 5 недель | Шкафная продукция | Аксессуары для шкафов | Z | Z | 4011617381426 | 0.340 | KG | 400.000 | CCM
ZK143 | STJZK 143 | Зажим для кабеля d =22-28мм нетоковедущ. | 1 | ШТ | 457.224 | Заказ | 5 недель | Шкафная продукция | Аксессуары для шкафов | Z | Z | 4011617600053 | 0.052 | KG | 0.001 | M3
ZK1431P100 |  | Площадка для зажима ZK143 100шт. | 1 | Пачка | 16058.652 | Заказ | 5 недель | Шкафная продукция | Аксессуары для шкафов | Z | Z | 4011617602514 | 0.275 | KG | 0.002 | M3
ZK144 | STJZK 144 | Зажим для кабеля d =40-46мм нетоковедущ. | 1 | ШТ | 644.424 | Заказ | 5 недель | Шкафная продукция | Аксессуары для шкафов | Z | Z | 4011617600060 | 0.083 | KG | 0.001 | M3
ZK1441P100 |  | Площадка для зажима ZK144 100шт. | 1 | Пачка | 20732.436 | Заказ | 5 недель | Шкафная продукция | Аксессуары для шкафов | Z | Z | 4011617602521 | 0.449 | KG | 0.003 | M3
ZK145 | STJZK 145 | Зажим для кабеля d =64-70мм нетоковедущ. | 1 | ШТ | 1247.964 | Заказ | 5 недель | Шкафная продукция | Аксессуары для шкафов | Z | Z | 4011617600077 | 0.146 | KG | 0.001 | M3
ZK1451P50 |  | Площадка для зажима ZK145 50шт. | 1 | Пачка | 15252.768 | Заказ | 5 недель | Шкафная продукция | Аксессуары для шкафов | Z | Z | 4011617602538 | 0.296 | KG | 0.002 | M3
ZK150P50 | STJZK 150 P50 | Терминал шинный для каб. 1.5-50кв.мм 50ш | 1 | Пачка | 11228.424 | B | 2 недели | Шкафная продукция | Аксессуары для шкафов | Z | Z | 4011617624325 | 2.458 | KG | 0.005 | M3
ZK152P20 | STJZK 152 P20 | Терминал шинный для каб.50-120кв.мм 20шт | 1 | Пачка | 29025.144 | Заказ | 4 недели | Шкафная продукция | Аксессуары для шкафов | Z | Z | 4011617624448 | 3.223 | KG | 0.341 | CDM
ZK154P50 | STJZK 154 P50 | Терминал шинный для каб. 16-120кв.мм 50ш | 1 | Пачка | 33474.336 | C | 5 недель | Шкафная продукция | Аксессуары для шкафов | Z | Z | 4011617624356 | 5.559 | KG | 4.830 | CDM
ZK156P50 | STJZK 156 P50 | Терминал шинный для каб. 35-70кв.мм 50шт | 1 | Пачка | 27214.956 | C | 4 недели | Шкафная продукция | Аксессуары для шкафов | Z | Z | 4011617624387 | 3.825 | KG | 0.005 | M3
ZK157P50 | STJZK 157 P50 | Терминал шинный для каб. 16-120кв.мм 50ш | 1 | Пачка | 35422.668 | A | 1 неделя | Шкафная продукция | Аксессуары для шкафов | Z | Z | 4011617624370 | 5.406 | KG | 4.788 | CDM
ZK178P50 | STJZK 178 P50 | Терминал шинный для каб. 16-70кв.мм 50шт | 1 | Пачка | 15779.4 | Заказ | 4 недели | Шкафная продукция | Аксессуары для шкафов | Z | Z | 4011617626220 | 3.621 | KG | 3.604 | CDM
ZK219 | STJZK 219 | Шина 'Ноль-Земля' | 1 | ШТ | 1817.484 | A | 1 неделя | Шкафная продукция | Аксессуары для шкафов | Z | Z | 4011617648192 | 0.322 | KG | 0.001 | M3
ZK300 | STJZK 300 | Шина PE + N , 250A L=250mm | 1 | ШТ | 2606.28 | Заказ | 5 недель | Шкафная продукция | Аксессуары для шкафов | Z | Z | 4011617385516 | 0.333 | KG | 0.001 | M3
ZK301 | STJZK 301 | Шина PE + N, 250A L=500mm | 1 | ШТ | 3951.204 | Заказ | 5 недель | Шкафная продукция | Аксессуары для шкафов | Z | Z | 4011617385523 | 0.614 | KG | 0.001 | M3
ZK302P20 |  | Терминал шинный для каб.10-95кв.мм 20шт | 1 | Пачка | 40103.22 | Заказ | 5 недель | Шкафная продукция | Аксессуары для шкафов | Z | Z | 4011617626480 | 2.070 | KG | 1.670 | CDM
ZK303P20 |  | Терминал шинный для каб.16-150кв.мм 20шт | 1 | Пачка | 55481.088 | Заказ | 5 недель | Шкафная продукция | Аксессуары для шкафов | Z | Z | 4011617626497 | 4.020 | KG | 1.630 | CDM
ZK304P20 |  | Терминал шинный для каб.35-240кв.мм 20шт | 1 | Пачка | 93553.38 | Заказ | 5 недель | Шкафная продукция | Аксессуары для шкафов | Z | Z | 4011617626503 | 7.910 | KG | 5.400 | CDM
ZK75 | STJZK 75 | Терминал шинный ZK75 | 1 | ШТ | 312.624 | Заказ | 4 недели | Шкафная продукция | Аксессуары для шкафов | Z | Z | 4011617382201 | 0.031 | KG | 0.001 | M3
ZK79P50 | STJZK 79 P50 | Терминал шинный для каб. 1.5-16кв.мм 50ш | 1 | Пачка | 7607.988 | A | 1 неделя | Шкафная продукция | Аксессуары для шкафов | Z | Z | 4011617624295 | 1.071 | KG | 0.002 | M3
ZK81P50 | STJZK 81 P50 | Терминал шинный для каб. 1.5-35кв.мм 50ш | 1 | Пачка | 10661.364 | A | 1 неделя | Шкафная продукция | Аксессуары для шкафов | Z | Z | 4011617624318 | 2.392 | KG | 0.002 | M3
ZK83P50 | STJZK 83 P50 | Терминал шинный для каб.16-95кв.мм 50шт. | 1 | Пачка | 20501.172 | Заказ | 4 недели | Шкафная продукция | Аксессуары для шкафов | Z | Z | 4011617624332 | 2.825 | KG | 2.970 | CDM
ZK86P20 | STJZK 86 P20 | Терминал шинный для каб.35-150кв.мм 20шт | 1 | Пачка | 44564.628 | Заказ | 4 недели | Шкафная продукция | Аксессуары для шкафов | Z | Z | 4011617624349 | 6.322 | KG | 0.722 | CDM
ZK87P50 | STJZK 87 P50 | Терминал шинный для каб.1.5-16кв.мм 50шт | 1 | Пачка | 18033.024 | A | 1 неделя | Шкафная продукция | Аксессуары для шкафов | Z | Z | 4011617624301 | 1.173 | KG | 0.001 | M3
ZK891P4 | STJZK 891 P4 | Терминал шинный для каб. 16-95кв.мм 4шт | 1 | Пачка | 11417.412 | Заказ | 4 недели | Шкафная продукция | Аксессуары для шкафов | Z | Z | 4011617626268 | 0.673 | KG | 0.001 | M3
ZK90P2 | STJZK 90P2 | Стойка для крепления DIN-реек | 1 | Пачка | 399.852 | Заказ | 4 недели | Шкафная продукция | Аксессуары для шкафов | Z | Z | 4011617624264 | 0.041 | KG | 0.001 | M3
ZKV200P4 | STJZKV 200P4 | Устройство для монтажа шкафов U (уп=4шт) | 1 | Пачка | 1632.192 | C | 4 недели | Шкафная продукция | Аксессуары для шкафов | Z | Z | 4011617624462 | 0.129 | KG | 0.001 | M3
ZKV201 | STJZKV 201 | Самоклеющиеся маркеры для AT и U | 1 | ШТ | 428.964 | Заказ | 5 недель | Шкафная продукция | Аксессуары для шкафов | Z | Z | 4011617381488 | 0.042 | KG | 0.001 | M3
ZL8 | STJZL 8 | Комплект для заземления | 1 | ШТ | 1614.3 | C | 5 недель | Шкафная продукция | Аксессуары для шкафов | Z | Z | 4011617380016 | 0.060 | KG | 34.112 | CDM
ZN0006 |  | Фланец цоколя вент.100х600мм ВхШ, 2 шт. | 1 | ШТ | 9409.068 | Заказ | 5 недель | Шкафная продукция | Шкафы - автоматизация и управление | IS2 | IS2 | 8015646773197 | 2.084 | KG | 4.710 | CDM
ZN0008 |  | Фланец цоколя вент.100х800мм ВхШ, 2 шт. | 1 | ШТ | 11809.236 | Заказ | 5 недель | Шкафная продукция | Шкафы - автоматизация и управление | IS2 | IS2 | 8015646773203 | 2.784 | KG | 6.200 | CDM
ZN0010 |  | Фланец цоколя вент.100х1000мм ВхШ, 2 шт | 1 | ШТ | 14751.6 | Заказ | 5 недель | Шкафная продукция | Шкафы - автоматизация и управление | IS2 | IS2 | 8015646773210 | 3.483 | KG | 7.700 | CDM
ZN1000 |  | Фланец цоколя 100х1000мм ВхШ (2шт) | 1 | ШТ | 6267.9 | A | 1 неделя | Шкафная продукция | Шкафы - автоматизация и управление | IS2 | IS2 | 8015646750709 | 2.198 | KG | 4.680 | CDM
ZN1001 |  | Фланцы усилит. для кабелей Ш=1000,2 шт. | 1 | ШТ | 5949.804 | Заказ | 5 недель | Шкафная продукция | Шкафы - автоматизация и управление | IS2 | IS2 | 8015646773081 | 2.446 | KG | 2.720 | CDM
ZN1002 |  | Фланец цоколя 200х1000мм ВхШ, 2 шт. | 1 | ШТ | 12000.816 | Заказ | 5 недель | Шкафная продукция | Шкафы - автоматизация и управление | IS2 | IS2 | 8015646773142 | 6.063 | KG | 14.390 | CDM
ZN1010 |  | Элемент угловой цоколя H=100мм (4шт) | 1 | ШТ | 6203.796 | B | 2 недели | Шкафная продукция | Шкафы - автоматизация и управление | IS2 | IS2 | 8015646750754 | 3.938 | KG | 3.740 | CDM
ZN1020 |  | Элементы промеж. цоколя H=100мм (2шт) | 1 | ШТ | 3554.712 | Заказ | 5 недель | Шкафная продукция | Шкафы - автоматизация и управление | IS2 | IS2 | 8015646750761 | 2.499 | KG | 3.970 | CDM
ZN1040 |  | Крышка цоколя с логотипом АББ, 4 шт. | 1 | ШТ | 3285.744 | Заказ | 5 недель | Шкафная продукция | Шкафы - автоматизация и управление | IS2 | IS2 | 8015646772947 | 1.038 | KG | 1.160 | CDM
ZN1041 |  | Элемент крепления цоколя к полу, 4 шт. | 1 | ШТ | 5487.132 | Заказ | 5 недель | Шкафная продукция | Шкафы - автоматизация и управление | IS2 | IS2 | 8015646773036 | 1.504 | KG | 0.680 | CDM
ZN1200 |  | Фланец цоколя торц. 100х1200мм ВхШ (2шт) | 1 | ШТ | 9203.052 | Заказ | 5 недель | Шкафная продукция | Шкафы - автоматизация и управление | IS2 | IS2 | 8015646750716 | 2.709 | KG | 8.610 | CDM
ZN1600 |  | Фланец цоколя торц. 100х1600мм ВхШ (2шт) | 1 | ШТ | 12329.748 | Заказ | 5 недель | Шкафная продукция | Шкафы - автоматизация и управление | IS2 | IS2 | 8015646750792 | 3.520 | KG | 7.980 | CDM
ZN3000 |  | Фланец цоколя торц. 100x300мм ВхШ (2шт) | 1 | ШТ | 3336.384 | Заказ | 5 недель | Шкафная продукция | Шкафы - автоматизация и управление | IS2 | IS2 | 8015646750655 | 0.431 | KG | 0.830 | CDM
ZN4000 |  | Фланец цоколя 100x400мм ВхШ (2шт) | 1 | ШТ | 3065.268 | A | 1 неделя | Шкафная продукция | Шкафы - автоматизация и управление | IS2 | IS2 | 8015646750662 | 0.676 | KG | 1.380 | CDM
ZN4001 |  | Фланцы усилит. для кабелей Ш=400,2 шт. | 1 | ШТ | 3636.396 | Заказ | 5 недель | Шкафная продукция | Шкафы - автоматизация и управление | IS2 | IS2 | 8015646773043 | 0.658 | KG | 0.680 | CDM
ZN4002 |  | Фланец цоколя 200х400мм ВхШ, 2 шт. | 1 | ШТ | 5599.152 | Заказ | 7 недель | Шкафная продукция | Шкафы - автоматизация и управление | IS2 | IS2 | 8015646773159 | 2.411 | KG | 6.010 | CDM
ZN4011 |  | Фланец цоколя бок. 100х400мм ВхГ (2шт) | 1 | ШТ | 3197.88 | Заказ | 4 недели | Шкафная продукция | Шкафы - автоматизация и управление | IS2 | IS2 | 8015646750730 | 0.609 | KG | 1.240 | CDM
ZN5000 |  | Фланец цоколя бок. 100x500мм ВхГ (2шт) | 1 | ШТ | 3809.892 | B | 2 недели | Шкафная продукция | Шкафы - автоматизация и управление | IS2 | IS2 | 8015646750679 | 0.914 | KG | 1.930 | CDM
ZN5001 |  | Фланцы усилит. для кабелей Ш=500,2 шт. | 1 | ШТ | 4012.32 | Заказ | 5 недель | Шкафная продукция | Шкафы - автоматизация и управление | IS2 | IS2 | 8015646773050 | 0.956 | KG | 1.020 | CDM
ZN5002 |  | Фланец цоколя 200х500мм ВхШ, 2 шт. | 1 | ШТ | 6069.084 | Заказ | 5 недель | Шкафная продукция | Шкафы - автоматизация и управление | IS2 | IS2 | 8015646773166 | 3.019 | KG | 7.410 | CDM
ZN6000 |  | Фланец цоколя 100х600 ВхШ (2шт) | 1 | ШТ | 2700.18 | A | 1 неделя | Шкафная продукция | Шкафы - автоматизация и управление | IS2 | IS2 | 8015646750686 | 1.183 | KG | 2.480 | CDM
ZN6001 |  | Фланцы усилит. для кабелей Ш=600,2 шт. | 1 | ШТ | 4471.38 | Заказ | 5 недель | Шкафная продукция | Шкафы - автоматизация и управление | IS2 | IS2 | 8015646773067 | 1.254 | KG | 1.360 | CDM
ZN6002 |  | Фланец цоколя 200х600мм ВхШ, 2 шт. | 1 | ШТ | 6654.672 | B | 2 недели | Шкафная продукция | Шкафы - автоматизация и управление | IS2 | IS2 | 8015646773173 | 3.628 | KG | 8.800 | CDM
ZN8000 |  | Фланец цоколя100х800 ВхШ (2шт) | 1 | ШТ | 4930.452 | A | 1 неделя | Шкафная продукция | Шкафы - автоматизация и управление | IS2 | IS2 | 8015646750693 | 1.666 | KG | 3.580 | CDM
ZN8001 |  | Фланцы усилит. для кабелей Ш=800,2 шт. | 1 | ШТ | 5096.748 | Заказ | 5 недель | Шкафная продукция | Шкафы - автоматизация и управление | IS2 | IS2 | 8015646773074 | 1.850 | KG | 2.040 | CDM
ZN8002 |  | Фланец цоколя 200х800мм ВхШ, 2 шт. | 1 | ШТ | 9025.92 | Заказ | 2 недели | Шкафная продукция | Шкафы - автоматизация и управление | IS2 | IS2 | 8015646773180 | 4.845 | KG | 11.600 | CDM
ZP55 | STJZP 55 | Заглушка д/шк.типа С и G 1xPG42 / 2xPG21 | 1 | ШТ | 2173.728 | Заказ | 5 недель | Шкафная продукция | Аксессуары для шкафов | Z | Z | 4011617385363 | 0.177 | KG | 0.730 | CDM
ZP56 | STJZP 56 | Заглушка д/шк.типа С и G 1xPG42 / 2xPG22 | 1 | ШТ | 2104.62 | Заказ | 5 недель | Шкафная продукция | Аксессуары для шкафов | Z | Z | 4011617385349 | 0.177 | KG | 0.714 | CDM
ZP57 | STJZP 57 | Заглушка д/шк.типа С и G 2xPG29 / 4xPG16 | 1 | ШТ | 2133.756 | Заказ | 5 недель | Шкафная продукция | Аксессуары для шкафов | Z | Z | 4011617385356 | 0.177 | KG | 0.714 | CDM
ZP58 | STJZP 58 | Фланец мембранный для шкафа типа С и G | 1 | ШТ | 1890.192 | A | 1 неделя | Шкафная продукция | Аксессуары для шкафов | Z | Z | 4011617385387 | 0.166 | KG | 0.001 | M3
ZU1100 |  | Цоколь транспортировочный H=100 | 1 | ШТ | 26058.012 | Заказ | 7 недель | Шкафная продукция | Шкафы - автоматизация и управление | IS2 | IS2 | 8015646713063 | 8.768 | KG | 80.000 | CDM
ZU2100 |  | Цоколь транспортировочный H=200 | 1 | ШТ | 29463.444 | Заказ | 7 недель | Шкафная продукция | Шкафы - автоматизация и управление | IS2 | IS2 | 8015646713070 | 14.679 | KG | 160.000 | CDM
ZW125P4 | STJZW 125P4 | Крепления к стене для шкафов C, G, W | 1 | Пачка | 527.076 | Заказ | 5 недель | Шкафная продукция | Аксессуары для шкафов | Z | Z | 4011617624615 | 0.296 | KG | 0.001 | M3
ZW142P2 | STJZW 142P2 | Регуляторы глубины установки профилей | 1 | Пачка | 2744.388 | C | 5 недель | Шкафная продукция | Аксессуары для шкафов | Z | Z | 4011617624639 | 0.449 | KG | 0.001 | M3
ZW143P2 | STJZW 143P2 | Регуляторы глубины для держ.шин ZX152 | 1 | Пачка | 7724.304 | Заказ | 5 недель | Шкафная продукция | Аксессуары для шкафов | Z | Z | 4011617624646 | 0.785 | KG | 0.001 | M3
ZW144LR | STJZW 144LR | Регуляторы глубины для держ.шин ZX153 | 1 | Пачка | 5888.628 | Заказ | 5 недель | Шкафная продукция | Аксессуары для шкафов | Z | Z | 4011617624653 | 0.806 | KG | 0.001 | M3
ZW164 | ZW164 | Элемент поперечный ZW (250 мм) | 1 | ШТ | 1309.92 | Заказ | 5 недель | Шкафная продукция | Шкафы - распределительные системы | Напольные | Аксессуары для шкафов напольный | 4011617428664 | 0.186 | KG | 0.096 | CDM
ZW165 | ZW165 | Элемент поперечный ZW (500 мм) | 1 | ШТ | 1628.472 | B | 2 недели | Шкафная продукция | Аксессуары для шкафов | Z | Z | 4011617418627 | 0.326 | KG | 0.141 | CDM
ZW166 | ZW166 | Элемент поперечный ZW (750 мм) | 1 | ШТ | 1766.58 | C | 5 недель | Шкафная продукция | Аксессуары для шкафов | Z | Z | 4011617418634 | 0.499 | KG | 0.184 | CDM
ZW167 | ZW167 | Элемент поперечный ZW (1000 мм) | 1 | ШТ | 2279.16 | Заказ | 5 недель | Шкафная продукция | Аксессуары для шкафов | Z | Z | 4011617418641 | 0.670 | KG | 0.246 | CDM
ZW209 | ZW209 | Элемент поперечный рамы WR 250 мм | 1 | ШТ | 1242.864 | Заказ | 5 недель | Шкафная продукция | Шкафы - распределительные системы | Напольные | Аксессуары для шкафов напольный | 4011617392071 | 0.270 | KG | 0.164 | CDM
ZW210 | STJZW 210 | Элемент поперечный рамы WR 500 мм | 1 | ШТ | 1040.04 | Заказ | 5 недель | Шкафная продукция | Аксессуары для шкафов | Z | Z | 4011617601388 | 0.620 | KG | 364.000 | CCM
ZW211 | ZW211 | Элемент поперечный рамы WR 750 мм | 1 | ШТ | 2083.752 | Заказ | 5 недель | Шкафная продукция | Шкафы - распределительные системы | Напольные | Аксессуары для шкафов напольный | 4011617601395 | 0.926 | KG | 0.564 | CDM
ZW212 | ZW212 | Элемент поперечный рамы WR 1000 мм | 1 | ШТ | 2670.324 | Заказ | 5 недель | Шкафная продукция | Шкафы - распределительные системы | Напольные | Аксессуары для шкафов напольный | 4011617601401 | 1.238 | KG | 0.796 | CDM
ZW213 | STJZW 213 | Профиль WR высотой 8 | 1 | ШТ | 4473.732 | A | 1 неделя | Шкафная продукция | Аксессуары для шкафов | Z | Z | 4011617601418 | 2.174 | KG | 0.001 | M3
ZW214 | STJZW 214 | Профиль WR высотой 10 | 1 | ШТ | 5069.628 | Заказ | 4 недели | Шкафная продукция | Аксессуары для шкафов | Z | Z | 4011617601425 | 2.510 | KG | 0.002 | M3
ZW220 | STJZW 220 | Профиль №10 длиной 494мм подключение Е | 1 | ШТ | 3639.516 | Заказ | 4 недели | Шкафная продукция | Аксессуары для шкафов | Z | Z | 4011617601463 | 0.655 | KG | 0.356 | CDM
ZW221 | STJZW 221 | Профиль №10 длиной 744мм подключение Е | 1 | ШТ | 5016.156 | Заказ | 4 недели | Шкафная продукция | Аксессуары для шкафов | Z | Z | 4011617601470 | 1.009 | KG | 0.001 | M3
ZW250 |  | Профиль №10, для шкафа шир. 3 панели | 1 | ШТ | 2167.056 | Заказ | 4 недели | Шкафная продукция | Аксессуары для шкафов | Z | Z | 4011617603504 | 0.832 | KG | 0.001 | M3
ZW336 | STJZW 336 | Плата монтажная 2 ряда - 1 рейка | 1 | ШТ | 1319.508 | Заказ | 5 недель | Шкафная продукция | Аксессуары для шкафов | Z | Z | 4011617679363 | 0.813 | KG | 0.001 | M3
ZW337 | STJZW 337 | Плата монтажная 3 ряда - 1 рейка | 1 | ШТ | 2228.244 | Заказ | 5 недель | Шкафная продукция | Аксессуары для шкафов | Z | Z | 4011617679370 | 1.458 | KG | 0.001 | M3
ZW338 | STJZW 338 | Плата монтажная 1 ряд - 2 рейки | 1 | ШТ | 1145.004 | Заказ | 5 недель | Шкафная продукция | Аксессуары для шкафов | Z | Z | 4011617679387 | 0.790 | KG | 0.612 | CDM
ZW339 | STJZW 339 | Плата монтажная 2 ряда - 2 рейки | 1 | ШТ | 1853.832 | Заказ | 5 недель | Шкафная продукция | Аксессуары для шкафов | Z | Z | 4011617679394 | 1.841 | KG | 0.001 | M3
ZW340 | STJZW 340 | Плата монтажная 3 ряда - 2 рейки | 1 | ШТ | 3129.72 | Заказ | 5 недель | Шкафная продукция | Аксессуары для шкафов | Z | Z | 4011617679400 | 3.100 | KG | 0.002 | M3
ZW341 | STJZW 341 | Плата монтажная 1 ряд - 3 рейки | 1 | ШТ | 1374.036 | Заказ | 5 недель | Шкафная продукция | Аксессуары для шкафов | Z | Z | 4011617679417 | 1.258 | KG | 0.420 | CDM
ZW342 | STJZW 342 | Плата монтажная 2 ряда - 3 рейки | 1 | ШТ | 2460.9 | Заказ | 5 недель | Шкафная продукция | Аксессуары для шкафов | Z | Z | 4011617679424 | 2.943 | KG | 0.001 | M3
ZW343 | STJZW 343 | Плата монтажная 3 ряда - 3 рейки | 1 | ШТ | 4474.632 | Заказ | 5 недель | Шкафная продукция | Аксессуары для шкафов | Z | Z | 4011617679431 | 4.869 | KG | 0.004 | M3
ZW344 | STJZW 344 | Плата монтажная 1 ряд - 4 рейки | 1 | ШТ | 1813.86 | Заказ | 5 недель | Шкафная продукция | Аксессуары для шкафов | Z | Z | 4011617679448 | 1.758 | KG | 0.001 | M3
ZW345 | STJZW 345 | Плата монтажная 2 ряда - 4 рейки | 1 | ШТ | 3925.728 | Заказ | 5 недель | Шкафная продукция | Аксессуары для шкафов | Z | Z | 4011617679455 | 4.014 | KG | 0.001 | M3
ZW346 | STJZW 346 | Плата монтажная 3 ряда - 4 рейки | 1 | ШТ | 5794.14 | Заказ | 5 недель | Шкафная продукция | Аксессуары для шкафов | Z | Z | 4011617679462 | 6.387 | KG | 5.985 | CDM
ZW349 |  | Скоба монтажная для ZX522 | 1 | ШТ | 693.048 | Заказ | 5 недель | Шкафная продукция | Аксессуары для шкафов | Z | Z | 4011617679516 | 0.144 | KG | 0.001 | M3
ZW349P10 |  | Скоба монтажная для ZX522, 10шт. | 1 | Пачка | 8106.9 | Заказ | 5 недель | Шкафная продукция | Аксессуары для шкафов | Z | Z | 4011617624851 | 1.359 | KG | 0.001 | M3
ZW362 | STJZW 362 | Плата монтажная 1 ряд - 5 реек | 1 | ШТ | 2021.028 | Заказ | 5 недель | Шкафная продукция | Аксессуары для шкафов | Z | Z | 4011617680703 | 2.140 | KG | 0.421 | CDM
ZW363 | STJZW 363 | Плата монтажная 2 ряда - 5 реек | 1 | ШТ | 4249.284 | Заказ | 5 недель | Шкафная продукция | Аксессуары для шкафов | Z | Z | 4011617680710 | 4.802 | KG | 0.001 | M3
ZW364 | STJZW 364 | Плата монтажная 3 ряда - 5 реек | 1 | ШТ | 7829.664 | Заказ | 5 недель | Шкафная продукция | Аксессуары для шкафов | Z | Z | 4011617680727 | 7.961 | KG | 0.008 | M3
ZW365 | STJZW 365 | Плата монтажная 1 ряд - 1 рейка | 1 | ШТ | 999.636 | Заказ | 5 недель | Шкафная продукция | Аксессуары для шкафов | Z | Z | 4011617680734 | 0.330 | KG | 0.001 | M3
ZW367 | STJZW 367 | Профиль WR высотой 0000 | 1 | ШТ | 1317.792 | Заказ | 5 недель | Шкафная продукция | Аксессуары для шкафов | Z | Z | 4011617418504 | 0.197 | KG | 0.120 | CDM
ZW368 | STJZW 368 | Профиль WR высотой 000 | 1 | ШТ | 1454.22 | C | 5 недель | Шкафная продукция | Аксессуары для шкафов | Z | Z | 4011617418511 | 0.393 | KG | 0.240 | CDM
ZW369 | STJZW 369 | Профиль WR высотой 00 | 1 | ШТ | 2716.632 | Заказ | 5 недель | Шкафная продукция | Аксессуары для шкафов | Z | Z | 4011617418528 | 0.589 | KG | 0.360 | CDM
ZW370 | STJZW 370 | Профиль WR высотой 0 | 1 | ШТ | 1548.48 | Заказ | 5 недель | Шкафная продукция | Аксессуары для шкафов | Z | Z | 4011617418535 | 0.785 | KG | 0.458 | CDM
ZW371 | STJZW 371 | Профиль WR высотой 1 | 1 | ШТ | 1918.716 | Заказ | 5 недель | Шкафная продукция | Аксессуары для шкафов | Z | Z | 4011617418542 | 0.980 | KG | 0.001 | M3
ZW372 | STJZW 372 | Профиль WR высотой 2 | 1 | ШТ | 2255.136 | Заказ | 5 недель | Шкафная продукция | Аксессуары для шкафов | Z | Z | 4011617418559 | 1.176 | KG | 0.001 | M3
ZW373 | STJZW 373 | Профиль WR высотой 3 | 1 | ШТ | 2520.78 | Заказ | 5 недель | Шкафная продукция | Аксессуары для шкафов | Z | Z | 4011617418566 | 1.372 | KG | 0.001 | M3
ZW374 | STJZW 374 | Профиль WR высотой 4 | 1 | ШТ | 2777.184 | Заказ | 2 недели | Шкафная продукция | Аксессуары для шкафов | Z | Z | 4011617418573 | 1.568 | KG | 0.001 | M3
ZW375 | STJZW 375 | Профиль WR высотой 5 | 1 | ШТ | 3027.456 | B | 2 недели | Шкафная продукция | Аксессуары для шкафов | Z | Z | 4011617418580 | 1.763 | KG | 0.001 | M3
ZW376 | STJZW 376 | Профиль WR высотой 6 | 1 | ШТ | 3293.112 | Заказ | 5 недель | Шкафная продукция | Аксессуары для шкафов | Z | Z | 4011617418597 | 1.959 | KG | 0.001 | M3
ZW377 | STJZW 377 | Профиль WR высотой 7 | 1 | ШТ | 3534.156 | Заказ | 5 недель | Шкафная продукция | Аксессуары для шкафов | Z | Z | 4011617418603 | 2.155 | KG | 0.001 | M3
ZW378 | STJZW 378 | Профиль WR высотой 9 | 1 | ШТ | 3782.616 | Заказ | 5 недель | Шкафная продукция | Аксессуары для шкафов | Z | Z | 4011617418610 | 2.546 | KG | 0.360 | CDM
ZW39P2 |  | Регуляторы глубины ZW39P2 (20-70мм, 2 шт) | 1 | Пачка | 2242.788 | B | 2 недели | Шкафная продукция | Аксессуары для шкафов | Z | Z | 4011617626817 | 0.171 | KG | 0.700 | CDM
ZW41 | STJZW 41 | Рейка центральная несущая, 1 панель | 1 | ШТ | 2039.244 | Заказ | 5 недель | Шкафная продукция | Аксессуары для шкафов | Z | Z | 4011617394419 | 0.220 | KG | 0.001 | M3
ZW42 | STJZW 42 | Рейка центральная несущая, 2 панели | 1 | ШТ | 1832.052 | Заказ | 5 недель | Шкафная продукция | Аксессуары для шкафов | Z | Z | 4011617394426 | 0.416 | KG | 0.001 | M3
ZW43 | STJZW 43 | Рейка центральная несущая, 3 панели | 1 | ШТ | 2246.436 | Заказ | 5 недель | Шкафная продукция | Аксессуары для шкафов | Z | Z | 4011617394433 | 0.666 | KG | 0.001 | M3
ZW44 | STJZW 44 | Рейка центральная несущая, 4 панели | 1 | ШТ | 2537.232 | Заказ | 5 недель | Шкафная продукция | Аксессуары для шкафов | Z | Z | 4011617394440 | 0.853 | KG | 0.001 | M3
ZW455 |  | Фланец д/шк.типа R и W с каб. сальниками | 1 | ШТ | 10535.448 | Заказ | 5 недель | Шкафная продукция | Аксессуары для шкафов | Z | Z | 4011617395126 | 0.470 | KG | 735.000 | CCM
ZW456 |  | Фланец д/шк.типа R и W с каб. сальниками | 1 | ШТ | 14476.344 | Заказ | 5 недель | Шкафная продукция | Аксессуары для шкафов | Z | Z | 4011617395133 | 0.470 | KG | 735.000 | CCM
ZW51 | STJZW 51 | Заглушка для шкафов серии R и W | 1 | ШТ | 2825.76 | Заказ | 5 недель | Шкафная продукция | Аксессуары для шкафов | Z | Z | 4011617394518 | 0.208 | KG | 0.924 | CDM
ZW52 | STJZW 52 | Фланец д/шк.типа R, W 2xPG29, 5PG16 | 1 | ШТ | 4665.132 | A | 1 неделя | Шкафная продукция | Аксессуары для шкафов | Z | Z | 4011617394525 | 0.218 | KG | 0.001 | M3
ZW53 | STJZW 53 | Фланец д/шк.типа R и W 4xPG21 | 1 | ШТ | 1933.224 | Заказ | 5 недель | Шкафная продукция | Аксессуары для шкафов | Z | Z | 4011617394532 | 0.198 | KG | 1.232 | CDM
ZW54 | STJZW 54 | Фланец д/шк.типа R и W из пор.резины | 1 | ШТ | 5734.524 | A | 1 неделя | Шкафная продукция | Аксессуары для шкафов | Z | Z | 4011617394549 | 0.177 | KG | 0.001 | M3
ZW57 | STJZW 57 | Сальник д/подвода кабеля и проводов | 1 | ШТ | 13156.764 | Заказ | 5 недель | Шкафная продукция | Аксессуары для шкафов | Z | Z | 4011617601227 | 2.440 | KG | 0.002 | M3
ZW58 | STJZW 58 | Сальник д/подвода кабеля и проводов | 1 | ШТ | 15622.44 | Заказ | 5 недель | Шкафная продукция | Аксессуары для шкафов | Z | Z | 4011617601234 | 2.770 | KG | 0.002 | M3
ZW59P2 | STJZW 59P2 | Регуляторы глубины ZW59P2 (20-100мм, 2 шт | 1 | Пачка | 1548.528 | A | 1 неделя | Шкафная продукция | Аксессуары для шкафов | Z | Z | 4011617626602 | 0.204 | KG | 0.001 | M3
ZW60P2 | STJZW 60P2 | Уголок (1 уп= 2шт) | 1 | Пачка | 1072.344 | C | 4 недели | Шкафная продукция | Аксессуары для шкафов | Z | Z | 4011617624547 | 0.288 | KG | 0.001 | M3
ZW61LR | STJZW61LR | Скоба NF (2шт=1лев.+ 1прав.) | 1 | Пачка | 541.608 | Заказ | 4 недели | Шкафная продукция | Аксессуары для шкафов | Z | Z | 4011617624554 | 0.224 | KG | 0.001 | M3
ZW62 | STJZW 62 | Гайка 4-хгранная д/уст.в раму WR | 1 | ШТ | 214.476 | Заказ | 5 недель | Шкафная продукция | Аксессуары для шкафов | Z | Z | 4011617394624 | 0.010 | KG | 0.004 | CDM
ZW64 | STJZW 64 | Уголок к рамам WR | 1 | ШТ | 370.776 | C | 4 недели | Шкафная продукция | Аксессуары для шкафов | Z | Z | 4011617394648 | 0.164 | KG | 0.144 | CDM
ZW98 | STJZW 98 | Виброгаситель М6 | 1 | ШТ | 879.684 | Заказ | 4 недели | Шкафная продукция | Аксессуары для шкафов | Z | Z | 4011617601241 | 0.010 | KG | 0.001 | M3
ZX1001 | STJZX 1001 | Шины 12x5 мм, ширина 1 | 1 | ШТ | 2783.412 | Заказ | 5 недель | Шкафная продукция | Аксессуары для шкафов | Z | Z | 4011617418702 | 0.134 | KG | 0.015 | CDM
ZX1002 | STJZX 1002 | Шины 12x5 мм, ширина 2 | 1 | ШТ | 3431.532 | Заказ | 5 недель | Шкафная продукция | Аксессуары для шкафов | Z | Z | 4011617418719 | 0.268 | KG | 0.030 | CDM
ZX1003 | STJZX 1003 | Шины 12x5 мм, ширина 3 | 1 | ШТ | 4059.504 | Заказ | 5 недель | Шкафная продукция | Аксессуары для шкафов | Z | Z | 4011617418726 | 0.402 | KG | 0.045 | CDM
ZX1004 | STJZX 1004 | Шины 12x5 мм, ширина 4 | 1 | ШТ | 4677.444 | Заказ | 5 недель | Шкафная продукция | Аксессуары для шкафов | Z | Z | 4011617418733 | 0.860 | KG | 0.060 | CDM
ZX1005 | STJZX 1005 | Шины 12x5 мм, ширина 5 | 1 | ШТ | 5637.804 | Заказ | 5 недель | Шкафная продукция | Аксессуары для шкафов | Z | Z | 4011617418740 | 0.993 | KG | 0.075 | CDM
ZX1013 | STJZX 1013 | Шины 20x5 мм, ширина 1 | 1 | ШТ | 3139.416 | Заказ | 5 недель | Шкафная продукция | Аксессуары для шкафов | Z | Z | 4011617418825 | 0.223 | KG | 0.028 | CDM
ZX1014 | STJZX 1014 | Шины 20x5 мм, ширина 2 | 1 | ШТ | 4143.516 | Заказ | 5 недель | Шкафная продукция | Аксессуары для шкафов | Z | Z | 4011617418832 | 0.446 | KG | 49.600 | CCM
ZX1015 | STJZX 1015 | Шины 20x5 мм, ширина 3 | 1 | ШТ | 5144.232 | Заказ | 5 недель | Шкафная продукция | Аксессуары для шкафов | Z | Z | 4011617418849 | 0.668 | KG | 0.000
ZX1016 | STJZX 1016 | Шины 20x5 мм, ширина 4 | 1 | ШТ | 6144.984 | Заказ | 5 недель | Шкафная продукция | Аксессуары для шкафов | Z | Z | 4011617418856 | 1.216 | KG | 0.000
ZX1017 | STJZX 1017 | Шины 20x5 мм, ширина 5 | 1 | ШТ | 8206.668 | Заказ | 5 недель | Шкафная продукция | Аксессуары для шкафов | Z | Z | 4011617418863 | 1.438 | KG | 0.000
ZX1019 | STJZX 1019 | Шины 30x5 мм, ширина 1 | 1 | ШТ | 3646.488 | Заказ | 5 недель | Шкафная продукция | Аксессуары для шкафов | Z | Z | 4011617418887 | 0.335 | KG | 0.036 | CDM
ZX1020 | STJZX 1020 | Шины 30x5 мм, ширина 2 | 1 | ШТ | 5174.46 | Заказ | 5 недель | Шкафная продукция | Аксессуары для шкафов | Z | Z | 4011617418894 | 0.668 | KG | 0.070 | CDM
ZX1021 | STJZX 1021 | Шины 30x5 мм, ширина 3 | 1 | ШТ | 6682.296 | Заказ | 5 недель | Шкафная продукция | Аксессуары для шкафов | Z | Z | 4011617418900 | 1.002 | KG | 0.110 | CDM
ZX1022 | STJZX 1022 | Шины 30x5 мм, ширина 4 | 1 | ШТ | 8166.6 | Заказ | 5 недель | Шкафная продукция | Аксессуары для шкафов | Z | Z | 4011617418917 | 1.661 | KG | 0.000
ZX1023 | STJZX 1023 | Шины 30x5 мм, ширина 5 | 1 | ШТ | 10772.316 | Заказ | 5 недель | Шкафная продукция | Аксессуары для шкафов | Z | Z | 4011617418924 | 1.994 | KG | 187.000 | CDM
ZX1031 | STJZX 1031 | Шины 40x10 мм, ширина 1 | 1 | ШТ | 7917.708 | Заказ | 5 недель | Шкафная продукция | Аксессуары для шкафов | Z | Z | 4011617419006 | 0.891 | KG | 0.000
ZX1032 | STJZX 1032 | Шины 40x10 мм, ширина 2 | 1 | ШТ | 11652.072 | Заказ | 5 недель | Шкафная продукция | Аксессуары для шкафов | Z | Z | 4011617419013 | 1.781 | KG | 0.000
ZX1033 | STJZX 1033 | Шины 40x10 мм, ширина 3 | 1 | ШТ | 15383.112 | Заказ | 5 недель | Шкафная продукция | Аксессуары для шкафов | Z | Z | 4011617419020 | 2.671 | KG | 0.000
ZX1034 | STJZX 1034 | Шины 40x10 мм, ширина 4 | 1 | ШТ | 19110.744 | Заказ | 5 недель | Шкафная продукция | Аксессуары для шкафов | Z | Z | 4011617419037 | 3.886 | KG | 0.000
ZX1035 | STJZX 1035 | Шины 40x10 мм, ширина 5 | 1 | ШТ | 22804.884 | Заказ | 5 недель | Шкафная продукция | Аксессуары для шкафов | Z | Z | 4011617419044 | 4.776 | KG | 0.000
ZX1040 | STJZX 1040 | Шины 12x5 мм, ширина 1 | 1 | ШТ | 2860.692 | Заказ | 5 недель | Шкафная продукция | Аксессуары для шкафов | Z | Z | 4011617419068 | 0.161 | KG | 0.018 | CDM
ZX1041 | STJZX 1041 | Шины 12x5 мм, ширина 2 | 1 | ШТ | 3468.516 | Заказ | 5 недель | Шкафная продукция | Аксессуары для шкафов | Z | Z | 4011617419075 | 0.295 | KG | 0.020 | CDM
ZX1042 | STJZX 1042 | Шины 12x5 мм, ширина 3 | 1 | ШТ | 4079.7 | Заказ | 5 недель | Шкафная продукция | Аксессуары для шкафов | Z | Z | 4011617419082 | 0.428 | KG | 0.050 | CDM
ZX1043 | STJZX 1043 | Шины 12x5 мм, ширина 4 | 1 | ШТ | 5839.128 | Заказ | 5 недель | Шкафная продукция | Аксессуары для шкафов | Z | Z | 4011617419099 | 0.886 | KG | 0.000
ZX1044 | STJZX 1044 | Шины 12x5 мм, ширина 5 | 1 | ШТ | 6403.296 | Заказ | 5 недель | Шкафная продукция | Аксессуары для шкафов | Z | Z | 4011617419105 | 1.020 | KG | 0.000
ZX1046 | STJZX 1046 | Шины 12x10 мм, ширина 1 | 1 | ШТ | 4798.044 | Заказ | 5 недель | Шкафная продукция | Аксессуары для шкафов | Z | Z | 4011617419129 | 0.321 | KG | 0.000
ZX1047 | STJZX 1047 | Шины 12x10 мм, ширина 2 | 1 | ШТ | 5993.616 | Заказ | 5 недель | Шкафная продукция | Аксессуары для шкафов | Z | Z | 4011617419136 | 0.588 | KG | 0.065 | CDM
ZX1048 | STJZX 1048 | Шины 12x10 мм, ширина 3 | 1 | ШТ | 7205.88 | Заказ | 5 недель | Шкафная продукция | Аксессуары для шкафов | Z | Z | 4011617419143 | 0.855 | KG | 0.000
ZX1049 | STJZX 1049 | Шины 12x10 мм, ширина 4 | 1 | ШТ | 8381.268 | Заказ | 5 недель | Шкафная продукция | Аксессуары для шкафов | Z | Z | 4011617419150 | 1.447 | KG | 0.000
ZX1050 | STJZX 1050 | Шины 12x10 мм, ширина 5 | 1 | ШТ | 9549.936 | Заказ | 5 недель | Шкафная продукция | Аксессуары для шкафов | Z | Z | 4011617419167 | 1.714 | KG | 155.760 | CCM
ZX1052 | STJZX 1052 | Шины 20x5 мм, ширина 1 | 1 | ШТ | 1920.732 | Заказ | 5 недель | Шкафная продукция | Аксессуары для шкафов | Z | Z | 4011617419181 | 0.268 | KG | 0.048 | CDM
ZX1053 | STJZX 1053 | Шины 20x5 мм, ширина 2 | 1 | ШТ | 2891.256 | Заказ | 5 недель | Шкафная продукция | Аксессуары для шкафов | Z | Z | 4011617419198 | 0.491 | KG | 0.376 | CDM
ZX1054 | STJZX 1054 | Шины 20x5 мм, ширина 3 | 1 | ШТ | 3895.344 | Заказ | 5 недель | Шкафная продукция | Аксессуары для шкафов | Z | Z | 4011617419204 | 0.713 | KG | 0.000
ZX1055 | STJZX 1055 | Шины 20x5 мм, ширина 4 | 1 | ШТ | 8599.296 | Заказ | 5 недель | Шкафная продукция | Аксессуары для шкафов | Z | Z | 4011617419211 | 1.260 | KG | 0.000
ZX1056 | STJZX 1056 | Шины 20x5 мм, ширина 5 | 1 | ШТ | 9532.908 | Заказ | 5 недель | Шкафная продукция | Аксессуары для шкафов | Z | Z | 4011617419228 | 1.475 | KG | 0.000
ZX1058 | STJZX 1058 | Шины 30x5 мм, ширина 1 | 1 | ШТ | 4166.976 | Заказ | 5 недель | Шкафная продукция | Аксессуары для шкафов | Z | Z | 4011617419242 | 0.402 | KG | 0.040 | M3
ZX1059 | STJZX 1059 | Шины 30x5 мм, ширина 2 | 1 | ШТ | 5668.068 | Заказ | 5 недель | Шкафная продукция | Аксессуары для шкафов | Z | Z | 4011617419259 | 0.981 | KG | 0.082 | CDM
ZX1060 | STJZX 1060 | Шины 30x5 мм, ширина 3 | 1 | ШТ | 7202.772 | Заказ | 5 недель | Шкафная продукция | Аксессуары для шкафов | Z | Z | 4011617419266 | 1.069 | KG | 0.120 | CDM
ZX1061 | STJZX 1061 | Шины 30x5 мм, ширина 4 | 1 | ШТ | 8838.18 | Заказ | 5 недель | Шкафная продукция | Аксессуары для шкафов | Z | Z | 4011617419273 | 1.728 | KG | 0.000
ZX1062 | STJZX 1062 | Шины 30x5 мм, ширина 5 | 1 | ШТ | 11967.636 | Заказ | 5 недель | Шкафная продукция | Аксессуары для шкафов | Z | Z | 4011617419280 | 2.039 | KG | 0.000
ZX1064 | STJZX 1064 | Шины 30x10 мм, ширина 1 | 1 | ШТ | 7994.808 | Заказ | 5 недель | Шкафная продукция | Аксессуары для шкафов | Z | Z | 4011617419303 | 0.802 | KG | 0.030 | CDM
ZX1065 | STJZX 1065 | Шины 30x10 мм, ширина 2 | 1 | ШТ | 10906.404 | Заказ | 5 недель | Шкафная продукция | Аксессуары для шкафов | Z | Z | 4011617419310 | 1.469 | KG | 0.000
ZX1066 | STJZX 1066 | Шины 30x10 мм, ширина 3 | 1 | ШТ | 13811.28 | Заказ | 5 недель | Шкафная продукция | Аксессуары для шкафов | Z | Z | 4011617419327 | 2.137 | KG | 0.000
ZX1067 | STJZX 1067 | Шины 30x10 мм, ширина 4 | 1 | ШТ | 16716.132 | Заказ | 5 недель | Шкафная продукция | Аксессуары для шкафов | Z | Z | 4011617419334 | 3.130 | KG | 0.000
ZX1068 | STJZX 1068 | Шины 30x10 мм, ширина 5 | 1 | ШТ | 19584.06 | Заказ | 5 недель | Шкафная продукция | Аксессуары для шкафов | Z | Z | 4011617419341 | 3.797 | KG | 0.000
ZX1070 | STJZX 1070 | Шины 40x10 мм, ширина 1 | 1 | ШТ | 8978.808 | Заказ | 5 недель | Шкафная продукция | Аксессуары для шкафов | Z | Z | 4011617419365 | 1.069 | KG | 0.000
ZX1071 | STJZX 1071 | Шины 40x10 мм, ширина 2 | 1 | ШТ | 12709.836 | Заказ | 5 недель | Шкафная продукция | Аксессуары для шкафов | Z | Z | 4011617419372 | 1.959 | KG | 0.000
ZX1072 | STJZX 1072 | Шины 40x10 мм, ширина 3 | 1 | ШТ | 16440.744 | Заказ | 5 недель | Шкафная продукция | Аксессуары для шкафов | Z | Z | 4011617419389 | 2.849 | KG | 0.000
ZX1073 | STJZX 1073 | Шины 40x10 мм, ширина 4 | 1 | ШТ | 20161.8 | Заказ | 5 недель | Шкафная продукция | Аксессуары для шкафов | Z | Z | 4011617419396 | 4.064 | KG | 0.000
ZX1074 | STJZX 1074 | Шины 40x10 мм, ширина 5 | 1 | ШТ | 23852.592 | Заказ | 5 недель | Шкафная продукция | Аксессуары для шкафов | Z | Z | 4011617419402 | 4.954 | KG | 0.319 | CDM
ZX1080 | STJZX 1080 | Шины 12x5 мм, ширина 1 | 1 | ШТ | 2981.616 | Заказ | 5 недель | Шкафная продукция | Аксессуары для шкафов | Z | Z | 4011617419426 | 0.188 | KG | 0.026 | CDM
ZX1081 | STJZX 1081 | Шины 12x5 мм, ширина 2 | 1 | ШТ | 3579.348 | Заказ | 5 недель | Шкафная продукция | Аксессуары для шкафов | Z | Z | 4011617419433 | 0.321 | KG | 0.036 | CDM
ZX1082 | STJZX 1082 | Шины 12x5 мм, ширина 3 | 1 | ШТ | 4190.52 | Заказ | 5 недель | Шкафная продукция | Аксессуары для шкафов | Z | Z | 4011617419440 | 0.455 | KG | 0.001 | M3
ZX1083 | STJZX 1083 | Шины 12x5 мм, ширина 4 | 1 | ШТ | 5862.66 | Заказ | 5 недель | Шкафная продукция | Аксессуары для шкафов | Z | Z | 4011617419457 | 0.913 | KG | 66.000 | CCM
ZX1084 | STJZX 1084 | Шины 12x5 мм, ширина 5 | 1 | ШТ | 6426.816 | Заказ | 5 недель | Шкафная продукция | Аксессуары для шкафов | Z | Z | 4011617419464 | 1.047 | KG | 0.700 | CCM
ZX1086 | STJZX 1086 | Шины 12x10 мм, ширина 1 | 1 | ШТ | 5023.08 | Заказ | 5 недель | Шкафная продукция | Аксессуары для шкафов | Z | Z | 4011617419488 | 0.375 | KG | 0.000
ZX1087 | STJZX 1087 | Шины 12x10 мм, ширина 2 | 1 | ШТ | 6215.1 | Заказ | 5 недель | Шкафная продукция | Аксессуары для шкафов | Z | Z | 4011617419495 | 0.642 | KG | 0.060 | CDM
ZX1088 | STJZX 1088 | Шины 12x10 мм, ширина 3 | 1 | ШТ | 7420.86 | Заказ | 5 недель | Шкафная продукция | Аксессуары для шкафов | Z | Z | 4011617419501 | 0.909 | KG | 0.102 | CDM
ZX1089 | STJZX 1089 | Шины 12x10 мм, ширина 4 | 1 | ШТ | 8612.988 | Заказ | 5 недель | Шкафная продукция | Аксессуары для шкафов | Z | Z | 4011617419518 | 1.501 | KG | 0.000
ZX1090 | STJZX 1090 | Шины 12x10 мм, ширина 5 | 1 | ШТ | 9764.856 | Заказ | 5 недель | Шкафная продукция | Аксессуары для шкафов | Z | Z | 4011617419525 | 1.768 | KG | 0.000
ZX1092 | STJZX 1092 | Шины 20x5 мм, ширина 1 | 1 | ШТ | 3757.272 | Заказ | 5 недель | Шкафная продукция | Аксессуары для шкафов | Z | Z | 4011617419549 | 0.296 | KG | 0.036 | CDM
ZX1093 | STJZX 1093 | Шины 20x5 мм, ширина 2 | 1 | ШТ | 4747.92 | Заказ | 5 недель | Шкафная продукция | Аксессуары для шкафов | Z | Z | 4011617419556 | 0.518 | KG | 0.036 | CDM
ZX1094 | STJZX 1094 | Шины 20x5 мм, ширина 3 | 1 | ШТ | 5762.124 | Заказ | 5 недель | Шкафная продукция | Аксессуары для шкафов | Z | Z | 4011617419563 | 0.741 | KG | 0.100 | CDM
ZX1095 | STJZX 1095 | Шины 20x5 мм, ширина 4 | 1 | ШТ | 8468.436 | Заказ | 5 недель | Шкафная продукция | Аксессуары для шкафов | Z | Z | 4011617419570 | 1.288 | KG | 0.110 | CDM
ZX1096 | STJZX 1096 | Шины 20x5 мм, ширина 5 | 1 | ШТ | 9405.348 | Заказ | 5 недель | Шкафная продукция | Аксессуары для шкафов | Z | Z | 4011617419587 | 1.511 | KG | 1.000 | CDM
ZX1098 | STJZX 1098 | Шины 30x5 мм, ширина 1 | 1 | ШТ | 4479.264 | Заказ | 5 недель | Шкафная продукция | Аксессуары для шкафов | Z | Z | 4011617419600 | 0.446 | KG | 0.000
ZX1099 | STJZX 1099 | Шины 30x5 мм, ширина 2 | 1 | ШТ | 5990.46 | Заказ | 5 недель | Шкафная продукция | Аксессуары для шкафов | Z | Z | 4011617419617 | 0.780 | KG | 0.090 | CDM
ZX1100 | STJZX 1100 | Шины 30x5 мм, ширина 3 | 1 | ШТ | 7508.34 | Заказ | 5 недель | Шкафная продукция | Аксессуары для шкафов | Z | Z | 4011617419624 | 1.114 | KG | 0.128 | CDM
ZX1101 | STJZX 1101 | Шины 30x5 мм, ширина 4 | 1 | ШТ | 10718.4 | Заказ | 5 недель | Шкафная продукция | Аксессуары для шкафов | Z | Z | 4011617419631 | 1.773 | KG | 0.000
ZX1102 | STJZX 1102 | Шины 30x5 мм, ширина 5 | 1 | ШТ | 12169.164 | Заказ | 5 недель | Шкафная продукция | Аксессуары для шкафов | Z | Z | 4011617419648 | 2.106 | KG | 0.000
ZX1104 | STJZX 1104 | Шины 30x10 мм, ширина 1 | 1 | ШТ | 6638.088 | Заказ | 5 недель | Шкафная продукция | Аксессуары для шкафов | Z | Z | 4011617419662 | 0.914 | KG | 0.405 | CDM
ZX1105 | STJZX 1105 | Шины 30x10 мм, ширина 2 | 1 | ШТ | 11144.94 | Заказ | 5 недель | Шкафная продукция | Аксессуары для шкафов | Z | Z | 4011617419679 | 1.581 | KG | 0.036 | CDM
ZX1106 | STJZX 1106 | Шины 30x10 мм, ширина 3 | 1 | ШТ | 14066.568 | Заказ | 5 недель | Шкафная продукция | Аксессуары для шкафов | Z | Z | 4011617419686 | 2.249 | KG | 0.255 | CDM
ZX1107 | STJZX 1107 | Шины 30x10 мм, ширина 4 | 1 | ШТ | 16968.096 | Заказ | 5 недель | Шкафная продукция | Аксессуары для шкафов | Z | Z | 4011617419693 | 2.920 | KG | 0.330 | CDM
ZX1108 | STJZX 1108 | Шины 30x10 мм, ширина 5 | 1 | ШТ | 19842.744 | Заказ | 5 недель | Шкафная продукция | Аксессуары для шкафов | Z | Z | 4011617419709 | 3.560 | KG | 0.405 | CDM
ZX1110 | STJZX 1110 | Шины 40x10 мм, ширина 1 | 1 | ШТ | 9398.7 | Заказ | 5 недель | Шкафная продукция | Аксессуары для шкафов | Z | Z | 4011617419723 | 1.225 | KG | 0.000
ZX1111 | STJZX 1111 | Шины 40x10 мм, ширина 2 | 1 | ШТ | 13123.02 | Заказ | 5 недель | Шкафная продукция | Аксессуары для шкафов | Z | Z | 4011617419730 | 2.115 | KG | 0.000
ZX1112 | STJZX 1112 | Шины 40x10 мм, ширина 3 | 1 | ШТ | 16860.744 | Заказ | 5 недель | Шкафная продукция | Аксессуары для шкафов | Z | Z | 4011617419747 | 3.005 | KG | 0.000
ZX1113 | STJZX 1113 | Шины 40x10 мм, ширина 4 | 1 | ШТ | 20581.716 | Заказ | 5 недель | Шкафная продукция | Аксессуары для шкафов | Z | Z | 4011617419754 | 4.220 | KG | 0.000
ZX1114 | STJZX 1114 | Шины 40x10 мм, ширина 5 | 1 | ШТ | 24269.1 | Заказ | 5 недель | Шкафная продукция | Аксессуары для шкафов | Z | Z | 4011617419761 | 5.110 | KG | 0.319 | CDM
ZX1180 | STJZX 1180 | Соединитель шинный 12x5 мм | 1 | ШТ | 2786.952 | Заказ | 5 недель | Шкафная продукция | Аксессуары для шкафов | Z | Z | 4011617420200 | 0.090 | KG | 0.000
ZX1181 | STJZX 1181 | Соединитель шинный 12x10 мм | 1 | ШТ | 2786.952 | Заказ | 5 недель | Шкафная продукция | Аксессуары для шкафов | Z | Z | 4011617420217 | 0.090 | KG | 0.048 | CDM
ZX1182 | STJZX 1182 | Соединитель шинный 20x5 мм | 1 | ШТ | 3233.292 | Заказ | 5 недель | Шкафная продукция | Аксессуары для шкафов | Z | Z | 4011617420224 | 0.080 | KG | 0.036 | CDM
ZX1183 | STJZX 1183 | Соединитель шинный 30x5 мм | 1 | ШТ | 3424.668 | Заказ | 5 недель | Шкафная продукция | Аксессуары для шкафов | Z | Z | 4011617420231 | 0.120 | KG | 0.000
ZX1184 | STJZX 1184 | Соединитель шинный 30x10 мм | 1 | ШТ | 4415.388 | Заказ | 5 недель | Шкафная продукция | Аксессуары для шкафов | Z | Z | 4011617420248 | 0.230 | KG | 0.042 | CDM
ZX1185 | STJZX 1185 | Соединитель шинный 40x10 мм | 1 | ШТ | 4784.952 | Заказ | 5 недель | Шкафная продукция | Аксессуары для шкафов | Z | Z | 4011617420255 | 0.330 | KG | 0.068 | CDM
ZX131 |  | Набор для соединения шкафов B | 1 | ШТ | 1922.664 | Заказ | 5 недель | Шкафная продукция | Шкафы - специальное назначение | Шкафы - огнестойкие |  |  | 0.031 | KG | 0.060 | CDM
ZX146 | STJZX 146 | Держатель для 3-х шин | 1 | ШТ | 1479.24 | Заказ | 4 недели | Шкафная продукция | Аксессуары для шкафов | Z | Z | 4011617440109 | 0.110 | KG | 0.138 | CDM
ZX147 | STJZX 147 | Держатель для 1-й шины | 1 | ШТ | 1252.596 | Заказ | 5 недель | Шкафная продукция | Аксессуары для шкафов | Z | Z | 4011617440116 | 0.070 | KG | 0.046 | CDM
ZX149 | STJZX 149 | Держатель для 2-х шин | 1 | ШТ | 2344.548 | A | 1 неделя | Шкафная продукция | Аксессуары для шкафов | Z | Z | 4011617440192 | 0.135 | KG | 0.194 | CDM
ZX150 | STJZX 150 | Держатель для 3-х шин | 1 | ШТ | 8076.996 | Заказ | 5 недель | Шкафная продукция | Аксессуары для шкафов | Z | Z | 4011617440161 | 0.468 | KG | 0.528 | CDM
ZX151 | STJZX 151 | Держатель для 3-х шин | 1 | ШТ | 3209.7 | A | 1 неделя | Шкафная продукция | Аксессуары для шкафов | Z | Z | 4011617440062 | 0.208 | KG | 0.308 | CDM
ZX152 | STJZX 152 | Держатель для 3-х шин | 1 | ШТ | 7299 | Заказ | 5 недель | Шкафная продукция | Аксессуары для шкафов | Z | Z | 4011617440079 | 0.291 | KG | 0.001 | M3
ZX153 | STJZX 153 | Держатель для 3-х шин | 1 | ШТ | 7484.4 | Заказ | 4 недели | Шкафная продукция | Аксессуары для шкафов | Z | Z | 4011617440086 | 1.950 | KG | 0.430 | CDM
ZX154 | STJZX 154 | Держатель вертикальный для 2 шин | 1 | ШТ | 2507.748 | Заказ | 4 недели | Шкафная продукция | Аксессуары для шкафов | Z | Z | 4011617440147 | 0.302 | KG | 0.221 | CDM
ZX155 | STJZX 155 | Держатель вертикальный для 3 шин | 1 | ШТ | 3819.432 | A | 1 неделя | Шкафная продукция | Аксессуары для шкафов | Z | Z | 4011617440123 | 0.437 | KG | 0.331 | CDM
ZX156 | STJZX 156 | Держатель вертикальный для 3 шин | 1 | ШТ | 4813.176 | Заказ | 4 недели | Шкафная продукция | Аксессуары для шкафов | Z | Z | 4011617440130 | 0.551 | KG | 4.571 | CDM
ZX157 | STJZX 157 | Держатель для шины N-PE | 1 | ШТ | 1846.56 | B | 2 недели | Шкафная продукция | Аксессуары для шкафов | Z | Z | 4011617440093 | 0.073 | KG | 1.680 | CDM
ZX158 | STJZX 158 | Крепления для изолятора ZX 151 | 1 | ШТ | 1072.344 | Заказ | 5 недель | Шкафная продукция | Аксессуары для шкафов | Z | Z | 4011617602088 | 0.035 | KG | 0.389 | CDM
ZX172 | STJZX 172 | Уголок для крепления изолятора ZB5 | 1 | ШТ | 258.108 | Заказ | 5 недель | Шкафная продукция | Аксессуары для шкафов | Z | Z | 4011617602323 | 0.031 | KG | 0.001 | M3
ZX173 | STJZX 173 | Втулка для соединения шинных изоляторов Шины 30х10 и 20х5 | 1 | ШТ | 299.904 | Заказ | 4 недели | Шкафная продукция | Аксессуары для шкафов | Z | Z | 4011617440208 | 0.005 | KG | 0.008 | CDM
ZX174 | STJZX 174 | Втулка для соединения шинных изоляторов Шины 40х10 и 30х5 | 1 | ШТ | 283.44 | Заказ | 4 недели | Шкафная продукция | Аксессуары для шкафов | Z | Z | 4011617440215 | 0.006 | KG | 0.014 | CDM
ZX175 | STJZX 175 | Втулка для соединения шинных изоляторов Шины 50х10 | 1 | ШТ | 448.068 | A | 1 неделя | Шкафная продукция | Аксессуары для шкафов | Z | Z | 4011617440222 | 0.010 | KG | 0.016 | CDM
ZX176 | STJZX 176 | Втулка для соединения шинных изоляторов Шины 60х10 | 1 | ШТ | 585.372 | Заказ | 4 недели | Шкафная продукция | Аксессуары для шкафов | Z | Z | 4011617440239 | 0.010 | KG | 0.020 | CDM
ZX177 | STJZX 177 | Втулка для соединения шинных изоляторов Шины 80х10 | 1 | ШТ | 570.936 | Заказ | 4 недели | Шкафная продукция | Аксессуары для шкафов | Z | Z | 4011617440253 | 0.010 | KG | 0.001 | M3
ZX178 | STJZX 178 | Втулка для соединения шинных изоляторов Шины 100х10 | 1 | ШТ | 679.344 | Заказ | 4 недели | Шкафная продукция | Аксессуары для шкафов | Z | Z | 4011617440277 | 0.010 | KG | 0.001 | M3
ZX180 | STJZX 180 | Втулка для соединения шинных изоляторов нарезаемая 1 метр | 1 | ШТ | 3530.4 | B | 2 недели | Шкафная продукция | Аксессуары для шкафов | Z | Z | 4011617440260 | 0.166 | KG | 0.001 | M3
ZX181 | STJZX 181 | Болт М12х100 д/соедин-я шин-х изол. Шины 30х10 и 20х5 | 1 | ШТ | 220.908 | Заказ | 4 недели | Шкафная продукция | Аксессуары для шкафов | Z | Z | 4011617440352 | 0.114 | KG | 0.018 | CDM
ZX182 | STJZX 182 | Болт М12х110 д/соедин-я шин-х изол. Шины 40х10 и 30х5 | 1 | ШТ | 284.028 | Заказ | 4 недели | Шкафная продукция | Аксессуары для шкафов | Z | Z | 4011617440369 | 0.104 | KG | 0.001 | M3
ZX183 | STJZX 183 | Болт М12х120 д/соедин-я шин-х изол. Шины 50х10 | 1 | ШТ | 381.564 | A | 1 неделя | Шкафная продукция | Аксессуары для шкафов | Z | Z | 4011617440376 | 0.114 | KG | 0.018 | CDM
ZX184 | STJZX 184 | Болт М12х130 д/соедин-я шин-х изол. Шины 60х10 | 1 | ШТ | 510.672 | Заказ | 4 недели | Шкафная продукция | Аксессуары для шкафов | Z | Z | 4011617440383 | 0.125 | KG | 0.020 | CDM
ZX185 |  | Болт спец.М12х140 д/соедин-я шин-х изол. | 1 | ШТ | 401.652 | Заказ | 5 недель | Шкафная продукция | Аксессуары для шкафов | Z | Z | 4011617440390 | 0.134 | KG | 0.001 | M3
ZX186 | STJZX 186 | Болт М12х150 д/соедин-я шин-х изол. Шины 80х10 | 1 | ШТ | 510.672 | Заказ | 4 недели | Шкафная продукция | Аксессуары для шкафов | Z | Z | 4011617440406 | 0.146 | KG | 0.023 | CDM
ZX188 | STJZX 188 | Болт М12х170 д/соедин-я шин-х изол. Шины 100х10 | 1 | ШТ | 880.752 | Заказ | 4 недели | Шкафная продукция | Аксессуары для шкафов | Z | Z | 4011617440420 | 0.156 | KG | 0.025 | CDM
ZX190 | STJZX 190 | Гайка спец. 25х25х8 М12 | 1 | ШТ | 180.672 | A | 1 неделя | Шкафная продукция | Аксессуары для шкафов | Z | Z | 4011617441533 | 0.042 | KG | 0.006 | CDM
ZX192 | STJZX 192 | Шайба дистанционная для шин CU 17x7x4 | 1 | ШТ | 153.408 | Заказ | 4 недели | Шкафная продукция | Аксессуары для шкафов | Z | Z | 4011617440284 | 0.016 | KG | 2.000 | CCM
ZX193 | STJZX 193 | Шайба дистанционная для шин CU 17x7x14 | 1 | ШТ | 627.576 | Заказ | 5 недель | Шкафная продукция | Аксессуары для шкафов | Z | Z | 4011617440291 | 0.036 | KG | 0.005 | CDM
ZX195 | STJZX 195 | Болт М10х40 д/соедин-я шин-х изол. | 1 | ШТ | 1107.396 | Заказ | 5 недель | Шкафная продукция | Аксессуары для шкафов | Z | Z | 4011617602408 | 0.080 | KG | 13.500 | CCM
ZX197 | STJZX 197 | Болт М10х50 д/соедин-я шин-х изол. | 1 | ШТ | 714.36 | Заказ | 4 недели | Шкафная продукция | Аксессуары для шкафов | Z | Z | 4011617602422 | 0.052 | KG | 0.023 | CDM
ZX198 | STJZX 198 | Болт М10х60 д/соедин-я шин-х изол. | 1 | ШТ | 834.852 | Заказ | 4 недели | Шкафная продукция | Аксессуары для шкафов | Z | Z | 4011617602439 | 0.052 | KG | 0.027 | CDM
ZX199 | STJZX 199 | Болт М10х70 д/соедин-я шин-х изол. | 1 | ШТ | 1032.804 | Заказ | 4 недели | Шкафная продукция | Аксессуары для шкафов | Z | Z | 4011617602446 | 0.062 | KG | 0.032 | CDM
ZX200 | STJZX 200 | Болт М10х80 д/соедин-я шин-х изол. | 1 | ШТ | 1133.22 | Заказ | 4 недели | Шкафная продукция | Аксессуары для шкафов | Z | Z | 4011617602453 | 0.062 | KG | 0.001 | M3
ZX201 | STJZX 201 | Болт М10х100 д/соедин-я шин-х изол. | 1 | ШТ | 1247.976 | Заказ | 4 недели | Шкафная продукция | Аксессуары для шкафов | Z | Z | 4011617602460 | 0.073 | KG | 0.001 | M3
ZX202 | STJZX 202 | Болт M10x120 д/соедин-я шин-х изол. | 1 | ШТ | 1391.424 | Заказ | 4 недели | Шкафная продукция | Аксессуары для шкафов | Z | Z | 4011617602477 | 0.083 | KG | 0.051 | CDM
ZX209 |  | Болт спец.М12х120 д/соедин-я шин-х изол. | 1 | ШТ | 846.324 | Заказ | 5 недель | Шкафная продукция | Аксессуары для шкафов | Z | Z | 4011617606291 | 0.128 | KG | 0.065 | CDM
ZX210 | STJZX210 | Болт спец.M12x130 | 1 | ШТ | 639.768 | Заказ | 5 недель | Шкафная продукция | Аксессуары для шкафов | Z | Z | 4011617606307 | 0.125 | KG | 0.001 | M3
ZX211 | STJZX211 | Болт спец.M12x150 | 1 | ШТ | 814.776 | Заказ | 5 недель | Шкафная продукция | Аксессуары для шкафов | Z | Z | 4011617606314 | 0.148 | KG | 0.100 | CDM
ZX212 | STJZX212 | Болт спец.M12x170 | 1 | ШТ | 969.696 | Заказ | 5 недель | Шкафная продукция | Аксессуары для шкафов | Z | Z | 4011617606321 | 0.174 | KG | 0.057 | CDM
ZX213 | STJZX 213 | Болт М12х190 д/соедин-я шин-х изол. | 1 | ШТ | 1041.42 | Заказ | 5 недель | Шкафная продукция | Аксессуары для шкафов | Z | Z | 4011617606338 | 0.188 | KG | 0.045 | CDM
ZX214 | STJZX 214 | Болт М12х230 д/соедин-я шин-х изол. | 1 | ШТ | 1672.572 | Заказ | 5 недель | Шкафная продукция | Аксессуары для шкафов | Z | Z | 4011617606345 | 0.220 | KG | 0.094 | CDM
ZX216P10 | STJZX216P10 | Пружина тарельчатая M6 (уп=10 шт) | 1 | Пачка | 301.236 | C | 5 недель | Шкафная продукция | Аксессуары для шкафов | Z | Z | 4011617625902 | 0.020 | KG | 0.016 | CDM
ZX216P1000 | STJZX216P1000 | Пружина тарельчатая M6 (уп=1000 шт) | 1 | Пачка | 27246.084 | Заказ | 5 недель | Шкафная продукция | Аксессуары для шкафов | Z | Z | 4011617626565 | 1.492 | KG | 1.628 | CDM
ZX217P10 | STJZX217P10 | Пружина тарельчатая M8 (уп=10 шт) | 1 | Пачка | 341.4 | B | 2 недели | Шкафная продукция | Аксессуары для шкафов | Z | Z | 4011617606352 | 0.031 | KG | 0.016 | CDM
ZX217P500 | STJZX217P500 | Пружина тарельчатая M8 (уп=500 шт) | 1 | Пачка | 16900.776 | Заказ | 5 недель | Шкафная продукция | Аксессуары для шкафов | Z | Z | 4011617626572 | 1.630 | KG | 0.470 | CDM
ZX218P10 | STJZX 218P10 | Пружина тарельчатая M10 (уп=10 шт) | 1 | Пачка | 370.092 | B | 2 недели | Шкафная продукция | Аксессуары для шкафов | Z | Z | 4011617606369 | 0.069 | KG | 0.056 | CDM
ZX218P500 | STJZX 218P500 | Пружина тарельчатая M10 (уп=500 шт) | 1 | Пачка | 24193.56 | B | 2 недели | Шкафная продукция | Аксессуары для шкафов | Z | Z | 4011617626589 | 3.360 | KG | 2.023 | CDM
ZX219P10 | STJZX 219P10 | Пружина тарельчатая M12 (уп=10 шт) | 1 | Пачка | 665.592 | A | 1 неделя | Шкафная продукция | Аксессуары для шкафов | Z | Z | 4011617606376 | 0.130 | KG | 0.099 | CDM
ZX219P250 | STJZX 219P250 | Пружина тарельчатая M12 (уп=250 шт) | 1 | Пачка | 13481.028 | Заказ | 5 недель | Шкафная продукция | Аксессуары для шкафов | Z | Z | 4011617626596 | 3.290 | KG | 2.026 | CDM
ZX221P2 | STJZX 221P2 | Уголок д/крепл-я к раме профилей уп=2шт | 1 | Пачка | 368.376 | Заказ | 4 недели | Шкафная продукция | Аксессуары для шкафов | Z | Z | 4011617624929 | 0.057 | KG | 0.026 | CDM
ZX222P2 | STJZX 222P2 | Уголок д/крепл-я к раме профилей уп=2шт | 1 | Пачка | 830.988 | B | 2 недели | Шкафная продукция | Аксессуары для шкафов | Z | Z | 4011617624936 | 0.150 | KG | 0.081 | CDM
ZX226P10 | STJZX 226P10 | Гайка квадратная 20х20х4 М3 (уп=10шт) | 1 | Пачка | 1760.688 | Заказ | 5 недель | Шкафная продукция | Аксессуары для шкафов | Z | Z | 4011617624943 | 0.127 | KG | 0.014 | CDM
ZX227P10 | STJZX 227P10 | Гайка квадратная 20х20х4 М4 (уп=10шт) | 1 | Пачка | 692.616 | C | 5 недель | Шкафная продукция | Аксессуары для шкафов | Z | Z | 4011617624950 | 0.118 | KG | 0.021 | CDM
ZX228P10 | STJZX 228P10 | Гайка квадратная 20х20х4 М5 (уп=10шт) | 1 | Пачка | 639.804 | Заказ | 5 недель | Шкафная продукция | Аксессуары для шкафов | Z | Z | 4011617624967 | 0.114 | KG | 0.019 | CDM
ZX229P10 | STJZX 229P10 | Гайка квадратная M6 20х20х4 (уп=10шт) | 1 | Пачка | 823.044 | Заказ | 5 недель | Шкафная продукция | Аксессуары для шкафов | Z | Z | 4011617624974 | 0.112 | KG | 0.024 | CDM
ZX230P10 | STJZX 230P10 | Гайка квадратная 20x20x4 M8 (уп=10 шт) | 1 | Пачка | 823.02 | Заказ | 5 недель | Шкафная продукция | Аксессуары для шкафов | Z | Z | 4011617624981 | 0.108 | KG | 0.019 | CDM
ZX231P10 | STJZX 231P10 | Гайка квадратная 25x25x8 M6 (уп=10 шт) | 1 | Пачка | 1968.924 | Заказ | 5 недель | Шкафная продукция | Аксессуары для шкафов | Z | Z | 4011617624998 | 0.282 | KG | 0.038 | CDM
ZX232P10 | STJZX 232P10 | Гайка квадратная 25x25x8 M8 (уп=10 шт) | 1 | Пачка | 2503.164 | C | 5 недель | Шкафная продукция | Аксессуары для шкафов | Z | Z | 4011617625001 | 0.358 | KG | 0.056 | CDM
ZX233P10 | STJZX 233P10 | Гайка квадратная 25x25x10 M10 (уп=10 шт) | 1 | Пачка | 2525.064 | Заказ | 5 недель | Шкафная продукция | Аксессуары для шкафов | Z | Z | 4011617625018 | 0.337 | KG | 0.075 | CDM
ZX234P10 | STJZX 234P10 | Гайка квадратная 25x25x10 M12 (уп=10 шт) | 1 | Пачка | 2621.316 | Заказ | 5 недель | Шкафная продукция | Аксессуары для шкафов | Z | Z | 4011617625025 | 0.400 | KG | 0.075 | CDM
ZX235P10 | STJZX 235P10 | Гайка квадратная 25x25x8 M5 (уп=10 шт) | 1 | Пачка | 4695.6 | Заказ | 5 недель | Шкафная продукция | Аксессуары для шкафов | Z | Z | 4011617626398 | 0.377 | KG | 0.088 | CDM
ZX248P10 | STJZX 248P10 | Гайка спец 20x20x4 M5 (уп = 10 шт.) | 1 | Пачка | 649.032 | Заказ | 5 недель | Шкафная продукция | Аксессуары для шкафов | Z | Z | 4011617625094 | 0.053 | KG | 0.009 | CDM
ZX249P10 | STJZX 249P10 | Гайка спец 20x14x4 M6 (уп = 10 шт.) | 1 | Пачка | 441.12 | Заказ | 5 недель | Шкафная продукция | Аксессуары для шкафов | Z | Z | 4011617625100 | 0.080 | KG | 0.023 | CDM
ZX250P10 | STJZX 250P10 | Гайка специальная 24х16х4 М8 (уп = 10 шт) | 1 | Пачка | 1378.776 | Заказ | 5 недель | Шкафная продукция | Аксессуары для шкафов | Z | Z | 4011617625117 | 0.078 | KG | 0.016 | CDM
ZX254P10 | STJZX 254P10 | Гайка спец 24х16х6 М8 (уп = 10 шт) | 1 | Пачка | 1078.716 | Заказ | 5 недель | Шкафная продукция | Аксессуары для шкафов | Z | Z | 4011617625131 | 0.151 | KG | 0.036 | CDM
ZX255P10 | STJZX 255P10 | Гайка спец 25х16х6 М10 (уп = 10 шт) | 1 | Пачка | 1491.84 | Заказ | 5 недель | Шкафная продукция | Аксессуары для шкафов | Z | Z | 4011617625148 | 0.161 | KG | 0.001 | M3
ZX256P10 | STJZX 256P10 | Гайка спец 20x11x4 M5 (уп = 10 шт.) | 1 | Пачка | 211.236 | Заказ | 5 недель | Шкафная продукция | Аксессуары для шкафов | Z | Z | 4011617625155 | 0.053 | KG | 0.001 | M3
ZX257P20 | STJZX 257P20 | Винты крепежные M6x30mm (20 шт) | 1 | Пачка | 511.44 | Заказ | 5 недель | Шкафная продукция | Аксессуары для шкафов | Z | Z | 4011617685883 | 0.173 | KG | 0.001 | M3
ZX258P10 | STJZX 258P10 | Винт спец. М6х12 д/креп.проф (уп=10шт) | 1 | Пачка | 588.84 | Заказ | 5 недель | Шкафная продукция | Аксессуары для шкафов | Z | Z | 4011617625162 | 0.055 | KG | 0.018 | CDM
ZX259P20 |  | Винт М6х45мм, 20шт. | 1 | Пачка | 3209.7 | Заказ | 5 недель | Шкафная продукция | Аксессуары для шкафов | Z | Z | 4011617685890 | 0.208 | KG | 0.001 | M3
ZX260P10 | STJZX 260P10 | Винт спец. М5х10 д/креп.проф (уп=10 шт) | 1 | Пачка | 475.164 | Заказ | 5 недель | Шкафная продукция | Аксессуары для шкафов | Z | Z | 4011617625179 | 0.033 | KG | 0.010 | CDM
ZX261P10 | STJZX 261P10 | Винт спец. М6х20 д/креп.проф (уп=10 шт) | 1 | Пачка | 127.476 | Заказ | 5 недель | Шкафная продукция | Аксессуары для шкафов | Z | Z | 4011617625186 | 0.067 | KG | 0.020 | CDM
ZX262P10 | STJZX 262P10 | Винт спец. М8х12 д/креп.проф (уп=10шт) | 1 | Пачка | 882.024 | Заказ | 5 недель | Шкафная продукция | Аксессуары для шкафов | Z | Z | 4011617625193 | 0.082 | KG | 0.021 | CDM
ZX263P10 | STJZX 263P10 | Винт спец. М8х16 д/креп.проф (уп=10шт) | 1 | Пачка | 680.46 | Заказ | 5 недель | Шкафная продукция | Аксессуары для шкафов | Z | Z | 4011617625209 | 0.094 | KG | 0.050 | CDM
ZX264P10 | STJZX 264P10 | Винт спец. М8х20 д/креп.проф (уп = 10шт) | 1 | Пачка | 633.756 | Заказ | 4 недели | Шкафная продукция | Аксессуары для шкафов | Z | Z | 4011617625216 | 0.106 | KG | 0.036 | CDM
ZX265P10 | STJZX 265P10 | Винт спец. М8х30 д/креп.проф (уп= 10шт) | 1 | Пачка | 1037.58 | Заказ | 5 недель | Шкафная продукция | Аксессуары для шкафов | Z | Z | 4011617625223 | 0.143 | KG | 0.056 | CDM
ZX266P10 | STJZX 266P10 | Саморез 4.8x16 (уп =10 шт.) | 1 | Пачка | 83.628 | Заказ | 5 недель | Шкафная продукция | Аксессуары для шкафов | Z | Z | 4011617625230 | 0.022 | KG | 0.006 | CDM
ZX267P10 | STJZX 267P10 | Саморез 4.8x19 (уп = 10 шт.) | 1 | Пачка | 832.416 | Заказ | 5 недель | Шкафная продукция | Аксессуары для шкафов | Z | Z | 4011617625247 | 0.029 | KG | 0.008 | CDM
ZX270P10 | STJZX 270P10 | Саморез M6x20 (уп = 10 шт.) | 1 | Пачка | 1526.688 | C | 5 недель | Шкафная продукция | Аксессуары для шкафов | Z | Z | 4011617625278 | 0.022 | KG | 0.019 | CDM
ZX278 | STJZX 278 | Шайба ''звездочка'' M6 | 1 | ШТ | 273.072 | Заказ | 5 недель | Шкафная продукция | Аксессуары для шкафов | Z | Z | 4011617602804 | 0.008 | KG | 0.045 | CDM
ZX279P10 | STJZX 279P10 | Шайба ''звездочка'' M8 (уп = 10шт) | 1 | Пачка | 303.408 | Заказ | 5 недель | Шкафная продукция | Аксессуары для шкафов | Z | Z | 4011617625292 | 0.015 | KG | 0.005 | CDM
ZX280P10 | STJZX 280P10 | Шайба ''звездочка'' M10 (уп = 10шт) | 1 | Пачка | 791.868 | Заказ | 5 недель | Шкафная продукция | Аксессуары для шкафов | Z | Z | 4011617625308 | 0.017 | KG | 0.010 | CDM
ZX281P10 | STJZX 281P10 | Шайба ''звездочка'' M12 (уп=10шт) | 1 | Пачка | 496.896 | Заказ | 5 недель | Шкафная продукция | Аксессуары для шкафов | Z | Z | 4011617625315 | 0.021 | KG | 0.010 | CDM
ZX283P10 | STJZX 283P10 | Шайба M6 (уп = 10шт) | 1 | Пачка | 332.256 | Заказ | 5 недель | Шкафная продукция | Аксессуары для шкафов | Z | Z | 4011617602811 | 0.013 | KG | 0.003 | CDM
ZX284P10 | STJZX 284P10 | Шайба M8 (уп = 10шт) | 1 | Пачка | 352.872 | Заказ | 5 недель | Шкафная продукция | Аксессуары для шкафов | Z | Z | 4011617625322 | 0.018 | KG | 0.005 | CDM
ZX285P10 | STJZX 285P10 | Шайба M10 (уп = 10шт) | 1 | Пачка | 312.708 | C | 5 недель | Шкафная продукция | Аксессуары для шкафов | Z | Z | 4011617625339 | 0.033 | KG | 0.010 | CDM
ZX286P10 | STJZX 286P10 | Шайба M12 (уп = 10шт) | 1 | Пачка | 413.124 | Заказ | 5 недель | Шкафная продукция | Аксессуары для шкафов | Z | Z | 4011617625346 | 0.057 | KG | 0.018 | CDM
ZX287P10 |  | Винт самонарезающий 3.9x13 (10 шт) | 1 | Пачка | 381.696 | C | 4 недели | Шкафная продукция | Аксессуары для шкафов | Z | Z | 4011617611806 | 0.110 | KG | 18.200 | CCM
ZX288P10 | STJZX 288P10 | Шайба ''гровер'' M6 (уп = 10шт) | 1 | Пачка | 357.948 | Заказ | 5 недель | Шкафная продукция | Аксессуары для шкафов | Z | Z | 4011617622888 | 0.037 | G | 96.000 | CCM
ZX289P10 | STJZX 289P10 | Шайба ''гровер'' M8 (уп = 10шт) | 1 | Пачка | 568.272 | Заказ | 5 недель | Шкафная продукция | Аксессуары для шкафов | Z | Z | 4011617625353 | 0.020 | KG | 0.001 | M3
ZX29 |  | Монтажный уголок для ZE225 | 1 | ШТ | 359.784 | Заказ | 4 недели | Шкафная продукция | Аксессуары для шкафов | Z | Z | 4011617611783 | 99.000 | G | 312.000 | CCM
ZX290P10 | STJZX 290P10 | Шайба ''гровер'' M10 (уп = 10шт) | 1 | Пачка | 630.432 | Заказ | 5 недель | Шкафная продукция | Аксессуары для шкафов | Z | Z | 4011617625360 | 0.024 | KG | 0.001 | M3
ZX291P10 | STJZX 291P10 | Шайба-гровер M12 (уп = 10шт) | 1 | Пачка | 639.756 | Заказ | 5 недель | Шкафная продукция | Аксессуары для шкафов | Z | Z | 4011617625377 | 0.037 | KG | 0.001 | M3
ZX292P20 | STJZX292P20 | Гайка стопорная М6 (20 шт) | 1 | Пачка | 1009.86 | Заказ | 5 недель | Шкафная продукция | Аксессуары для шкафов | Z | Z | 4011617625933 | 0.099 | KG | 16.000 | CCM
ZX293P10 | STJZX 293P10 | Гайка шестигранная M6 DIN934 (уп=10шт) | 1 | Пачка | 745.92 | Заказ | 5 недель | Шкафная продукция | Аксессуары для шкафов | Z | Z | 4011617626053 | 0.020 | KG | 0.001 | M3
ZX294P10 | STJZX 294P10 | Гайка M8 (уп = 10шт) | 1 | Пачка | 516.408 | Заказ | 5 недель | Шкафная продукция | Аксессуары для шкафов | Z | Z | 4011617625384 | 0.049 | KG | 0.001 | M3
ZX295P10 | STJZX 295P10 | Гайка M10 (уп = 10шт) | 1 | Пачка | 576.648 | C | 5 недель | Шкафная продукция | Аксессуары для шкафов | Z | Z | 4011617625391 | 0.110 | KG | 0.001 | M3
ZX296P10 | STJZX 296P10 | Гайка M12 (уп=10шт) | 1 | Пачка | 602.472 | Заказ | 5 недель | Шкафная продукция | Аксессуары для шкафов | Z | Z | 4011617625407 | 0.161 | KG | 0.054 | CDM
ZX297P10 | STJZX 297P10 | Гайка вставная М6 для 19-дюймовой рамы (10 шт) | 1 | Пачка | 1872.672 | Заказ | 5 недель | Шкафная продукция | Аксессуары для шкафов | Z | Z | 4011617625414 | 0.050 | KG | 0.160 | M3
ZX2P2 | STJZX 2P2 | Шинный держатель 5-и шин 12х5 или 12х10 | 1 | Пачка | 2290.14 | Заказ | 5 недель | Шкафная продукция | Аксессуары для шкафов | Z | Z | 4011617624899 | 0.155 | KG | 0.394 | CDM
ZX304 | ZX304 | Плата для установки счетчика | 1 | ШТ | 8559.252 | Заказ | 5 недель | Шкафная продукция | Шкафы - распределительные системы | Напольные | Аксессуары для шкафов напольный | 4011617602941 | 0.718 | KG | 4.330 | CDM
ZX31 | STJZX 31 | Монтажная плата для SLP | 1 | ШТ | 3203.412 | Заказ | 5 недель | Шкафная продукция | Аксессуары для шкафов | Z | Z | 4011617390312 | 0.450 | KG | 360.000 | CCM
ZX321LR | ZX321LR | Скоба монтажная для изоляторов ZX518 | 1 | ШТ | 1573.32 | Заказ | 5 недель | Шкафная продукция | Шкафы - распределительные системы | Напольные | Аксессуары для шкафов напольный | 4011617641605 | 0.050 | KG | 0.045 | CDM
ZX322 | ZX322 | Траверса монтажная для изоляторов ZX518 (длина - 250 мм) | 1 | ШТ | 1922.34 | Заказ | 5 недель | Шкафная продукция | Шкафы - распределительные системы | Напольные | Аксессуары для шкафов напольный | 4011617641599 | 0.100 | KG | 0.096 | CDM
ZX333 | ZX333 | Траверса монтажная для изоляторов ZX518 (длина - 500 мм) | 1 | ШТ | 2308.68 | Заказ | 5 недель | Шкафная продукция | Шкафы - распределительные системы | Напольные | Аксессуары для шкафов напольный | 4011617641636 | 0.230 | KG | 0.190 | CDM
ZX342 | STJZX 342 | Кронштейн | 1 | ШТ | 1497.312 | Заказ | 5 недель | Шкафная продукция | Аксессуары для шкафов | Z | Z | 4011617626619 | 0.116 | KG | 180.000 | CCM
ZX350 | STJZX 350E | Шина полосовая 12х5 250А (ST=4M) | 1 | ШТ | 12385.2 | A | 1 неделя | Шкафная продукция | Аксессуары для шкафов | Z | Z | 4011617613503 | 2.220 | KG | 0.240 | CDM
ZX351 | STJZX 351E | Шина полосовая 20х5 320А (ST=4M) | 1 | ШТ | 19222.716 | B | 2 недели | Шкафная продукция | Аксессуары для шкафов | Z | Z | 4011617613510 | 3.700 | KG | 0.400 | CDM
ZX352 | STJZX 352E | Шина полосовая 25х5 390А (ST=4M) | 1 | ШТ | 22871.508 | Заказ | 5 недель | Шкафная продукция | Аксессуары для шкафов | Z | Z | 4011617613527 | 4.630 | KG | 0.001 | M3
ZX353 | STJZX 353E | Шина полосовая 30х5 440А (ST=4M) | 1 | ШТ | 28112.892 | Заказ | 5 недель | Шкафная продукция | Аксессуары для шкафов | Z | Z | 4011617613534 | 5.550 | KG | 0.001 | M3
ZX354 | STJZX 354E | Шина полосовая 12х10 360А (ST=4M) | 1 | ШТ | 22916.4 | Заказ | 5 недель | Шкафная продукция | Аксессуары для шкафов | Z | Z | 4011617613541 | 4.440 | KG | 0.480 | CDM
ZX355 | STJZX 355E | Шина полосовая 20х10 500А (ST=4M) | 1 | ШТ | 36375.072 | Заказ | 5 недель | Шкафная продукция | Аксессуары для шкафов | Z | Z | 4011617613558 | 7.400 | KG | 0.001 | M3
ZX356 | STJZX 356E | Шина полосовая 30х10 630А (ST=4M) | 1 | ШТ | 54071.304 | Заказ | 5 недель | Шкафная продукция | Аксессуары для шкафов | Z | Z | 4011617613565 | 11.110 | KG | 0.001 | M3
ZX357 | STJZX 357E | Шина полосовая 40х10 850А (ST=4M) | 1 | ШТ | 69306.576 | Заказ | 5 недель | Шкафная продукция | Аксессуары для шкафов | Z | Z | 4011617613572 | 14.810 | KG | 0.002 | M3
ZX358 | STJZX 358E | Шина полосовая 50х10 1000А (ST=4M) | 1 | ШТ | 94066.524 | Заказ | 5 недель | Шкафная продукция | Аксессуары для шкафов | Z | Z | 4011617613589 | 18.510 | KG | 0.002 | M3
ZX359 | STJZX 359E | Шина полосовая 60х10 1250А (ST=4M) | 1 | ШТ | 112542.336 | Заказ | 5 недель | Шкафная продукция | Аксессуары для шкафов | Z | Z | 4011617613596 | 22.210 | KG | 0.002 | M3
ZX36 | STJZX 36 | Шайба дистанц. для шин CU20x8x11mm | 1 | ШТ | 577.368 | Заказ | 4 недели | Шкафная продукция | Аксессуары для шкафов | Z | Z | 4011617602101 | 0.031 | KG | 0.001 | M3
ZX360 | STJZX 360E | Шина полосовая 80х10 1450А (ST=4M) | 1 | ШТ | 154654.008 | Заказ | 5 недель | Шкафная продукция | Аксессуары для шкафов | Z | Z | 4011617613602 | 29.620 | KG | 0.003 | M3
ZX361 | STJZX 361E | Шина полосовая 100х10 1700А (ST=4M) | 1 | ШТ | 186236.376 | Заказ | 5 недель | Шкафная продукция | Аксессуары для шкафов | Z | Z | 4011617613619 | 37.020 | KG | 0.004 | M3
ZX362 |  | Шина медная 20х10 мм,1 м | 1 | ШТ | 13190.844 | Заказ | 5 недель | Шкафная продукция | Главные распределительные щиты | R |  | 4011617613626 | 1.780 | KG | 0.200 | CDM
ZX363 |  | Шина медная 20х10 мм,2 м | 1 | ШТ | 23586.864 | Заказ | 5 недель | Шкафная продукция | Главные распределительные щиты | R |  | 4011617613633 | 3.560 | KG | 0.400 | CDM
ZX364 |  | Шина медная 20х10 мм,3 м | 1 | ШТ | 33355.044 | Заказ | 5 недель | Шкафная продукция | Главные распределительные щиты | R |  | 4011617613640 | 5.340 | KG | 0.600 | CDM
ZX37 | STJZX 37 | Шайба дистанц. для шин CU20x8x22mm | 1 | ШТ | 741.936 | Заказ | 4 недели | Шкафная продукция | Аксессуары для шкафов | Z | Z | 4011617602118 | 0.052 | KG | 0.001 | M3
ZX372P2 | STJZX 372P2 | Монтажная скоба для ZK90 | 1 | Пачка | 969.84 | Заказ | 4 недели | Шкафная продукция | Аксессуары для шкафов | Z | Z | 4011617625445 | 0.041 | KG | 0.010 | M3
ZX377P10 | STJZX 377P10 | Гайка M8 (уп = 10шт) | 1 | Пачка | 981.168 | Заказ | 5 недель | Шкафная продукция | Аксессуары для шкафов | Z | Z | 4011617625469 | 0.041 | KG | 0.028 | CDM
ZX38 | STJZX 38 | Шайба дистанц-я д/ шин CU 20х8х33 мм | 1 | ШТ | 926.016 | B | 2 недели | Шкафная продукция | Аксессуары для шкафов | Z | Z | 4011617602125 | 0.073 | KG | 0.014 | CDM
ZX39 | STJZX 39 | Шайба дистанц-я д/ шин CU 30х10х11 мм | 1 | ШТ | 948.336 | Заказ | 4 недели | Шкафная продукция | Аксессуары для шкафов | Z | Z | 4011617602132 | 0.062 | KG | 0.001 | M3
ZX391 |  | Консоль вертикальная шир. 3, 5 рядов | 1 | ШТ | 20079.36 | Заказ | 5 недель | Шкафная продукция | Аксессуары для шкафов | Z | Z | 4011617685616 | 4.992 | KG | 0.031 | M3
ZX397P10 | STJZX 397P10 | Гайка M10 (уп = 10шт) | 1 | Пачка | 1024.2 | Заказ | 5 недель | Шкафная продукция | Аксессуары для шкафов | Z | Z | 4011617625865 | 0.071 | KG | 0.001 | M3
ZX398P10 | STJZX 398P10 | Гайка M12 (уп = 10шт) | 1 | Пачка | 1801.68 | A | 1 неделя | Шкафная продукция | Аксессуары для шкафов | Z | Z | 4011617625872 | 0.106 | KG | 0.063 | CDM
ZX40 | STJZX 40 | Шайба дистанц-я д/ шин CU 30х10х22 мм | 1 | ШТ | 1336.032 | Заказ | 4 недели | Шкафная продукция | Аксессуары для шкафов | Z | Z | 4011617602149 | 0.125 | KG | 0.020 | CDM
ZX41 | STJZX 41 | Шайба дистанц-я д/ шин CU 30х10х33 мм | 1 | ШТ | 1620.54 | C | 5 недель | Шкафная продукция | Аксессуары для шкафов | Z | Z | 4011617602156 | 0.187 | KG | 0.031 | CDM
ZX412 |  | Шина медная 30х10 мм,1 м | 1 | ШТ | 22742.628 | Заказ | 4 недели | Шкафная продукция | Главные распределительные щиты | R |  | 4011617614128 | 2.670 | KG | 0.300 | CDM
ZX413 | 000000000000061413 | Шина медная 30х10 мм,2 м | 1 | ШТ | 40608.78 | Заказ | 5 недель | Шкафная продукция | Главные распределительные щиты | R |  | 4011617614135 | 5.340 | KG | 0.600 | CDM
ZX414 |  | Шина медная 30х10 мм,3 м | 1 | ШТ | 57219.252 | Заказ | 5 недель | Шкафная продукция | Главные распределительные щиты | R |  | 4011617614142 | 8.010 | KG | 0.900 | CDM
ZX415 |  | Шина медная 40х10 мм,1 м | 1 | ШТ | 25955.004 | Заказ | 5 недель | Шкафная продукция | Главные распределительные щиты | R |  | 4011617614159 | 3.560 | KG | 0.400 | CDM
ZX416 |  | Шина медная 40х10 мм,2 м | 1 | ШТ | 47167.632 | Заказ | 5 недель | Шкафная продукция | Главные распределительные щиты | R |  | 4011617614166 | 7.120 | KG | 0.800 | CDM
ZX417 |  | Шина медная 40х10 мм,3 м | 1 | ШТ | 67819.452 | Заказ | 5 недель | Шкафная продукция | Главные распределительные щиты | R |  | 4011617614173 | 10.680 | KG | 1.200 | CDM
ZX418 |  | Шина медная 50х10 мм,1 м | 1 | ШТ | 35685.312 | Заказ | 5 недель | Шкафная продукция | Главные распределительные щиты | R |  | 4011617614180 | 4.450 | KG | 0.500 | CDM
ZX419 |  | Шина медная 50х10 мм,2 м | 1 | ШТ | 64082.388 | Заказ | 5 недель | Шкафная продукция | Главные распределительные щиты | R |  | 4011617614197 | 8.900 | KG | 1.000 | CDM
ZX420 |  | Шина медная 50х10 мм,3 м | 1 | ШТ | 91408.392 | Заказ | 5 недель | Шкафная продукция | Главные распределительные щиты | R |  | 4011617614203 | 13.350 | KG | 1.500 | CDM
ZX421 |  | Шина медная 60х10 мм,1 м | 1 | ШТ | 43277.58 | Заказ | 5 недель | Шкафная продукция | Главные распределительные щиты | R |  | 4011617614210 | 5.340 | KG | 0.600 | CDM
ZX422 |  | Шина медная 60х10 мм,2 м | 1 | ШТ | 75010.56 | Заказ | 5 недель | Шкафная продукция | Главные распределительные щиты | R |  | 4011617614227 | 10.680 | KG | 1.200 | CDM
ZX423 |  | Шина медная 60х10 мм,3 м | 1 | ШТ | 107806.236 | Заказ | 5 недель | Шкафная продукция | Главные распределительные щиты | R |  | 4011617614234 | 16.020 | KG | 1.800 | CDM
ZX424 |  | Шина медная 80х10 мм,1 м | 1 | ШТ | 59979.444 | Заказ | 5 недель | Шкафная продукция | Главные распределительные щиты | R |  | 4011617614241 | 7.120 | KG | 0.800 | CDM
ZX425 |  | Шина медная 80х10 мм,2 м | 1 | ШТ | 106445.088 | Заказ | 5 недель | Шкафная продукция | Главные распределительные щиты | R |  | 4011617614258 | 14.250 | KG | 1.600 | CDM
ZX426 |  | Шина медная 80х10 мм,3 м | 1 | ШТ | 153209.196 | Заказ | 5 недель | Шкафная продукция | Главные распределительные щиты | R |  | 4011617614265 | 21.360 | KG | 2.400 | CDM
ZX427 |  | Шина медная 100х10 мм,1 м | 1 | ШТ | 70003.908 | Заказ | 5 недель | Шкафная продукция | Главные распределительные щиты | R |  | 4011617614272 | 8.900 | KG | 1.000 | CDM
ZX428 |  | Шина медная 100х10 мм,2 м | 1 | ШТ | 124209.648 | Заказ | 5 недель | Шкафная продукция | Главные распределительные щиты | R |  | 4011617614289 | 17.800 | KG | 2.000 | CDM
ZX429 |  | Шина медная 100х10 мм,3 м | 1 | ШТ | 178875.624 | Заказ | 5 недель | Шкафная продукция | Главные распределительные щиты | R |  | 4011617614296 | 26.700 | KG | 3.000 | CDM
ZX44 |  | Шайба дистанц-я д/ шин CU 40х10,5х33мм | 1 | ШТ | 2853.372 | Заказ | 4 недели | Шкафная продукция | Аксессуары для шкафов | Z | Z | 4011617602187 | 0.350 | KG | 52.800 | CCM
ZX46 |  | Шайба дистанц. для шин CU30x12,5x22мм | 1 | ШТ | 1057.116 | Заказ | 9 недель | Шкафная продукция | Аксессуары для шкафов | Z | Z | 4011617602194 | 0.120 | KG | 0.001 | M3
ZX48 |  | Шайба дистанц. для шин CU30x12,5x43мм | 1 | ШТ | 2736.228 | Заказ | 9 недель | Шкафная продукция | Аксессуары для шкафов | Z | Z | 4011617614845 | 0.220 | KG | 0.001 | M3
ZX50 | STJZX 50 | Изолятор M6 | 1 | ШТ | 831.312 | C | 5 недель | Шкафная продукция | Аксессуары для шкафов | Z | Z | 4011617390503 | 0.042 | KG | 0.028 | CDM
ZX51 | STJZX 51 | Изолятор M8 | 1 | ШТ | 938.364 | B | 2 недели | Шкафная продукция | Аксессуары для шкафов | Z | Z | 4011617390510 | 0.052 | KG | 0.030 | CDM
ZX518 | STJZX 518 | Держатель для шины N-PE | 1 | ШТ | 323.508 | B | 2 недели | Шкафная продукция | Аксессуары для шкафов | Z | Z | 4011617678052 | 0.035 | KG | 0.054 | CDM
ZX52 | STJZX 52 | Изолятор M10 | 1 | ШТ | 1319.592 | B | 2 недели | Шкафная продукция | Аксессуары для шкафов | Z | Z | 4011617390527 | 0.125 | KG | 0.067 | CDM
ZX520 |  | Держатель для 3-х шин, 60/100мм | 1 | ШТ | 1679.784 | Заказ | 5 недель | Шкафная продукция | Аксессуары для шкафов | Z | Z | 4011617678618 | 0.206 | KG | 0.001 | M3
ZX522 | STJZX522 | Держатель для 3-х шин | 1 | ШТ | 3284.988 | Заказ | 5 недель | Шкафная продукция | Аксессуары для шкафов | Z | Z | 4011617679097 | 0.333 | KG | 0.323 | CDM
ZX522P10 | STJZX522P10 | Держатель для 3-х шин (уп=10 шт) | 1 | Пачка | 29855.808 | Заказ | 5 недель | Шкафная продукция | Аксессуары для шкафов | Z | Z | 4011617625537 | 3.142 | KG | 2.871 | CDM
ZX525 |  | Крышка торцевая | 1 | ШТ | 5102.244 | Заказ | 5 недель | Шкафная продукция | Аксессуары для шкафов | Z | Z | 4011617685555 | 0.570 | KG | 0.006 | M3
ZX53 | STJZX 53 | Изолятор M12 | 1 | ШТ | 2091.636 | Заказ | 5 недель | Шкафная продукция | Аксессуары для шкафов | Z | Z | 4011617390534 | 0.260 | KG | 0.155 | CDM
ZX54 | STJZX 54 | Изолятор M12 c вертик.выходом M12х65 | 1 | ШТ | 2469.78 | Заказ | 5 недель | Шкафная продукция | Аксессуары для шкафов | Z | Z | 4011617390541 | 0.229 | KG | 0.198 | CDM
ZX551 | STJZX551 | Держатель шин 3/185 для 60x10 | 1 | ШТ | 8645.628 | Заказ | 5 недель | Шкафная продукция | Аксессуары для шкафов | Z | Z | 4011617685159 | 0.982 | KG | 1.125 | CDM
ZX555 | STJZX555 | Держатель для шин 80х10, Slimline | 1 | ШТ | 10943.052 | Заказ | 5 недель | Шкафная продукция | Аксессуары для шкафов | Z | Z | 4011617686767 | 1.040 | KG | 0.001 | M3
ZX559 | STJZX 559 | Держатель для 3-х шин | 1 | ШТ | 10682.568 | Заказ | 5 недель | Шкафная продукция | Аксессуары для шкафов | Z | Z | 4011617687375 | 1.080 | KG | 0.001 | M3
ZX561 | STJZX561 | Держатель 1-й шины 80х10 или 100х10 | 1 | ШТ | 1817.58 | A | 1 неделя | Шкафная продукция | Аксессуары для шкафов | Z | Z | 4011617687320 | 0.094 | KG | 0.132 | CDM
ZX561P10 | STJZX561P10 | Держатель шины 80х10 или 100х10 уп=10 шт | 1 | Пачка | 15935.472 | Заказ | 5 недель | Шкафная продукция | Аксессуары для шкафов | Z | Z | 4011617687337 | 0.851 | KG | 0.001 | M3
ZX563 | STJZX563 | Держатель 1-й шины 60х10 | 1 | ШТ | 1452.636 | A | 1 неделя | Шкафная продукция | Аксессуары для шкафов | Z | Z | 4011617687351 | 0.062 | KG | 0.080 | CDM
ZX563P10 | STJZX563P10 | Держатель шины 60х10 (уп=10 шт) | 1 | Пачка | 11162.052 | Заказ | 5 недель | Шкафная продукция | Аксессуары для шкафов | Z | Z | 4011617687368 | 0.614 | KG | 0.001 | M3
ZX579 | STJZX 579 | Втулка 13x19,5x110 mm | 1 | ШТ | 169.812 | Заказ | 4 недели | Шкафная продукция | Аксессуары для шкафов | Z | Z | 4011617440314 | 0.023 | KG | 0.054 | CDM
ZX580 | STJZX 580 | Втулка 13x19,5x150 mm | 1 | ШТ | 635.964 | Заказ | 5 недель | Шкафная продукция | Аксессуары для шкафов | Z | Z | 4011617440321 | 0.038 | KG | 75.020 | CCM
ZX638 |  | Зажим для изолятора 2х20х10мм | 1 | ШТ | 301.236 | Заказ | 5 недель | Шкафная продукция | Аксессуары для шкафов | Z | Z | 4011617218234 | 0.098 | KG | 0.110 | CDM
ZX638P20 |  | Зажим для изолятора 2х20х10мм | 1 | Пачка | 5631.444 | Заказ | 5 недель | Шкафная продукция | Аксессуары для шкафов | Z | Z | 4011617218241 | 1.882 | KG | 0.110 | CDM
ZX639 | STJZX639 | Держатель для 3-х шин на 4000А | 1 | ШТ | 8603.724 | Заказ | 5 недель | Шкафная продукция | Аксессуары для шкафов | Z | Z | 4011617469223 | 1.390 | KG | 0.003 | M3
ZX640 | STJZX640 | Держатель для 3-х шин | 1 | ШТ | 7445.364 | Заказ | 4 недели | Шкафная продукция | Аксессуары для шкафов | Z | Z | 4011617460770 | 1.321 | KG | 2.503 | CDM
ZX641 | STJZX641 | Держатель для 4-х шин | 1 | ШТ | 8885.928 | Заказ | 4 недели | Шкафная продукция | Аксессуары для шкафов | Z | Z | 4011617460787 | 1.427 | KG | 2.625 | CDM
ZX642 | STJZX642 | Адаптер шинного держателя для 3-х шин | 1 | ШТ | 4031.424 | Заказ | 5 недель | Шкафная продукция | Аксессуары для шкафов | Z | Z | 4011617460794 | 0.623 | KG | 0.001 | M3
ZX643 | STJZX643 | Адаптер шинного держателя для 4-х шин | 1 | ШТ | 4334.136 | Заказ | 5 недель | Шкафная продукция | Аксессуары для шкафов | Z | Z | 4011617460800 | 0.842 | KG | 0.001 | M3
ZX644 | STJZX644 | Элемент зажимной для шинного держателя | 1 | ШТ | 609.132 | Заказ | 5 недель | Шкафная продукция | Аксессуары для шкафов | Z | Z | 4011617460817 | 0.120 | KG | 0.805 | CDM
ZX645 | STJZX645 | Элемент зажимной для шинного держателя | 1 | ШТ | 671.076 | Заказ | 5 недель | Шкафная продукция | Аксессуары для шкафов | Z | Z | 4011617460824 | 0.198 | KG | 0.001 | M3
ZX646 | STJZX646 | Элемент зажимной для шинного держателя | 1 | ШТ | 3889.368 | Заказ | 5 недель | Шкафная продукция | Аксессуары для шкафов | Z | Z | 4011617460831 | 0.289 | KG | 0.001 | M3
ZX647 | STJZX647 | Элемент зажимной для шинного держателя | 1 | ШТ | 582.552 | Заказ | 5 недель | Шкафная продукция | Аксессуары для шкафов | Z | Z | 4011617460848 | 0.136 | KG | 0.082 | CDM
ZX647P20 |  | Элемент зажимной для шинного держателя, 20шт. | 1 | Пачка | 6530.832 | Заказ | 5 недель | Шкафная продукция | Аксессуары для шкафов | Z | Z | 4011617466031 | 2.360 | KG | 0.001 | M3
ZX648 | STJZX648 | Элемент зажимной для шинного держателя | 1 | ШТ | 502.596 | Заказ | 5 недель | Шкафная продукция | Аксессуары для шкафов | Z | Z | 4011617464587 | 0.202 | KG | 0.216 | CDM
ZX649 | STJZX649 | Адаптер шинного держателя(один на полюс) | 1 | ШТ | 1416.492 | Заказ | 5 недель | Шкафная продукция | Аксессуары для шкафов | Z | Z | 4011617464594 | 0.193 | KG | 0.448 | CDM
ZX650 | STJZX650 | Пластина медная промежуточная | 1 | ШТ | 3366.588 | Заказ | 5 недель | Шкафная продукция | Аксессуары для шкафов | Z | Z | 4011617460879 | 0.234 | KG | 0.029 | CDM
ZX651 | STJZX651 | Втулка CU 30x10 для шин | 1 | ШТ | 1096.164 | Заказ | 4 недели | Шкафная продукция | Аксессуары для шкафов | Z | Z | 4011617460886 | 0.054 | KG | 0.009 | CDM
ZX652 | STJZX652 | Втулка CU 30x20 для шин | 1 | ШТ | 1495.02 | Заказ | 4 недели | Шкафная продукция | Аксессуары для шкафов | Z | Z | 4011617460893 | 0.107 | KG | 0.001 | M3
ZX653 | STJZX653 | Втулка CU 30x30 для шин | 1 | ШТ | 1679.112 | Заказ | 4 недели | Шкафная продукция | Аксессуары для шкафов | Z | Z | 4011617460909 | 0.161 | KG | 0.027 | CDM
ZX654 | STJZX654 | Втулка CU 30x40 для шин | 1 | ШТ | 2426.628 | Заказ | 4 недели | Шкафная продукция | Аксессуары для шкафов | Z | Z | 4011617460916 | 0.215 | KG | 0.001 | M3
ZX655 | STJZX655 | Втулка CU 30x50 для шин | 1 | ШТ | 3547.896 | Заказ | 4 недели | Шкафная продукция | Аксессуары для шкафов | Z | Z | 4011617460923 | 0.269 | KG | 0.045 | CDM
ZX656 | STJZX656 | Пластина с отверстием М10 | 1 | ШТ | 671.076 | Заказ | 5 недель | Шкафная продукция | Аксессуары для шкафов | Z | Z | 4011617460930 | 0.068 | KG | 0.001 | M3
ZX657 | STJZX657 | Пластина с отверстием М12 | 1 | ШТ | 756.744 | Заказ | 5 недель | Шкафная продукция | Аксессуары для шкафов | Z | Z | 4011617460947 | 0.059 | KG | 0.001 | M3
ZX657P20 |  | Гайка вставная М12, 20шт. | 1 | Пачка | 9197.736 | Заказ | 5 недель | Шкафная продукция | Аксессуары для шкафов | Z | Z | 4011617463030 | 1.230 | KG | 0.001 | M3
ZX658P10 | STJZX658P10 | Гайка скользящая М6 (уп=10 шт) | 1 | Пачка | 5304.624 | Заказ | 5 недель | Шкафная продукция | Аксессуары для шкафов | Z | Z | 4011617460954 | 0.214 | KG | 0.001 | M3
ZX659P10 | STJZX659P10 | Гайка скользящая М8 (уп=10 шт) | 1 | Пачка | 8896.5 | Заказ | 5 недель | Шкафная продукция | Аксессуары для шкафов | Z | Z | 4011617460961 | 0.204 | KG | 0.420 | CDM
ZX660P10 | STJZX660P10 | Гайка скользящая М10 (уп=10 шт) | 1 | Пачка | 9315.36 | Заказ | 5 недель | Шкафная продукция | Аксессуары для шкафов | Z | Z | 4011617460978 | 0.194 | KG | 0.501 | CDM
ZX661P10 | STJZX661P10 | Гайка скользящая М12 (уп=10 шт) | 1 | Пачка | 5304.624 | Заказ | 5 недель | Шкафная продукция | Аксессуары для шкафов | Z | Z | 4011617460985 | 0.184 | KG | 0.001 | M3
ZX662P10 |  | Гайка скользящая М5 (уп=10 шт) | 1 | Пачка | 17907.768 | Заказ | 5 недель | Шкафная продукция | Аксессуары для шкафов | Z | Z | 4011617462491 | 0.214 | KG | 0.001 | M3
ZX663P20 | STJZX663P20 | Винт крепежный M6x25 (уп = 20шт) | 1 | Пачка | 745.92 | Заказ | 5 недель | Шкафная продукция | Аксессуары для шкафов | Z | Z | 4011617462514 | 0.162 | KG | 0.080 | CDM
ZX664 |  | Шайба дистанц. для шин CU30x12,5x45мм | 1 | ШТ | 2476.824 | Заказ | 4 недели | Шкафная продукция | Аксессуары для шкафов | Z | Z | 4011617460862 | 0.230 | KG | 0.041 | CDM
ZX66P4 | STJZX 66P4 | Соединитель профилей EDF (1уп=4шт) | 1 | Пачка | 1188.624 | B | 2 недели | Шкафная продукция | Аксессуары для шкафов | Z | Z | 4011617625629 | 0.149 | KG | 0.001 | M3
ZX66P50 | STJZX 66P | Соединитель профилей EDF (1уп=50 шт) | 1 | Пачка | 14165.448 | Заказ | 5 недель | Шкафная продукция | Аксессуары для шкафов | Z | Z | 4011617686149 | 1.938 | KG | 0.003 | M3
ZX671 | STJZX671 | Проставка из стекловолокна 190 мм | 1 | ШТ | 7316.4 | Заказ | 5 недель | Шкафная продукция | Аксессуары для шкафов | Z | Z | 4011617469773 | 0.160 | KG | 0.095 | CDM
ZX673 |  | Проставка из стекловолокна 120мм | 1 | ШТ | 2608.848 | Заказ | 5 недель | Шкафная продукция | Аксессуары для шкафов | Z | Z | 4011617218258 | 0.088 | KG | 0.060 | CDM
ZX679 |  | Проставка из стекловолокна L=2000 мм | 1 | ШТ | 8510.844 | B | 2 недели | Шкафная продукция | Главные распределительные щиты | R | R | 4011617469803 | 1.427 | KG | 1.000 | CDM
ZX680 | STJZX680 | Проставка из стекловолокна 50x10x150мм | 1 | ШТ | 6082.236 | Заказ | 5 недель | Шкафная продукция | Аксессуары для шкафов | Z | Z | 4011617462606 | 0.190 | KG | 75.000 | CCM
ZX682 | STJZX682 | Проставка из стекловолокна 50x10x226 мм | 1 | ШТ | 3158.724 | Заказ | 5 недель | Шкафная продукция | Аксессуары для шкафов | Z | Z | 4011617462620 | 0.210 | KG | 0.113 | CDM
ZX683 | STJZX683 | Проставка из стекловолокна 50x10x352 мм | 1 | ШТ | 5098.56 | Заказ | 5 недель | Шкафная продукция | Аксессуары для шкафов | Z | Z | 4011617462637 | 0.330 | KG | 0.176 | CDM
ZX69 | STJZX 69 | Разграничитель панелей H=450мм | 1 | ШТ | 828.78 | Заказ | 5 недель | Шкафная продукция | Аксессуары для шкафов | Z | Z | 4011617390695 | 0.104 | KG | 0.518 | CDM
ZX694 | STJZX694 | Проставка из стекловолокна 50x8x352 мм | 1 | ШТ | 10172.688 | Заказ | 5 недель | Шкафная продукция | Аксессуары для шкафов | Z | Z | 4011617464600 | 0.260 | KG | 390.000 | CCM
ZX697 |  | Проставка из стекловолокна | 1 | ШТ | 7427.832 | Заказ | 5 недель | Шкафная продукция | Аксессуары для шкафов | Z | Z | 4011617469032 | 0.470 | KG | 0.240 | CDM
ZX70 | STJZX 70 | Разграничитель панелей H=600мм | 1 | ШТ | 905.124 | Заказ | 5 недель | Шкафная продукция | Аксессуары для шкафов | Z | Z | 4011617390701 | 0.156 | KG | 0.949 | CDM
ZX71 | STJZX 71 | Разграничитель панелей H=750мм | 1 | ШТ | 1046.892 | Заказ | 5 недель | Шкафная продукция | Аксессуары для шкафов | Z | Z | 4011617390718 | 0.187 | KG | 0.001 | M3
ZX711P10 |  | Винт М8х20мм, 10шт. | 1 | Пачка | 1404.06 | Заказ | 5 недель | Шкафная продукция | Аксессуары для шкафов | Z | Z | 4011617625919 | 0.093 | KG | 0.000
ZX712P10 |  | Винт М10х30мм, 10шт. | 1 | Пачка | 1468.884 | Заказ | 5 недель | Шкафная продукция | Аксессуары для шкафов | Z | Z | 4011617625926 | 0.204 | KG | 0.001 | M3
ZX72 | STJZX 72 | Разграничитель панелей H=900мм | 1 | ШТ | 1861.116 | Заказ | 5 недель | Шкафная продукция | Аксессуары для шкафов | Z | Z | 4011617390725 | 0.270 | KG | 1.466 | CDM
ZX721P10 | STJZX721P10 | Болт специальный М8х25 (уп = 10шт) | 1 | Пачка | 599.604 | Заказ | 5 недель | Шкафная продукция | Аксессуары для шкафов | Z | Z | 4011617625957 | 0.138 | KG | 0.001 | M3
ZX722P10 | STJZX722P10 | Болт специальный М8х30 (уп = 10шт) | 1 | Пачка | 473.376 | Заказ | 5 недель | Шкафная продукция | Аксессуары для шкафов | Z | Z | 4011617462521 | 0.165 | KG | 0.080 | CDM
ZX723P10 |  | Винт с цилиндрической головкой М8х35мм (10 шт) | 1 | Пачка | 929.532 | Заказ | 5 недель | Шкафная продукция | Аксессуары для шкафов | Z | Z | 4011617463016 | 0.180 | KG | 0.001 | M3
ZX724P10 | STJZX724P10 | Болт специальный M8x40 (уп = 10шт) | 1 | Пачка | 611.076 | Заказ | 5 недель | Шкафная продукция | Аксессуары для шкафов | Z | Z | 4011617462538 | 0.191 | KG | 0.116 | CDM
ZX725P10 | STJZX725P10 | Болт специальный M8x45 (уп = 10шт) | 1 | Пачка | 1417.248 | Заказ | 5 недель | Шкафная продукция | Аксессуары для шкафов | Z | Z | 4011617663577 | 0.204 | KG | 0.004 | M3
ZX726P10 | STJZX726P10 | Болт специальный M8x50 (уп = 10шт) | 1 | Пачка | 656.976 | Заказ | 5 недель | Шкафная продукция | Аксессуары для шкафов | Z | Z | 4011617462545 | 0.214 | KG | 0.138 | CDM
ZX728P10 | STJZX728P10 | Болт специальный М8х60 (уп = 10шт) | 1 | Пачка | 731.568 | Заказ | 5 недель | Шкафная продукция | Аксессуары для шкафов | Z | Z | 4011617464341 | 0.270 | KG | 100.000 | CCM
ZX73 | STJZX 73 | Разграничитель панелей H=1050мм | 1 | ШТ | 1497.612 | Заказ | 5 недель | Шкафная продукция | Аксессуары для шкафов | Z | Z | 4011617390732 | 0.281 | KG | 0.002 | M3
ZX739P10 |  | Болт крепежный M10x16мм | 1 | Пачка | 1024.2 | Заказ | 5 недель | Шкафная продукция | Аксессуары для шкафов | Z | Z | 4011617218562 | 0.216 | KG | 0.240 | CDM
ZX74 |  | Разграничитель панелей, высота 4, H=1200 | 1 | ШТ | 2384.76 | Заказ | 5 недель | Шкафная продукция | Аксессуары для шкафов | Z | Z | 4011617390749 | 0.305 | KG | 0.002 | M3
ZX742P10 |  | Болт специальный М10х30мм, 10шт. | 1 | Пачка | 981.168 | Заказ | 5 недель | Шкафная продукция | Аксессуары для шкафов | Z | Z | 4011617626343 | 0.274 | KG | 0.001 | M3
ZX743P10 |  | Болт специальный М10х35мм, 10шт. | 1 | Пачка | 852.072 | B | 2 недели | Шкафная продукция | Аксессуары для шкафов | Z | Z | 4011617626060 | 0.296 | KG | 0.001 | M3
ZX744P10 | STJZX744P10 | Винты M10x40 мм (10 шт) | 1 | Пачка | 1365.6 | Заказ | 5 недель | Шкафная продукция | Аксессуары для шкафов | Z | Z | 4011617626077 | 0.326 | KG | 0.010 | M3
ZX746P10 | STJZX746P10 | Винты M10x50 мм (10 шт) | 1 | Пачка | 1586.04 | Заказ | 5 недель | Шкафная продукция | Аксессуары для шкафов | Z | Z | 4011617626138 | 0.090 | KG | 0.001 | M3
ZX748P10 | STJZX748P10 | Винты M10x60 мм (10 шт) | 1 | Пачка | 1460.28 | Заказ | 5 недель | Шкафная продукция | Аксессуары для шкафов | Z | Z | 4011617626169 | 0.418 | KG | 0.010 | M3
ZX75 |  | Разграничитель панелей, высота 5, H=1350 | 1 | ШТ | 2551.68 | Заказ | 5 недель | Шкафная продукция | Аксессуары для шкафов | Z | Z | 4011617390756 | 0.357 | KG | 2.260 | CDM
ZX762P10 | STJZX762P10 | Болт специальный M12x30 (уп = 10шт) | 1 | Пачка | 1101.66 | Заказ | 5 недель | Шкафная продукция | Аксессуары для шкафов | Z | Z | 4011617626183 | 0.440 | KG | 643.500 | CCM
ZX764P10 | STJZX764P10 | Болт специальный M12x40 (уп = 10шт) | 1 | Пачка | 866.412 | Заказ | 5 недель | Шкафная продукция | Аксессуары для шкафов | Z | Z | 4011617626190 | 0.465 | KG | 0.001 | M3
ZX766P10 | STJZX766P10 | Болт специальный M12x50 (уп = 10шт) | 1 | Пачка | 1566.432 | Заказ | 5 недель | Шкафная продукция | Аксессуары для шкафов | Z | Z | 4011617626206 | 0.537 | KG | 0.001 | M3
ZX767P10 | STJZX767P10 | Болт специальный M12x55 (уп = 10шт) | 1 | Пачка | 1368.468 | Заказ | 5 недель | Шкафная продукция | Аксессуары для шкафов | Z | Z | 4011617626237 | 0.597 | KG | 0.288 | CDM
ZX768P10 | STJZX768P10 | Болт специальный M12x60 (уп = 10шт) | 1 | Пачка | 1336.02 | Заказ | 5 недель | Шкафная продукция | Аксессуары для шкафов | Z | Z | 4011617626145 | 0.644 | KG | 0.644 | CDM
ZX769P10 | STJZX769P10 | Болт специальный M12x65 (уп = 10шт) | 1 | Пачка | 1422.984 | Заказ | 5 недель | Шкафная продукция | Аксессуары для шкафов | Z | Z | 4011617626244 | 0.670 | KG | 0.001 | M3
ZX770P10 | STJZX770P10 | Болт специальный M12x70 (уп = 10шт) | 1 | Пачка | 2702.52 | Заказ | 5 недель | Шкафная продукция | Аксессуары для шкафов | Z | Z | 4011617626213 | 0.750 | KG | 288.000 | CCM
ZX772P10 | STJZX772P10 | Болт специальный M12x80 (уп = 10шт) | 1 | Пачка | 1770.12 | Заказ | 5 недель | Шкафная продукция | Аксессуары для шкафов | Z | Z | 4011617626091 | 0.108 | KG | 643.500 | CCM
ZX774P10 | STJZX774P10 | Болт специальный M12x90 (уп = 10шт) | 1 | Пачка | 1471.752 | Заказ | 5 недель | Шкафная продукция | Аксессуары для шкафов | Z | Z | 4011617462552 | 0.844 | KG | 0.816 | CDM
ZX851 | STJZX851 | Втулка из луженой меди 30x10 мм | 1 | ШТ | 2071.728 | Заказ | 5 недель | Шкафная продукция | Аксессуары для шкафов | Z | Z | 4011617464242 | 0.050 | KG | 288.000 | CCM
ZX852 | STJZX852 | Втулка из луженой меди 30x20 мм | 1 | ШТ | 2512.956 | Заказ | 5 недель | Шкафная продукция | Аксессуары для шкафов | Z | Z | 4011617464259 | 0.110 | KG | 288.000 | CCM
ZX853 | STJZX853 | Втулка из луженой меди 30x30 мм | 1 | ШТ | 2898.672 | Заказ | 5 недель | Шкафная продукция | Аксессуары для шкафов | Z | Z | 4011617464266 | 0.160 | KG | 288.000 | CCM
ZX854 | STJZX854 | Втулка из луженой меди 30x40 мм | 1 | ШТ | 3734.376 | Заказ | 5 недель | Шкафная продукция | Аксессуары для шкафов | Z | Z | 4011617464273 | 0.220 | KG | 288.000 | CCM
ZX855 | STJZX855 | Втулка из луженой меди 30x50 мм | 1 | ШТ | 4827.216 | Заказ | 5 недель | Шкафная продукция | Аксессуары для шкафов | Z | Z | 4011617464280 | 0.270 | KG | 288.000 | CCM
ZX86 | STJZX 86 | Разграничитель панелей горизонтальный | 1 | ШТ | 556.164 | Заказ | 5 недель | Шкафная продукция | Аксессуары для шкафов | Z | Z | 4011617390862 | 0.083 | KG | 0.156 | CDM
ZX87 | STJZX 87 | Разгранич. панелей горизонт. на 2 ряда | 1 | ШТ | 1355.856 | Заказ | 5 недель | Шкафная продукция | Аксессуары для шкафов | Z | Z | 4011617390879 | 0.198 | KG | 0.956 | CDM
1MKC950001-2 | 1MKC950001-2 | Cоединительный кабель связи | 1 | ШТ | 91515.6 | Заказ | 6 недель |  |  | Service | Spares and Consumables |  |  | 0.200 | KG | 0.005
1MRB380084001 | 1MRB380084001 | Кабель преобразователь HMI/PS | 1 | ШТ | 73872 | Заказ | 6 недель |  |  | Service | Spares and Consumables |  |  | 0.100 | KG | 0.020
1MRS050694 | 1MRS050694 | Монтажная рамка для одного бока | 1 | ШТ | 78754.8 | Заказ | 6 недель |  |  | Service | Spares and Consumables |  |  | 7.200 | KG | 14.700
1MRS050695 | 1MRS050695 | Монтажная рамка для двух блоков | 1 | ШТ | 63025.2 | Заказ | 6 недель |  |  | Service | Spares and Consumables |  |  | 0.000 | KG | 0.000
1MRS050696 | 1MRS050696 | Монтажная рамка для полуутопленного монтажа | 1 | ШТ | 53314.8 | Заказ | 6 недель |  |  | Service | Spares and Consumables |  |  | 2.000 | KG | 1.214
1MRS050697 | 1MRS050697 | Монтажная рамка для настенного монтажа | 1 | ШТ | 113320.8 | Заказ | 6 недель |  |  | Service | Spares and Consumables |  |  | 3500.000 | KG | 0.007
1MRS050831 | 1MRS050831 | Монтажная рамка для полуутопленного наклонного монтажа | 1 | ШТ | 58170 | Заказ | 6 недель |  |  | Service | Spares and Consumables |  |  | 0.000 | KG | 0.000
1MRS050942 | 1MRS050942 | Коммуникационный кабель | 1 | ШТ | 50554.8 | Заказ | 6 недель |  |  | Service | Spares and Consumables |  |  | 0.200 | KG | 0.005
1MRS120547-3 | 1MRS120547-3 | Волоконно-оптический кабель LC-LC, 3м | 1 | ШТ | 69052.8 | Заказ | 6 недель |  |  | Service | Spares and Consumables |  |  | 0.000 | KG | 0.000
1MRS123009 | 1MRS123009 | Инструмент для удаления | 1 | ШТ | 29560.8 | Заказ | 6 недель |  |  | Service | Spares and Consumables |  |  | 0.700 | KG | 300.000
1MRS123010 | 1MRS123010 | Инструмент для удаления | 1 | ШТ | 128245.2 | Заказ | 6 недель |  |  | Service | Spares and Consumables |  |  | 0.700 | KG | 300.000
1SAZ211201R1005 | 1SAZ211201R1005 | Тепловое реле TA25-DU-0.16 для контакторов A9..A40 | 1 | ШТ | 7985.1 | Заказ | 5 недель | Пуско-регулирующее оборудование | Контакторы | Реле перегрузки тепловые | Реле перегрузки тепловые | 4013614216473 | 0.180 | KG | 0.331 | CDM
1SAZ211201R1009 | 1SAZ211201R1009 | Тепловое реле TA25-DU-0.25 для контакторов A9..A30 | 1 | ШТ | 7985.1 | Заказ | 5 недель | Пуско-регулирующее оборудование | Контакторы | Реле перегрузки тепловые | Реле перегрузки тепловые | 4013614216480 | 0.180 | KG | 0.331 | CDM
1SAZ211201R1013 | 1SAZ211201R1013 | Тепловое реле TA25-DU-0.4 для контакторов A9..A30 | 1 | ШТ | 7985.1 | Заказ | 5 недель | Пуско-регулирующее оборудование | Контакторы | Реле перегрузки тепловые | Реле перегрузки тепловые | 4013614216497 | 0.180 | KG | 0.331 | CDM
1SAZ211201R1017 | 1SAZ211201R1017 | Тепловое реле TA25-DU-0.63 для контакторов A9..A30 | 1 | ШТ | 7985.1 | Заказ | 5 недель | Пуско-регулирующее оборудование | Контакторы | Реле перегрузки тепловые | Реле перегрузки тепловые | 4013614216503 | 0.180 | KG | 0.331 | CDM
1SAZ211201R1021 | 1SAZ211201R1021 | Тепловое реле TA25-DU-1.0 для контакторов A9..A30 | 1 | ШТ | 7985.1 | Заказ | 5 недель | Пуско-регулирующее оборудование | Контакторы | Реле перегрузки тепловые | Реле перегрузки тепловые | 4013614216510 | 0.180 | KG | 0.331 | CDM
1SAZ211201R1023 | 1SAZ211201R1023 | Тепловое реле TA25-DU-1.4 для контакторов A9..A30 | 1 | ШТ | 7985.1 | Заказ | 5 недель | Пуско-регулирующее оборудование | Контакторы | Реле перегрузки тепловые | Реле перегрузки тепловые | 4013614216527 | 0.180 | KG | 0.331 | CDM
1SAZ211201R1025 | 1SAZ211201R1025 | Тепловое реле TA25-DU-1.8 для контакторов A9..A30 | 1 | ШТ | 7985.1 | Заказ | 5 недель | Пуско-регулирующее оборудование | Контакторы | Реле перегрузки тепловые | Реле перегрузки тепловые | 4013614216534 | 0.180 | KG | 0.331 | CDM
1SAZ211201R1028 | 1SAZ211201R1028 | Тепловое реле TA25-DU-2.4 для контакторов A9..A30 | 1 | ШТ | 7985.1 | Заказ | 5 недель | Пуско-регулирующее оборудование | Контакторы | Реле перегрузки тепловые | Реле перегрузки тепловые | 4013614216541 | 0.180 | KG | 0.331 | CDM
1SAZ211201R1031 | 1SAZ211201R1031 | Тепловое реле TA25-DU-3.1 для контакторов A9..A30 | 1 | ШТ | 7985.1 | Заказ | 5 недель | Пуско-регулирующее оборудование | Контакторы | Реле перегрузки тепловые | Реле перегрузки тепловые | 4013614216558 | 0.180 | KG | 0.331 | CDM
1SAZ211201R1033 | 1SAZ211201R1033 | Тепловое реле TA25-DU-4.0 для контакторов A9..A30 | 1 | ШТ | 7985.1 | Заказ | 5 недель | Пуско-регулирующее оборудование | Контакторы | Реле перегрузки тепловые | Реле перегрузки тепловые | 4013614216565 | 0.180 | KG | 0.331 | CDM
1SAZ211201R1035 | 1SAZ211201R1035 | Тепловое реле TA25-DU-5.0 для контакторов A9..A30 | 1 | ШТ | 7985.1 | Заказ | 5 недель | Пуско-регулирующее оборудование | Контакторы | Реле перегрузки тепловые | Реле перегрузки тепловые | 4013614216572 | 0.180 | KG | 0.331 | CDM
1SAZ211201R1038 | 1SAZ211201R1038 | Тепловое реле TA25-DU-6.5 для контакторов A9..A30 | 1 | ШТ | 7985.1 | Заказ | 5 недель | Пуско-регулирующее оборудование | Контакторы | Реле перегрузки тепловые | Реле перегрузки тепловые | 4013614216589 | 0.180 | KG | 0.331 | CDM
1SAZ211201R1040 | 1SAZ211201R1040 | Тепловое реле TA25-DU-8.5 для контакторов A9..A30 | 1 | ШТ | 7985.1 | Заказ | 5 недель | Пуско-регулирующее оборудование | Контакторы | Реле перегрузки тепловые | Реле перегрузки тепловые | 4013614216596 | 0.180 | KG | 0.331 | CDM
1SAZ211201R1043 | 1SAZ211201R1043 | Тепловое реле TA25-DU-11.0 для контакторов A9..A30 | 1 | ШТ | 8591.4 | Заказ | 5 недель | Пуско-регулирующее оборудование | Контакторы | Реле перегрузки тепловые | Реле перегрузки тепловые | 4013614216602 | 0.180 | KG | 0.331 | CDM
1SAZ211201R1045 | 1SAZ211201R1045 | Тепловое реле TA25-DU-14.0 для контакторов A9..A30 | 1 | ШТ | 8591.4 | Заказ | 5 недель | Пуско-регулирующее оборудование | Контакторы | Реле перегрузки тепловые | Реле перегрузки тепловые | 4013614216619 | 0.180 | KG | 0.331 | CDM
1SAZ211201R1047 | 1SAZ211201R1047 | Тепловое реле TA25-DU-19.0 для контакторов A9..A30 | 1 | ШТ | 8591.4 | Заказ | 5 недель | Пуско-регулирующее оборудование | Контакторы | Реле перегрузки тепловые | Реле перегрузки тепловые | 4013614216626 | 0.204 | KG | 0.331 | CDM
1SAZ211201R1051 | 1SAZ211201R1051 | Тепловое реле TA25-DU-25.0 для контакторов A9..A30 | 1 | ШТ | 12461.4 | Заказ | 5 недель | Пуско-регулирующее оборудование | Контакторы | Реле перегрузки тепловые | Реле перегрузки тепловые | 4013614216633 | 0.204 | KG | 0.331 | CDM
1SAZ211201R1053 | 1SAZ211201R1053 | Тепловое реле TA25-DU-32.0 для контакторов A9..A30 | 1 | ШТ | 12461.4 | Заказ | 5 недель | Пуско-регулирующее оборудование | Контакторы | Реле перегрузки тепловые | Реле перегрузки тепловые | 4013614216640 | 0.240 | KG | 0.331 | CDM
1SAZ311201R1001 | 1SAZ311201R1001 | Тепловое реле TA42-DU-25 для контакторов A30..A40 | 1 | ШТ | 12925.8 | Заказ | 5 недель | Пуско-регулирующее оборудование | Контакторы | Реле перегрузки тепловые | Реле перегрузки тепловые | 4013614216657 | 0.408 | KG | 0.511 | CDM
1SAZ311201R1002 | 1SAZ311201R1002 | Тепловое реле TA42-DU-32 для контакторов A30..A40 | 1 | ШТ | 12925.8 | Заказ | 5 недель | Пуско-регулирующее оборудование | Контакторы | Реле перегрузки тепловые | Реле перегрузки тепловые | 4013614216664 | 0.396 | KG | 0.511 | CDM
1SAZ311201R1003 | 1SAZ311201R1003 | Тепловое реле TA42-DU-42 для контакторов A30..A40 | 1 | ШТ | 13674 | Заказ | 5 недель | Пуско-регулирующее оборудование | Контакторы | Реле перегрузки тепловые | Реле перегрузки тепловые | 4013614216671 | 0.390 | KG | 0.511 | CDM
1SAZ321201R1001 | 1SAZ321201R1001 | Тепловое реле TA75-DU-25 для контакторов A50..A75 | 1 | ШТ | 14886.6 | Заказ | 5 недель | Пуско-регулирующее оборудование | Контакторы | Реле перегрузки тепловые | Реле перегрузки тепловые | 4013614216688 | 0.414 | KG | 0.511 | CDM
1SAZ321201R1002 | 1SAZ321201R1002 | Тепловое реле TA75-DU-32 для контакторов A50..A75 | 1 | ШТ | 14886.6 | Заказ | 5 недель | Пуско-регулирующее оборудование | Контакторы | Реле перегрузки тепловые | Реле перегрузки тепловые | 4013614216695 | 0.402 | KG | 0.511 | CDM
1SAZ321201R1003 | 1SAZ321201R1003 | Тепловое реле TA75-DU-42 для контакторов A50..A75 | 1 | ШТ | 18511.5 | Заказ | 5 недель | Пуско-регулирующее оборудование | Контакторы | Реле перегрузки тепловые | Реле перегрузки тепловые | 4013614216718 | 0.396 | KG | 0.511 | CDM
1SAZ321201R1004 | 1SAZ321201R1004 | Тепловое реле TA75-DU-52 для контакторов A50..A75 | 1 | ШТ | 21749.4 | Заказ | 5 недель | Пуско-регулирующее оборудование | Контакторы | Реле перегрузки тепловые | Реле перегрузки тепловые | 4013614216725 | 0.426 | KG | 0.511 | CDM
1SAZ321201R1005 | 1SAZ321201R1005 | Тепловое реле TA75-DU-63 для контакторов A50..A75 | 1 | ШТ | 22484.7 | Заказ | 5 недель | Пуско-регулирующее оборудование | Контакторы | Реле перегрузки тепловые | Реле перегрузки тепловые | 4013614216732 | 0.426 | KG | 0.511 | CDM
1SAZ321201R1006 | 1SAZ321201R1006 | Тепловое реле TA75-DU-80 для контакторов A50..A75 | 1 | ШТ | 22484.7 | Заказ | 5 недель | Пуско-регулирующее оборудование | Контакторы | Реле перегрузки тепловые | Реле перегрузки тепловые | 4013614216749 | 0.444 | KG | 0.511 | CDM
1SBL141001R8001 | 1SBL141001R8001 | Контактор A9-30-01 (9А AC3) катушка 220В AC | 1 | ШТ | 6643.5 | Заказ | 4 недели | Пуско-регулирующее оборудование | Контакторы | Контакторы силовые | A63 | 3471522030801 | 0.340 | KG | 240.944 | CCM
1SBL141001R8010 | 1SBL141001R8010 | Контактор A9-30-10 (9А AC3) катушка 220В AC | 1 | ШТ | 6488.7 | Заказ | 4 недели | Пуско-регулирующее оборудование | Контакторы | Контакторы силовые | A63 | 3471522031808 | 0.340 | KG | 240.944 | CCM
1SBL141001R8101 | 1SBL141001R8101 | Контактор A9-30-01 (9А AC3) катушка 24В AC | 1 | ШТ | 6643.5 | Заказ | 4 недели | Пуско-регулирующее оборудование | Контакторы | Контакторы силовые | A63 | 3471522030818 | 0.340 | KG | 240.944 | CCM
1SBL141001R8110 | 1SBL141001R8110 | Контактор A9-30-10 (9А AC3) катушка 24В AC | 1 | ШТ | 6488.7 | Заказ | 4 недели | Пуско-регулирующее оборудование | Контакторы | Контакторы силовые | A63 | 3471522031815 | 0.340 | KG | 240.944 | CCM
1SBL141001R8401 | 1SBL141001R8401 | Контактор A9-30-01 (9А AC3) катушка 110В AC | 1 | ШТ | 6643.5 | Заказ | 4 недели | Пуско-регулирующее оборудование | Контакторы | Контакторы силовые | A63 | 3471522030849 | 0.340 | KG | 240.944 | CCM
1SBL141001R8410 | 1SBL141001R8410 | Контактор A9-30-10 (9А AC3) катушка 110В AC | 1 | ШТ | 6488.7 | Заказ | 4 недели | Пуско-регулирующее оборудование | Контакторы | Контакторы силовые | A63 | 3471522031846 | 0.340 | KG | 240.944 | CCM
1SBL141001R8501 | 1SBL141001R8501 | Контактор A9-30-01 (9А AC3) катушка 380В AC | 1 | ШТ | 6643.5 | Заказ | 7 недель | Пуско-регулирующее оборудование | Контакторы | Контакторы силовые | A63 | 3471522030856 | 0.340 | KG | 240.944 | CCM
1SBL141001R8510 | 1SBL141001R8510 | Контактор A9-30-10 (9А AC3) катушка 380В AC | 1 | ШТ | 6488.7 | Заказ | 7 недель | Пуско-регулирующее оборудование | Контакторы | Контакторы силовые | A63 | 3471522031853 | 0.340 | KG | 240.944 | CCM
1SBL141001R8810 | 1SBL141001R8810 | Контактор A9-30-10 (9А AC3) катушка 240В AC | 1 | ШТ | 6488.7 | Заказ | 4 недели | Пуско-регулирующее оборудование | Контакторы | Контакторы силовые | A63 | 3471522031884 | 0.340 | KG | 240.944 | CCM
1SBL141001R8910 | 1SBL141001R8910 | Контактор A9-30-10 (9А AC3) катушка 110-115В AC | 1 | ШТ | 6488.7 | Заказ | 4 недели | Пуско-регулирующее оборудование | Контакторы | Контакторы силовые | A63 | 3471522031891 | 0.340 | KG | 240.944 | CCM
1SBL141201R8000 | 1SBL141201R8000 | Контактор A9-40-00 (9А AC3) катушка 220В AC | 1 | ШТ | 6643.5 | Заказ | 4 недели | Пуско-регулирующее оборудование | Контакторы | Контакторы силовые | A63 | 3471522032805 | 0.340 | KG | 240.944 | CCM
1SBL141201R8100 | 1SBL141201R8100 | Контактор A9-40-00 (9А AC3) катушка 24В AC | 1 | ШТ | 6643.5 | Заказ | 7 недель | Пуско-регулирующее оборудование | Контакторы | Контакторы силовые | A63 | 3471522032812 | 0.340 | KG | 240.944 | CCM
1SBL141201R8400 | 1SBL141201R8400 | Контактор A9-40-00 (9А AC3) катушка 110В AC | 1 | ШТ | 6643.5 | Заказ | 4 недели | Пуско-регулирующее оборудование | Контакторы | Контакторы силовые | A63 | 3471522032843 | 0.340 | KG | 240.944 | CCM
1SBL141201R8500 | 1SBL141201R8500 | Контактор A9-40-00 (9А AC3) катушка 380В AC | 1 | ШТ | 6643.5 | Заказ | 15 недель | Пуско-регулирующее оборудование | Контакторы | Контакторы силовые | A63 | 3471522032850 | 0.340 | KG | 240.944 | CCM
1SBL141501R8000 | 1SBL141501R8000 | Контактор A9-22-00 (9А AC3) катушка 220В AC | 1 | ШТ | 6643.5 | Заказ | 4 недели | Пуско-регулирующее оборудование | Контакторы | Контакторы силовые | A63 | 3471522033802 | 0.340 | KG | 240.944 | CCM
1SBL141501R8100 | 1SBL141501R8100 | Контактор A9-22-00 (9А AC3) катушка 24В AC | 1 | ШТ | 6643.5 | Заказ | 7 недель | Пуско-регулирующее оборудование | Контакторы | Контакторы силовые | A63 | 3471522033819 | 0.340 | KG | 240.944 | CCM
1SBL141501R8400 | 1SBL141501R8400 | Контактор A9-22-00 (9А AC3) катушка 110В AC | 1 | ШТ | 6643.5 | Заказ | 7 недель | Пуско-регулирующее оборудование | Контакторы | Контакторы силовые | A63 | 3471522033840 | 0.340 | KG | 240.944 | CCM
1SBL141501R8500 | 1SBL141501R8500 | Контактор A9-22-00 (9А AC3) катушка 380В AC | 1 | ШТ | 6643.5 | Заказ | 15 недель | Пуско-регулирующее оборудование | Контакторы | Контакторы силовые | A63 | 3471522033857 | 0.340 | KG | 240.944 | CCM
1SBL161001R8001 | 1SBL161001R8001 | Контактор A12-30-01 (12А AC3) катушка 220В AC | 1 | ШТ | 8810.7 | Заказ | 4 недели | Пуско-регулирующее оборудование | Контакторы | Контакторы силовые | A12 | 3471522041807 | 0.340 | KG | 240.944 | CCM
1SBL161001R8010 | 1SBL161001R8010 | Контактор A12-30-10 (12А AC3) катушка 220В AC | 1 | ШТ | 8526.9 | Заказ | 4 недели | Пуско-регулирующее оборудование | Контакторы | Контакторы силовые | A12 | 3471522042804 | 0.340 | KG | 2558.250 | CCM
1SBL161001R8101 | 1SBL161001R8101 | Контактор A12-30-01 (12А AC3) катушка 24В AC | 1 | ШТ | 8810.7 | Заказ | 4 недели | Пуско-регулирующее оборудование | Контакторы | Контакторы силовые | A12 | 3471522041814 | 0.340 | KG | 240.944 | CCM
1SBL161001R8110 | 1SBL161001R8110 | Контактор A12-30-10 (12А AC3) катушка 24В AC | 1 | ШТ | 8526.9 | Заказ | 4 недели | Пуско-регулирующее оборудование | Контакторы | Контакторы силовые | A12 | 3471522042811 | 0.340 | KG | 332.904 | CCM
1SBL161001R8401 | 1SBL161001R8401 | Контактор A12-30-01 (12А AC3) катушка 110В AC | 1 | ШТ | 8810.7 | Заказ | 7 недель | Пуско-регулирующее оборудование | Контакторы | Контакторы силовые | A12 | 3471522041845 | 0.340 | KG | 240.944 | CCM
1SBL161001R8410 | 1SBL161001R8410 | Контактор A12-30-10 (12А AC3) катушка 110В AC | 1 | ШТ | 8526.9 | Заказ | 4 недели | Пуско-регулирующее оборудование | Контакторы | Контакторы силовые | A12 | 3471522042842 | 0.340 | KG | 240.944 | CCM
1SBL161001R8501 | 1SBL161001R8501 | Контактор A12-30-01 (12А AC3) катушка 380В AC | 1 | ШТ | 8810.7 | Заказ | 7 недель | Пуско-регулирующее оборудование | Контакторы | Контакторы силовые | A12 | 3471522041852 | 0.340 | KG | 240.944 | CCM
1SBL161001R8510 | 1SBL161001R8510 | Контактор A12-30-10 (12А AC3) катушка 380В AC | 1 | ШТ | 8526.9 | Заказ | 7 недель | Пуско-регулирующее оборудование | Контакторы | Контакторы силовые | A12 | 3471522042859 | 0.340 | KG | 240.944 | CCM
1SBL161001R8910 | 1SBL161001R8910 | Контактор A12-30-10 (12А AC3) катушка 110-115В AC | 1 | ШТ | 8526.9 | Заказ | 7 недель | Пуско-регулирующее оборудование | Контакторы | Контакторы силовые | A12 | 3471522042897 | 0.340 | KG | 240.944 | CCM
1SBL181001R8001 | 1SBL181001R8001 | Контактор A16-30-01 (16А AC3) катушка 220В AC | 1 | ШТ | 10977.9 | Заказ | 4 недели | Пуско-регулирующее оборудование | Контакторы | Контакторы силовые | A12 | 3471522049803 | 0.340 | KG | 240.944 | CCM
1SBL181001R8010 | 1SBL181001R8010 | Контактор A16-30-10 (16А AC3) катушка 220В AC | 1 | ШТ | 10732.8 | Заказ | 4 недели | Пуско-регулирующее оборудование | Контакторы | Контакторы силовые | A12 | 3471522050809 | 0.340 | KG | 286.875 | CCM
1SBL181001R8101 | 1SBL181001R8101 | Контактор A16-30-01 (16А AC3) катушка 24В AC | 1 | ШТ | 10977.9 | Заказ | 7 недель | Пуско-регулирующее оборудование | Контакторы | Контакторы силовые | A12 | 3471522049810 | 0.340 | KG | 240.944 | CCM
1SBL181001R8110 | 1SBL181001R8110 | Контактор A16-30-10 (16А AC3) катушка 24В AC | 1 | ШТ | 10732.8 | Заказ | 4 недели | Пуско-регулирующее оборудование | Контакторы | Контакторы силовые | A12 | 3471522050816 | 0.340 | KG | 240.944 | CCM
1SBL181001R8201 | 1SBL181001R8201 | Контактор A16-30-01 (16А AC3) катушка 42В AC | 1 | ШТ | 10977.9 | Заказ | 15 недель | Пуско-регулирующее оборудование | Контакторы | Контакторы силовые | A12 | 3471522049827 | 0.340 | KG | 332.904 | CCM
1SBL181001R8210 | 1SBL181001R8210 | Контактор A16-30-10 (16А AC3) катушка 42В AC | 1 | ШТ | 10732.8 | Заказ | 7 недель | Пуско-регулирующее оборудование | Контакторы | Контакторы силовые | A12 | 3471522050823 | 0.340 | KG | 240.944 | CCM
1SBL181001R8401 | 1SBL181001R8401 | Контактор A16-30-01 (16А AC3) катушка 110В AC | 1 | ШТ | 10977.9 | Заказ | 4 недели | Пуско-регулирующее оборудование | Контакторы | Контакторы силовые | A12 | 3471522049841 | 0.340 | KG | 240.944 | CCM
1SBL181001R8410 | 1SBL181001R8410 | Контактор A16-30-10 (16А AC3) катушка 110В AC | 1 | ШТ | 10732.8 | Заказ | 4 недели | Пуско-регулирующее оборудование | Контакторы | Контакторы силовые | A12 | 3471522050847 | 0.340 | KG | 240.944 | CCM
1SBL181001R8501 | 1SBL181001R8501 | Контактор A16-30-01 (16А AC3) катушка 380В AC | 1 | ШТ | 10977.9 | Заказ | 7 недель | Пуско-регулирующее оборудование | Контакторы | Контакторы силовые | A12 | 3471522049858 | 0.340 | KG | 240.944 | CCM
1SBL181001R8510 | 1SBL181001R8510 | Контактор A16-30-10 (16А AC3) катушка 380В AC | 1 | ШТ | 10732.8 | Заказ | 7 недель | Пуско-регулирующее оборудование | Контакторы | Контакторы силовые | A12 | 3471522050854 | 0.340 | KG | 240.944 | CCM
1SBL181001R8810 | 1SBL181001R8810 | Контактор A16-30-10 (16А AC3) катушка 240В AC | 1 | ШТ | 10732.8 | Заказ | 4 недели | Пуско-регулирующее оборудование | Контакторы | Контакторы силовые | A12 | 3471522050885 | 0.340 | KG | 240.944 | CCM
1SBL181001R8901 | 1SBL181001R8901 | Контактор A16-30-01 (16А AC3) катушка 110-115В AC | 1 | ШТ | 10977.9 | Заказ | 7 недель | Пуско-регулирующее оборудование | Контакторы | Контакторы силовые | A12 | 3471522049896 | 0.340 | KG | 240.944 | CCM
1SBL181001R8910 | 1SBL181001R8910 | Контактор A16-30-10 (16А AC3) катушка 110-115В AC | 1 | ШТ | 10732.8 | Заказ | 7 недель | Пуско-регулирующее оборудование | Контакторы | Контакторы силовые | A12 | 3471522050892 | 0.340 | KG | 240.944 | CCM
1SBL181201R8000 | 1SBL181201R8000 | Контактор A16-40-00 (16А AC3) катушка 220В AC | 1 | ШТ | 10977.9 | Заказ | 4 недели | Пуско-регулирующее оборудование | Контакторы | Контакторы силовые | A12 | 3471522051806 | 0.340 | KG | 240.944 | CCM
1SBL181501R8000 | 1SBL181501R8000 | Контактор A16-22-00 (16А AC3) катушка 220В AC | 1 | ШТ | 12267.9 | Заказ | 4 недели | Пуско-регулирующее оборудование | Контакторы | Контакторы силовые | A12 | 3471522052803 | 0.340 | KG | 240.944 | CCM
1SBL241001R8001 | 1SBL241001R8001 | Контактор A26-30-01 (26А AC3) катушка 220В AC | 1 | ШТ | 15299.4 | Заказ | 4 недели | Пуско-регулирующее оборудование | Контакторы | Контакторы силовые | A210 | 3471522061805 | 0.600 | KG | 454.896 | CCM
1SBL241001R8010 | 1SBL241001R8010 | Контактор A26-30-10 (26А AC3) катушка 220В AC | 1 | ШТ | 14835 | Заказ | 4 недели | Пуско-регулирующее оборудование | Контакторы | Контакторы силовые | A210 | 3471522062802 | 0.600 | KG | 655.500 | CCM
1SBL241001R8101 | 1SBL241001R8101 | Контактор A26-30-01 (26А AC3) катушка 24В AC | 1 | ШТ | 15299.4 | Заказ | 4 недели | Пуско-регулирующее оборудование | Контакторы | Контакторы силовые | A210 | 3471522061812 | 0.600 | KG | 454.896 | CCM
1SBL241001R8110 | 1SBL241001R8110 | Контактор A26-30-10 (26А AC3) катушка 24В AC | 1 | ШТ | 14835 | Заказ | 4 недели | Пуско-регулирующее оборудование | Контакторы | Контакторы силовые | A210 | 3471522062819 | 0.600 | KG | 454.896 | CCM
1SBL241001R8201 | 1SBL241001R8201 | Контактор A26-30-01 (26А AC3) катушка 42В AC | 1 | ШТ | 15299.4 | Заказ | 9 недель | Пуско-регулирующее оборудование | Контакторы | Контакторы силовые | A210 | 3471522061829 | 0.600 | KG | 456.840 | CCM
1SBL241001R8210 | 1SBL241001R8210 | Контактор A26-30-10 (26А AC3) катушка 42В AC | 1 | ШТ | 14835 | Заказ | 4 недели | Пуско-регулирующее оборудование | Контакторы | Контакторы силовые | A210 | 3471522062826 | 0.600 | KG | 456.840 | CCM
1SBL241001R8310 | 1SBL241001R8310 | Контактор A26-30-10 (26А AC3) катушка 48В AC | 1 | ШТ | 14835 | Заказ | 7 недель | Пуско-регулирующее оборудование | Контакторы | Контакторы силовые | A210 | 3471522062833 | 0.600 | KG | 454.896 | CCM
1SBL241001R8401 | 1SBL241001R8401 | Контактор A26-30-01 (26А AC3) катушка 110В AC | 1 | ШТ | 15299.4 | Заказ | 4 недели | Пуско-регулирующее оборудование | Контакторы | Контакторы силовые | A210 | 3471522061843 | 0.600 | KG | 454.896 | CCM
1SBL241001R8410 | 1SBL241001R8410 | Контактор A26-30-10 (26А AC3) катушка 110В AC | 1 | ШТ | 14835 | Заказ | 4 недели | Пуско-регулирующее оборудование | Контакторы | Контакторы силовые | A210 | 3471522062840 | 0.600 | KG | 454.896 | CCM
1SBL241001R8501 | 1SBL241001R8501 | Контактор A26-30-01 (26А AC3) катушка 380В AC | 1 | ШТ | 15299.4 | Заказ | 4 недели | Пуско-регулирующее оборудование | Контакторы | Контакторы силовые | A210 | 3471522061850 | 0.600 | KG | 454.896 | CCM
1SBL241001R8510 | 1SBL241001R8510 | Контактор A26-30-10 (26А AC3) катушка 380В AC | 1 | ШТ | 14835 | Заказ | 7 недель | Пуско-регулирующее оборудование | Контакторы | Контакторы силовые | A210 | 3471522062857 | 0.600 | KG | 454.896 | CCM
1SBL241001R8810 | 1SBL241001R8810 | Контактор A26-30-10 (26А AC3) катушка 240В AC | 1 | ШТ | 14835 | Заказ | 4 недели | Пуско-регулирующее оборудование | Контакторы | Контакторы силовые | A210 | 3471522062888 | 0.600 | KG | 454.896 | CCM
1SBL241001R8910 | 1SBL241001R8910 | Контактор A26-30-10 (26А AC3) катушка 110-110В AC | 1 | ШТ | 14835 | Заказ | 7 недель | Пуско-регулирующее оборудование | Контакторы | Контакторы силовые | A210 | 3471522062895 | 0.600 | KG | 454.896 | CCM
1SBL241201R8000 | 1SBL241201R8000 | Контактор A26-40-00 (26А AC3) катушка 220В AC | 1 | ШТ | 15299.4 | Заказ | 4 недели | Пуско-регулирующее оборудование | Контакторы | Контакторы силовые | A210 | 3471522063809 | 0.600 | KG | 454.896 | CCM
1SBL241201R8100 | 1SBL241201R8100 | Контактор A26-40-00 (26А AC3) катушка 24В AC | 1 | ШТ | 15299.4 | Заказ | 4 недели | Пуско-регулирующее оборудование | Контакторы | Контакторы силовые | A210 | 3471522063816 | 0.600 | KG | 454.896 | CCM
1SBL241501R8000 | 1SBL241501R8000 | Контактор A26-22-00 (26А AC3) катушка 220В AC | 1 | ШТ | 17337.6 | Заказ | 4 недели | Пуско-регулирующее оборудование | Контакторы | Контакторы силовые | A210 | 3471522064806 | 0.600 | KG | 454.896 | CCM
1SBL241501R8100 | 1SBL241501R8100 | Контактор A26-22-00 (26А AC3) катушка 24В AC | 1 | ШТ | 17337.6 | Заказ | 7 недель | Пуско-регулирующее оборудование | Контакторы | Контакторы силовые | A210 | 3471522064813 | 0.600 | KG | 454.896 | CCM
1SBL241501R8400 | 1SBL241501R8400 | Контактор A26-22-00 (26А AC3) катушка 110В AC | 1 | ШТ | 16795.8 | Заказ | 4 недели | Пуско-регулирующее оборудование | Контакторы | Контакторы силовые | A210 | 3471522064844 | 0.600 | KG | 456.840 | CCM
1SBL281001R8001 | 1SBL281001R8001 | Контактор A30-30-01 (30А AC3) катушка 220В AC | 1 | ШТ | 23103.9 | Заказ | 4 недели | Пуско-регулирующее оборудование | Контакторы | Контакторы силовые | A260 | 3471522072801 | 0.710 | KG | 526.338 | CCM
1SBL281001R8010 | 1SBL281001R8010 | Контактор A30-30-10 (30А AC3) катушка 220В AC | 1 | ШТ | 22587.9 | Заказ | 4 недели | Пуско-регулирующее оборудование | Контакторы | Контакторы силовые | A260 | 3471522071804 | 0.710 | KG | 526.338 | CCM
1SBL281001R8101 | 1SBL281001R8101 | Контактор A30-30-01 (30А AC3) катушка 24В AC | 1 | ШТ | 22368.6 | Заказ | 4 недели | Пуско-регулирующее оборудование | Контакторы | Контакторы силовые | A260 | 3471522072818 | 0.710 | KG | 529.740 | CCM
1SBL281001R8110 | 1SBL281001R8110 | Контактор A30-30-10 (30А AC3) катушка 24В AC | 1 | ШТ | 22587.9 | Заказ | 4 недели | Пуско-регулирующее оборудование | Контакторы | Контакторы силовые | A260 | 3471522071811 | 0.710 | KG | 526.338 | CCM
1SBL281001R8401 | 1SBL281001R8401 | Контактор A30-30-01 (30А AC3) катушка 110В AC | 1 | ШТ | 23103.9 | Заказ | 4 недели | Пуско-регулирующее оборудование | Контакторы | Контакторы силовые | A260 | 3471522072849 | 0.710 | KG | 529.740 | CCM
1SBL281001R8410 | 1SBL281001R8410 | Контактор A30-30-10 (30А AC3) катушка 110В AC | 1 | ШТ | 22587.9 | Заказ | 4 недели | Пуско-регулирующее оборудование | Контакторы | Контакторы силовые | A260 | 3471522071842 | 0.710 | KG | 526.338 | CCM
1SBL281001R8501 | 1SBL281001R8501 | Контактор A30-30-01 (30А AC3) катушка 380В AC | 1 | ШТ | 23103.9 | Заказ | 7 недель | Пуско-регулирующее оборудование | Контакторы | Контакторы силовые | A260 | 3471522072856 | 0.710 | KG | 526.338 | CCM
1SBL281001R8510 | 1SBL281001R8510 | Контактор A30-30-10 (30А AC3) катушка 380В AC | 1 | ШТ | 22587.9 | Заказ | 4 недели | Пуско-регулирующее оборудование | Контакторы | Контакторы силовые | A260 | 3471522071859 | 0.710 | KG | 526.338 | CCM
1SBL281001R8810 | 1SBL281001R8810 | Контактор A30-30-10 (30А AC3) катушка 230-240В AC | 1 | ШТ | 22587.9 | Заказ | 4 недели | Пуско-регулирующее оборудование | Контакторы | Контакторы силовые | A260 | 3471522071880 | 0.710 | KG | 526.338 | CCM
1SBL321001R8001 | 1SBL321001R8001 | Контактор A40-30-01 (40А AC3) катушка 220В AC | 1 | ШТ | 24019.8 | Заказ | 4 недели | Пуско-регулирующее оборудование | Контакторы | Контакторы силовые | A40 | 3471522077806 | 0.710 | KG | 526.338 | CCM
1SBL321001R8010 | 1SBL321001R8010 | Контактор A40-30-10 (40А AC3) катушка 220В AC | 1 | ШТ | 23581.2 | Заказ | 4 недели | Пуско-регулирующее оборудование | Контакторы | Контакторы силовые | A40 | 3471522076809 | 0.710 | KG | 612.360 | CCM
1SBL321001R8101 | 1SBL321001R8101 | Контактор A40-30-01 (40А AC3) катушка 24В AC | 1 | ШТ | 24019.8 | Заказ | 4 недели | Пуско-регулирующее оборудование | Контакторы | Контакторы силовые | A40 | 3471522077813 | 0.710 | KG | 612.360 | CCM
1SBL321001R8110 | 1SBL321001R8110 | Контактор A40-30-10 (40А AC3) катушка 24В AC | 1 | ШТ | 23581.2 | Заказ | 4 недели | Пуско-регулирующее оборудование | Контакторы | Контакторы силовые | A40 | 3471522076816 | 0.710 | KG | 526.338 | CCM
1SBL321001R8401 | 1SBL321001R8401 | Контактор A40-30-01 (40А AC3) катушка 110В AC | 1 | ШТ | 24019.8 | Заказ | 4 недели | Пуско-регулирующее оборудование | Контакторы | Контакторы силовые | A40 | 3471522077844 | 0.710 | KG | 526.338 | CCM
1SBL321001R8410 | 1SBL321001R8410 | Контактор A40-30-10 (40А AC3) катушка 110В AC | 1 | ШТ | 23581.2 | Заказ | 4 недели | Пуско-регулирующее оборудование | Контакторы | Контакторы силовые | A40 | 3471522076847 | 0.710 | KG | 526.338 | CCM
1SBL321001R8501 | 1SBL321001R8501 | Контактор A40-30-01 (40А AC3) катушка 380В AC | 1 | ШТ | 24019.8 | Заказ | 7 недель | Пуско-регулирующее оборудование | Контакторы | Контакторы силовые | A40 | 3471522077851 | 0.710 | KG | 526.338 | CCM
1SBL321001R8510 | 1SBL321001R8510 | Контактор A40-30-10 (40А AC3) катушка 380В AC | 1 | ШТ | 23581.2 | Заказ | 7 недель | Пуско-регулирующее оборудование | Контакторы | Контакторы силовые | A40 | 3471522076854 | 0.710 | KG | 526.338 | CCM
1SBL321001R8810 | 1SBL321001R8810 | Контактор A40-30-10 (40А AC3) катушка 230-240В AC | 1 | ШТ | 23581.2 | Заказ | 4 недели | Пуско-регулирующее оборудование | Контакторы | Контакторы силовые | A40 | 3471522076885 | 0.710 | KG | 526.338 | CCM
1SBL321001R8901 | 1SBL321001R8901 | Контактор A40-30-10 (40А AC3) катушка 110-115В AC | 1 | ШТ | 23258.7 | Заказ | 9 недель | Пуско-регулирующее оборудование | Контакторы | Контакторы силовые | A40 | 3471522077899 | 0.710 | KG | 612.360 | CCM
1SBL321001R8910 | 1SBL321001R8910 | Контактор A40-30-10 (40А AC3) катушка 110-115В AC | 1 | ШТ | 23581.2 | Заказ | 7 недель | Пуско-регулирующее оборудование | Контакторы | Контакторы силовые | A40 | 3471522076892 | 0.710 | KG | 526.338 | CCM
1SBL331201R8000 | 1SBL331201R8000 | Контактор A45-40-00 (45А AC3) катушка 220В AC | 1 | ШТ | 24161.7 | Заказ | 4 недели | Пуско-регулирующее оборудование | Контакторы | Контакторы силовые | A45 | 3471522079800 | 0.780 | KG | 1.209 | CDM
1SBL331201R8100 | 1SBL331201R8100 | Контактор A45-40-00 (45А AC3) катушка 24В AC | 1 | ШТ | 24161.7 | Заказ | 7 недель | Пуско-регулирующее оборудование | Контакторы | Контакторы силовые | A45 | 3471522079817 | 0.780 | KG | 1.209 | CDM
1SBL331201R8500 | 1SBL331201R8500 | Контактор A45-40-00 (45А AC3) катушка 380В AC | 1 | ШТ | 24161.7 | Заказ | 7 недель | Пуско-регулирующее оборудование | Контакторы | Контакторы силовые | A45 | 3471522079855 | 0.780 | KG | 0.001 | M3
1SBL331501R8000 | 1SBL331501R8000 | Контактор A45-22-00 (45А AC3) катушка 220В AC | 1 | ШТ | 27283.5 | Заказ | 7 недель | Пуско-регулирующее оборудование | Контакторы | Контакторы силовые | A45 | 3471522080806 | 0.780 | KG | 1.209 | CDM
1SBL331501R8100 | 1SBL331501R8100 | Контактор A45-22-00 (45А AC3) катушка 24В AC | 1 | ШТ | 27283.5 | Заказ | 9 недель | Пуско-регулирующее оборудование | Контакторы | Контакторы силовые | A45 | 3471522080813 | 0.780 | KG | 0.001 | M3
1SBL331501R8400 | 1SBL331501R8400 | Контактор A45-22-00 (45А AC3) катушка 110В AC | 1 | ШТ | 27283.5 | Заказ | 7 недель | Пуско-регулирующее оборудование | Контакторы | Контакторы силовые | A45 | 3471522080844 | 0.780 | KG | 0.001 | M3
1SBL331501R8500 | 1SBL331501R8500 | Контактор A45-22-00 (45А AC3) катушка 380В AC | 1 | ШТ | 27283.5 | Заказ | 9 недель | Пуско-регулирующее оборудование | Контакторы | Контакторы силовые | A45 | 3471522080851 | 0.780 | KG | 0.001 | M3
1SBL337201R7000 | 1SBL337201R7000 | Контактор AF45-40-00 (45А AC3) катушка 100-250В AC/DC | 1 | ШТ | 42737.7 | Заказ | 7 недель | Пуско-регулирующее оборудование | Контакторы | Контакторы силовые | AF45 | 3471522114402 | 1.180 | KG | 0.001 | M3
1SBL351001R8000 | 1SBL351001R8000 | Контактор A50-30-00 (50А AC3) катушка 220В AC | 1 | ШТ | 24226.2 | Заказ | 4 недели | Пуско-регулирующее оборудование | Контакторы | Контакторы силовые | A50 | 3471522081803 | 1.160 | KG | 831.600 | CCM
1SBL351001R8100 | 1SBL351001R8100 | Контактор A50-30-00 (50А AC3) катушка 24В AC | 1 | ШТ | 24226.2 | Заказ | 4 недели | Пуско-регулирующее оборудование | Контакторы | Контакторы силовые | A50 | 3471522081810 | 1.160 | KG | 831.600 | CCM
1SBL351001R8400 | 1SBL351001R8400 | Контактор A50-30-00 (50А AC3) катушка 110В AC | 1 | ШТ | 24226.2 | Заказ | 4 недели | Пуско-регулирующее оборудование | Контакторы | Контакторы силовые | A50 | 3471522081841 | 1.160 | KG | 831.600 | CCM
1SBL351001R8500 | 1SBL351001R8500 | Контактор A50-30-00 (50А AC3) катушка 380В AC | 1 | ШТ | 24226.2 | Заказ | 7 недель | Пуско-регулирующее оборудование | Контакторы | Контакторы силовые | A50 | 3471522081858 | 1.160 | KG | 831.600 | CCM
1SBL351001R8900 | 1SBL351001R8900 | Контактор A50-30-00 (50А AC3) катушка 110-115В AC | 1 | ШТ | 24226.2 | Заказ | 7 недель | Пуско-регулирующее оборудование | Контакторы | Контакторы силовые | A50 | 3471522081896 | 1.160 | KG | 831.600 | CCM
1SBL351201R8000 | 1SBL351201R8000 | Контактор A50-40-00 (50А AC3) катушка 220В AC | 1 | ШТ | 30831 | Заказ | 4 недели | Пуско-регулирующее оборудование | Контакторы | Контакторы силовые | A50 | 3471522086808 | 1.160 | KG | 1.209 | CDM
1SBL351201R8100 | 1SBL351201R8100 | Контактор A50-40-00 (50А AC3) катушка 24В AC | 1 | ШТ | 30831 | Заказ | 7 недель | Пуско-регулирующее оборудование | Контакторы | Контакторы силовые | A50 | 3471522086815 | 1.160 | KG | 1.209 | CDM
1SBL351201R8500 | 1SBL351201R8500 | Контактор A50-40-00 (50А AC3) катушка 380В AC | 1 | ШТ | 30831 | Заказ | 7 недель | Пуско-регулирующее оборудование | Контакторы | Контакторы силовые | A50 | 3471522086853 | 1.160 | KG | 0.001 | M3
1SBL357001R6900 | 1SBL357001R6900 | Контактор AF50-30-00 (50А AC3) катушка 48-130В AC/DC | 1 | ШТ | 40583.4 | Заказ | 7 недель | Пуско-регулирующее оборудование | Контакторы | Контакторы силовые | AF50 | 3471522114693 | 1.180 | KG | 831.600 | CCM
1SBL357001R7000 | 1SBL357001R7000 | Контактор AF50-30-00 (50А AC3) катушка 100-250В AC/DC | 1 | ШТ | 40583.4 | Заказ | 4 недели | Пуско-регулирующее оборудование | Контакторы | Контакторы силовые | AF50 | 3471522114600 | 1.180 | KG | 831.600 | CCM
1SBL357001R7200 | 1SBL357001R7200 | Контактор AF50-30-00 (50А AC3) катушка 20-60В DC | 1 | ШТ | 40583.4 | Заказ | 7 недель | Пуско-регулирующее оборудование | Контакторы | Контакторы силовые | AF50 | 3471522114624 | 1.180 | KG | 831.600 | CCM
1SBL357201R7000 | 1SBL357201R7000 | Контактор AF50-40-00 с универсальной катушкой управления 100-250BAC/DC | 1 | ШТ | 55560.3 | Заказ | 7 недель | Пуско-регулирующее оборудование | Контакторы | Контакторы силовые | AF50 | 3471522114808 | 1.420 | KG | 1.100 | CDM
1SBL357201R7200 | 1SBL357201R7200 | Контактор AF50-40-00 (50А AC3)) катушка управления 20-60В DC | 1 | ШТ | 55560.3 | Заказ | 4 недели | Пуско-регулирующее оборудование | Контакторы | Контакторы силовые | A260 | 3471522114822 | 1.560 | KG | 0.830 | CDM
1SBL371001R8000 | 1SBL371001R8000 | Контактор A63-30-00 (63А AC3) катушка 220В AC | 1 | ШТ | 33307.8 | Заказ | 4 недели | Пуско-регулирующее оборудование | Контакторы | Контакторы силовые | A63 | 3471522087805 | 1.160 | KG | 831.600 | CCM
1SBL371001R8100 | 1SBL371001R8100 | Контактор A63-30-00 (63А AC3) катушка 24В AC | 1 | ШТ | 33307.8 | Заказ | 7 недель | Пуско-регулирующее оборудование | Контакторы | Контакторы силовые | A63 | 3471522087812 | 1.160 | KG | 831.600 | CCM
1SBL371001R8400 | 1SBL371001R8400 | Контактор A63-30-00 (63А AC3) катушка 110В AC | 1 | ШТ | 33307.8 | Заказ | 7 недель | Пуско-регулирующее оборудование | Контакторы | Контакторы силовые | A63 | 3471522087843 | 1.160 | KG | 831.600 | CCM
1SBL371001R8500 | 1SBL371001R8500 | Контактор A63-30-00 (63А AC3) катушка 380В AC | 1 | ШТ | 33307.8 | Заказ | 7 недель | Пуско-регулирующее оборудование | Контакторы | Контакторы силовые | A63 | 3471522087850 | 1.160 | KG | 831.600 | CCM
1SBL371001R8900 | 1SBL371001R8900 | Контактор A63-30-00 (63А AC3) катушка 110-115В AC | 1 | ШТ | 33307.8 | Заказ | 7 недель | Пуско-регулирующее оборудование | Контакторы | Контакторы силовые | A63 | 3471522087898 | 1.160 | KG | 831.600 | CCM
1SBL377001R6900 | 1SBL377001R6900 | Контактор AF-63-30-00 (63А AC3) катушка 48-130В AC/DC | 1 | ШТ | 48594.3 | Заказ | 7 недель | Пуско-регулирующее оборудование | Контакторы | Контакторы силовые | AF50 | 3471522114990 | 1.180 | KG | 847.000 | CCM
1SBL377001R7000 | 1SBL377001R7000 | Контактор AF-63-30-00 (63А AC3) катушка 100-250В AC/DC | 1 | ШТ | 48594.3 | Заказ | 4 недели | Пуско-регулирующее оборудование | Контакторы | Контакторы силовые | AF50 | 3471522114907 | 1.180 | KG | 831.600 | CCM
1SBL377001R7200 | 1SBL377001R7200 | Контактор AF-63-30-00 (63А AC3) катушка 20-60В DC | 1 | ШТ | 48594.3 | Заказ | 4 недели | Пуско-регулирующее оборудование | Контакторы | Контакторы силовые | AF50 | 3471522114921 | 1.180 | KG | 847.000 | CCM
1SBL411001R8000 | 1SBL411001R8000 | Контактор A75-30-00 (75А AC3) катушка 220В AC | 1 | ШТ | 41034.9 | Заказ | 4 недели | Пуско-регулирующее оборудование | Контакторы | Контакторы силовые | A63 | 3471522092809 | 1.160 | KG | 831.600 | CCM
1SBL411001R8100 | 1SBL411001R8100 | Контактор A75-30-00 (75А AC3) катушка 24В AC | 1 | ШТ | 41034.9 | Заказ | 7 недель | Пуско-регулирующее оборудование | Контакторы | Контакторы силовые | A63 | 3471522092816 | 1.160 | KG | 831.600 | CCM
1SBL411001R8400 | 1SBL411001R8400 | Контактор A75-30-00 (75А AC3) катушка 110В AC | 1 | ШТ | 41034.9 | Заказ | 4 недели | Пуско-регулирующее оборудование | Контакторы | Контакторы силовые | A63 | 3471522092847 | 1.160 | KG | 847.000 | CCM
1SBL411001R8500 | 1SBL411001R8500 | Контактор A75-30-00 (75А AC3) катушка 380В AC | 1 | ШТ | 41034.9 | Заказ | 7 недель | Пуско-регулирующее оборудование | Контакторы | Контакторы силовые | A63 | 3471522092854 | 1.160 | KG | 831.600 | CCM
1SBL411001R8800 | 1SBL411001R8800 | Контактор A75-30-00 (75А AC3) катушка 240В AC | 1 | ШТ | 41034.9 | Заказ | 7 недель | Пуско-регулирующее оборудование | Контакторы | Контакторы силовые | A63 | 3471522092885 | 1.160 | KG | 831.600 | CCM
1SBL411001R8900 | 1SBL411001R8900 | Контактор A75-30-00 (75А AC3) катушка 110-115В AC | 1 | ШТ | 41034.9 | Заказ | 7 недель | Пуско-регулирующее оборудование | Контакторы | Контакторы силовые | A63 | 3471522092892 | 1.160 | KG | 831.600 | CCM
1SBL411025R8000 | 1SBL411025R8000 | Контактор GA75-10-00 220-230V 50Hz / 230-240V 60Hz | 1 | ШТ | 54579.9 | Заказ | 4 недели | Пуско-регулирующее оборудование | Контакторы | Контакторы силовые | AF75 | 3471522099808 | 1.440 | KG | 847.000 | CCM
1SBL411201R8000 | 1SBL411201R8000 | Контактор A75-40-00 (75А AC3) катушка 220В AC | 1 | ШТ | 45743.4 | Заказ | 4 недели | Пуско-регулирующее оборудование | Контакторы | Контакторы силовые | A63 | 3471522095800 | 1.160 | KG | 1.209 | CDM
1SBL411201R8100 | 1SBL411201R8100 | Контактор A75-40-00 (75А AC3) катушка 24В AC | 1 | ШТ | 45743.4 | Заказ | 7 недель | Пуско-регулирующее оборудование | Контакторы | Контакторы силовые | A63 | 3471522095817 | 1.160 | KG | 0.001 | M3
1SBL411201R8500 | 1SBL411201R8500 | Контактор A75-40-00 (75А AC3) катушка 380В AC | 1 | ШТ | 45743.4 | Заказ | 7 недель | Пуско-регулирующее оборудование | Контакторы | Контакторы силовые | A63 | 3471522095855 | 1.160 | KG | 1.209 | CDM
1SBL411201R8900 | 1SBL411201R8900 | Контактор A75-40-00 (75А AC3) катушка 110-115В AC | 1 | ШТ | 46504.5 | Заказ | 9 недель | Пуско-регулирующее оборудование | Контакторы | Контакторы силовые | A63 | 3471522095893 | 1.160 | KG | 0.001 | M3
1SBL411501R8000 | 1SBL411501R8000 | Контактор A75-22-00 (75А AC3) катушка (75А AC3) катушка 220В AC | 1 | ШТ | 49136.1 | Заказ | 7 недель | Пуско-регулирующее оборудование | Контакторы | Контакторы силовые | A63 | 3471522096807 | 1.160 | KG | 0.001 | M3
1SBL411501R8100 | 1SBL411501R8100 | Контактор A75-22-00 (75А AC3) катушка 24В AC | 1 | ШТ | 49136.1 | Заказ | 9 недель | Пуско-регулирующее оборудование | Контакторы | Контакторы силовые | A63 | 3471522096814 | 1.160 | KG | 1.209 | CDM
1SBL411501R8400 | 1SBL411501R8400 | Контактор A75-22-00 (75А AC3) катушка 110В AC | 1 | ШТ | 49136.1 | Заказ | 7 недель | Пуско-регулирующее оборудование | Контакторы | Контакторы силовые | A63 | 3471522096845 | 1.160 | KG | 0.001 | M3
1SBL411501R8500 | 1SBL411501R8500 | Контактор A75-22-00 (75А AC3) катушка 380В AC | 1 | ШТ | 49136.1 | Заказ | 7 недель | Пуско-регулирующее оборудование | Контакторы | Контакторы силовые | A63 | 3471522096852 | 1.160 | KG | 0.001 | M3
1SBL417001R6911 | 1SBL417001R6911 | Контактор AF75-30-11(75А AC3) катушка 48-130В AC | 1 | ШТ | 54825 | Заказ | 7 недель | Пуско-регулирующее оборудование | Контакторы | Контакторы силовые | AF75 | 3471522115294 | 0.340 | KG | 974.160 | CCM
1SBL417001R7000 | 1SBL417001R7000 | Контактор AF75-30-00 (75А AC3) катушка 100-250В AC/DC | 1 | ШТ | 53896.2 | Заказ | 4 недели | Пуско-регулирующее оборудование | Контакторы | Контакторы силовые | AF75 | 3471522115102 | 1.180 | KG | 831.600 | CCM
1SBL417001R7200 | 1SBL417001R7200 | Контактор AF75-30-00 (75А AC3) катушка 20-60В DC | 1 | ШТ | 53896.2 | Заказ | 7 недель | Пуско-регулирующее оборудование | Контакторы | Контакторы силовые | AF75 | 3471522115126 | 1.180 | KG | 831.600 | CCM
1SBL417201R6900 | 1SBL417201R6900 | Контактор AF75-40-00 (75А AC3) катушка 48-130В AC/DC | 1 | ШТ | 61171.8 | Заказ | 7 недель | Пуско-регулирующее оборудование | Контакторы | Контакторы силовые | AF75 | 3471522115393 | 1.180 | KG | 1.209 | CDM
1SBL417201R7200 | 1SBL417201R7200 | Контактор AF75-40-00 (75А AC3) катушка 20-60В DC | 1 | ШТ | 61171.8 | Заказ | 7 недель | Пуско-регулирующее оборудование | Контакторы | Контакторы силовые | AF75 | 3471522115324 | 1.180 | KG | 0.001 | M3
1SBL417501R6900 | 1SBL417501R6900 | Контактор AF75-22-00 (75А AC3) катушка 48-130В AC/DC | 1 | ШТ | 64267.8 | Заказ | 7 недель | Пуско-регулирующее оборудование | Контакторы | Контакторы силовые | AF75 | 3471522115492 | 1.420 | KG | 0.001 | M3
1SBL417501R7000 | 1SBL417501R7000 | Контактор AF75-22-00 (75А AC3) катушка 100-250В AC/DC | 1 | ШТ | 64267.8 | Заказ | 7 недель | Пуско-регулирующее оборудование | Контакторы | Контакторы силовые | AF75 | 3471522115409 | 1.180 | KG | 0.001 | M3
1SBL419025R8800 | 1SBL419025R8800 | Контактор GAE-75-10-00 катушка 220В DC | 1 | ШТ | 68124.9 | Заказ | 7 недель | Пуско-регулирующее оборудование | Контакторы | Контакторы силовые | A260 | 3471522112880 | 1.440 | KG | 992.200 | CCM
1SBN153510R8006 | 1SBN153510R8006 | Катушка питания ZA75 220В АС | 1 | ШТ | 4798.8 | Заказ | 7 недель | Пуско-регулирующее оборудование | Контакторы | Сервис для контакторов | Запасные части | 3471522118806 | 0.170 | KG | 343.000 | CCM
1SBN153510R8106 | 1SBN153510R8106 | Катушка питания ZA75 24В АС | 1 | ШТ | 4798.8 | Заказ | 7 недель | Пуско-регулирующее оборудование | Контакторы | Сервис для контакторов | Запасные части | 3471522118813 | 0.170 | KG | 343.000 | CCM
1SBN153510R8306 | 1SBN153510R8306 | Катушка питания ZA75 48В АС | 1 | ШТ | 4798.8 | Заказ | 9 недель | Пуско-регулирующее оборудование | Контакторы | Сервис для контакторов | Запасные части | 3471522118837 | 0.170 | KG | 343.000 | CCM
1SBN153510R8406 | 1SBN153510R8406 | Катушка питания ZA75 110В АС | 1 | ШТ | 4798.8 | Заказ | 7 недель | Пуско-регулирующее оборудование | Контакторы | Сервис для контакторов | Запасные части | 3471522118844 | 0.170 | KG | 343.000 | CCM
1SBN153510R8506 | 1SBN153510R8506 | Катушка питания ZA75 380В АС | 1 | ШТ | 4798.8 | Заказ | 7 недель | Пуско-регулирующее оборудование | Контакторы | Сервис для контакторов | Запасные части | 3471522118851 | 0.170 | KG | 343.000 | CCM
1SBN153510R8906 | 1SBN153510R8906 | Катушка питания ZA75 110-115В АС | 1 | ШТ | 4798.8 | Заказ | 9 недель | Пуско-регулирующее оборудование | Контакторы | Сервис для контакторов | Запасные части | 3471522118899 | 0.170 | KG | 343.000 | CCM
1SBN153570R7006 | 1SBN153570R7006 | Катушка питания ZAF75 100..250B AC/DC | 1 | ШТ | 13480.5 | Заказ | 7 недель | Пуско-регулирующее оборудование | Контакторы | Сервис для контакторов | Запасные части | 3471522115904 | 0.350 | KG | 343.000 | CCM
1SBN153590R6206 | 1SBN153590R6206 | Катушка питания ZAE75 77-143В DC | 1 | ШТ | 5766.3 | Заказ | 7 недель | Пуско-регулирующее оборудование | Контакторы | Сервис для контакторов | Запасные части | 3471522119629 | 0.160 | KG | 343.000 | CCM
1SBN153590R8106 | 1SBN153590R8106 | Катушка питания ZAE75 24B DC | 1 | ШТ | 5766.3 | Заказ | 7 недель | Пуско-регулирующее оборудование | Контакторы | Сервис для контакторов | Запасные части | 3471522119810 | 0.160 | KG | 343.000 | CCM
1SBN153590R8806 | 1SBN153590R8806 | Катушка питания ZAE75 220V DC | 1 | ШТ | 5766.3 | Заказ | 7 недель | Пуско-регулирующее оборудование | Контакторы | Сервис для контакторов | Запасные части | 3471522119889 | 0.170 | KG | 343.000 | CCM
1SBN163503R1000 | 1SBN163503R1000 | Главные контакты ZL50 для контакторов A/AF/AE/TAE/ 50-30 | 1 | ШТ | 10320 | Заказ | 7 недель | Пуско-регулирующее оборудование | Контакторы | Сервис для контакторов | Запасные части | 3471522121431 | 0.127 | KG | 294.000 | CCM
1SBN163703R1000 | 1SBN163703R1000 | Главные контакты ZL63 для контакторов A/AF/AE/TAE/ 63-30 | 1 | ШТ | 10810.2 | Заказ | 7 недель | Пуско-регулирующее оборудование | Контакторы | Сервис для контакторов | Запасные части | 3471522121448 | 0.145 | KG | 294.000 | CCM
1SBN164103R1000 | 1SBN164103R1000 | Главные контакты ZL75 для контакторов A/AF/AE/TAE/ 75-30 | 1 | ШТ | 13325.7 | Заказ | 7 недель | Пуско-регулирующее оборудование | Контакторы | Сервис для контакторов | Запасные части | 3471522121455 | 0.122 | KG | 294.000 | CCM
1SDA013575R1 | 1SDA013575R1 | Контакты состояния выключателя A+B S3 to S5 | 1 | ШТ | 12888.732 | Заказ | 7 недель | Силовые автоматические выключатели | Автоматические выключатели в литом корпусе | Аксессуары для автоматических выключателей в литом корпусе | Аксессуары для автоматических выключателей в литом корпусе | 8015644135751 | 0.200 | KG | 0.940 | CDM
1SDA013576R1 | 1SDA013576R1 | Монтажная плата для крепления на рейке DIN PLATE 3P S3 | 1 | ШТ | 10640.868 | Заказ | 7 недель | Силовые автоматические выключатели | Автоматические выключатели в литом корпусе | Аксессуары для автоматических выключателей в литом корпусе | Аксессуары для автоматических выключателей в литом корпусе | 8015644135768 | 0.300 | KG | 0.380 | CDM
1SDA013596R1 | 1SDA013596R1 | Выводы силовые для стационарного выключателя 3p F F>F EF S3-S4 (комплект из 6шт.) | 1 | ШТ | 14881.62 | Заказ | 7 недель | Силовые автоматические выключатели | Автоматические выключатели в литом корпусе | Аксессуары для автоматических выключателей в литом корпусе | Аксессуары для автоматических выключателей в литом корпусе | 8015644135966 | 1.200 | KG | 0.600 | CDM
1SDA013598R1 | 1SDA013598R1 | Выводы силовые для стационарного выключателя 3p F F>F FC S3-S4 (комплект из 6шт.) | 1 | Пачка | 10945.488 | Заказ | 7 недель | Силовые автоматические выключатели | Автоматические выключатели в литом корпусе | Аксессуары для автоматических выключателей в литом корпусе | Аксессуары для автоматических выключателей в литом корпусе | 8015644135980 | 0.500 | KG | 0.900 | CDM
1SDA013599R1 | 1SDA013599R1 | Выводы силовые для стационарного выключателя 4p F F>F FC S3-S4 (комплект из 8шт.) | 1 | Пачка | 14581.38 | Заказ | 7 недель | Силовые автоматические выключатели | Автоматические выключатели в литом корпусе | Аксессуары для автоматических выключателей в литом корпусе | Аксессуары для автоматических выключателей в литом корпусе | 8015644135997 | 0.600 | KG | 0.900 | CDM
1SDA013602R1 | 1SDA013602R1 | Выводы силовые для стационарного выключателя 3p F F>F FC CuAl S3-S4 150 (1x95mm2) (комплект из 6шт.) | 1 | Пачка | 22623.84 | Заказ | 7 недель | Силовые автоматические выключатели | Автоматические выключатели в литом корпусе | Аксессуары для автоматических выключателей в литом корпусе | Аксессуары для автоматических выключателей в литом корпусе | 8015644136024 | 0.400 | KG | 0.900 | CDM
1SDA013607R1 | 1SDA013607R1 | Выводы силовые для стационарного выключателя 4p F F>F R S3-S4 (комплект из 8шт.) | 1 | Пачка | 42439.188 | Заказ | 7 недель | Силовые автоматические выключатели | Автоматические выключатели в литом корпусе | Аксессуары для автоматических выключателей в литом корпусе | Аксессуары для автоматических выключателей в литом корпусе | 8015644136079 | 1.300 | KG | 0.900 | CDM
1SDA013608R1 | 1SDA013608R1 | Комплект преобразования исполнения KIT 3p F > P MP S3-S4 | 1 | ШТ | 14439.54 | Заказ | 7 недель | Силовые автоматические выключатели | Автоматические выключатели в литом корпусе | Аксессуары для автоматических выключателей в литом корпусе | Аксессуары для автоматических выключателей в литом корпусе | 8015644136086 | 0.600 | KG | 1.500 | CDM
1SDA013610R1 | 1SDA013610R1 | Комплект преобразования исполнения KIT 3p F > W MP S3-S4 | 1 | ШТ | 28829.436 | Заказ | 7 недель | Силовые автоматические выключатели | Автоматические выключатели в литом корпусе | Аксессуары для автоматических выключателей в литом корпусе | Аксессуары для автоматических выключателей в литом корпусе | 8015644136109 | 0.600 | KG | 1.500 | CDM
1SDA013693R1 | 1SDA013693R1 | Крышки изолирующие низкие для силовых выводов TERMINAL COVERS LOW 3P S3-S4 (комплект из 2шт.) | 1 | ШТ | 10542.792 | Заказ | 7 недель | Силовые автоматические выключатели | Автоматические выключатели в литом корпусе | Аксессуары для автоматических выключателей в литом корпусе | Аксессуары для автоматических выключателей в литом корпусе | 8015644136932 | 0.400 | KG | 1.180 | CDM
1SDA013694R1 | 1SDA013694R1 | Крышки изолирующие низкие для силовых выводов TERMINAL COVERS LOW 4P S3-S4 (комплект из 2шт.) | 1 | Пачка | 10542.792 | Заказ | 7 недель | Силовые автоматические выключатели | Автоматические выключатели в литом корпусе | Аксессуары для автоматических выключателей в литом корпусе | Аксессуары для автоматических выключателей в литом корпусе | 8015644136949 | 0.400 | KG | 1.180 | CDM
1SDA013695R1 | 1SDA013695R1 | Крышки изолирующие высокие для силовых выводов TERMINAL COVERS HIGH 3P S3-S4 (комплект из 2шт.) | 1 | ШТ | 10542.792 | Заказ | 7 недель | Силовые автоматические выключатели | Автоматические выключатели в литом корпусе | Аксессуары для автоматических выключателей в литом корпусе | Аксессуары для автоматических выключателей в литом корпусе | 8015644136956 | 0.400 | KG | 2.350 | CDM
1SDA013696R1 | 1SDA013696R1 | Крышки изолирующие высокие для силовых выводов TERMINAL COVERS HIGH 4P S3-S4 (комплект из 2шт.) | 1 | ШТ | 10542.792 | Заказ | 7 недель | Силовые автоматические выключатели | Автоматические выключатели в литом корпусе | Аксессуары для автоматических выключателей в литом корпусе | Аксессуары для автоматических выключателей в литом корпусе | 8015644136963 | 0.500 | KG | 2.350 | CDM
1SDA013702R1 | 1SDA013702R1 | Разъём для подключения электрических аксессуаров CONN. PR211-PR212 ->EXT. CT/RT S4-S5 F | 1 | ШТ | 9905.316 | Заказ | 7 недель | Силовые автоматические выключатели | Автоматические выключатели в литом корпусе | Аксессуары для автоматических выключателей в литом корпусе | Аксессуары для автоматических выключателей в литом корпусе | 8015644137021 | 0.100 | KG | 0.940 | CDM
1SDA013703R1 | 1SDA013703R1 | Разъём для подключения электрических аксессуаров CONN. PR211-PR212 ->EXT. CT/RT S4-S5 P | 1 | ШТ | 9905.316 | Заказ | 7 недель | Силовые автоматические выключатели | Автоматические выключатели в литом корпусе | Аксессуары для автоматических выключателей в литом корпусе | Аксессуары для автоматических выключателей в литом корпусе | 8015644137038 | 0.100 | KG | 0.940 | CDM
1SDA013704R1 | 1SDA013704R1 | Разъём для подключения электрических аксессуаров CONN. PR212LSIG ->EXT. CT/RT S4..S7 F | 1 | ШТ | 8798.952 | Заказ | 7 недель | Силовые автоматические выключатели | Автоматические выключатели в литом корпусе | Аксессуары для автоматических выключателей в литом корпусе | Аксессуары для автоматических выключателей в литом корпусе | 8015644137045 | 0.300 | KG | 0.940 | CDM
1SDA013705R1 | 1SDA013705R1 | Разъём для подключения электрических аксессуаров CONN. PR212LSIG ->EXT. CT/RT S4..S7 P/W | 1 | ШТ | 8798.952 | Заказ | 7 недель | Силовые автоматические выключатели | Автоматические выключатели в литом корпусе | Аксессуары для автоматических выключателей в литом корпусе | Аксессуары для автоматических выключателей в литом корпусе | 8015644137052 | 0.300 | KG | 0.940 | CDM
1SDA013706R1 | 1SDA013706R1 | Выводы силовые для стационарного выключателя 3p F F>F EF S5 (комплект из 6шт.) | 1 | Пачка | 17361.492 | Заказ | 7 недель | Силовые автоматические выключатели | Автоматические выключатели в литом корпусе | Аксессуары для автоматических выключателей в литом корпусе | Аксессуары для автоматических выключателей в литом корпусе | 8015644137069 | 1.800 | KG | 0.600 | CDM
1SDA013708R1 | 1SDA013708R1 | Выводы силовые для стационарного выключателя 3p F F>F FC S5 (комплект из 6шт.) | 1 | Пачка | 33893.196 | Заказ | 7 недель | Силовые автоматические выключатели | Автоматические выключатели в литом корпусе | Аксессуары для автоматических выключателей в литом корпусе | Аксессуары для автоматических выключателей в литом корпусе | 8015644137083 | 0.900 | KG | 0.900 | CDM
1SDA013709R1 | 1SDA013709R1 | Выводы силовые для стационарного выключателя 4p F F>F FC S5 (комплект из 8шт.) | 1 | Пачка | 45200.4 | Заказ | 7 недель | Силовые автоматические выключатели | Автоматические выключатели в литом корпусе | Аксессуары для автоматических выключателей в литом корпусе | Аксессуары для автоматических выключателей в литом корпусе | 8015644137090 | 1.100 | KG | 0.900 | CDM
1SDA013710R1 | 1SDA013710R1 | Выводы силовые для стационарного выключателя 3p F F>F FC CuAl S5 400 (комплект из 6шт.) | 1 | ШТ | 43143.684 | Заказ | 7 недель | Силовые автоматические выключатели | Автоматические выключатели в литом корпусе | Аксессуары для автоматических выключателей в литом корпусе | Аксессуары для автоматических выключателей в литом корпусе | 8015644137106 | 1.200 | KG | 3.260 | CDM
1SDA013715R1 | 1SDA013715R1 | Выводы силовые для стационарного выключателя 4p F F>F R S5 (комплект из 8шт.) | 1 | Пачка | 32191.092 | Заказ | 7 недель | Силовые автоматические выключатели | Автоматические выключатели в литом корпусе | Аксессуары для автоматических выключателей в литом корпусе | Аксессуары для автоматических выключателей в литом корпусе | 8015644137151 | 2.200 | KG | 0.900 | CDM
1SDA013718R1 | 1SDA013718R1 | Комплект преобразования исполнения KIT 3p F > W MP S5 400 | 1 | ШТ | 30902.7 | Заказ | 7 недель | Силовые автоматические выключатели | Автоматические выключатели в литом корпусе | Аксессуары для автоматических выключателей в литом корпусе | Аксессуары для автоматических выключателей в литом корпусе | 8015644137182 | 2.400 | KG | 3.000 | CDM
1SDA013781R1 | 1SDA013781R1 | Реле отключения (независимый расцепитель) Shunt trip S3 to S5, 24VAC/DC | 1 | ШТ | 18205.992 | Заказ | 7 недель | Силовые автоматические выключатели | Автоматические выключатели в литом корпусе | Аксессуары для автоматических выключателей в литом корпусе | Аксессуары для автоматических выключателей в литом корпусе | 8015644137816 | 0.300 | KG | 0.940 | CDM
1SDA013782R1 | 1SDA013782R1 | Реле отключения (независимый расцепитель) Shunt trip S3 to S5, 48VDC | 1 | ШТ | 18205.992 | Заказ | 7 недель | Силовые автоматические выключатели | Автоматические выключатели в литом корпусе | Аксессуары для автоматических выключателей в литом корпусе | Аксессуары для автоматических выключателей в литом корпусе | 8015644137823 | 0.300 | KG | 0.940 | CDM
1SDA013783R1 | 1SDA013783R1 | Реле отключения (независимый расцепитель) Shunt trip S3 to S5, 120VAC/125VDC | 1 | ШТ | 18707.064 | Заказ | 7 недель | Силовые автоматические выключатели | Автоматические выключатели в литом корпусе | Аксессуары для автоматических выключателей в литом корпусе | Аксессуары для автоматических выключателей в литом корпусе | 8015644137830 | 0.300 | KG | 0.940 | CDM
1SDA013785R1 | 1SDA013785R1 | Реле отключения (независимый расцепитель) Shunt trip S3 to S5, 240VAC | 1 | ШТ | 18707.064 | Заказ | 7 недель | Силовые автоматические выключатели | Автоматические выключатели в литом корпусе | Аксессуары для автоматических выключателей в литом корпусе | Аксессуары для автоматических выключателей в литом корпусе | 8015644137854 | 0.300 | KG | 0.940 | CDM
1SDA013786R1 | 1SDA013786R1 | Реле отключения (независимый расцепитель) SOR 380/400VAC S3-S4-S5 | 1 | ШТ | 18707.064 | Заказ | 7 недель | Силовые автоматические выключатели | Автоматические выключатели в литом корпусе | Аксессуары для автоматических выключателей в литом корпусе | Аксессуары для автоматических выключателей в литом корпусе | 8015644137861 | 0.300 | KG | 0.940 | CDM
1SDA013833R1 | 1SDA013833R1 | Реле минимального напряжения UVR S3 to S5 24VDC | 1 | ШТ | 28326.948 | Заказ | 7 недель | Силовые автоматические выключатели | Автоматические выключатели в литом корпусе | Аксессуары для автоматических выключателей в литом корпусе | Аксессуары для автоматических выключателей в литом корпусе | 8015644138332 | 0.300 | KG | 0.940 | CDM
1SDA013835R1 | 1SDA013835R1 | Реле минимального напряжения UVR S3 to S5 48VDC | 1 | ШТ | 28326.948 | Заказ | 7 недель | Силовые автоматические выключатели | Автоматические выключатели в литом корпусе | Аксессуары для автоматических выключателей в литом корпусе | Аксессуары для автоматических выключателей в литом корпусе | 8015644138356 | 0.300 | KG | 0.940 | CDM
1SDA013838R1 | 1SDA013838R1 | Реле минимального напряжения UVR S3 to S5 125VDC | 1 | ШТ | 29106.588 | Заказ | 7 недель | Силовые автоматические выключатели | Автоматические выключатели в литом корпусе | Аксессуары для автоматических выключателей в литом корпусе | Аксессуары для автоматических выключателей в литом корпусе | 8015644138387 | 0.300 | KG | 0.940 | CDM
1SDA013839R1 | 1SDA013839R1 | Реле минимального напряжения UVR S3 to S5 250VDC | 1 | ШТ | 29106.588 | Заказ | 7 недель | Силовые автоматические выключатели | Автоматические выключатели в литом корпусе | Аксессуары для автоматических выключателей в литом корпусе | Аксессуары для автоматических выключателей в литом корпусе | 8015644138394 | 0.300 | KG | 0.940 | CDM
1SDA013840R1 | 1SDA013840R1 | Устройство выдержки времени для реле минимального напряжения UVR +TIME-LAG DEVICE 110-220VAC S3-S4-S5 | 1 | ШТ | 136691.988 | Заказ | 7 недель | Силовые автоматические выключатели | Автоматические выключатели в литом корпусе | Аксессуары для автоматических выключателей в литом корпусе | Аксессуары для автоматических выключателей в литом корпусе | 8015644138400 | 0.500 | KG | 2.160 | CDM
1SDA013842R1 | 1SDA013842R1 | Реле минимального напряжения UVR S3 to S5 24VAC | 1 | ШТ | 28326.948 | Заказ | 7 недель | Силовые автоматические выключатели | Автоматические выключатели в литом корпусе | Аксессуары для автоматических выключателей в литом корпусе | Аксессуары для автоматических выключателей в литом корпусе | 8015644138424 | 0.300 | KG | 0.940 | CDM
1SDA013844R1 | 1SDA013844R1 | Реле минимального напряжения UVR S3 to S5 120VAC | 1 | ШТ | 28197 | Заказ | 7 недель | Силовые автоматические выключатели | Автоматические выключатели в литом корпусе | Аксессуары для автоматических выключателей в литом корпусе | Аксессуары для автоматических выключателей в литом корпусе | 8015644138448 | 0.300 | KG | 0.940 | CDM
1SDA013846R1 | 1SDA013846R1 | Реле минимального напряжения UVR S3 to S5 240VAC | 1 | ШТ | 29106.588 | Заказ | 7 недель | Силовые автоматические выключатели | Автоматические выключатели в литом корпусе | Аксессуары для автоматических выключателей в литом корпусе | Аксессуары для автоматических выключателей в литом корпусе | 8015644138462 | 0.300 | KG | 0.940 | CDM
1SDA013847R1 | 1SDA013847R1 | Реле минимального напряжения UVR 380/440VAC S3-S4-S5 | 1 | ШТ | 29106.588 | Заказ | 7 недель | Силовые автоматические выключатели | Автоматические выключатели в литом корпусе | Аксессуары для автоматических выключателей в литом корпусе | Аксессуары для автоматических выключателей в литом корпусе | 8015644138479 | 0.300 | KG | 0.940 | CDM
1SDA013856R1 | 1SDA013856R1 | Контакты состояния выключателя 2 x A S3 to S5 | 1 | ШТ | 13845.816 | Заказ | 8 недель | Силовые автоматические выключатели | Автоматические выключатели в литом корпусе | Аксессуары для автоматических выключателей в литом корпусе | Аксессуары для автоматических выключателей в литом корпусе | 8015644138561 | 0.200 | KG | 0.940 | CDM
1SDA013857R1 | 1SDA013857R1 | Разъём для подключения электрических аксессуаров CONNECTOR MOTOR S3-S4-S5-S6 F | 1 | ШТ | 4990.32 | Заказ | 7 недель | Силовые автоматические выключатели | Автоматические выключатели в литом корпусе | Аксессуары для автоматических выключателей в литом корпусе | Аксессуары для автоматических выключателей в литом корпусе | 8015644138578 | 0.300 | KG | 0.940 | CDM
1SDA013858R1 | 1SDA013858R1 | Разъём штепсельный для вторичных цепей съемного выключателя MOTOR S3-S4-S5-S6 P/W | 1 | ШТ | 4624.068 | Заказ | 7 недель | Силовые автоматические выключатели | Автоматические выключатели в литом корпусе | Аксессуары для автоматических выключателей в литом корпусе | Аксессуары для автоматических выключателей в литом корпусе | 8015644138585 | 0.300 | KG | 0.940 | CDM
1SDA013859R1 | 1SDA013859R1 | Контакты положения выключателя в фикс. части 1 CHANGEOVER CONT. RACKED OUT S3..S7 | 1 | ШТ | 12888.732 | Заказ | 7 недель | Силовые автоматические выключатели | Автоматические выключатели в литом корпусе | Аксессуары для автоматических выключателей в литом корпусе | Аксессуары для автоматических выключателей в литом корпусе | 8015644138592 | 0.100 | KG | 0.940 | CDM
1SDA013860R1 | 1SDA013860R1 | Контакты положения выключателя в фикс. части 1 CHANGEOVER CONT. RACKED IN S2..S7 | 1 | ШТ | 11423.028 | Заказ | 7 недель | Силовые автоматические выключатели | Автоматические выключатели в литом корпусе | Аксессуары для автоматических выключателей в литом корпусе | Аксессуары для автоматических выключателей в литом корпусе | 8015644138608 | 0.100 | KG | 0.940 | CDM
1SDA013863R1 | 1SDA013863R1 | Разъём для подключения электрических аксессуаров CONNECTOR CONTACTS AUX. S3-S4-S5 F | 1 | ШТ | 4969.2 | Заказ | 7 недель | Силовые автоматические выключатели | Автоматические выключатели в литом корпусе | Аксессуары для автоматических выключателей в литом корпусе | Аксессуары для автоматических выключателей в литом корпусе | 8015644138639 | 0.300 | KG | 0.940 | CDM
1SDA013864R1 | 1SDA013864R1 | Разъём штепсельный для вторичных цепей съемного выключателя CONTACTS AUX. S3-S4-S5-S6 P/W | 1 | ШТ | 5215.2 | Заказ | 7 недель | Силовые автоматические выключатели | Автоматические выключатели в литом корпусе | Аксессуары для автоматических выключателей в литом корпусе | Аксессуары для автоматических выключателей в литом корпусе | 8015644138646 | 0.200 | KG | 0.940 | CDM
1SDA013865R1 | 1SDA013865R1 | Разъём для подключения электрических аксессуаров CONNECTOR SOR-UVR S3-S4-S5-S6 F | 1 | ШТ | 4852.98 | Заказ | 7 недель | Силовые автоматические выключатели | Автоматические выключатели в литом корпусе | Аксессуары для автоматических выключателей в литом корпусе | Аксессуары для автоматических выключателей в литом корпусе | 8015644138653 | 0.100 | KG | 0.940 | CDM
1SDA013866R1 | 1SDA013866R1 | Разъём штепсельный для вторичных цепей съемного выключателя SOR-UVR L=1MT S3-S4-S5-S6 P/W | 1 | ШТ | 4969.2 | Заказ | 7 недель | Силовые автоматические выключатели | Автоматические выключатели в литом корпусе | Аксессуары для автоматических выключателей в литом корпусе | Аксессуары для автоматических выключателей в литом корпусе | 8015644138660 | 0.100 | KG | 0.940 | CDM
1SDA013867R1 | 1SDA013867R1 | Рукоятка поворотная на выключатель ROT. HANDLE S3-S4-S5 F/P | 1 | ШТ | 19803.888 | Заказ | 7 недель | Силовые автоматические выключатели | Автоматические выключатели в литом корпусе | Аксессуары для автоматических выключателей в литом корпусе | Аксессуары для автоматических выключателей в литом корпусе | 8015644138677 | 0.500 | KG | 1.600 | CDM
1SDA013868R1 | 1SDA013868R1 | Рукоятка поворотная на выключатель ROT. HANDLE S3-S4-S5 W | 1 | ШТ | 19803.888 | Заказ | 7 недель | Силовые автоматические выключатели | Автоматические выключатели в литом корпусе | Аксессуары для автоматических выключателей в литом корпусе | Аксессуары для автоматических выключателей в литом корпусе | 8015644138684 | 0.600 | KG | 1.600 | CDM
1SDA013869R1 | 1SDA013869R1 | Рукоятка поворотная на дверцу ROT. HANDLE DIST. ADJ. S3-S4-S5 F/P | 1 | ШТ | 37439.328 | Заказ | 7 недель | Силовые автоматические выключатели | Автоматические выключатели в литом корпусе | Аксессуары для автоматических выключателей в литом корпусе | Аксессуары для автоматических выключателей в литом корпусе | 8015644138691 | 1.100 | KG | 7.200 | CDM
1SDA013871R1 | 1SDA013871R1 | Рукоятка поворотная на дверцу ROT. HANDLE EMERG. DIST.ADJ. S3..S5 F/P | 1 | ШТ | 19803.888 | Заказ | 7 недель | Силовые автоматические выключатели | Автоматические выключатели в литом корпусе | Аксессуары для автоматических выключателей в литом корпусе | Аксессуары для автоматических выключателей в литом корпусе | 8015644138714 | 1.100 | KG | 7.200 | CDM
1SDA013872R1 | 1SDA013872R1 | Блокировка положения выключателя в фикс. части PADLOCKS DEVICE FIXED PART S3..S7 W | 1 | ШТ | 14183.58 | Заказ | 7 недель | Силовые автоматические выключатели | Автоматические выключатели в литом корпусе | Аксессуары для автоматических выключателей в литом корпусе | Аксессуары для автоматических выключателей в литом корпусе | 8015644138721 | 0.200 | KG | 0.400 | CDM
1SDA013873R1 | 1SDA013873R1 | Привод моторный для дистанционного управления Motor operator S3 to S5, Ts3 UL 24VDC | 1 | ШТ | 158437.752 | Заказ | 7 недель | Силовые автоматические выключатели | Автоматические выключатели в литом корпусе | Аксессуары для автоматических выключателей в литом корпусе | Аксессуары для автоматических выключателей в литом корпусе | 8015644138738 | 2.100 | KG | 1.500 | CDM
1SDA013874R1 | 1SDA013874R1 | Привод моторный для дистанционного управления Motor operator S3 to S5 48V to 60VDC | 1 | ШТ | 158437.752 | Заказ | 7 недель | Силовые автоматические выключатели | Автоматические выключатели в литом корпусе | Аксессуары для автоматических выключателей в литом корпусе | Аксессуары для автоматических выключателей в литом корпусе | 8015644138745 | 2.200 | KG | 1.500 | CDM
1SDA013875R1 | 1SDA013875R1 | Привод моторный для дистанционного управления Motor operator S3 to S5 120VAC/125VDC | 1 | ШТ | 175693.344 | Заказ | 7 недель | Силовые автоматические выключатели | Автоматические выключатели в литом корпусе | Аксессуары для автоматических выключателей в литом корпусе | Аксессуары для автоматических выключателей в литом корпусе | 8015644138752 | 2.200 | KG | 1.500 | CDM
1SDA013876R1 | 1SDA013876R1 | Привод моторный для дистанционного управления Motor operator S3 to S5 240VAC/250VDC | 1 | ШТ | 175693.344 | Заказ | 6 недель | Силовые автоматические выключатели | Автоматические выключатели в литом корпусе | Аксессуары для автоматических выключателей в литом корпусе | Аксессуары для автоматических выключателей в литом корпусе | 8015644138769 | 2.200 | KG | 1.500 | CDM
1SDA013880R1 | 1SDA013880R1 | Рукоятка поворотная на дверцу DOOR FRONT/ROT. HANDLE S3..S7 | 1 | ШТ | 13856.772 | Заказ | 7 недель | Силовые автоматические выключатели | Автоматические выключатели в литом корпусе | Аксессуары для автоматических выключателей в литом корпусе | Аксессуары для автоматических выключателей в литом корпусе | 8015644138806 | 0.600 | KG | 7.200 | CDM
1SDA013881R1 | 1SDA013881R1 | Блокировка выключателя в разомкнутом состоянии KEY LOCK FRONT/ROT. HANDLE 1 S3..S7 | 1 | ШТ | 16649.736 | Заказ | 7 недель | Силовые автоматические выключатели | Автоматические выключатели в литом корпусе | Аксессуары для автоматических выключателей в литом корпусе | Аксессуары для автоматических выключателей в литом корпусе | 8015644138813 | 0.300 | KG | 0.330 | CDM
1SDA013882R1 | 1SDA013882R1 | Блокировка выключателя в разомкнутом состоянии KEY LOCK FRONT/ROT. HANDLE 2 S3..S7 | 1 | ШТ | 16649.736 | Заказ | 7 недель | Силовые автоматические выключатели | Автоматические выключатели в литом корпусе | Аксессуары для автоматических выключателей в литом корпусе | Аксессуары для автоматических выключателей в литом корпусе | 8015644138820 | 0.300 | KG | 0.330 | CDM
1SDA013883R1 | 1SDA013883R1 | Блокировка выключателя в разомкнутом состоянии KEY LOCK MOTOR 1 S3-S4-S5 | 1 | ШТ | 9437.052 | Заказ | 7 недель | Силовые автоматические выключатели | Автоматические выключатели в литом корпусе | Аксессуары для автоматических выключателей в литом корпусе | Аксессуары для автоматических выключателей в литом корпусе | 8015644138837 | 0.300 | KG | 0.330 | CDM
1SDA013885R1 | 1SDA013885R1 | Блокировка выключателя в разомкнутом состоянии KEY LOCK MOTOR 1 S6-S7 | 1 | ШТ | 8476.956 | Заказ | 7 недель | Силовые автоматические выключатели | Автоматические выключатели в литом корпусе | Аксессуары для автоматических выключателей в литом корпусе | Аксессуары для автоматических выключателей в литом корпусе | 8015644138851 | 0.300 | KG | 0.330 | CDM
1SDA013886R1 | 1SDA013886R1 | Блокировка выключателя в разомкнутом состоянии KEY LOCK MOTOR 2 S6-S7 | 1 | ШТ | 8476.956 | Заказ | 7 недель | Силовые автоматические выключатели | Автоматические выключатели в литом корпусе | Аксессуары для автоматических выключателей в литом корпусе | Аксессуары для автоматических выключателей в литом корпусе | 8015644138868 | 0.300 | KG | 0.330 | CDM
1SDA013888R1 | 1SDA013888R1 | Фланец с блокировкой для рычага управления LEVER FLANGE S3-S4-S5 W | 1 | ШТ | 7010.076 | Заказ | 7 недель | Силовые автоматические выключатели | Автоматические выключатели в литом корпусе | Аксессуары для автоматических выключателей в литом корпусе | Аксессуары для автоматических выключателей в литом корпусе | 8015644138882 | 0.400 | KG | 0.900 | CDM
1SDA013889R1 | 1SDA013889R1 | Фланец с блокировкой для рычага управления FRONT LEVER S3-S4-S5 F/P | 1 | ШТ | 15839.34 | Заказ | 7 недель | Силовые автоматические выключатели | Автоматические выключатели в литом корпусе | Аксессуары для автоматических выключателей в литом корпусе | Аксессуары для автоматических выключателей в литом корпусе | 8015644138899 | 0.400 | KG | 0.900 | CDM
1SDA013890R1 | 1SDA013890R1 | Фланец для выкатного исполнения S3-S4-S5 W | 1 | ШТ | 15839.34 | Заказ | 7 недель | Силовые автоматические выключатели | Автоматические выключатели в литом корпусе | Аксессуары для автоматических выключателей в литом корпусе | Аксессуары для автоматических выключателей в литом корпусе | 8015644138905 | 0.300 | KG | 14.250 | CDM
1SDA013891R1 | 1SDA013891R1 | Комплект защиты IP54 для рукоятки на дверце ROT. HANDLE S3..S7 | 1 | ШТ | 6004.188 | Заказ | 7 недель | Силовые автоматические выключатели | Автоматические выключатели в литом корпусе | Аксессуары для автоматических выключателей в литом корпусе | Аксессуары для автоматических выключателей в литом корпусе | 8015644138912 | 0.100 | KG | 0.230 | CDM
1SDA013895R1 | 1SDA013895R1 | Крышки изолирующие низкие для силовых выводов TERMINAL COVERS LOW 3P S5-400 (комплект из 2шт.) | 1 | ШТ | 13222.524 | Заказ | 7 недель | Силовые автоматические выключатели | Автоматические выключатели в литом корпусе | Аксессуары для автоматических выключателей в литом корпусе | Аксессуары для автоматических выключателей в литом корпусе | 8015644138950 | 0.400 | KG | 1.800 | CDM
1SDA013896R1 | 1SDA013896R1 | Крышки изолирующие низкие для силовых выводов TERMINAL COVERS LOW 4P S5-400 (комплект из 2шт.) | 1 | Пачка | 13222.524 | Заказ | 7 недель | Силовые автоматические выключатели | Автоматические выключатели в литом корпусе | Аксессуары для автоматических выключателей в литом корпусе | Аксессуары для автоматических выключателей в литом корпусе | 8015644138967 | 0.400 | KG | 1.800 | CDM
1SDA013897R1 | 1SDA013897R1 | Крышки изолирующие высокие для силовых выводов TERMINAL COVERS HIGH 3P S5-400 (комплект из 2шт.) | 1 | ШТ | 13222.524 | Заказ | 7 недель | Силовые автоматические выключатели | Автоматические выключатели в литом корпусе | Аксессуары для автоматических выключателей в литом корпусе | Аксессуары для автоматических выключателей в литом корпусе | 8015644138974 | 0.500 | KG | 3.600 | CDM
1SDA013898R1 | 1SDA013898R1 | Крышки изолирующие высокие для силовых выводов TERMINAL COVERS HIGH 4P S5-400 (комплект из 2шт.) | 1 | ШТ | 13222.524 | Заказ | 7 недель | Силовые автоматические выключатели | Автоматические выключатели в литом корпусе | Аксессуары для автоматических выключателей в литом корпусе | Аксессуары для автоматических выключателей в литом корпусе | 8015644138981 | 0.600 | KG | 3.600 | CDM
1SDA013961R1 | 1SDA013961R1 | Выводы силовые для стационарного выключателя 4p F F>F R S6 800 (комплект из 8шт.) | 1 | Пачка | 75599.532 | Заказ | 7 недель | Силовые автоматические выключатели | Автоматические выключатели в литом корпусе | Аксессуары для автоматических выключателей в литом корпусе | Аксессуары для автоматических выключателей в литом корпусе | 8015644139612 | 3.600 | KG | 3.190 | CDM
1SDA013962R1 | 1SDA013962R1 | Комплект преобразования исполнения KIT 3p F > W MP S6 | 1 | ШТ | 70888.008 | Заказ | 7 недель | Силовые автоматические выключатели | Автоматические выключатели в литом корпусе | Аксессуары для автоматических выключателей в литом корпусе | Аксессуары для автоматических выключателей в литом корпусе | 8015644139629 | 4.800 | KG | 6.000 | CDM
1SDA013963R1 | 1SDA013963R1 | Комплект преобразования исполнения KIT 4p F > W MP S6 | 1 | ШТ | 107048.316 | Заказ | 7 недель | Силовые автоматические выключатели | Автоматические выключатели в литом корпусе | Аксессуары для автоматических выключателей в литом корпусе | Аксессуары для автоматических выключателей в литом корпусе | 8015644139636 | 4.800 | KG | 6.000 | CDM
1SDA014026R1 | 1SDA014026R1 | Рукоятка поворотная на выключатель ROT. HANDLE S6 F | 1 | ШТ | 26755.848 | Заказ | 8 недель | Силовые автоматические выключатели | Автоматические выключатели в литом корпусе | Аксессуары для автоматических выключателей в литом корпусе | Аксессуары для автоматических выключателей в литом корпусе | 8015644140267 | 0.900 | KG | 2.700 | CDM
1SDA014027R1 | 1SDA014027R1 | Рукоятка поворотная на выключатель ROT. HANDLE S6 W | 1 | ШТ | 26755.848 | Заказ | 7 недель | Силовые автоматические выключатели | Автоматические выключатели в литом корпусе | Аксессуары для автоматических выключателей в литом корпусе | Аксессуары для автоматических выключателей в литом корпусе | 8015644140274 | 1.100 | KG | 2.700 | CDM
1SDA014028R1 | 1SDA014028R1 | Рукоятка поворотная на дверцу ROT. HANDLE DIST. ADJ. S6 F | 1 | ШТ | 40099.02 | Заказ | 7 недель | Силовые автоматические выключатели | Автоматические выключатели в литом корпусе | Аксессуары для автоматических выключателей в литом корпусе | Аксессуары для автоматических выключателей в литом корпусе | 8015644140281 | 1.700 | KG | 7.200 | CDM
1SDA014029R1 | 1SDA014029R1 | Привод моторный для дистанционного управления MOTOR 24VDC S6 | 1 | ШТ | 211065.936 | Заказ | 7 недель | Силовые автоматические выключатели | Автоматические выключатели в литом корпусе | Аксессуары для автоматических выключателей в литом корпусе | Аксессуары для автоматических выключателей в литом корпусе | 8015644140298 | 5.100 | KG | 5.630 | CDM
1SDA014030R1 | 1SDA014030R1 | Привод моторный для дистанционного управления MOTOR 48VDC S6 | 1 | ШТ | 211065.936 | Заказ | 7 недель | Силовые автоматические выключатели | Автоматические выключатели в литом корпусе | Аксессуары для автоматических выключателей в литом корпусе | Аксессуары для автоматических выключателей в литом корпусе | 8015644140304 | 5.100 | KG | 5.630 | CDM
1SDA014031R1 | 1SDA014031R1 | Привод моторный для дистанционного управления MOTOR 120/127V S6 | 1 | ШТ | 234053.316 | Заказ | 7 недель | Силовые автоматические выключатели | Автоматические выключатели в литом корпусе | Аксессуары для автоматических выключателей в литом корпусе | Аксессуары для автоматических выключателей в литом корпусе | 8015644140311 | 5.100 | KG | 5.630 | CDM
1SDA014032R1 | 1SDA014032R1 | Привод моторный для дистанционного управления MOTOR 200/250V S6 | 1 | ШТ | 234053.316 | Заказ | 7 недель | Силовые автоматические выключатели | Автоматические выключатели в литом корпусе | Аксессуары для автоматических выключателей в литом корпусе | Аксессуары для автоматических выключателей в литом корпусе | 8015644140328 | 5.100 | KG | 5.630 | CDM
1SDA014035R1 | 1SDA014035R1 | Фланец с блокировкой для рычага управления FRONT LEVER S6 F | 1 | ШТ | 18675.072 | Заказ | 7 недель | Силовые автоматические выключатели | Автоматические выключатели в литом корпусе | Аксессуары для автоматических выключателей в литом корпусе | Аксессуары для автоматических выключателей в литом корпусе | 8015644140359 | 0.400 | KG | 0.900 | CDM
1SDA014036R1 | 1SDA014036R1 | Фланец для выкатного исполнения S6 W | 1 | ШТ | 18675.072 | Заказ | 7 недель | Силовые автоматические выключатели | Автоматические выключатели в литом корпусе | Аксессуары для автоматических выключателей в литом корпусе | Аксессуары для автоматических выключателей в литом корпусе | 8015644140366 | 0.700 | KG | 26.250 | CDM
1SDA014079R1 | 1SDA014079R1 | Выводы силовые для стационарного выключателя 3p F F>F EF S7 (комплект из 6шт.) | 1 | ШТ | 46032.528 | Заказ | 7 недель | Силовые автоматические выключатели | Автоматические выключатели в литом корпусе | Аксессуары для автоматических выключателей в литом корпусе | Аксессуары для автоматических выключателей в литом корпусе | 8015644140793 | 4.800 | KG | 1.200 | CDM
1SDA014080R1 | 1SDA014080R1 | Выводы силовые для стационарного выключателя 4p F F>F EF S7 (комплект из 8шт.) | 1 | ШТ | 57687.228 | Заказ | 7 недель | Силовые автоматические выключатели | Автоматические выключатели в литом корпусе | Аксессуары для автоматических выключателей в литом корпусе | Аксессуары для автоматических выключателей в литом корпусе | 8015644140809 | 6.600 | KG | 1.200 | CDM
1SDA014081R1 | 1SDA014081R1 | Выводы силовые для стационарного выключателя 3p F F>F FC CuAl S7 1250 (комплект из 6шт.) | 1 | ШТ | 86523.756 | Заказ | 7 недель | Силовые автоматические выключатели | Автоматические выключатели в литом корпусе | Аксессуары для автоматических выключателей в литом корпусе | Аксессуары для автоматических выключателей в литом корпусе | 8015644140816 | 4.100 | KG | 8.400 | CDM
1SDA014083R1 | 1SDA014083R1 | Выводы силовые для стационарного выключателя 3p F F>F VR/HR S7 (комплект из 6шт.) | 1 | ШТ | 83660.904 | Заказ | 7 недель | Силовые автоматические выключатели | Автоматические выключатели в литом корпусе | Аксессуары для автоматических выключателей в литом корпусе | Аксессуары для автоматических выключателей в литом корпусе | 8015644140830 | 6.800 | KG | 8.400 | CDM
1SDA014087R1 | 1SDA014087R1 | Комплект преобразования исполнения KIT 4p F > W MP S7 | 1 | ШТ | 128669.808 | Заказ | 7 недель | Силовые автоматические выключатели | Автоматические выключатели в литом корпусе | Аксессуары для автоматических выключателей в литом корпусе | Аксессуары для автоматических выключателей в литом корпусе | 8015644140878 | 8.400 | KG | 6.000 | CDM
1SDA014136R1 | 1SDA014136R1 | Реле отключения (независимый расцепитель) SOR 24V S6-S7 | 1 | ШТ | 28485.132 | Заказ | 7 недель | Силовые автоматические выключатели | Автоматические выключатели в литом корпусе | Аксессуары для автоматических выключателей в литом корпусе | Аксессуары для автоматических выключателей в литом корпусе | 8015644141363 | 0.400 | KG | 0.940 | CDM
1SDA014137R1 | 1SDA014137R1 | Реле отключения (независимый расцепитель) SOR 48V S6-S7 | 1 | ШТ | 28485.132 | Заказ | 7 недель | Силовые автоматические выключатели | Автоматические выключатели в литом корпусе | Аксессуары для автоматических выключателей в литом корпусе | Аксессуары для автоматических выключателей в литом корпусе | 8015644141370 | 0.400 | KG | 0.940 | CDM
1SDA014138R1 | 1SDA014138R1 | Реле отключения (независимый расцепитель) SOR 110V S6-S7 | 1 | ШТ | 29269.128 | Заказ | 7 недель | Силовые автоматические выключатели | Автоматические выключатели в литом корпусе | Аксессуары для автоматических выключателей в литом корпусе | Аксессуары для автоматических выключателей в литом корпусе | 8015644141387 | 0.400 | KG | 0.940 | CDM
1SDA014140R1 | 1SDA014140R1 | Реле отключения (независимый расцепитель) SOR 220/230V S6-S7 | 1 | ШТ | 29269.128 | Заказ | 7 недель | Силовые автоматические выключатели | Автоматические выключатели в литом корпусе | Аксессуары для автоматических выключателей в литом корпусе | Аксессуары для автоматических выключателей в литом корпусе | 8015644141400 | 0.400 | KG | 0.940 | CDM
1SDA014141R1 | 1SDA014141R1 | Реле отключения (независимый расцепитель) SOR 380/400VAC S6-S7 | 1 | ШТ | 29269.128 | Заказ | 7 недель | Силовые автоматические выключатели | Автоматические выключатели в литом корпусе | Аксессуары для автоматических выключателей в литом корпусе | Аксессуары для автоматических выключателей в литом корпусе | 8015644141417 | 0.400 | KG | 0.940 | CDM
1SDA014179R1 | 1SDA014179R1 | Реле минимального напряжения UVR 24VDC S6-S7 | 1 | ШТ | 28485.132 | Заказ | 7 недель | Силовые автоматические выключатели | Автоматические выключатели в литом корпусе | Аксессуары для автоматических выключателей в литом корпусе | Аксессуары для автоматических выключателей в литом корпусе | 8015644141790 | 0.400 | KG | 0.940 | CDM
1SDA014181R1 | 1SDA014181R1 | Реле минимального напряжения UVR 48VDC S6-S7 | 1 | ШТ | 28485.132 | Заказ | 7 недель | Силовые автоматические выключатели | Автоматические выключатели в литом корпусе | Аксессуары для автоматических выключателей в литом корпусе | Аксессуары для автоматических выключателей в литом корпусе | 8015644141813 | 0.400 | KG | 0.940 | CDM
1SDA014184R1 | 1SDA014184R1 | Реле минимального напряжения UVR 110/125VDC S6-S7 | 1 | ШТ | 29269.128 | Заказ | 7 недель | Силовые автоматические выключатели | Автоматические выключатели в литом корпусе | Аксессуары для автоматических выключателей в литом корпусе | Аксессуары для автоматических выключателей в литом корпусе | 8015644141844 | 0.400 | KG | 0.940 | CDM
1SDA014185R1 | 1SDA014185R1 | Реле минимального напряжения UVR 220/250VDC S6-S7 | 1 | ШТ | 29269.128 | Заказ | 7 недель | Силовые автоматические выключатели | Автоматические выключатели в литом корпусе | Аксессуары для автоматических выключателей в литом корпусе | Аксессуары для автоматических выключателей в литом корпусе | 8015644141851 | 0.400 | KG | 0.940 | CDM
1SDA014186R1 | 1SDA014186R1 | Устройство выдержки времени для реле минимального напряжения UVR +TIME-LAG DEVICE 110-220VAC S6-S7 | 1 | ШТ | 132829.092 | Заказ | 7 недель | Силовые автоматические выключатели | Автоматические выключатели в литом корпусе | Аксессуары для автоматических выключателей в литом корпусе | Аксессуары для автоматических выключателей в литом корпусе | 8015644141868 | 0.500 | KG | 2.160 | CDM
1SDA014188R1 | 1SDA014188R1 | Реле минимального напряжения UVR 24VAC S6-S7 | 1 | ШТ | 28485.132 | Заказ | 7 недель | Силовые автоматические выключатели | Автоматические выключатели в литом корпусе | Аксессуары для автоматических выключателей в литом корпусе | Аксессуары для автоматических выключателей в литом корпусе | 8015644141882 | 0.400 | KG | 0.940 | CDM
1SDA014189R1 | 1SDA014189R1 | Реле минимального напряжения UVR 48VAC S6-S7 | 1 | ШТ | 28485.132 | Заказ | 7 недель | Силовые автоматические выключатели | Автоматические выключатели в литом корпусе | Аксессуары для автоматических выключателей в литом корпусе | Аксессуары для автоматических выключателей в литом корпусе | 8015644141899 | 0.400 | KG | 0.940 | CDM
1SDA014190R1 | 1SDA014190R1 | Реле минимального напряжения UVR 110/127VAC S6-S7 | 1 | ШТ | 29269.128 | Заказ | 7 недель | Силовые автоматические выключатели | Автоматические выключатели в литом корпусе | Аксессуары для автоматических выключателей в литом корпусе | Аксессуары для автоматических выключателей в литом корпусе | 8015644141905 | 0.400 | KG | 0.940 | CDM
1SDA014192R1 | 1SDA014192R1 | Реле минимального напряжения UVR 220/250VAC S6-S7 | 1 | ШТ | 29269.128 | Заказ | 7 недель | Силовые автоматические выключатели | Автоматические выключатели в литом корпусе | Аксессуары для автоматических выключателей в литом корпусе | Аксессуары для автоматических выключателей в литом корпусе | 8015644141929 | 0.400 | KG | 0.940 | CDM
1SDA014193R1 | 1SDA014193R1 | Реле минимального напряжения UVR 380/440VAC S6-S7 | 1 | ШТ | 29269.128 | Заказ | 7 недель | Силовые автоматические выключатели | Автоматические выключатели в литом корпусе | Аксессуары для автоматических выключателей в литом корпусе | Аксессуары для автоматических выключателей в литом корпусе | 8015644141936 | 0.400 | KG | 0.940 | CDM
1SDA014203R1 | 1SDA014203R1 | Разъём для подключения электрических аксессуаров CONNECTOR MOTOR S7 F | 1 | ШТ | 4403.904 | Заказ | 7 недель | Силовые автоматические выключатели | Автоматические выключатели в литом корпусе | Аксессуары для автоматических выключателей в литом корпусе | Аксессуары для автоматических выключателей в литом корпусе | 8015644142032 | 0.300 | KG | 0.940 | CDM
1SDA014204R1 | 1SDA014204R1 | Разъём штепсельный для вторичных цепей съемного выключателя MOTOR S7 L= 1MT P | 1 | ШТ | 4403.904 | Заказ | 7 недель | Силовые автоматические выключатели | Автоматические выключатели в литом корпусе | Аксессуары для автоматических выключателей в литом корпусе | Аксессуары для автоматических выключателей в литом корпусе | 8015644142049 | 0.400 | KG | 0.940 | CDM
1SDA014205R1 | 1SDA014205R1 | Блокировка взаимная механическая горизонтальная S7 | 1 | ШТ | 69663.336 | Заказ | 7 недель | Силовые автоматические выключатели | Автоматические выключатели в литом корпусе | Аксессуары для автоматических выключателей в литом корпусе | Аксессуары для автоматических выключателей в литом корпусе | 8015644142056 | 10.600 | KG | 22.400 | CDM
1SDA014206R1 | 1SDA014206R1 | Блокировка взаимная механическая вертикальная S7 | 1 | ШТ | 69663.336 | Заказ | 7 недель | Силовые автоматические выключатели | Автоматические выключатели в литом корпусе | Аксессуары для автоматических выключателей в литом корпусе | Аксессуары для автоматических выключателей в литом корпусе | 8015644142063 | 12.500 | KG | 25.600 | CDM
1SDA014207R1 | 1SDA014207R1 | Разъём для подключения электрических аксессуаров CONNECTOR CONTACTS AUX. S7 L=1MT F | 1 | ШТ | 4403.904 | Заказ | 7 недель | Силовые автоматические выключатели | Автоматические выключатели в литом корпусе | Аксессуары для автоматических выключателей в литом корпусе | Аксессуары для автоматических выключателей в литом корпусе | 8015644142070 | 0.200 | KG | 0.940 | CDM
1SDA014208R1 | 1SDA014208R1 | Разъём штепсельный для вторичных цепей съемного выключателя CONTACTS AUX. S7 L=1MT W | 1 | ШТ | 4403.904 | Заказ | 7 недель | Силовые автоматические выключатели | Автоматические выключатели в литом корпусе | Аксессуары для автоматических выключателей в литом корпусе | Аксессуары для автоматических выключателей в литом корпусе | 8015644142087 | 0.200 | KG | 0.940 | CDM
1SDA014209R1 | 1SDA014209R1 | Разъём для подключения электрических аксессуаров CONNECTOR SOR-UVR S7 L=1MT F | 1 | ШТ | 4403.904 | Заказ | 7 недель | Силовые автоматические выключатели | Автоматические выключатели в литом корпусе | Аксессуары для автоматических выключателей в литом корпусе | Аксессуары для автоматических выключателей в литом корпусе | 8015644142094 | 0.100 | KG | 0.940 | CDM
1SDA014210R1 | 1SDA014210R1 | Разъём штепсельный для вторичных цепей съемного выключателя SOR-UVR S7 L= 1MT W | 1 | ШТ | 4403.904 | Заказ | 7 недель | Силовые автоматические выключатели | Автоматические выключатели в литом корпусе | Аксессуары для автоматических выключателей в литом корпусе | Аксессуары для автоматических выключателей в литом корпусе | 8015644142100 | 0.200 | KG | 0.940 | CDM
1SDA014211R1 | 1SDA014211R1 | Рукоятка поворотная на выключатель ROT. HANDLE S7 F | 1 | ШТ | 29872.068 | Заказ | 7 недель | Силовые автоматические выключатели | Автоматические выключатели в литом корпусе | Аксессуары для автоматических выключателей в литом корпусе | Аксессуары для автоматических выключателей в литом корпусе | 8015644142117 | 0.900 | KG | 2.700 | CDM
1SDA014212R1 | 1SDA014212R1 | Рукоятка поворотная на выключатель ROT. HANDLE S7 W | 1 | ШТ | 29872.068 | Заказ | 7 недель | Силовые автоматические выключатели | Автоматические выключатели в литом корпусе | Аксессуары для автоматических выключателей в литом корпусе | Аксессуары для автоматических выключателей в литом корпусе | 8015644142124 | 1.100 | KG | 2.700 | CDM
1SDA014213R1 | 1SDA014213R1 | Рукоятка поворотная на дверцу ROT. HANDLE DIST. ADJ. S7 F | 1 | ШТ | 42585.072 | Заказ | 7 недель | Силовые автоматические выключатели | Автоматические выключатели в литом корпусе | Аксессуары для автоматических выключателей в литом корпусе | Аксессуары для автоматических выключателей в литом корпусе | 8015644142131 | 1.700 | KG | 7.200 | CDM
1SDA014214R1 | 1SDA014214R1 | Привод моторный для дистанционного управления MOTOR 24VDC S7 | 1 | ШТ | 201198.456 | Заказ | 7 недель | Силовые автоматические выключатели | Автоматические выключатели в литом корпусе | Аксессуары для автоматических выключателей в литом корпусе | Аксессуары для автоматических выключателей в литом корпусе | 8015644142148 | 5.000 | KG | 5.630 | CDM
1SDA014215R1 | 1SDA014215R1 | Привод моторный для дистанционного управления MOTOR 48VDC S7 | 1 | ШТ | 201198.456 | Заказ | 7 недель | Силовые автоматические выключатели | Автоматические выключатели в литом корпусе | Аксессуары для автоматических выключателей в литом корпусе | Аксессуары для автоматических выключателей в литом корпусе | 8015644142155 | 5.000 | KG | 5.630 | CDM
1SDA014216R1 | 1SDA014216R1 | Привод моторный для дистанционного управления MOTOR 120/127V S7 | 1 | ШТ | 223111.152 | Заказ | 7 недель | Силовые автоматические выключатели | Автоматические выключатели в литом корпусе | Аксессуары для автоматических выключателей в литом корпусе | Аксессуары для автоматических выключателей в литом корпусе | 8015644142162 | 4.800 | KG | 5.630 | CDM
1SDA014217R1 | 1SDA014217R1 | Привод моторный для дистанционного управления MOTOR 220/250V S7 | 1 | ШТ | 223111.152 | Заказ | 8 недель | Силовые автоматические выключатели | Автоматические выключатели в литом корпусе | Аксессуары для автоматических выключателей в литом корпусе | Аксессуары для автоматических выключателей в литом корпусе | 8015644142179 | 5.000 | KG | 5.630 | CDM
1SDA014225R1 | 1SDA014225R1 | Фланец для дверцы (запасная часть) MOTOR FLANGE S6-S7 F/W | 1 | ШТ | 7548.54 | Заказ | 7 недель | Силовые автоматические выключатели | Автоматические выключатели в литом корпусе | Аксессуары для автоматических выключателей в литом корпусе | Аксессуары для автоматических выключателей в литом корпусе | 8015644142254 | 0.500 | KG | 0.400 | CDM
1SDA014227R1 | 1SDA014227R1 | Фланец с блокировкой для рычага управления FRONT LEVER S7 F | 1 | ШТ | 22263.144 | Заказ | 7 недель | Силовые автоматические выключатели | Автоматические выключатели в литом корпусе | Аксессуары для автоматических выключателей в литом корпусе | Аксессуары для автоматических выключателей в литом корпусе | 8015644142278 | 0.400 | KG | 0.900 | CDM
1SDA014228R1 | 1SDA014228R1 | Фланец для выкатного исполнения S7 | 1 | ШТ | 22263.144 | Заказ | 7 недель | Силовые автоматические выключатели | Автоматические выключатели в литом корпусе | Аксессуары для автоматических выключателей в литом корпусе | Аксессуары для автоматических выключателей в литом корпусе | 8015644142285 | 0.700 | KG | 42.000 | CDM
1SDA020293R1 | 1SDA020293R1 | Выводы силовые для стационарного выключателя 3p F F>FFCCuAl S3-S4 225 1x150mm2 (комплект из 6шт.) | 1 | Пачка | 23786.952 | Заказ | 7 недель | Силовые автоматические выключатели | Автоматические выключатели в литом корпусе | Аксессуары для автоматических выключателей в литом корпусе | Аксессуары для автоматических выключателей в литом корпусе | 8015644202934 | 0.400 | KG | 0.900 | CDM
1SDA023299R1 | 1SDA023299R1 | Комплект преобразования исполнения KIT 3p F > W MP S7 | 1 | ШТ | 107809.536 | Заказ | 7 недель | Силовые автоматические выключатели | Автоматические выключатели в литом корпусе | Аксессуары для автоматических выключателей в литом корпусе | Аксессуары для автоматических выключателей в литом корпусе | 8015644232993 | 8.400 | KG | 6.000 | CDM
1SDA023300R1 | 1SDA023300R1 | Рукоятка поворотная на выключатель CRANK HANDLE S3..S7 | 1 | ШТ | 6195.228 | Заказ | 7 недель | Силовые автоматические выключатели | Автоматические выключатели в литом корпусе | Аксессуары для автоматических выключателей в литом корпусе | Аксессуары для автоматических выключателей в литом корпусе | 8015644233006 | 0.400 | KG | 1.600 | CDM
1SDA023324R1 | 1SDA023324R1 | Крышки изолирующие низкие для силовых выводов TERMINAL COVERS LOW 3P S7 (комплект из 2шт.) | 1 | ШТ | 13373.496 | Заказ | 7 недель | Силовые автоматические выключатели | Автоматические выключатели в литом корпусе | Аксессуары для автоматических выключателей в литом корпусе | Аксессуары для автоматических выключателей в литом корпусе | 8015644233242 | 0.500 | KG | 3.040 | CDM
1SDA023325R1 | 1SDA023325R1 | Крышки изолирующие низкие для силовых выводов TERMINAL COVERS LOW 4P S7 (комплект из 2шт.) | 1 | Пачка | 13373.496 | Заказ | 7 недель | Силовые автоматические выключатели | Автоматические выключатели в литом корпусе | Аксессуары для автоматических выключателей в литом корпусе | Аксессуары для автоматических выключателей в литом корпусе | 8015644233259 | 0.500 | KG | 3.040 | CDM
1SDA023330R1 | 1SDA023330R1 | Блокировка взаимная механическая горизонтальная S3 | 1 | ШТ | 67024.704 | Заказ | 7 недель | Силовые автоматические выключатели | Автоматические выключатели в литом корпусе | Аксессуары для автоматических выключателей в литом корпусе | Аксессуары для автоматических выключателей в литом корпусе | 8015644233303 | 3.900 | KG | 12.600 | CDM
1SDA023332R1 | 1SDA023332R1 | Контакты состояния выключателя 1 CHANGEOVER CONT. A/C+1 RT S6-S7 | 1 | ШТ | 18023.424 | Заказ | 7 недель | Силовые автоматические выключатели | Автоматические выключатели в литом корпусе | Аксессуары для автоматических выключателей в литом корпусе | Аксессуары для автоматических выключателей в литом корпусе | 8015644233327 | 0.200 | KG | 0.940 | CDM
1SDA023349R1 | 1SDA023349R1 | Привод моторный для дистанционного управления MOTOR 110V S6 | 1 | ШТ | 234053.316 | Заказ | 7 недель | Силовые автоматические выключатели | Автоматические выключатели в литом корпусе | Аксессуары для автоматических выключателей в литом корпусе | Аксессуары для автоматических выключателей в литом корпусе | 8015644233495 | 5.100 | KG | 5.630 | CDM
1SDA023350R1 | 1SDA023350R1 | Привод моторный для дистанционного управления MOTOR 60VDC S7 | 1 | ШТ | 201198.456 | Заказ | 7 недель | Силовые автоматические выключатели | Автоматические выключатели в литом корпусе | Аксессуары для автоматических выключателей в литом корпусе | Аксессуары для автоматических выключателей в литом корпусе | 8015644233501 | 5.000 | KG | 5.630 | CDM
1SDA023351R1 | 1SDA023351R1 | Привод моторный для дистанционного управления MOTOR 110V S7 | 1 | ШТ | 223111.152 | Заказ | 7 недель | Силовые автоматические выключатели | Автоматические выключатели в литом корпусе | Аксессуары для автоматических выключателей в литом корпусе | Аксессуары для автоматических выключателей в литом корпусе | 8015644233518 | 5.000 | KG | 5.630 | CDM
1SDA023354R1 | 1SDA023354R1 | Выводы силовые для стационарного выключателя 1/2 3p F F>F FC S3-S4 (комплект из 3шт.) | 1 | ШТ | 5463.288 | Заказ | 7 недель | Силовые автоматические выключатели | Автоматические выключатели в литом корпусе | Аксессуары для автоматических выключателей в литом корпусе | Аксессуары для автоматических выключателей в литом корпусе | 8015644233549 | 0.300 | KG | 0.600 | CDM
1SDA023356R1 | 1SDA023356R1 | Выводы силовые для стационарного выключателя 1/2 3p F F>F FC CuAl S3-S4 150 (1x95 mm2) (комплект из 3шт.) | 1 | Пачка | 11307.192 | Заказ | 7 недель | Силовые автоматические выключатели | Автоматические выключатели в литом корпусе | Аксессуары для автоматических выключателей в литом корпусе | Аксессуары для автоматических выключателей в литом корпусе | 8015644233563 | 0.300 | KG | 0.900 | CDM
1SDA023357R1 | 1SDA023357R1 | Выводы силовые для стационарного выключателя 1/2 3p F F>F FC CuAl S3-S4 225 (1x150 mm2) (комплект из 3шт.) | 1 | ШТ | 11902.932 | Заказ | 7 недель | Силовые автоматические выключатели | Автоматические выключатели в литом корпусе | Аксессуары для автоматических выключателей в литом корпусе | Аксессуары для автоматических выключателей в литом корпусе | 8015644233570 | 0.300 | KG | 0.900 | CDM
1SDA023366R1 | 1SDA023366R1 | Контакты состояния выключателя 2 CHANGEOVER CONT. A/C S6-S7 | 1 | ШТ | 18023.424 | Заказ | 8 недель | Силовые автоматические выключатели | Автоматические выключатели в литом корпусе | Аксессуары для автоматических выключателей в литом корпусе | Аксессуары для автоматических выключателей в литом корпусе | 8015644233662 | 0.200 | KG | 0.940 | CDM
1SDA023367R1 | 1SDA023367R1 | Выводы силовые для стационарного выключателя 1/2 3p F F>F EF S5 (комплект из 3шт.) | 1 | Пачка | 6061.404 | Заказ | 7 недель | Силовые автоматические выключатели | Автоматические выключатели в литом корпусе | Аксессуары для автоматических выключателей в литом корпусе | Аксессуары для автоматических выключателей в литом корпусе | 8015644233679 | 0.900 | KG | 0.600 | CDM
1SDA023368R1 | 1SDA023368R1 | Выводы силовые для стационарного выключателя 1/2 3p F F>F FC S5 (комплект из 3шт.) | 1 | ШТ | 16950.156 | Заказ | 7 недель | Силовые автоматические выключатели | Автоматические выключатели в литом корпусе | Аксессуары для автоматических выключателей в литом корпусе | Аксессуары для автоматических выключателей в литом корпусе | 8015644233686 | 0.500 | KG | 0.900 | CDM
1SDA023370R1 | 1SDA023370R1 | Выводы силовые для стационарного выключателя 1/2 3p F F>F FC CuAl S5 400 (комплект из 3шт.) | 1 | ШТ | 24188.832 | Заказ | 7 недель | Силовые автоматические выключатели | Автоматические выключатели в литом корпусе | Аксессуары для автоматических выключателей в литом корпусе | Аксессуары для автоматических выключателей в литом корпусе | 8015644233709 | 0.600 | KG | 3.260 | CDM
1SDA023373R1 | 1SDA023373R1 | Выводы силовые для стационарного выключателя 1/2 4p F F>F EF S5 (комплект из 4шт.) | 1 | Пачка | 8077.92 | Заказ | 7 недель | Силовые автоматические выключатели | Автоматические выключатели в литом корпусе | Аксессуары для автоматических выключателей в литом корпусе | Аксессуары для автоматических выключателей в литом корпусе | 8015644233730 | 0.900 | KG | 0.600 | CDM
1SDA023382R1 | 1SDA023382R1 | Выводы силовые для стационарного выключателя 1/2 3p F F>F R S6 800 (комплект из 3шт.) | 1 | ШТ | 22399.26 | Заказ | 7 недель | Силовые автоматические выключатели | Автоматические выключатели в литом корпусе | Аксессуары для автоматических выключателей в литом корпусе | Аксессуары для автоматических выключателей в литом корпусе | 8015644233822 | 1.200 | KG | 3.190 | CDM
1SDA023387R1 | 1SDA023387R1 | Выводы силовые для стационарного выключателя 1/2 3p F F>F FC CuAl S7 1250 (комплект из 3шт.) | 1 | Пачка | 43252.416 | Заказ | 7 недель | Силовые автоматические выключатели | Автоматические выключатели в литом корпусе | Аксессуары для автоматических выключателей в литом корпусе | Аксессуары для автоматических выключателей в литом корпусе | 8015644233877 | 2.100 | KG | 8.400 | CDM
1SDA023398R1 | 1SDA023398R1 | Выводы силовые для стационарного выключателя 1/2 4p F F>F HR-VR S7 (комплект из 4шт.) | 1 | Пачка | 29614.296 | Заказ | 7 недель | Силовые автоматические выключатели | Автоматические выключатели в литом корпусе | Аксессуары для автоматических выключателей в литом корпусе | Аксессуары для автоматических выключателей в литом корпусе | 8015644233983 | 4.600 | KG | 8.400 | CDM
1SDA023399R1 | 1SDA023399R1 | Выводы силовые для стационарного выключателя 1/2 3p F F>F EF S7 (комплект из 3шт.) | 1 | Пачка | 23089.548 | Заказ | 7 недель | Силовые автоматические выключатели | Автоматические выключатели в литом корпусе | Аксессуары для автоматических выключателей в литом корпусе | Аксессуары для автоматических выключателей в литом корпусе | 8015644233990 | 2.700 | KG | 1.200 | CDM
1SDA023400R1 | 1SDA023400R1 | Выводы силовые для стационарного выключателя 1/2 3p F F>F HR-VR S7 (комплект из 3шт.) | 1 | Пачка | 41841.096 | Заказ | 7 недель | Силовые автоматические выключатели | Автоматические выключатели в литом корпусе | Аксессуары для автоматических выключателей в литом корпусе | Аксессуары для автоматических выключателей в литом корпусе | 8015644234003 | 3.400 | KG | 8.400 | CDM
1SDA023403R1 | 1SDA023403R1 | Реле отключения (независимый расцепитель) SOR S3 to S5, 12VDC | 1 | ШТ | 18205.992 | Заказ | 7 недель | Силовые автоматические выключатели | Автоматические выключатели в литом корпусе | Аксессуары для автоматических выключателей в литом корпусе | Аксессуары для автоматических выключателей в литом корпусе | 8015644234034 | 0.300 | KG | 0.940 | CDM
1SDA023405R1 | 1SDA023405R1 | Реле отключения (независимый расцепитель) SOR 60V S3-S4-S5 | 1 | ШТ | 18205.992 | Заказ | 7 недель | Силовые автоматические выключатели | Автоматические выключатели в литом корпусе | Аксессуары для автоматических выключателей в литом корпусе | Аксессуары для автоматических выключателей в литом корпусе | 8015644234058 | 0.300 | KG | 0.940 | CDM
1SDA023406R1 | 1SDA023406R1 | Реле отключения (независимый расцепитель) SOR 60V S6-S7 | 1 | ШТ | 28485.132 | Заказ | 7 недель | Силовые автоматические выключатели | Автоматические выключатели в литом корпусе | Аксессуары для автоматических выключателей в литом корпусе | Аксессуары для автоматических выключателей в литом корпусе | 8015644234065 | 0.300 | KG | 0.940 | CDM
1SDA025427R1 | 1SDA025427R1 | Рукоятка поворотная на дверцу ROD DIST.ADJ. 500MM ROT. HANDLE S3..S5 | 1 | ШТ | 9569.484 | Заказ | 7 недель | Силовые автоматические выключатели | Автоматические выключатели в литом корпусе | Аксессуары для автоматических выключателей в литом корпусе | Аксессуары для автоматических выключателей в литом корпусе | 8015644254278 | 0.600 | KG | 7.200 | CDM
1SDA025434R1 | 1SDA025434R1 | Блокировка положения выключателя в фикс. части KEY LOCK 1 C.BREAKERFIXED PART S3..S7 | 1 | ШТ | 16649.736 | Заказ | 7 недель | Силовые автоматические выключатели | Автоматические выключатели в литом корпусе | Аксессуары для автоматических выключателей в литом корпусе | Аксессуары для автоматических выключателей в литом корпусе | 8015644254346 | 0.200 | KG | 0.400 | CDM
1SDA025435R1 | 1SDA025435R1 | Блокировка положения выключателя в фикс. части KEY LOCK 2 C.BREAKERFIXED PART S3..S7 | 1 | ШТ | 16649.736 | Заказ | 7 недель | Силовые автоматические выключатели | Автоматические выключатели в литом корпусе | Аксессуары для автоматических выключателей в литом корпусе | Аксессуары для автоматических выключателей в литом корпусе | 8015644254353 | 0.300 | KG | 0.400 | CDM
1SDA025544R1 | 1SDA025544R1 | Контакты для слаботочных цифровых сигналов до 24В 2 C.O.CONTACT O/C (DIGIT.SIGN.) S3-S4-S5 | 1 | ШТ | 19389.84 | Заказ | 7 недель | Силовые автоматические выключатели | Автоматические выключатели в литом корпусе | Аксессуары для автоматических выключателей в литом корпусе | Аксессуары для автоматических выключателей в литом корпусе | 8015644255442 | 0.200 | KG | 0.940 | CDM
1SDA025545R1 | 1SDA025545R1 | Контакты для слаботочных цифровых сигналов до 24В 1 C.O.CONT. O/C+1 RT(DIGIT.SIGN.) S3..S5 | 1 | ШТ | 19375.656 | Заказ | 7 недель | Силовые автоматические выключатели | Автоматические выключатели в литом корпусе | Аксессуары для автоматических выключателей в литом корпусе | Аксессуары для автоматических выключателей в литом корпусе | 8015644255459 | 0.200 | KG | 0.940 | CDM
1SDA025546R1 | 1SDA025546R1 | Контакты для слаботочных цифровых сигналов до 24В 1 C.O.CONT.RACKED OUT(DIG.SIGN.) S3..S7 | 1 | ШТ | 19380.384 | Заказ | 7 недель | Силовые автоматические выключатели | Автоматические выключатели в литом корпусе | Аксессуары для автоматических выключателей в литом корпусе | Аксессуары для автоматических выключателей в литом корпусе | 8015644255466 | 0.100 | KG | 0.940 | CDM
1SDA025547R1 | 1SDA025547R1 | Контакты для слаботочных цифровых сигналов до 24В 1 C.O.CONT.RACKED IN(DIGIT.SIGN.) S2..S7 | 1 | ШТ | 17186.556 | Заказ | 7 недель | Силовые автоматические выключатели | Автоматические выключатели в литом корпусе | Аксессуары для автоматических выключателей в литом корпусе | Аксессуары для автоматических выключателей в литом корпусе | 8015644255473 | 0.100 | KG | 0.940 | CDM
1SDA025551R1 | 1SDA025551R1 | Контакт для опережающего включения реле минимального напряжения CONTACT EARLY S3-S4-S5-S6 | 1 | ШТ | 22314.156 | Заказ | 7 недель | Силовые автоматические выключатели | Автоматические выключатели в литом корпусе | Аксессуары для автоматических выключателей в литом корпусе | Аксессуары для автоматических выключателей в литом корпусе | 8015644255510 | 0.200 | KG | 0.940 | CDM
1SDA025554R1 | 1SDA025554R1 | Удлинитель для тестирования вторичных цепей втычных/выкатных выключателей EXTENSION MOTOR S3..S7 | 1 | ШТ | 8070.828 | Заказ | 7 недель | Силовые автоматические выключатели | Автоматические выключатели в литом корпусе | Аксессуары для автоматических выключателей в литом корпусе | Аксессуары для автоматических выключателей в литом корпусе | 8015644255541 | 0.300 | KG | 0.940 | CDM
1SDA025555R1 | 1SDA025555R1 | Рукоятка включения Isomax S3-S5 | 1 | ШТ | 4441.116 | Заказ | 7 недель | Силовые автоматические выключатели | Автоматические выключатели в литом корпусе | Автоматические выключатели в литом корпусе |  | 8015644255558 | 0.120 | KG | 0.672 | CDM
1SDA025562R1 | 1SDA025562R1 | Реле отключения для устройства защитного отключения RC S3 | 1 | ШТ | 15723.588 | Заказ | 7 недель | Силовые автоматические выключатели | Classic products | Spares | Emax (any) class | 8015644255626 | 0.200 | KG | 0.940 | CDM
1SDA025766R1 | 1SDA025766R1 | Выводы силовые для стационарного выключателя 1/2 3p F F>F FC 2 CuAl S5 400 (комплект из 3шт.) | 1 | Пачка | 36297.432 | Заказ | 7 недель | Силовые автоматические выключатели | Автоматические выключатели в литом корпусе | Аксессуары для автоматических выключателей в литом корпусе | Аксессуары для автоматических выключателей в литом корпусе | 8015644257668 | 0.600 | KG | 3.260 | CDM
1SDA025773R1 | 1SDA025773R1 | Контакты состояния выключателя 1 C.O.CONT. O/1 C.O.CONT.C+1 CH.RT S6-S7 | 1 | ШТ | 22172.304 | Заказ | 7 недель | Силовые автоматические выключатели | Автоматические выключатели в литом корпусе | Аксессуары для автоматических выключателей в литом корпусе | Аксессуары для автоматических выключателей в литом корпусе | 8015644257736 | 0.200 | KG | 0.940 | CDM
1SDA025774R1 | 1SDA025774R1 | Контакты для слаботочных цифровых сигналов до 24В 2 C.O.CONTACT O/C (DIGIT.SIGN.) S6-S7 | 1 | ШТ | 22172.304 | Заказ | 7 недель | Силовые автоматические выключатели | Автоматические выключатели в литом корпусе | Аксессуары для автоматических выключателей в литом корпусе | Аксессуары для автоматических выключателей в литом корпусе | 8015644257743 | 0.200 | KG | 0.940 | CDM
1SDA025776R1 | 1SDA025776R1 | Контакты для слаботочных цифровых сигналов до 24В 1 C.O.CONT.O+1C+1C RT(DIGIT.SIGN.) S6-S7 | 1 | ШТ | 23928.54 | Заказ | 7 недель | Силовые автоматические выключатели | Автоматические выключатели в литом корпусе | Аксессуары для автоматических выключателей в литом корпусе | Аксессуары для автоматических выключателей в литом корпусе | 8015644257767 | 0.200 | KG | 0.940 | CDM
1SDA025777R1 | 1SDA025777R1 | Датчик тока нейтрали внешний CTs EXT 630A S6 630 | 1 | ШТ | 32967.744 | Заказ | 7 недель | Силовые автоматические выключатели | Автоматические выключатели в литом корпусе | Аксессуары для автоматических выключателей в литом корпусе | Аксессуары для автоматических выключателей в литом корпусе | 8015644257774 | 1.800 | KG | 3.000 | CDM
1SDA025778R1 | 1SDA025778R1 | Датчик тока нейтрали внешний CTs EXT 800A S6 800 | 1 | ШТ | 34575.048 | Заказ | 7 недель | Силовые автоматические выключатели | Автоматические выключатели в литом корпусе | Аксессуары для автоматических выключателей в литом корпусе | Аксессуары для автоматических выключателей в литом корпусе | 8015644257781 | 1.800 | KG | 3.000 | CDM
1SDA025779R1 | 1SDA025779R1 | Датчик тока нейтрали внешний CTs EXT 1000A S7 1000 | 1 | ШТ | 37728.444 | Заказ | 7 недель | Силовые автоматические выключатели | Автоматические выключатели в литом корпусе | Аксессуары для автоматических выключателей в литом корпусе | Аксессуары для автоматических выключателей в литом корпусе | 8015644257798 | 1.800 | KG | 3.000 | CDM
1SDA025780R1 | 1SDA025780R1 | Датчик тока нейтрали внешний CTs EXT 1250A S7 1250 | 1 | ШТ | 37728.444 | Заказ | 7 недель | Силовые автоматические выключатели | Автоматические выключатели в литом корпусе | Аксессуары для автоматических выключателей в литом корпусе | Аксессуары для автоматических выключателей в литом корпусе | 8015644257804 | 1.800 | KG | 3.000 | CDM
1SDA025781R1 | 1SDA025781R1 | Датчик тока нейтрали внешний CTs EXT 1600A S7 1600 | 1 | ШТ | 37728.444 | Заказ | 7 недель | Силовые автоматические выключатели | Автоматические выключатели в литом корпусе | Аксессуары для автоматических выключателей в литом корпусе | Аксессуары для автоматических выключателей в литом корпусе | 8015644257811 | 1.800 | KG | 3.000 | CDM
1SDA025786R1 | 1SDA025786R1 | Рукоятка для S6 | 1 | ШТ | 6504.324 | Заказ | 10 недель | Силовые автоматические выключатели | Автоматические выключатели в литом корпусе | Автоматические выключатели в литом корпусе |  | 8015644257866 | 0.120 | KG | 0.672 | CDM
1SDA025790R1 | 1SDA025790R1 | Рукоятка для S7 | 1 | ШТ | 7894.764 | Заказ | 10 недель | Силовые автоматические выключатели | Аксессуары воздушных автоматических выключателей | Аксессуары воздушных автоматических выключателей |  | 8015644257903 | 0.120 | KG | 0.672 | CDM
1SDA036245R1 | 1SDA036245R1 | Блокировка привода от ручного управления KEY LOCK MOTOR OPERATION MANUAL S6-S7 | 1 | ШТ | 9587.808 | Заказ | 7 недель | Силовые автоматические выключатели | Автоматические выключатели в литом корпусе | Аксессуары для автоматических выключателей в литом корпусе | Аксессуары для автоматических выключателей в литом корпусе | 8015644362454 | 0.200 | KG | 0.940 | CDM
1SDA037121R1 | 1SDA037121R1 | Устройство проверки срабатывания электронных расцепителей TRIP TEST PR211-212-111 | 1 | ШТ | 15466.98 | Заказ | 8 недель | Силовые автоматические выключатели | Автоматические выключатели в литом корпусе | Автоматические выключатели в литом корпусе |  | 8015644371210 | 0.100 | KG | 0.900 | CDM
1SDA037512R1 | 1SDA037512R1 | Реле отключения (независимый расцепитель) SOR 480V 60 HZ S3-S4-S5 | 1 | ШТ | 18707.064 | Заказ | 7 недель | Силовые автоматические выключатели | Автоматические выключатели в литом корпусе | Аксессуары для автоматических выключателей в литом корпусе | Аксессуары для автоматических выключателей в литом корпусе | 8015644375126 | 0.300 | KG | 0.940 | CDM
1SDA037522R1 | 1SDA037522R1 | Разъём для подключения электрических аксессуаров CONNECTOR CONTACTS AUX. S3-S4-S5-S6 F | 1 | ШТ | 10440.348 | Заказ | 7 недель | Силовые автоматические выключатели | Автоматические выключатели в литом корпусе | Аксессуары для автоматических выключателей в литом корпусе | Аксессуары для автоматических выключателей в литом корпусе | 8015644375225 | 0.200 | KG | 0.940 | CDM
1SDA037523R1 | 1SDA037523R1 | Разъём для подключения электрических аксессуаров CONNECTOR FOR SOR/UVR F IEC L=2M S3-6 | 1 | ШТ | 10440.348 | Заказ | 7 недель | Силовые автоматические выключатели | Автоматические выключатели в литом корпусе | Аксессуары для автоматических выключателей в литом корпусе | Аксессуары для автоматических выключателей в литом корпусе | 8015644375232 | 0.200 | KG | 0.940 | CDM
1SDA037524R1 | 1SDA037524R1 | Разъём для подключения электрических аксессуаров CONNECTOR MOTOR S3-S4-S5-S6 F | 1 | ШТ | 9300.132 | Заказ | 7 недель | Силовые автоматические выключатели | Автоматические выключатели в литом корпусе | Аксессуары для автоматических выключателей в литом корпусе | Аксессуары для автоматических выключателей в литом корпусе | 8015644375249 | 0.200 | KG | 0.940 | CDM
1SDA038030R1 | 1SDA038030R1 | Датчик тока главной шины CTs In=2500A 3p E3 | 1 | Пачка | 81253.404 | Заказ | 6 недель | Силовые автоматические выключатели | Classic products | Spares | Emax (old) class | 8015644380304 | 3.600 | KG | 3.780 | CDM
1SDA038046R1 | 1SDA038046R1 | Датчик тока главной шины CTs In=5000A 3p E6 | 1 | Пачка | 183575.328 | Заказ | 6 недель | Силовые автоматические выключатели | Classic products | Spares | Emax (old) class | 8015644380465 | 7.200 | KG | 4.680 | CDM
1SDA038052R1 | SAC 1SDA0 38052 R1 | Выводы силовые для стационарного выключателя F HR to VR E1 3P (комплект из 3шт.) | 1 | Пачка | 15815.4 | Заказ | 7 недель | Силовые автоматические выключатели | Classic products | Spares |  | 8015644380526 | 4.500 | KG | 2.400 | CDM
1SDA038053R1 | SAC 1SDA0 38053 R1 | Выводы силовые для стационарного выключателя F HR -> VR E2 3P (комплект из 3шт.) | 1 | Пачка | 23284.5 | Заказ | 7 недель | Силовые автоматические выключатели | Classic products | Spares |  | 8015644380533 | 6.800 | KG | 2.400 | CDM
1SDA038054R1 | SAC 1SDA0 38054 R1 | Выводы силовые для стационарного выключателя F HR -> VR E3 3P (комплект из 3шт.) | 1 | Пачка | 44982.3 | Заказ | 7 недель | Силовые автоматические выключатели | Classic products | Spares |  | 8015644380540 | 11.300 | KG | 4.600 | CDM
1SDA038055R1 | SAC 1SDA0 38055 R1 | Выводы силовые для стационарного выключателя F HR to VR E4 3P (комплект из 3шт.) | 1 | Пачка | 54644.4 | Заказ | 7 недель | Силовые автоматические выключатели | Classic products | Spares |  | 8015644380557 | 13.600 | KG | 5.400 | CDM
1SDA038056R1 | SAC 1SDA0 38056 R1 | Выводы силовые для стационарного выключателя F HR to VR E6 3P (комплект из 3шт.) | 1 | Пачка | 90738.6 | Заказ | 7 недель | Силовые автоматические выключатели | Classic products | Spares |  | 8015644380564 | 12.400 | KG | 9.600 | CDM
1SDA038057R1 | SAC 1SDA0 38057 R1 | Выводы силовые для стационарного выключателя F HR to VR E1 4P (комплект из 4шт.) | 1 | Пачка | 21104.4 | Заказ | 7 недель | Силовые автоматические выключатели | Classic products | Spares |  | 8015644380571 | 6.000 | KG | 3.400 | CDM
1SDA038058R1 | SAC 1SDA0 38058 R1 | Выводы силовые для стационарного выключателя F HR to VR E2 4P (комплект из 4шт.) | 1 | Пачка | 31050.3 | Заказ | 7 недель | Силовые автоматические выключатели | Classic products | Spares |  | 8015644380588 | 8.000 | KG | 3.400 | CDM
1SDA038059R1 | SAC 1SDA0 38059 R1 | Выводы силовые для стационарного выключателя F HR to VR E3 4P (комплект из 4шт.) | 1 | Пачка | 59985 | Заказ | 7 недель | Силовые автоматические выключатели | Classic products | Spares |  | 8015644380595 | 14.900 | KG | 6.000 | CDM
1SDA038060R1 | SAC 1SDA0 38060 R1 | Выводы силовые для стационарного выключателя F HR to VR E4 4P (комплект из 4шт.) | 1 | Пачка | 62448.9 | Заказ | 7 недель | Силовые автоматические выключатели | Classic products | Spares |  | 8015644380601 | 14.500 | KG | 7.100 | CDM
1SDA038061R1 | SAC 1SDA0 38061 R1 | Выводы силовые для стационарного выключателя F HR to VR E6 4P (комплект из 4шт.) | 1 | Пачка | 106760.4 | Заказ | 7 недель | Силовые автоматические выключатели | Classic products | Spares |  | 8015644380618 | 51.600 | KG | 12.600 | CDM
1SDA038062R1 | SAC 1SDA0 38062 R1 | Выводы силовые для стационарного выключателя F HR -> F E1 3P (комплект из 3шт.) | 1 | ШТ | 15815.4 | Заказ | 7 недель | Силовые автоматические выключатели | Classic products | Spares |  | 8015644380625 | 7.200 | KG | 4.000 | CDM
1SDA038063R1 | SAC 1SDA0 38063 R1 | Выводы силовые для стационарного выключателя F HR -> F E2 3P (комплект из 3шт.) | 1 | Пачка | 34680.432 | Заказ | 7 недель | Силовые автоматические выключатели | Classic products | Spares |  | 8015644380632 | 12.100 | KG | 4.000 | CDM
1SDA038064R1 | SAC 1SDA0 38064 R1 | Выводы силовые для стационарного выключателя F HR to F E3 3P (комплект из 3шт.) | 1 | Пачка | 44982.3 | Заказ | 7 недель | Силовые автоматические выключатели | Classic products | Spares |  | 8015644380649 | 20.900 | KG | 6.000 | CDM
1SDA038065R1 | SAC 1SDA0 38065 R1 | Выводы силовые для стационарного выключателя F HR to F E4 3P (комплект из 3шт.) | 1 | Пачка | 81400.884 | Заказ | 7 недель | Силовые автоматические выключатели | Classic products | Spares |  | 8015644380656 | 25.300 | KG | 9.000 | CDM
1SDA038066R1 | SAC 1SDA0 38066 R1 | Выводы силовые для стационарного выключателя F HR to F E6 3P (комплект из 3шт.) | 1 | Пачка | 135173.268 | Заказ | 7 недель | Силовые автоматические выключатели | Classic products | Spares |  | 8015644380663 | 42.900 | KG | 16.000 | CDM
1SDA038067R1 | SAC 1SDA0 38067 R1 | Выводы силовые для стационарного выключателя F HR to F E1 4P (комплект из 4шт.) | 1 | Пачка | 21104.4 | Заказ | 7 недель | Силовые автоматические выключатели | Classic products | Spares |  | 8015644380670 | 9.600 | KG | 5.600 | CDM
1SDA038068R1 | SAC 1SDA0 38068 R1 | Выводы силовые для стационарного выключателя F HR to F E2 4P (комплект из 4шт.) | 1 | Пачка | 46226.376 | Заказ | 7 недель | Силовые автоматические выключатели | Classic products | Spares |  | 8015644380687 | 15.400 | KG | 5.600 | CDM
1SDA038069R1 | SAC 1SDA0 38069 R1 | Выводы силовые для стационарного выключателя F HR to F E3 4P (комплект из 4шт.) | 1 | Пачка | 59985 | Заказ | 7 недель | Силовые автоматические выключатели | Classic products | Spares |  | 8015644380694 | 28.600 | KG | 8.000 | CDM
1SDA038070R1 | SAC 1SDA0 38070 R1 | Выводы силовые для стационарного выключателя F HR to F E4 4P (комплект из 4шт.) | 1 | Пачка | 92996.484 | Заказ | 7 недель | Силовые автоматические выключатели | Classic products | Spares |  | 8015644380700 | 33.000 | KG | 11.000 | CDM
1SDA038071R1 | SAC 1SDA0 38071 R1 | Выводы силовые для стационарного выключателя F HR to F E6 4P (комплект из 4шт.) | 1 | Пачка | 148430.784 | Заказ | 7 недель | Силовые автоматические выключатели | Classic products | Spares |  | 8015644380717 | 49.500 | KG | 16.000 | CDM
1SDA038092R1 | 1SDA038092R1 | Рукоятка выкатывания/установки выключателя Emax | 1 | ШТ | 11622.9 | Заказ | 7 недель | Силовые автоматические выключатели | Classic products | Spares |  | 8015644380922 | 1.200 | KG | 1.200 | CDM
1SDA038093R1 | 1SDA038093R1 | Такелажная пластина Emax | 1 | ШТ | 21839.7 | Заказ | 6 недель | Силовые автоматические выключатели | Classic products | Spares | Emax (any) class | 8015644380939 | 1.200 | KG | 1.200 | CDM
1SDA038096R1 | 1SDA038096R1 | Фланец для дверцы (запасная часть) Emax doorflange | 1 | ШТ | 21633.3 | Заказ | 6 недель | Силовые автоматические выключатели | Classic products | Spares | Emax (any) class | 8015644380960 | 0.500 | KG | 2.800 | CDM
1SDA038261R1 | 1SDA038261R1 | Шторки защитные фикс.части Emax E1/2 3p | 1 | ШТ | 17440.8 | Заказ | 6 недель | Силовые автоматические выключатели | Classic products | Spares | Emax (any) class | 8015644382612 | 2.400 | KG | 8.000 | CDM
1SDA038262R1 | 1SDA038262R1 | Шторки защитные фикс.части Emax E3 3p | 1 | ШТ | 19221 | Заказ | 6 недель | Силовые автоматические выключатели | Classic products | Spares | Emax (any) class | 8015644382629 | 2.400 | KG | 8.000 | CDM
1SDA038263R1 | 1SDA038263R1 | Шторки защитные фикс.части Emax E4 3p | 1 | ШТ | 24135.9 | Заказ | 6 недель | Силовые автоматические выключатели | Classic products | Spares | Emax (any) class | 8015644382636 | 2.400 | KG | 12.000 | CDM
1SDA038264R1 | 1SDA038264R1 | Шторки защитные фикс.части Emax E6 3p | 1 | ШТ | 33514.2 | Заказ | 6 недель | Силовые автоматические выключатели | Classic products | Spares | Emax (any) class | 8015644382643 | 2.400 | KG | 1.400 | CDM
1SDA038265R1 | 1SDA038265R1 | Шторка защитная E2 4p | 1 | ШТ | 21452.7 | Заказ | 6 недель | Силовые автоматические выключатели | Classic products | Spares | Emax (any) class | 8015644382650 | 2.400 | KG | 8.000 | CDM
1SDA038266R1 | 1SDA038266R1 | Шторки защитные фикс.части Emax E3 4p | 1 | ШТ | 22342.8 | Заказ | 6 недель | Силовые автоматические выключатели | Classic products | Spares | Emax (any) class | 8015644382667 | 2.400 | KG | 12.000 | CDM
1SDA038267R1 | 1SDA038267R1 | Шторки защитные фикс.части Emax E4 4p | 1 | ШТ | 27257.7 | Заказ | 6 недель | Силовые автоматические выключатели | Classic products | Spares | Emax (any) class | 8015644382674 | 2.400 | KG | 14.000 | CDM
1SDA038268R1 | 1SDA038268R1 | Шторки защитные фикс.части Emax E6 4p | 1 | ШТ | 35913.6 | Заказ | 6 недель | Силовые автоматические выключатели | Classic products | Spares | Emax (any) class | 8015644382681 | 2.400 | KG | 1.600 | CDM
1SDA038286R1 | SAC 1SDA0 38286 R1 | Реле отключения (независимый расцепитель) SOR 24V E1/6 - T8 | 1 | ШТ | 31596.936 | Заказ | 7 недель | Силовые автоматические выключатели | Classic products | Spares |  | 8015644382865 | 1.000 | KG | 0.900 | CDM
1SDA038287R1 | SAC 1SDA0 38287 R1 | Реле отключения (независимый расцепитель) SOR 30V E1/6 - T8 | 1 | ШТ | 31596.936 | Заказ | 7 недель | Силовые автоматические выключатели | Classic products | Spares |  | 8015644382872 | 1.000 | KG | 0.900 | CDM
1SDA038288R1 | SAC 1SDA0 38288 R1 | Реле отключения (независимый расцепитель) SOR 48V E1/6 - T8 | 1 | ШТ | 31596.936 | Заказ | 7 недель | Силовые автоматические выключатели | Classic products | Spares |  | 8015644382889 | 1.000 | KG | 0.900 | CDM
1SDA038289R1 | SAC 1SDA0 38289 R1 | Реле отключения (независимый расцепитель) SOR 60V E1/6 - T8 | 1 | ШТ | 31596.936 | Заказ | 7 недель | Силовые автоматические выключатели | Classic products | Spares |  | 8015644382896 | 1.000 | KG | 0.900 | CDM
1SDA038290R1 | SAC 1SDA0 38290 R1 | Реле отключения (независимый расцепитель) SOR 110/115V E1/6 - T8 | 1 | ШТ | 32466.576 | Заказ | 7 недель | Силовые автоматические выключатели | Classic products | Spares |  | 8015644382902 | 1.000 | KG | 0.900 | CDM
1SDA038291R1 | SAC 1SDA0 38291 R1 | Реле отключения (независимый расцепитель) SOR 120/127V E1/6 - T8 | 1 | ШТ | 32466.576 | Заказ | 7 недель | Силовые автоматические выключатели | Classic products | Spares |  | 8015644382919 | 1.000 | KG | 0.900 | CDM
1SDA038292R1 | SAC 1SDA0 38292 R1 | Реле отключения (независимый расцепитель) SOR 220/230V E1/6 - T8 | 1 | ШТ | 32466.576 | Заказ | 7 недель | Силовые автоматические выключатели | Classic products | Spares |  | 8015644382926 | 1.000 | KG | 0.900 | CDM
1SDA038293R1 | SAC 1SDA0 38293 R1 | Реле отключения (независимый расцепитель) SOR 240/250V E1/6 - T8 | 1 | ШТ | 32466.576 | Заказ | 7 недель | Силовые автоматические выключатели | Classic products | Spares |  | 8015644382933 | 1.000 | KG | 0.900 | CDM
1SDA038294R1 | SAC 1SDA0 38294 R1 | Реле отключения (независимый расцепитель) SOR 380/400V E1/6 - T8 | 1 | ШТ | 38179.656 | Заказ | 7 недель | Силовые автоматические выключатели | Classic products | Spares |  | 8015644382940 | 1.000 | KG | 0.900 | CDM
1SDA038295R1 | SAC 1SDA0 38295 R1 | Реле отключения (независимый расцепитель) SOR 440V E1/6 - T8 | 1 | ШТ | 38179.656 | Заказ | 7 недель | Силовые автоматические выключатели | Classic products | Spares |  | 8015644382957 | 1.000 | KG | 0.900 | CDM
1SDA038296R1 | SAC 1SDA0 38296 R1 | Реле включения SCR 24V E1/6 - T8 | 1 | ШТ | 31596.936 | Заказ | 7 недель | Силовые автоматические выключатели | Classic products | Spares |  | 8015644382964 | 1.000 | KG | 0.900 | CDM
1SDA038297R1 | SAC 1SDA0 38297 R1 | Реле включения SCR 30V E1/6 - T8 | 1 | ШТ | 31596.936 | Заказ | 7 недель | Силовые автоматические выключатели | Classic products | Spares |  | 8015644382971 | 1.000 | KG | 0.900 | CDM
1SDA038298R1 | SAC 1SDA0 38298 R1 | Реле включения SCR 48V E1/6 - T8 | 1 | ШТ | 31596.936 | Заказ | 7 недель | Силовые автоматические выключатели | Classic products | Spares |  | 8015644382988 | 1.000 | KG | 0.900 | CDM
1SDA038299R1 | SAC 1SDA0 38299 R1 | Реле включения SCR 60V E1/6 - T8 | 1 | ШТ | 31596.936 | Заказ | 7 недель | Силовые автоматические выключатели | Classic products | Spares |  | 8015644382995 | 1.000 | KG | 0.900 | CDM
1SDA038300R1 | SAC 1SDA0 38300 R1 | Реле включения SCR 110/115V E1/6 - T8 | 1 | ШТ | 32466.576 | Заказ | 7 недель | Силовые автоматические выключатели | Classic products | Spares |  | 8015644383008 | 1.000 | KG | 0.900 | CDM
1SDA038301R1 | SAC 1SDA0 38301 R1 | Реле включения SCR 120/127V E1/6 - T8 | 1 | ШТ | 32466.576 | Заказ | 7 недель | Силовые автоматические выключатели | Classic products | Spares |  | 8015644383015 | 1.000 | KG | 0.900 | CDM
1SDA038302R1 | SAC 1SDA0 38302 R1 | Реле включения SCR 220/230V E1/6 - T8 | 1 | ШТ | 32466.576 | Заказ | 7 недель | Силовые автоматические выключатели | Classic products | Spares |  | 8015644383022 | 1.000 | KG | 0.900 | CDM
1SDA038303R1 | SAC 1SDA0 38303 R1 | Реле включения SCR 240/250V E1/6 - T8 | 1 | ШТ | 32466.576 | Заказ | 7 недель | Силовые автоматические выключатели | Classic products | Spares |  | 8015644383039 | 1.000 | KG | 0.900 | CDM
1SDA038304R1 | SAC 1SDA0 38304 R1 | Реле включения SCR 380/400V E1/6 - T8 | 1 | ШТ | 36063.372 | Заказ | 7 недель | Силовые автоматические выключатели | Classic products | Spares |  | 8015644383046 | 1.000 | KG | 0.900 | CDM
1SDA038305R1 | SAC 1SDA0 38305 R1 | Реле включения SCR 440V E1/6 - T8 | 1 | ШТ | 36063.372 | Заказ | 7 недель | Силовые автоматические выключатели | Classic products | Spares |  | 8015644383053 | 1.000 | KG | 0.900 | CDM
1SDA038306R1 | SAC 1SDA0 38306 R1 | Реле минимального напряжения UVR 24V E1/6 - T8 | 1 | ШТ | 35530.212 | Заказ | 7 недель | Силовые автоматические выключатели | Classic products | Spares |  | 8015644383060 | 1.000 | KG | 0.900 | CDM
1SDA038307R1 | SAC 1SDA0 38307 R1 | Реле минимального напряжения UVR 30V E1/6 - T8 | 1 | ШТ | 35530.212 | Заказ | 7 недель | Силовые автоматические выключатели | Classic products | Spares |  | 8015644383077 | 1.000 | KG | 0.900 | CDM
1SDA038308R1 | SAC 1SDA0 38308 R1 | Реле минимального напряжения UVR 48V E1/6 - T8 | 1 | ШТ | 35530.212 | Заказ | 7 недель | Силовые автоматические выключатели | Classic products | Spares |  | 8015644383084 | 1.000 | KG | 0.900 | CDM
1SDA038309R1 | SAC 1SDA0 38309 R1 | Реле минимального напряжения UVR 60V E1/6 - T8 | 1 | ШТ | 35530.212 | Заказ | 7 недель | Силовые автоматические выключатели | Classic products | Spares |  | 8015644383091 | 1.000 | KG | 0.900 | CDM
1SDA038310R1 | SAC 1SDA0 38310 R1 | Реле минимального напряжения UVR 110/115V E1/6 - T8 | 1 | ШТ | 36508.116 | Заказ | 7 недель | Силовые автоматические выключатели | Classic products | Spares |  | 8015644383107 | 1.000 | KG | 0.900 | CDM
1SDA038311R1 | SAC 1SDA0 38311 R1 | Реле минимального напряжения UVR 120/127V E1/6 - T8 | 1 | ШТ | 36508.116 | Заказ | 7 недель | Силовые автоматические выключатели | Classic products | Spares |  | 8015644383114 | 1.000 | KG | 0.900 | CDM
1SDA038312R1 | SAC 1SDA0 38312 R1 | Реле минимального напряжения UVR 220/230V E1/6 - T8 | 1 | ШТ | 36508.116 | Заказ | 7 недель | Силовые автоматические выключатели | Classic products | Spares |  | 8015644383121 | 1.000 | KG | 0.900 | CDM
1SDA038313R1 | SAC 1SDA0 38313 R1 | Реле минимального напряжения UVR 240/250V E1/6 - T8 | 1 | ШТ | 36508.116 | Заказ | 7 недель | Силовые автоматические выключатели | Classic products | Spares |  | 8015644383138 | 1.000 | KG | 0.900 | CDM
1SDA038314R1 | SAC 1SDA0 38314 R1 | Реле минимального напряжения UVR 380/400V E1/6 - T8 | 1 | ШТ | 36508.116 | Заказ | 7 недель | Силовые автоматические выключатели | Classic products | Spares |  | 8015644383145 | 1.000 | KG | 0.900 | CDM
1SDA038315R1 | SAC 1SDA0 38315 R1 | Реле минимального напряжения UVR 440V E1/6 - T8 | 1 | ШТ | 36508.116 | Заказ | 7 недель | Силовые автоматические выключатели | Classic products | Spares |  | 8015644383152 | 1.000 | KG | 0.900 | CDM
1SDA038321R1 | SAC 1SDA0 38321 R1 | Электродвигатель для взвода включающих пружин MOTOR 24/30V E1/6 - T8 | 1 | ШТ | 194515.896 | Заказ | 7 недель | Силовые автоматические выключатели | Classic products | Spares |  | 8015644383213 | 2.400 | KG | 2.000 | CDM
1SDA038322R1 | SAC 1SDA0 38322 R1 | Электродвигатель для взвода включающих пружин MOTOR 48/60V E1/6 - T8 | 1 | ШТ | 175411.656 | Заказ | 7 недель | Силовые автоматические выключатели | Classic products | Spares |  | 8015644383220 | 2.400 | KG | 2.000 | CDM
1SDA038323R1 | SAC 1SDA0 38323 R1 | Электродвигатель для взвода включающих пружин MOTOR 100/130V E1/6 - T8 | 1 | ШТ | 194515.896 | Заказ | 7 недель | Силовые автоматические выключатели | Classic products | Spares |  | 8015644383237 | 2.400 | KG | 2.000 | CDM
1SDA038324R1 | SAC 1SDA0 38324 R1 | Электродвигатель для взвода включающих пружин MOTOR 220/250V E1/6 - T8 | 1 | ШТ | 187405.896 | Заказ | 7 недель | Силовые автоматические выключатели | Classic products | Spares |  | 8015644383244 | 2.400 | KG | 2.000 | CDM
1SDA038325R1 | SAC 1SDA0 38325 R1 | Контакт сигнализации о взведении включающих пружин Emax S33 M/2 | 1 | ШТ | 9423.732 | Заказ | 7 недель | Силовые автоматические выключатели | Classic products | Spares |  | 8015644383251 | 0.300 | KG | 0.900 | CDM
1SDA038326R1 | SAC 1SDA0 38326 R1 | Контакты состояния выключателя 4 перекидных при установленном PR121/P | 1 | Пачка | 39594.756 | Заказ | 7 недель | Силовые автоматические выключатели | Classic products | Spares |  | 8015644383268 | 0.200 | KG | 1.800 | CDM
1SDA038327R1 | SAC 1SDA0 38327 R1 | Контакты состояния выключателя 10 перекидных при установленном PR121/P | 1 | Пачка | 77518.164 | Заказ | 7 недель | Силовые автоматические выключатели | Classic products | Spares |  | 8015644383275 | 0.500 | KG | 1.800 | CDM
1SDA038328R1 | 1SDA038328R1 | Контакты вторичных цепей выключателя выкатного исполнения Emax Sliding contacts for moving part | 1 | ШТ | 62745.6 | Заказ | 6 недель | Силовые автоматические выключатели | Classic products | Spares | Emax (old) class | 8015644383282 | 0.400 | KG | 1.750 | CDM
1SDA038329R1 | SAC 1SDA0 38329 R1 | Блокировка взаимная механическая - комплект тросиков типа "А", горизонтальное размещение Emax E1/6 (часть 1) | 1 | Пачка | 44607.192 | Заказ | 7 недель | Силовые автоматические выключатели | Classic products | Spares |  | 8015644383299 | 0.900 | KG | 12.800 | CDM
1SDA038330R1 | SAC 1SDA0 38330 R1 | Блокировка взаимная механическая - комплект тросиков типа "B", горизонтальное размещение Emax E1/6 (часть 1) | 1 | ШТ | 58608.504 | Заказ | 7 недель | Силовые автоматические выключатели | Classic products | Spares |  | 8015644383305 | 2.600 | KG | 12.800 | CDM
1SDA038331R1 | SAC 1SDA0 38331 R1 | Блокировка взаимная механическая - комплект тросиков типа "C", горизонтальное размещение Emax E1/6 (часть 1) | 1 | ШТ | 51733.572 | Заказ | 7 недель | Силовые автоматические выключатели | Classic products | Spares |  | 8015644383312 | 2.400 | KG | 12.800 | CDM
1SDA038332R1 | SAC 1SDA0 38332 R1 | Блокировка взаимная механическая - комплект тросиков типа "D", горизонтальное размещение Emax E1/6 (часть 1) | 1 | ШТ | 51733.572 | Заказ | 7 недель | Силовые автоматические выключатели | Classic products | Spares |  | 8015644383329 | 2.400 | KG | 12.800 | CDM
1SDA038333R1 | SAC 1SDA0 38333 R1 | Блокировка взаимная механическая - комплект тросиков типа "А", вертикальное размещение Emax E1/6 (часть 1) | 1 | Пачка | 45621.864 | Заказ | 7 недель | Силовые автоматические выключатели | Classic products | Spares |  | 8015644383336 | 0.700 | KG | 12.800 | CDM
1SDA038334R1 | SAC 1SDA0 38334 R1 | Блокировка взаимная механическая - комплект тросиков типа "B", вертикальное размещение Emax E1/6 (часть 1) | 1 | Пачка | 58608.504 | Заказ | 7 недель | Силовые автоматические выключатели | Classic products | Spares |  | 8015644383343 | 2.100 | KG | 12.800 | CDM
1SDA038335R1 | SAC 1SDA0 38335 R1 | Блокировка взаимная механическая - комплект тросиков типа "C", вертикальное размещение Emax E1/6 (часть 1) | 1 | Пачка | 58608.504 | Заказ | 7 недель | Силовые автоматические выключатели | Classic products | Spares |  | 8015644383350 | 2.400 | KG | 12.800 | CDM
1SDA038336R1 | SAC 1SDA0 38336 R1 | Блокировка взаимная механическая - комплект тросиков типа "D", вертикальное размещение Emax E1/6 (часть 1) | 1 | Пачка | 58608.504 | Заказ | 7 недель | Силовые автоматические выключатели | Classic products | Spares |  | 8015644383367 | 2.400 | KG | 12.800 | CDM
1SDA038337R1 | 1SDA038337R1 | Индикатор срабатывания защиты с блокировкой механики I1/4 MECC.TRIP INDICATION E1/6 | 1 | ШТ | 9467.964 | Заказ | 8 недель | Силовые автоматические выключатели | Classic products | Spares | Emax (old) class | 8015644383374 | 0.500 | KG | 0.940 | CDM
1SDA038338R1 | 1SDA038338R1 | Контакт срабатывания расцепителя защиты I1/4 ELECTR.TRIP INDICATION E1/6 | 1 | ШТ | 10527.06 | Заказ | 6 недель | Силовые автоматические выключатели | Classic products | Spares | Emax (old) class | 8015644383381 | 0.300 | KG | 0.940 | CDM
1SDA038339R1 | 1SDA038339R1 | Плата крепления управляющих реле Old/New Emax any | 1 | ШТ | 23000.7 | Заказ | 6 недель | Силовые автоматические выключатели | Classic products | Spares | Emax (any) class | 8015644383398 | 0.300 | KG | 450.000 | CCM
1SDA038340R1 | SAC 1SDA0 38340 R1 | Контакт реле минимального напряжения UVR DE-ENERGIZED N.O. E1/6 | 1 | ШТ | 19389.732 | Заказ | 7 недель | Силовые автоматические выключатели | Classic products | Spares |  | 8015644383404 | 0.100 | KG | 0.900 | CDM
1SDA038341R1 | SAC 1SDA0 38341 R1 | Контакт реле минимального напряжения UVR DE-ENERGIZED N.C. E1/6 | 1 | ШТ | 18441.864 | Заказ | 7 недель | Силовые автоматические выключатели | Classic products | Spares |  | 8015644383411 | 0.100 | KG | 0.900 | CDM
1SDA038342R1 | 1SDA038342R1 | Колодка клеммная стационарного выключателя Emax Terminal board | 1 | ШТ | 67763.7 | Заказ | 6 недель | Силовые автоматические выключатели | Classic products | Spares | Emax (old) class | 8015644383428 | 0.200 | KG | 1.750 | CDM
1SDA038343R1 | SAC 1SDA0 38343 R1 | Блокировка доступа к кнопкам прозрачная Emax E1/6 | 1 | ШТ | 4106.412 | Заказ | 7 недель | Силовые автоматические выключатели | Classic products | Spares |  | 8015644383435 | 0.100 | KG | 0.900 | CDM
1SDA038344R1 | SAC 1SDA0 38344 R1 | Дверца прозрачная с защитой IP54 и замком E1/6-T8 - разные ключи | 1 | ШТ | 56269.284 | Заказ | 7 недель | Силовые автоматические выключатели | Classic products | Spares |  | 8015644383442 | 2.400 | KG | 15.100 | CDM
1SDA038345R1 | SAC 1SDA0 38345 R1 | Механический счетчик числа коммутаций E1/6 - T8 | 1 | ШТ | 34774.524 | Заказ | 7 недель | Силовые автоматические выключатели | Classic products | Spares |  | 8015644383459 | 0.300 | KG | 0.900 | CDM
1SDA038346R1 | 1SDA038346R1 | Блокировка выключателя в разомкнутом состоянии KEY LOCK IN OPEN POS. N.20005 E1/6 | 1 | ШТ | 7546.5 | Заказ | 6 недель | Силовые автоматические выключатели | Classic products | Spares | Emax (old) class | 8015644383466 | 0.300 | KG | 0.330 | CDM
1SDA038350R1 | 1SDA038350R1 | Блокировка выключателя в разомкнутом состоянии KEY LOCK IN OPEN POS. DIFF. KEYS E1/6 | 1 | ШТ | 7546.5 | Заказ | 7 недель | Силовые автоматические выключатели | Classic products | Spares |  | 8015644383503 | 0.300 | KG | 0.330 | CDM
1SDA038351R1 | SAC 1SDA0 38351 R1 | Блокировка доступа к кнопкам прозрачная PADLOCK E1/6 - T8 под навесной замок | 1 | ШТ | 11322.804 | Заказ | 7 недель | Силовые автоматические выключатели | Classic products | Spares |  | 8015644383510 | 0.100 | KG | 0.900 | CDM
1SDA038352R1 | 1SDA038352R1 | Блокировка положения выключателя в фикс. части KEY-PADL.DEV.CON-ISOL.POS.N.20005 E | 1 | ШТ | 7546.5 | Заказ | 6 недель | Силовые автоматические выключатели | Classic products | Spares | Emax (old) class | 8015644383527 | 0.500 | KG | 0.400 | CDM
1SDA038356R1 | 1SDA038356R1 | Блокировка положения выключателя в фикс. части KEY-PADL.DEV.CONN-ISOL.POS.DIFF.KEY | 1 | ШТ | 7546.5 | Заказ | 8 недель | Силовые автоматические выключатели | Classic products | Spares | Emax (old) class | 8015644383565 | 0.500 | KG | 0.400 | CDM
1SDA038357R1 | SAC 1SDA0 38357 R1 | Блокировка положения выключателя в фикс. части - дополнительная деталь для положений Emax "тестирование", "выкачен" | 1 | ШТ | 10659 | Заказ | 7 недель | Силовые автоматические выключатели | Classic products | Spares |  | 8015644383572 | 0.300 | KG | 0.400 | CDM
1SDA038358R1 | SAC 1SDA0 38358 R1 | Блокировка взаимная механическая - блокировочная пластина для каждого стационарного Emax E1/6 (часть 4) | 1 | ШТ | 50353.788 | Заказ | 7 недель | Силовые автоматические выключатели | Classic products | Spares |  | 8015644383589 | 2.100 | KG | 1.800 | CDM
1SDA038360R1 | SAC 1SDA0 38360 R1 | Контакты положения выключателя в фикс. части 10 AUX.CONTACTS ISOL.-CONN.IND.3p E1/2 | 1 | Пачка | 57874.584 | Заказ | 7 недель | Силовые автоматические выключатели | Classic products | Spares |  | 8015644383602 | 0.700 | KG | 1.900 | CDM
1SDA038361R1 | SAC 1SDA0 38361 R1 | Контакты положения выключателя в фикс. части 5 AUX.CONTACTS ISOL-CONN. IND.E1/6 | 1 | Пачка | 29074.476 | Заказ | 7 недель | Силовые автоматические выключатели | Classic products | Spares |  | 8015644383619 | 0.500 | KG | 1.900 | CDM
1SDA038362R1 | 1SDA038362R1 | Колодка клеммная фиксированной части Emax Sliding contacts for fixed part | 1 | ШТ | 53122.2 | Заказ | 6 недель | Силовые автоматические выключатели | Classic products | Spares | Emax (old) class | 8015644383626 | 1.000 | KG | 1.750 | CDM
1SDA038363R1 | SAC 1SDA0 38363 R1 | Блокировка шторок фиксированной части Emax под навесной замок | 1 | ШТ | 3857.304 | Заказ | 7 недель | Силовые автоматические выключатели | Classic products | Spares |  | 8015644383633 | 0.200 | KG | 1.900 | CDM
1SDA038364R1 | SAC 1SDA0 38364 R1 | Блокировка взаимная механическая - блокировка типов "A/B/D" для каждого стац.выключателя или фикс.части выкатного E1/6 (часть 3) | 1 | ШТ | 86490.744 | Заказ | 7 недель | Силовые автоматические выключатели | Classic products | Spares |  | 8015644383640 | 1.500 | KG | 1.800 | CDM
1SDA038365R1 | SAC 1SDA0 38365 R1 | Блокировка взаимная механическая - блокировка типа "C" для каждого стац.выключателя или фикс.части выкатного E1/6 (часть 3) | 1 | ШТ | 86490.744 | Заказ | 7 недель | Силовые автоматические выключатели | Classic products | Spares |  | 8015644383657 | 1.400 | KG | 1.800 | CDM
1SDA038366R1 | SAC 1SDA0 38366 R1 | Блокировка взаимная механическая - блокирующее устройство для каждого стационарного/выкатного выключателя E1-E2 (часть 2) | 1 | ШТ | 27978.936 | Заказ | 7 недель | Силовые автоматические выключатели | Classic products | Spares |  | 8015644383664 | 2.400 | KG | 1.800 | CDM
1SDA038367R1 | SAC 1SDA0 38367 R1 | Блокировка взаимная механическая - блокирующее устройство для каждого стационарного/выкатного выключателя E3 (часть 2) | 1 | ШТ | 27978.936 | Заказ | 7 недель | Силовые автоматические выключатели | Classic products | Spares | Emax (any) class | 8015644383671 | 2.400 | KG | 1.800 | CDM
1SDA038368R1 | SAC 1SDA0 38368 R1 | Блокировка взаимная механическая - блокирующее устройство для каждого стационарного/выкатного выключателя E4 3p (часть 2) | 1 | ШТ | 27978.936 | Заказ | 7 недель | Силовые автоматические выключатели | Classic products | Spares |  | 8015644383688 | 2.400 | KG | 1.800 | CDM
1SDA038369R1 | SAC 1SDA0 38369 R1 | Блокировка взаимная механическая - блокирующее устройство для каждого стационарного/выкатного выключателя E6 4p (часть 2) | 1 | ШТ | 27348.78 | Заказ | 7 недель | Силовые автоматические выключатели | Classic products | Spares |  | 8015644383695 | 2.400 | KG | 1.800 | CDM
1SDA038778R1 | 1SDA038778R1 | Комплект преобразования исполнения KIT 3p F > W MP S5 630 | 1 | ШТ | 36153.216 | Заказ | 7 недель | Силовые автоматические выключатели | Автоматические выключатели в литом корпусе | Аксессуары для автоматических выключателей в литом корпусе | Аксессуары для автоматических выключателей в литом корпусе | 8015644387785 | 4.800 | KG | 6.000 | CDM
1SDA043466R1 | SAC 1SDA0 43466 R1 | Блокировка взаимная механическая - блокирующее устройство для каждого стационарного/выкатного выключателя E4 4p - E6 3p (часть 2) | 1 | ШТ | 28605.084 | Заказ | 7 недель | Силовые автоматические выключатели | Classic products | Spares |  | 8015644434663 | 2.400 | KG | 1.800 | CDM
1SDA043467R1 | SAC 1SDA0 43467 R1 | Контакты положения выключателя в фикс. части 10 AUX.CONTACTS ISOL.-CONN. IND.4p E1/2 | 1 | Пачка | 53874.036 | Заказ | 7 недель | Силовые автоматические выключатели | Classic products | Spares |  | 8015644434670 | 0.700 | KG | 1.900 | CDM
1SDA043468R1 | SAC 1SDA0 43468 R1 | Контакты положения выключателя в фикс. части 10 AUX.CONTACTS ISOL.-CONN. IND.3p E3 | 1 | Пачка | 58141.296 | Заказ | 7 недель | Силовые автоматические выключатели | Classic products | Spares |  | 8015644434687 | 0.700 | KG | 1.900 | CDM
1SDA043469R1 | SAC 1SDA0 43469 R1 | Контакты положения выключателя в фикс. части 10 AUX.CONTACTS ISOL.-CONN. IND.4p E3 | 1 | Пачка | 53874.036 | Заказ | 7 недель | Силовые автоматические выключатели | Classic products | Spares |  | 8015644434694 | 0.800 | KG | 1.900 | CDM
1SDA043470R1 | SAC 1SDA0 43470 R1 | Контакты положения выключателя в фикс. части 10 AUX.cont. ISOL.-CONN.IND. E4/6 | 1 | Пачка | 53874.036 | Заказ | 7 недель | Силовые автоматические выключатели | Classic products | Spares |  | 8015644434700 | 1.000 | KG | 1.900 | CDM
1SDA043475R1 | SAC 1SDA0 43475 R1 | Контакты состояния выключателя внешние 15 EXT. OPEN/CLOSED AUX.CONTACTS E1/6 | 1 | ШТ | 121364.928 | Заказ | 7 недель | Силовые автоматические выключатели | Classic products | Spares |  | 8015644434755 | 1.200 | KG | 1.900 | CDM
1SDA043500R1 | 1SDA043500R1 | Рукоятка и фланец для S5 | 1 | ШТ | 25013.34 | Заказ | 10 недель | Силовые автоматические выключатели | Classic products | Spares | Emax (any) class | 8015644435004 | 0.002 | KG | 1.000 | CDM
1SDA043505R1 | 1SDA043505R1 | Рычаг управления выключателем Cover Kit with operating lever (без наклеек) | 1 | ШТ | 41099.4 | Заказ | 10 недель | Силовые автоматические выключатели | Classic products | Spares | Emax (any) class | 8015644435059 | 0.002 | KG | 0.000 | CDM
1SDA043506R1 | 1SDA043506R1 | Рычаг управления и фланец выключателя Isomax S7 3p | 1 | ШТ | 55521.984 | Заказ | 10 недель | Силовые автоматические выключатели | Автоматические выключатели в литом корпусе | Автоматические выключатели в литом корпусе |  | 8015644435066 | 0.200 | KG | 3.000 | CDM
1SDA044751R1 | 1SDA044751R1 | Разъём для подключения электрических аксессуаров CONNECT.+CABLES FOR AUX F L=2MT S7 | 1 | ШТ | 8380.512 | Заказ | 7 недель | Силовые автоматические выключатели | Автоматические выключатели в литом корпусе | Аксессуары для автоматических выключателей в литом корпусе | Аксессуары для автоматических выключателей в литом корпусе | 8015644447519 | 0.300 | KG | 0.940 | CDM
1SDA044752R1 | 1SDA044752R1 | Разъём для подключения электрических аксессуаров CONNECT.+CABLES FOR SOR-UVR F L=2MT S7 | 1 | ШТ | 8380.512 | Заказ | 7 недель | Силовые автоматические выключатели | Автоматические выключатели в литом корпусе | Аксессуары для автоматических выключателей в литом корпусе | Аксессуары для автоматических выключателей в литом корпусе | 8015644447526 | 0.200 | KG | 0.940 | CDM
1SDA044850R1 | 1SDA044850R1 | Разъём для подключения электрических аксессуаров CONNECT.+CABLES FOR MOTOR F L=2MT S7 | 1 | ШТ | 8380.512 | Заказ | 7 недель | Силовые автоматические выключатели | Автоматические выключатели в литом корпусе | Аксессуары для автоматических выключателей в литом корпусе | Аксессуары для автоматических выключателей в литом корпусе | 8015644448509 | 0.300 | KG | 0.940 | CDM
1SDA045031R1 | SAC 1SDA0 45031 R1 | Выводы силовые для фиксированной части W FP E2 HR -> F (комплект из 3шт.) | 1 | Пачка | 34680.432 | Заказ | 7 недель | Силовые автоматические выключатели | Classic products | Spares |  | 8015644450311 | 12.100 | KG | 4.000 | CDM
1SDA045032R1 | SAC 1SDA0 45032 R1 | Выводы силовые для фиксированной части W FP E3 HR -> F (комплект из 3шт.) | 1 | Пачка | 58072.572 | Заказ | 7 недель | Силовые автоматические выключатели | Classic products | Spares |  | 8015644450328 | 20.900 | KG | 6.000 | CDM
1SDA045033R1 | SAC 1SDA0 45033 R1 | Выводы силовые для фиксированной части W FP E4 HR -> F (комплект из 3шт.) | 1 | Пачка | 70554.684 | Заказ | 7 недель | Силовые автоматические выключатели | Classic products | Spares |  | 8015644450335 | 25.300 | KG | 9.000 | CDM
1SDA045034R1 | SAC 1SDA0 45034 R1 | Выводы силовые для фиксированной части W FP E6 HR -> F (комплект из 3шт.) | 1 | Пачка | 117138.024 | Заказ | 7 недель | Силовые автоматические выключатели | Classic products | Spares |  | 8015644450342 | 42.900 | KG | 16.000 | CDM
1SDA045035R1 | SAC 1SDA0 45035 R1 | Выводы силовые для фиксированной части W FP E2 HR -> F (комплект из 4шт.) | 1 | Пачка | 46226.376 | Заказ | 7 недель | Силовые автоматические выключатели | Classic products | Spares |  | 8015644450359 | 15.400 | KG | 5.600 | CDM
1SDA045036R1 | SAC 1SDA0 45036 R1 | Выводы силовые для фиксированной части W FP E3 HR -> F (комплект из 4шт.) | 1 | Пачка | 71476.668 | Заказ | 7 недель | Силовые автоматические выключатели | Classic products | Spares |  | 8015644450366 | 28.600 | KG | 8.000 | CDM
1SDA045037R1 | SAC 1SDA0 45037 R1 | Выводы силовые для фиксированной части W FP E4 HR -> F (комплект из 4шт.) | 1 | Пачка | 80613.66 | Заказ | 7 недель | Силовые автоматические выключатели | Classic products | Spares |  | 8015644450373 | 33.000 | KG | 11.000 | CDM
1SDA045038R1 | SAC 1SDA0 45038 R1 | Выводы силовые для фиксированной части W FP E6 HR -> F (комплект из 4шт.) | 1 | Пачка | 127215.912 | Заказ | 7 недель | Силовые автоматические выключатели | Classic products | Spares |  | 8015644450380 | 49.500 | KG | 16.000 | CDM
1SDA045039R1 | SAC 1SDA0 45039 R1 | Блокировка открытия дверцы Emax | 1 | ШТ | 80114.4 | Заказ | 7 недель | Силовые автоматические выключатели | Classic products | Spares |  | 8015644450397 | 1.300 | KG | 12.800 | CDM
1SDA045691R1 | 1SDA045691R1 | Полюс выключателя Old/New Emax E1 (только сервис уровень 3) | 1 | ШТ | 79244.7 | Заказ | 6 недель | Силовые автоматические выключатели | Classic products | Spares | Emax (any) class | 8015644456917 | 4.800 | KG | 3.150 | CDM
1SDA045692R1 | 1SDA045692R1 | Полюс выключателя Old/New Emax E2BN,половина для E4SH (только сервис уровень 3) | 1 | ШТ | 100142.7 | Заказ | 6 недель | Силовые автоматические выключатели | Classic products | Spares | Emax (any) class | 8015644456924 | 6.000 | KG | 3.150 | CDM
1SDA045693R1 | 1SDA045693R1 | Полюс выключателя Old/New Emax E3NSH (только сервис уровень 3) | 1 | ШТ | 154064.7 | Заказ | 6 недель | Силовые автоматические выключатели | Classic products | Spares | Emax (any) class | 8015644456931 | 9.600 | KG | 4.500 | CDM
1SDA045694R1 | 1SDA045694R1 | Полюс выключателя Old/New Emax E6H (половина полноразмерного, только сервис уровень 3) | 1 | ШТ | 159779.4 | Заказ | 6 недель | Силовые автоматические выключатели | Classic products | Spares | Emax (any) class | 8015644456948 | 9.600 | KG | 4.500 | CDM
1SDA045695R1 | 1SDA045695R1 | Полюс выключателя Old/New Emax E2L (только сервис уровень 3) | 1 | ШТ | 99858.9 | Заказ | 6 недель | Силовые автоматические выключатели | Classic products | Spares | Emax (any) class | 8015644456955 | 6.000 | KG | 3.150 | CDM
1SDA045696R1 | 1SDA045696R1 | Полюс выключателя Old/New Emax E3L (только сервис уровень 3) | 1 | ШТ | 161766 | Заказ | 6 недель | Силовые автоматические выключатели | Classic products | Spares | Emax (any) class | 8015644456962 | 9.600 | KG | 4.500 | CDM
1SDA045697R1 | 1SDA045697R1 | Камера дугогасительная E2 | 1 | ШТ | 21168.9 | Заказ | 6 недель | Силовые автоматические выключатели | Classic products | Spares | Emax (any) class | 8015644456979 | 2.400 | KG | 5.625 | CDM
1SDA045698R1 | 1SDA045698R1 | Камера дугогашения Emax-New Emax E3NSH-E6SH | 1 | ШТ | 27670.5 | Заказ | 6 недель | Силовые автоматические выключатели | Classic products | Spares | Emax (any) class | 8015644456986 | 3.600 | KG | 5.630 | CDM
1SDA045699R1 | 1SDA045699R1 | Камера дугогашения Emax-New Emax E2L | 1 | ШТ | 25916.1 | Заказ | 6 недель | Силовые автоматические выключатели | Classic products | Spares | Emax (any) class | 8015644456993 | 2.400 | KG | 5.630 | CDM
1SDA045700R1 | 1SDA045700R1 | Камера дугогашения Emax-New Emax E3L | 1 | ШТ | 36016.8 | Заказ | 6 недель | Силовые автоматические выключатели | Classic products | Spares | Emax (any) class | 8015644457006 | 3.600 | KG | 5.630 | CDM
1SDA045713R1 | 1SDA045713R1 | Комплект проводов C.T. conn.cab. E3 3p | 1 | ШТ | 38416.2 | Заказ | 6 недель | Силовые автоматические выключатели | Classic products | Spares | Emax (old) class | 8015644457136 | 1.200 | KG | 2.500 | CDM
1SDA045714R1 | 1SDA045714R1 | Соединит. провода для E2 (3 шт.) | 1 | Пачка | 17995.5 | Заказ | 6 недель | Силовые автоматические выключатели | Classic products | Spares | Emax (old) class | 8015644457143 | 1.020 | KG | 2.500 | CDM
1SDA045715R1 | 1SDA045715R1 | Комплект проводов C.T. conn.cab. E3 4p | 1 | ШТ | 46375.5 | Заказ | 6 недель | Силовые автоматические выключатели | Classic products | Spares | Emax (old) class | 8015644457150 | 1.200 | KG | 2.500 | CDM
1SDA045716R1 | 1SDA045716R1 | Кабели соединительные E2 4p | 1 | Пачка | 25516.2 | Заказ | 6 недель | Силовые автоматические выключатели | Classic products | Spares | Emax (old) class | 8015644457167 | 1.020 | KG | 2.500 | CDM
1SDA045717R1 | 1SDA045717R1 | Комплект проводов C.T. conn.cab. E4 3p | 1 | ШТ | 38416.2 | Заказ | 6 недель | Силовые автоматические выключатели | Classic products | Spares | Emax (old) class | 8015644457174 | 1.200 | KG | 2.500 | CDM
1SDA045718R1 | 1SDA045718R1 | Комплект проводов C.T. conn.cab. E4 4p | 1 | ШТ | 46375.5 | Заказ | 6 недель | Силовые автоматические выключатели | Classic products | Spares | Emax (old) class | 8015644457181 | 1.200 | KG | 2.500 | CDM
1SDA045722R1 | 1SDA045722R1 | Контакт заземления подвижной части выкатного Emax | 1 | ШТ | 25516.2 | Заказ | 6 недель | Силовые автоматические выключатели | Classic products | Spares | Emax (any) class | 8015644457228 | 0.480 | KG | 0.942 | CDM
1SDA045724R1 | 1SDA045724R1 | Защитная крышка расцепителя Emax | 1 | ШТ | 14718.9 | Заказ | 6 недель | Силовые автоматические выключатели | Classic products | Spares | Emax (old) class | 8015644457242 | 0.002 | KG | 0.000 | CDM
1SDA045735R1 | 1SDA045735R1 | Реле отключения Emax | 1 | ШТ | 28328.4 | Заказ | 6 недель | Силовые автоматические выключатели | Classic products | Spares | Emax (old) class | 8015644457358 | 0.240 | KG | 0.942 | CDM
1SDA046517R1 | 1SDA046517R1 | Выводы силовые для стационарного выключателя EF S3-S4 (комплект из 6шт.) | 1 | Пачка | 11777.64 | Заказ | 7 недель | Силовые автоматические выключатели | Автоматические выключатели в литом корпусе | Аксессуары для автоматических выключателей в литом корпусе | Аксессуары для автоматических выключателей в литом корпусе | 8015644465179 | 1.200 | KG | 0.600 | CDM
1SDA046518R1 | 1SDA046518R1 | Выводы силовые для стационарного выключателя EF S4 (комплект из 8шт.) | 1 | Пачка | 20226.708 | Заказ | 7 недель | Силовые автоматические выключатели | Автоматические выключатели в литом корпусе | Аксессуары для автоматических выключателей в литом корпусе | Аксессуары для автоматических выключателей в литом корпусе | 8015644465186 | 1.200 | KG | 0.600 | CDM
1SDA046523R1 | SAC 1SDA0 46523 R1 | Код дополнения - 10 доп. контактов (5NO+5NC for PR121) установлены в выключателе | 1 | ШТ | 49632.96 | Заказ | 7 недель | Силовые автоматические выключатели | Classic products | Spares |  | 8015644465230 | 0.300 | KG | 1.000 | CDM
1SDA046569R1 | 1SDA046569R1 | Рукоятка поворотная аварийная на дверцу RHE_EM S6 F | 1 | ШТ | 25453.296 | Заказ | 7 недель | Силовые автоматические выключатели | Автоматические выключатели в литом корпусе | Автоматические выключатели в литом корпусе |  | 8015644465698 | 1.000 | KG | 7.200 | CDM
1SDA046572R1 | 1SDA046572R1 | Рукоятка поворотная на дверцу RHE_EM FOR F S7 | 1 | ШТ | 25453.296 | Заказ | 7 недель | Силовые автоматические выключатели | Classic products | Spares | Emax (any) class | 8015644465728 | 1.668 | KG | 7.200 | CDM
1SDA047549R1 | 1SDA047549R1 | Выводы силовые для стационарного выключателя 3p F F>F ES S5 400/630 (комплект из 6шт.) | 1 | ШТ | 26801.1 | Заказ | 7 недель | Силовые автоматические выключатели | Автоматические выключатели в литом корпусе | Аксессуары для автоматических выключателей в литом корпусе | Аксессуары для автоматических выключателей в литом корпусе | 8015644475499 | 2.000 | KG | 1.500 | CDM
1SDA047551R1 | 1SDA047551R1 | Выводы силовые для стационарного выключателя 1/2 3p F F>F ES S5 (комплект из 3шт.) | 1 | Пачка | 13406.46 | Заказ | 7 недель | Силовые автоматические выключатели | Автоматические выключатели в литом корпусе | Аксессуары для автоматических выключателей в литом корпусе | Аксессуары для автоматических выключателей в литом корпусе | 8015644475512 | 1.000 | KG | 2.160 | CDM
1SDA047552R1 | 1SDA047552R1 | Выводы силовые для стационарного выключателя 1/2 4p F F>F ES S5 (комплект из 4шт.) | 1 | Пачка | 17869.764 | Заказ | 7 недель | Силовые автоматические выключатели | Автоматические выключатели в литом корпусе | Аксессуары для автоматических выключателей в литом корпусе | Аксессуары для автоматических выключателей в литом корпусе | 8015644475529 | 1.200 | KG | 2.160 | CDM
1SDA047823R1 | 1SDA047823R1 | Контакты силовые cкользящие фиксированной части Emax E1 8шт | 1 | ШТ | 105405.9 | Заказ | 6 недель | Силовые автоматические выключатели | Classic products | Spares | Emax (any) class | 8015644478230 | 6.000 | KG | 24.000 | CDM
1SDA047824R1 | 1SDA047824R1 | Сил. контакты на фикс. часть E2 | 1 | Пачка | 113352.3 | Заказ | 6 недель | Силовые автоматические выключатели | Classic products | Spares | Emax (any) class | 8015644478247 | 6.120 | KG | 24.000 | CDM
1SDA047825R1 | 1SDA047825R1 | Контакт силовой скользящий фикс.ч. Emax E3 (комплект из 8шт) | 1 | ШТ | 197847.3 | Заказ | 6 недель | Силовые автоматические выключатели | Classic products | Spares | Emax (any) class | 8015644478254 | 8.500 | KG | 24.000 | CDM
1SDA047826R1 | 1SDA047826R1 | Контакты силовые cкользящие фиксированной части Emax E4 14шт | 1 | ШТ | 227543.1 | Заказ | 6 недель | Силовые автоматические выключатели | Classic products | Spares | Emax (any) class | 8015644478261 | 13.000 | KG | 24.000 | CDM
1SDA047827R1 | 1SDA047827R1 | Контакты силовые cкользящие фиксированной части Emax E6 16шт | 1 | ШТ | 396945.9 | Заказ | 6 недель | Силовые автоматические выключатели | Classic products | Spares | Emax (any) class | 8015644478278 | 18.000 | KG | 24.000 | CDM
1SDA047828R1 | 1SDA047828R1 | Панель лицевая выключателя Emax E1-E2 3p (без наклеек) | 1 | ШТ | 25529.1 | Заказ | 6 недель | Силовые автоматические выключатели | Classic products | Spares | Emax (old) class | 8015644478285 | 1.200 | KG | 12.600 | CDM
1SDA047829R1 | 1SDA047829R1 | Панель лицевая выключателя Emax E1-E2 4р (без наклеек) | 1 | ШТ | 30276.3 | Заказ | 6 недель | Силовые автоматические выключатели | Classic products | Spares | Emax (old) class | 8015644478292 | 1.200 | KG | 12.600 | CDM
1SDA047830R1 | 1SDA047830R1 | Панель лицевая выключателя Emax E3 3р (без наклеек) | 1 | ШТ | 32017.8 | Заказ | 6 недель | Силовые автоматические выключатели | Classic products | Spares | Emax (old) class | 8015644478308 | 1.200 | KG | 12.600 | CDM
1SDA047831R1 | 1SDA047831R1 | Панель лицевая выключателя Emax E3 4р (без наклеек) | 1 | ШТ | 34610.7 | Заказ | 6 недель | Силовые автоматические выключатели | Classic products | Spares | Emax (old) class | 8015644478315 | 1.200 | KG | 12.600 | CDM
1SDA047832R1 | 1SDA047832R1 | Панель лицевая выключателя Emax E4 3р (без наклеек) | 1 | ШТ | 36339.3 | Заказ | 6 недель | Силовые автоматические выключатели | Classic products | Spares | Emax (old) class | 8015644478322 | 1.200 | KG | 12.600 | CDM
1SDA047833R1 | 1SDA047833R1 | Панель лицевая выключателя Emax E4 4р (без наклеек) | 1 | ШТ | 40235.1 | Заказ | 6 недель | Силовые автоматические выключатели | Classic products | Spares | Emax (old) class | 8015644478339 | 1.200 | KG | 12.600 | CDM
1SDA047834R1 | 1SDA047834R1 | Панель лицевая выключателя Emax E6 3р (без наклеек) | 1 | ШТ | 50619.6 | Заказ | 6 недель | Силовые автоматические выключатели | Classic products | Spares | Emax (old) class | 8015644478346 | 1.200 | KG | 12.600 | CDM
1SDA047835R1 | 1SDA047835R1 | Панель лицевая выключателя Emax E6 4р (без наклеек) | 1 | ШТ | 60139.8 | Заказ | 6 недель | Силовые автоматические выключатели | Classic products | Spares | Emax (old) class | 8015644478353 | 1.200 | KG | 12.600 | CDM
1SDA048071R1 | 1SDA048071R1 | Рукоятка поворотная на дверцу RHE FOR CSR-MNS W/O SHAFT S3-4-5 | 1 | ШТ | 16588.428 | Заказ | 7 недель | Силовые автоматические выключатели | Classic products | Spares | Emax (any) class | 8015644480714 | 0.396 | KG | 7.200 | CDM
1SDA048072R1 | 1SDA048072R1 | Рукоятка поворотная на дверцу RHE FOR CSR-MNS W/O SHAFT S6 | 1 | ШТ | 15509.16 | Заказ | 7 недель | Силовые автоматические выключатели | Classic products | Spares | Emax (any) class | 8015644480721 | 0.984 | KG | 7.200 | CDM
1SDA048073R1 | 1SDA048073R1 | Рукоятка поворотная на дверцу RHE FOR CSR-MNS W/O SHAFT S7 | 1 | ШТ | 16610.76 | Заказ | 7 недель | Силовые автоматические выключатели | Classic products | Spares | Emax (any) class | 8015644480738 | 0.984 | KG | 7.200 | CDM
1SDA048718R1 | SAC 1SDA0 48718 R1 | Выводы силовые для фиксированной части W FP E4/fs HR -> F (комплект из 4шт.) | 1 | Пачка | 111599.088 | Заказ | 7 недель | Силовые автоматические выключатели | Classic products | Spares |  | 8015644487249 | 33.800 | KG | 18.000 | CDM
1SDA048719R1 | SAC 1SDA0 48719 R1 | Выводы силовые для стационарного выключателя 1/2 4p full size F HR>VR E4 (комплект из 4шт.) | 1 | Пачка | 111599.088 | Заказ | 7 недель | Силовые автоматические выключатели | Classic products | Spares |  | 8015644487256 | 18.300 | KG | 7.100 | CDM
1SDA048720R1 | SAC 1SDA0 48720 R1 | Выводы силовые для стационарного выключателя 1/2 4p full size F HR>F E4 (комплект из 4шт.) | 1 | Пачка | 105400.584 | Заказ | 7 недель | Силовые автоматические выключатели | Classic products | Spares |  | 8015644487263 | 41.300 | KG | 18.000 | CDM
1SDA048732R1 | 1SDA048732R1 | Шторки защитные фикс.части Emax E4/f 4p | 1 | ШТ | 42789.3 | Заказ | 6 недель | Силовые автоматические выключатели | Classic products | Spares | Emax (any) class | 8015644487393 | 2.400 | KG | 16.000 | CDM
1SDA048827R1 | SAC 1SDA0 48827 R1 | Контакты состояния выключателя внешние 15 EXT. AUX.CON. X WITHDRAWABLE E1/6 | 1 | Пачка | 121364.928 | Заказ | 7 недель | Силовые автоматические выключатели | Classic products | Spares |  | 8015644488604 | 1.300 | KG | 1.600 | CDM
1SDA048947R1 | 1SDA048947R1 | Разъём штепсельный для вторичных цепей съемного выключателя aux. contacts S7 for W CB - L=2m | 1 | ШТ | 4196.172 | Заказ | 7 недель | Силовые автоматические выключатели | Автоматические выключатели в литом корпусе | Аксессуары для автоматических выключателей в литом корпусе | Аксессуары для автоматических выключателей в литом корпусе | 8015644489991 | 0.200 | KG | 0.940 | CDM
1SDA048956R1 | 1SDA048956R1 | Контакты состояния выключателя 1 N.O.CONT. O/1 N.O.CONT.C+1 OP.RT S6-S7 | 1 | ШТ | 41127.156 | Заказ | 7 недель | Силовые автоматические выключатели | Автоматические выключатели в литом корпусе | Аксессуары для автоматических выключателей в литом корпусе | Аксессуары для автоматических выключателей в литом корпусе | 8015644490201 | 0.200 | KG | 0.940 | CDM
1SDA050145R1 | SAC 1SDA0 50145 R1 | Контакты для слаботочных цифровых сигналов до 24В 15 EXT. OP/CL AUX.CONTACTS V<24V E1/6 | 1 | Пачка | 136494.768 | Заказ | 7 недель | Силовые автоматические выключатели | Classic products | Spares |  | 8015644502461 | 1.300 | KG | 1.900 | CDM
1SDA050146R1 | SAC 1SDA0 50146 R1 | Контакты для слаботочных цифровых сигналов до 24В 5 AUX.CONTACTS ISOL-CONN. IND.V<24V | 1 | Пачка | 30297.492 | Заказ | 7 недель | Силовые автоматические выключатели | Classic products | Spares |  | 8015644502478 | 0.600 | KG | 1.900 | CDM
1SDA050147R1 | SAC 1SDA0 50147 R1 | Контакты для слаботочных цифровых сигналов до 24В 10 AUX.-CON.IN.V<24V E1-2 III/E4-6 | 1 | Пачка | 60587.916 | Заказ | 7 недель | Силовые автоматические выключатели | Classic products | Spares |  | 8015644502485 | 0.700 | KG | 1.900 | CDM
1SDA050148R1 | SAC 1SDA0 50148 R1 | Контакты для слаботочных цифровых сигналов до 24В 10 AUX.CON.ISOL.-CONN.IND.V<24V 4p | 1 | Пачка | 60587.916 | Заказ | 7 недель | Силовые автоматические выключатели | Classic products | Spares |  | 8015644502492 | 0.700 | KG | 1.900 | CDM
1SDA050149R1 | SAC 1SDA0 50149 R1 | Контакты для слаботочных цифровых сигналов до 24В 10 AUX.CON.ISOL.-CONN. IND.V<24V 3p | 1 | Пачка | 60587.916 | Заказ | 7 недель | Силовые автоматические выключатели | Classic products | Spares |  | 8015644502508 | 0.700 | KG | 1.900 | CDM
1SDA050150R1 | SAC 1SDA0 50150 R1 | Контакты для слаботочных цифровых сигналов до 24В 10 AUX.CON. ISOL.-CONN. IND.V<24V 4 | 1 | Пачка | 60587.916 | Заказ | 7 недель | Силовые автоматические выключатели | Classic products | Spares |  | 8015644502515 | 0.700 | KG | 1.900 | CDM
1SDA050151R1 | SAC 1SDA0 50151 R1 | Контакты для слаботочных цифровых сигналов до 24В 15 EXT.AUX.CON. X WITHDRAWABL V<24V | 1 | Пачка | 150132.9 | Заказ | 7 недель | Силовые автоматические выключатели | Classic products | Spares |  | 8015644502522 | 1.300 | KG | 1.900 | CDM
1SDA050152R1 | SAC 1SDA0 50152 R1 | Контакты для слаботочных цифровых сигналов до 24В 10 OPEN/CLOSED AUX.CONTACTS V<24V | 1 | Пачка | 72800.52 | Заказ | 7 недель | Силовые автоматические выключатели | Classic products | Spares |  | 8015644502539 | 0.800 | KG | 1.900 | CDM
1SDA050153R1 | SAC 1SDA0 50153 R1 | Контакты для слаботочных цифровых сигналов до 24В 4 OP/CL AUX.CONT.V<24V E1/6+PR232-3 | 1 | Пачка | 36401.448 | Заказ | 7 недель | Силовые автоматические выключатели | Classic products | Spares |  | 8015644502546 | 0.500 | KG | 1.900 | CDM
1SDA050157R1 | SAC 1SDA0 50157 R1 | Реле отключения второе SHUNT OPEN.RELEASE ADDITIONAL 24VDC E1/6 | 1 | ШТ | 28514.124 | Заказ | 7 недель | Силовые автоматические выключатели | Classic products | Spares |  | 8015644502805 | 1.000 | KG | 0.900 | CDM
1SDA050158R1 | SAC 1SDA0 50158 R1 | Реле отключения второе SHUNT OPEN.RELEASE ADDITIONAL 30V E1/6 | 1 | ШТ | 27750.36 | Заказ | 7 недель | Силовые автоматические выключатели | Classic products | Spares |  | 8015644502812 | 1.000 | KG | 0.900 | CDM
1SDA050159R1 | SAC 1SDA0 50159 R1 | Реле отключения второе SHUNT OPEN.RELEASE ADDITIONAL 48V E1/6 | 1 | ШТ | 27750.36 | Заказ | 7 недель | Силовые автоматические выключатели | Classic products | Spares |  | 8015644502829 | 1.000 | KG | 0.900 | CDM
1SDA050160R1 | SAC 1SDA0 50160 R1 | Реле отключения второе SHUNT OPEN.RELEASE ADDITIONAL 60V E1/6 | 1 | ШТ | 27750.36 | Заказ | 7 недель | Силовые автоматические выключатели | Classic products | Spares |  | 8015644502836 | 1.000 | KG | 0.900 | CDM
1SDA050161R1 | SAC 1SDA0 50161 R1 | Реле отключения второе SHUNT OPEN.RELEASE ADDIT.110/120V E1/6 | 1 | ШТ | 28514.124 | Заказ | 7 недель | Силовые автоматические выключатели | Classic products | Spares |  | 8015644502843 | 1.000 | KG | 0.900 | CDM
1SDA050162R1 | SAC 1SDA0 50162 R1 | Реле отключения второе SHUNT OPEN.RELEASE ADDIT.120/127V E1/6 | 1 | ШТ | 28514.124 | Заказ | 7 недель | Силовые автоматические выключатели | Classic products | Spares |  | 8015644502850 | 1.000 | KG | 0.900 | CDM
1SDA050163R1 | SAC 1SDA0 50163 R1 | Реле отключения второе SHUNT OPEN.RELEASE ADDIT.220/240V E1/6 | 1 | ШТ | 28514.124 | Заказ | 7 недель | Силовые автоматические выключатели | Classic products | Spares |  | 8015644502867 | 1.000 | KG | 0.900 | CDM
1SDA050164R1 | SAC 1SDA0 50164 R1 | Реле отключения второе SHUNT OPEN.RELEASE ADDIT.240/250V E1/6 | 1 | ШТ | 28514.124 | Заказ | 7 недель | Силовые автоматические выключатели | Classic products | Spares |  | 8015644502874 | 1.000 | KG | 0.900 | CDM
1SDA050165R1 | SAC 1SDA0 50165 R1 | Реле отключения второе SHUNT OPEN.REL.ADDIT. 380/400V AC E1/6 | 1 | ШТ | 33531.696 | Заказ | 7 недель | Силовые автоматические выключатели | Classic products | Spares |  | 8015644502881 | 1.000 | KG | 0.900 | CDM
1SDA050166R1 | SAC 1SDA0 50166 R1 | Реле отключения второе SHUNT OPEN.REL.ADDIT. 440V AC E1/6 | 1 | ШТ | 33531.696 | Заказ | 7 недель | Силовые автоматические выключатели | Classic products | Spares |  | 8015644502898 | 1.000 | KG | 0.900 | CDM
1SDA050694R1 | 1SDA050694R1 | Выводы силовые для стационарного выключателя 1/2 3p F F>F ES S7 (комплект из 3шт.) | 1 | ШТ | 124315.248 | Заказ | 7 недель | Силовые автоматические выключатели | Автоматические выключатели в литом корпусе | Аксессуары для автоматических выключателей в литом корпусе | Аксессуары для автоматических выключателей в литом корпусе | 8015644509866 | 1.800 | KG | 2.160 | CDM
1SDA050701R1 | 1SDA050701R1 | Панель лицевая Emax с ключем Ronis | 1 | ШТ | 57456.6 | Заказ | 6 недель | Силовые автоматические выключатели | Classic products | Spares | Emax (old) class | 8015644510121 | 1.200 | KG | 12.600 | CDM
1SDA050705R1 | 1SDA050705R1 | Выводы силовые для стационарного выключателя 1/2 3p F F>F ES S7 (комплект из 3шт.) | 1 | ШТ | 124315.248 | Заказ | 7 недель | Силовые автоматические выключатели | Автоматические выключатели в литом корпусе | Аксессуары для автоматических выключателей в литом корпусе | Аксессуары для автоматических выключателей в литом корпусе | 8015644510312 | 1.800 | KG | 2.160 | CDM
1SDA050715R1 | 1SDA050715R1 | Рукоятка поворотная на дверцу ROT. HANDLE DIST. ADJ. S6 W | 1 | ШТ | 35568.612 | Заказ | 7 недель | Силовые автоматические выключатели | Автоматические выключатели в литом корпусе | Аксессуары для автоматических выключателей в литом корпусе | Аксессуары для автоматических выключателей в литом корпусе | 8015644510510 | 1.700 | KG | 7.200 | CDM
1SDA050716R1 | 1SDA050716R1 | Рукоятка поворотная на дверцу ROT. HANDLE DIST. ADJ. S7 W | 1 | ШТ | 42585.072 | Заказ | 7 недель | Силовые автоматические выключатели | Автоматические выключатели в литом корпусе | Аксессуары для автоматических выключателей в литом корпусе | Аксессуары для автоматических выключателей в литом корпусе | 8015644510527 | 1.700 | KG | 7.200 | CDM
1SDA050718R1 | 1SDA050718R1 | Модуль связи для расцепителя защиты PR212/DM MODBUS X PR212/P S4-7 | 1 | ШТ | 338701.296 | Заказ | 6 недель | Силовые автоматические выключатели | Автоматические выключатели в литом корпусе | Аксессуары для автоматических выключателей в литом корпусе | Аксессуары для автоматических выключателей в литом корпусе | 8015644510701 | 0.300 | KG | 0.940 | CDM
1SDA050846R1 | 1SDA050846R1 | Шторки защитные фикс.части Emax E6/f 4p | 1 | ШТ | 42789.3 | Заказ | 6 недель | Силовые автоматические выключатели | Classic products | Spares | Emax (any) class | 8015644512552 | 2.400 | KG | 20.000 | CDM
1SDA051329R1 | 1SDA051329R1 | Фиксированная часть втычного исполнения T2 P FP 3p F (максимально допустимый ток 144А) | 1 | ШТ | 12504.588 | Заказ | 7 недель | Силовые автоматические выключатели | Автоматические выключатели в литом корпусе | Автоматические выключатели в литом корпусе |  | 8015644517502 | 1.100 | KG | 4.600 | CDM
1SDA051330R1 | 1SDA051330R1 | Фиксированная часть втычного исполнения T2 P FP 4p F (максимально допустимый ток 144А) | 1 | ШТ | 16558.656 | Заказ | 7 недель | Силовые автоматические выключатели | Автоматические выключатели в литом корпусе | Автоматические выключатели в литом корпусе |  | 8015644517519 | 1.300 | KG | 4.600 | CDM
1SDA051331R1 | 1SDA051331R1 | Фиксированная часть втычного исполнения T3 P FP 3p F (максимально допустимый ток 225А) | 1 | ШТ | 15648.096 | Заказ | 6 недель | Силовые автоматические выключатели | Автоматические выключатели в литом корпусе | Автоматические выключатели в литом корпусе |  | 8015644517526 | 1.600 | KG | 8.400 | CDM
1SDA051332R1 | 1SDA051332R1 | Фиксированная часть втычного исполнения T3 P FP 4p F (максимально допустимый ток 225А) | 1 | ШТ | 20679.708 | Заказ | 6 недель | Силовые автоматические выключатели | Автоматические выключатели в литом корпусе | Автоматические выключатели в литом корпусе |  | 8015644517533 | 2.000 | KG | 8.400 | CDM
1SDA051333R1 | 1SDA051333R1 | Реле отключения (независимый расцепитель) SOR T1-T2-T3 24...30Va.c./d.c. | 1 | ШТ | 9817.368 | Заказ | 7 недель | Силовые автоматические выключатели | Автоматические выключатели в литом корпусе | Автоматические выключатели в литом корпусе |  | 8015644517540 | 0.200 | KG | 0.900 | CDM
1SDA051334R1 | 1SDA051334R1 | Реле отключения (независимый расцепитель) SOR T1-T2-T3 48...60Va.c./d.c. | 1 | ШТ | 9817.368 | Заказ | 7 недель | Силовые автоматические выключатели | Автоматические выключатели в литом корпусе | Автоматические выключатели в литом корпусе |  | 8015644517557 | 0.200 | KG | 0.900 | CDM
1SDA051335R1 | 1SDA051335R1 | Реле отключения (независимый расцепитель) SOR T1-T2-T3 110...127Vac-110...125Vdc | 1 | ШТ | 10087.572 | Заказ | 7 недель | Силовые автоматические выключатели | Автоматические выключатели в литом корпусе | Автоматические выключатели в литом корпусе |  | 8015644517564 | 0.200 | KG | 0.900 | CDM
1SDA051336R1 | 1SDA051336R1 | Реле отключения (независимый расцепитель) SOR T1-T2-T3 220...240Vac-220...250Vdc | 1 | ШТ | 10087.572 | Заказ | 7 недель | Силовые автоматические выключатели | Автоматические выключатели в литом корпусе | Автоматические выключатели в литом корпусе |  | 8015644517571 | 0.200 | KG | 0.900 | CDM
1SDA051337R1 | 1SDA051337R1 | Реле отключения (независимый расцепитель) SOR T1-T2-T3 380...440Va.c. | 1 | ШТ | 10087.572 | Заказ | 7 недель | Силовые автоматические выключатели | Автоматические выключатели в литом корпусе | Автоматические выключатели в литом корпусе |  | 8015644517588 | 0.200 | KG | 0.900 | CDM
1SDA051338R1 | 1SDA051338R1 | Реле отключения (независимый расцепитель) SOR T1-T2-T3 480...500Va.c. | 1 | ШТ | 10087.572 | Заказ | 7 недель | Силовые автоматические выключатели | Автоматические выключатели в литом корпусе | Автоматические выключатели в литом корпусе |  | 8015644517595 | 0.200 | KG | 0.900 | CDM
1SDA051339R1 | 1SDA051339R1 | Реле отключения (независимый расцепитель) SOR-C T1-T2-T3 24...30Va.c./d.c. | 1 | ШТ | 12526.824 | Заказ | 7 недель | Силовые автоматические выключатели | Автоматические выключатели в литом корпусе | Автоматические выключатели в литом корпусе |  | 8015644517601 | 0.200 | KG | 0.900 | CDM
1SDA051340R1 | 1SDA051340R1 | Реле отключения (независимый расцепитель) SOR-C T1-T2-T3 48...60Va.c./d.c. | 1 | ШТ | 12526.824 | Заказ | 7 недель | Силовые автоматические выключатели | Автоматические выключатели в литом корпусе | Автоматические выключатели в литом корпусе |  | 8015644517618 | 0.200 | KG | 0.900 | CDM
1SDA051341R1 | 1SDA051341R1 | Реле отключения (независимый расцепитель) SOR-C T1-T2-T3 110...127Vac-110...125Vdc | 1 | ШТ | 12871.608 | Заказ | 7 недель | Силовые автоматические выключатели | Автоматические выключатели в литом корпусе | Автоматические выключатели в литом корпусе |  | 8015644517625 | 0.200 | KG | 0.900 | CDM
1SDA051342R1 | 1SDA051342R1 | Реле отключения (независимый расцепитель) SOR-C T1-T2-T3 220...240Vac-220...250Vdc | 1 | ШТ | 12871.608 | Заказ | 7 недель | Силовые автоматические выключатели | Автоматические выключатели в литом корпусе | Автоматические выключатели в литом корпусе |  | 8015644517632 | 0.200 | KG | 0.900 | CDM
1SDA051343R1 | 1SDA051343R1 | Реле отключения (независимый расцепитель) SOR-C T1-T2-T3 380...440Va.c. | 1 | ШТ | 12871.608 | Заказ | 7 недель | Силовые автоматические выключатели | Автоматические выключатели в литом корпусе | Автоматические выключатели в литом корпусе |  | 8015644517649 | 0.200 | KG | 0.900 | CDM
1SDA051344R1 | 1SDA051344R1 | Реле отключения (независимый расцепитель) SOR-C T1-T2-T3 480...500Va.c. | 1 | ШТ | 12871.608 | Заказ | 7 недель | Силовые автоматические выключатели | Автоматические выключатели в литом корпусе | Автоматические выключатели в литом корпусе |  | 8015644517656 | 0.200 | KG | 0.900 | CDM
1SDA051345R1 | 1SDA051345R1 | Реле минимального напряжения UVR T1-T2-T3 24...30Va.c./d.c. | 1 | ШТ | 17961.072 | Заказ | 7 недель | Силовые автоматические выключатели | Автоматические выключатели в литом корпусе | Автоматические выключатели в литом корпусе |  | 8015644517663 | 0.200 | KG | 0.900 | CDM
1SDA051346R1 | 1SDA051346R1 | Реле минимального напряжения UVR T1-T2-T3 48Va.c./d.c. | 1 | ШТ | 17961.072 | Заказ | 7 недель | Силовые автоматические выключатели | Автоматические выключатели в литом корпусе | Автоматические выключатели в литом корпусе |  | 8015644517670 | 0.200 | KG | 0.900 | CDM
1SDA051347R1 | 1SDA051347R1 | Реле минимального напряжения UVR T1-T2-T3 110...127Vac-110...125Vdc | 1 | ШТ | 17961.072 | Заказ | 7 недель | Силовые автоматические выключатели | Автоматические выключатели в литом корпусе | Автоматические выключатели в литом корпусе |  | 8015644517687 | 0.200 | KG | 0.900 | CDM
1SDA051348R1 | 1SDA051348R1 | Реле минимального напряжения UVR T1-T2-T3 220...240Vac-220...250Vdc | 1 | ШТ | 18455.412 | Заказ | 7 недель | Силовые автоматические выключатели | Автоматические выключатели в литом корпусе | Автоматические выключатели в литом корпусе |  | 8015644517694 | 0.200 | KG | 0.900 | CDM
1SDA051349R1 | 1SDA051349R1 | Реле минимального напряжения UVR T1-T2-T3 380...440Va.c. | 1 | ШТ | 18455.412 | Заказ | 7 недель | Силовые автоматические выключатели | Автоматические выключатели в литом корпусе | Автоматические выключатели в литом корпусе |  | 8015644517700 | 0.200 | KG | 0.900 | CDM
1SDA051350R1 | 1SDA051350R1 | Реле минимального напряжения UVR T1-T2-T3 480...500Va.c. | 1 | ШТ | 17961.072 | Заказ | 7 недель | Силовые автоматические выключатели | Автоматические выключатели в литом корпусе | Автоматические выключатели в литом корпусе |  | 8015644517717 | 0.200 | KG | 0.900 | CDM
1SDA051351R1 | 1SDA051351R1 | Реле минимального напряжения UVR-C T1-T2-T3 24...30Va.c./d.c. | 1 | ШТ | 20680.74 | Заказ | 7 недель | Силовые автоматические выключатели | Автоматические выключатели в литом корпусе | Автоматические выключатели в литом корпусе |  | 8015644517724 | 0.200 | KG | 0.900 | CDM
1SDA051352R1 | 1SDA051352R1 | Реле минимального напряжения UVR-C T1-T2-T3 48Va.c./d.c. | 1 | ШТ | 21249.924 | Заказ | 7 недель | Силовые автоматические выключатели | Автоматические выключатели в литом корпусе | Автоматические выключатели в литом корпусе |  | 8015644517731 | 0.200 | KG | 0.900 | CDM
1SDA051353R1 | 1SDA051353R1 | Реле минимального напряжения UVR-C T1-T2-T3 110...127Vac-110...125Vdc | 1 | ШТ | 20680.74 | Заказ | 7 недель | Силовые автоматические выключатели | Автоматические выключатели в литом корпусе | Автоматические выключатели в литом корпусе |  | 8015644517748 | 0.200 | KG | 0.900 | CDM
1SDA051354R1 | 1SDA051354R1 | Реле минимального напряжения UVR-C T1-T2-T3 220...240Vac-220...250Vdc | 1 | ШТ | 21249.924 | Заказ | 7 недель | Силовые автоматические выключатели | Автоматические выключатели в литом корпусе | Автоматические выключатели в литом корпусе |  | 8015644517755 | 0.200 | KG | 0.900 | CDM
1SDA051355R1 | 1SDA051355R1 | Реле минимального напряжения UVR-C T1-T2-T3 380...440Va.c. | 1 | ШТ | 21249.924 | Заказ | 7 недель | Силовые автоматические выключатели | Автоматические выключатели в литом корпусе | Автоматические выключатели в литом корпусе |  | 8015644517762 | 0.200 | KG | 0.900 | CDM
1SDA051356R1 | 1SDA051356R1 | Реле минимального напряжения UVR-C T1-T2-T3 480...500Va.c. | 1 | ШТ | 20680.74 | Заказ | 7 недель | Силовые автоматические выключатели | Автоматические выключатели в литом корпусе | Автоматические выключатели в литом корпусе |  | 8015644517779 | 0.200 | KG | 0.900 | CDM
1SDA051365R1 | SAC 1SDA0 51365 R1 | Провода KIT 12 CABLES L=2M AUX T1-T2-T3 (комплект из 12шт.) | 1 | Пачка | 9420.624 | Заказ | 6 недель | Силовые автоматические выключатели | Classic products | Spares |  | 8015644517861 | 0.300 | KG | 0.900 | CDM
1SDA051366R1 | SAC 1SDA0 51366 R1 | Провода KIT 6 CABLES L=2M AUX T1-T2-T3 (комплект из 6шт.) | 1 | ШТ | 4714.032 | Заказ | 6 недель | Силовые автоматические выключатели | Classic products | Spares |  | 8015644517878 | 0.200 | KG | 0.900 | CDM
1SDA051367R1 | SAC 1SDA0 51367 R1 | Провода KIT 2 CABLES L=2M SOR-UVR T1-T2-T3 (комплект из 2шт.) | 1 | ШТ | 1573.8 | Заказ | 6 недель | Силовые автоматические выключатели | Classic products | Spares |  | 8015644517885 | 0.100 | KG | 0.900 | CDM
1SDA051370R1 | 1SDA051370R1 | Контакты состояния выключателя AUX-C T1-T2-T3 1Q 1SY | 1 | ШТ | 10366.596 | Заказ | 6 недель | Силовые автоматические выключатели | Автоматические выключатели в литом корпусе | Автоматические выключатели в литом корпусе |  | 8015644517915 | 0.100 | KG | 0.940 | CDM
1SDA051371R1 | 1SDA051371R1 | Контакты состояния выключателя AUX-C T1-T2-T3 3Q 1SY | 1 | ШТ | 20705.232 | Заказ | 7 недель | Силовые автоматические выключатели | Автоматические выключатели в литом корпусе | Автоматические выключатели в литом корпусе |  | 8015644517922 | 0.100 | KG | 0.940 | CDM
1SDA051372R1 | 1SDA051372R1 | Контакты положения выключателя в фикс. части AUP T2-T3 1 CON.INSERTED SIGNALLING | 1 | ШТ | 3469.08 | Заказ | 7 недель | Силовые автоматические выключатели | Автоматические выключатели в литом корпусе | Автоматические выключатели в литом корпусе |  | 8015644517939 | 0.100 | KG | 0.940 | CDM
1SDA051374R1 | 1SDA051374R1 | Контакт для опережающего включения реле минимального напряжения AUE T1-T2-T3 2 EARLY CONTACTS | 1 | ШТ | 8119.056 | Заказ | 7 недель | Силовые автоматические выключатели | Автоматические выключатели в литом корпусе | Автоматические выключатели в литом корпусе |  | 8015644517953 | 0.400 | KG | 1.900 | CDM
1SDA051381R1 | 1SDA051381R1 | Рукоятка поворотная на выключатель RHD T1-T2-T3 STAND. DIRECT | 1 | ШТ | 6465.672 | Заказ | 7 недель | Силовые автоматические выключатели | Автоматические выключатели в литом корпусе | Автоматические выключатели в литом корпусе |  | 8015644518028 | 0.300 | KG | 1.600 | CDM
1SDA051382R1 | 1SDA051382R1 | Рукоятка поворотная на выключатель RHD_EM T1-T2-T3 EMER. DIRECT | 1 | ШТ | 6465.672 | Заказ | 7 недель | Силовые автоматические выключатели | Автоматические выключатели в литом корпусе | Автоматические выключатели в литом корпусе |  | 8015644518035 | 0.300 | KG | 1.600 | CDM
1SDA051383R1 | 1SDA051383R1 | Рукоятка поворотная на дверцу RHE T1-T2-T3 STAND. RETURNED | 1 | ШТ | 9698.508 | Заказ | 7 недель | Силовые автоматические выключатели | Автоматические выключатели в литом корпусе | Автоматические выключатели в литом корпусе |  | 8015644518042 | 0.900 | KG | 7.200 | CDM
1SDA051384R1 | 1SDA051384R1 | Рукоятка поворотная на дверцу RHE_EM T1-T2-T3 EMER. RETURNED | 1 | ШТ | 9698.508 | Заказ | 7 недель | Силовые автоматические выключатели | Автоматические выключатели в литом корпусе | Автоматические выключатели в литом корпусе |  | 8015644518059 | 0.800 | KG | 7.200 | CDM
1SDA051385R1 | 1SDA051385R1 | Рукоятка поворотная на дверцу RHE_B T1-T2-T3 (только основание для стац. и втычн. выключателей) | 1 | ШТ | 4361.724 | Заказ | 7 недель | Силовые автоматические выключатели | Автоматические выключатели в литом корпусе | Автоматические выключатели в литом корпусе |  | 8015644518066 | 0.300 | KG | 1.820 | CDM
1SDA051386R1 | 1SDA051386R1 | Рукоятка поворотная на дверцу RHE_S T1-T2-T3 500MM (только стержень длиной 500мм) | 1 | ШТ | 1637.52 | Заказ | 7 недель | Силовые автоматические выключатели | Автоматические выключатели в литом корпусе | Автоматические выключатели в литом корпусе |  | 8015644518073 | 0.300 | KG | 0.050 | CDM
1SDA051387R1 | 1SDA051387R1 | Рукоятка поворотная на дверцу RHE_H T1-T2-T3 HANDLE (только рукоятка) | 1 | ШТ | 4381.572 | Заказ | 7 недель | Силовые автоматические выключатели | Автоматические выключатели в литом корпусе | Автоматические выключатели в литом корпусе |  | 8015644518080 | 0.300 | KG | 1.820 | CDM
1SDA051388R1 | 1SDA051388R1 | Рукоятка поворотная на дверцу RHE_H_EM T1-2-3 HAND.EME. (только рукоятка аварийного исполнения) | 1 | ШТ | 4381.572 | Заказ | 7 недель | Силовые автоматические выключатели | Автоматические выключатели в литом корпусе | Автоматические выключатели в литом корпусе |  | 8015644518097 | 0.800 | KG | 1.820 | CDM
1SDA051389R1 | 1SDA051389R1 | Блокировка выключателя в разомкнутом состоянии RHL T1-2-3 KEY LOCK SEV. ROT.HANDLE1 | 1 | ШТ | 7003.728 | Заказ | 7 недель | Силовые автоматические выключатели | Автоматические выключатели в литом корпусе | Автоматические выключатели в литом корпусе |  | 8015644518103 | 0.300 | KG | 0.330 | CDM
1SDA051390R1 | 1SDA051390R1 | Блокировка выключателя в разомкнутом состоянии RHL T1-2-3 KEY LOCK EQ.N2005 ROT.HANDLE2 | 1 | ШТ | 7003.728 | Заказ | 7 недель | Силовые автоматические выключатели | Автоматические выключатели в литом корпусе | Автоматические выключатели в литом корпусе |  | 8015644518110 | 0.300 | KG | 0.330 | CDM
1SDA051392R1 | 1SDA051392R1 | Комплект защиты IP54 для рукоятки на дверце RHE IP54 T1-2-3 ROT.HANDL | 1 | ШТ | 3852.996 | Заказ | 7 недель | Силовые автоматические выключатели | Автоматические выключатели в литом корпусе | Автоматические выключатели в литом корпусе |  | 8015644518134 | 0.100 | KG | 0.230 | CDM
1SDA051393R1 | 1SDA051393R1 | Блокировка выключателя в разомкнутом состоянии PLL T1-2-3 под навесные замки | 1 | ШТ | 1653.132 | Заказ | 7 недель | Силовые автоматические выключатели | Автоматические выключатели в литом корпусе | Автоматические выключатели в литом корпусе |  | 8015644518141 | 0.300 | KG | 0.330 | CDM
1SDA051394R1 | 1SDA051394R1 | Блокировка выключателя в разомкнутом состоянии PLL T1-T2-T3 PADLOCKS DEVICE OP/CL | 1 | ШТ | 2553.936 | Заказ | 7 недель | Силовые автоматические выключатели | Автоматические выключатели в литом корпусе | Автоматические выключатели в литом корпусе |  | 8015644518158 | 0.300 | KG | 0.330 | CDM
1SDA051396R1 | 1SDA051396R1 | Блокировка взаимная механическая MIF T1-T2-T3 фронтальная на 2 выключателя | 1 | ШТ | 17441.052 | Заказ | 7 недель | Силовые автоматические выключатели | Автоматические выключатели в литом корпусе | Автоматические выключатели в литом корпусе |  | 8015644518172 | 0.900 | KG | 4.900 | CDM
1SDA051397R1 | 1SDA051397R1 | Блокировка настройки расцепителя пломбируемая ANTI-ADJUSTMENT T1-T2-T3 | 1 | ШТ | 2272.116 | Заказ | 7 недель | Силовые автоматические выключатели | Автоматические выключатели в литом корпусе | Автоматические выключатели в литом корпусе |  | 8015644518189 | 0.100 | KG | 0.100 | CDM
1SDA051398R1 | 1SDA051398R1 | Устройство Защитного Отключения присоединяемое к выключателю RC221/1 FOR T1 3p F | 1 | ШТ | 58472.832 | Заказ | 7 недель | Силовые автоматические выключатели | Автоматические выключатели в литом корпусе | Автоматические выключатели в литом корпусе |  | 8015644518196 | 1.300 | KG | 8.300 | CDM
1SDA051400R1 | 1SDA051400R1 | Устройство Защитного Отключения присоединяемое к выключателю RC222/1 FOR T1 3p F | 1 | ШТ | 83656.224 | Заказ | 7 недель | Силовые автоматические выключатели | Автоматические выключатели в литом корпусе | Автоматические выключатели в литом корпусе |  | 8015644518202 | 1.300 | KG | 8.300 | CDM
1SDA051401R1 | 1SDA051401R1 | Устройство Защитного Отключения присоединяемое к выключателю RC221/1 FOR T1 4p F | 1 | ШТ | 64323.768 | Заказ | 7 недель | Силовые автоматические выключатели | Автоматические выключатели в литом корпусе | Автоматические выключатели в литом корпусе |  | 8015644518219 | 1.400 | KG | 8.300 | CDM
1SDA051402R1 | 1SDA051402R1 | Устройство Защитного Отключения присоединяемое к выключателю RC222/1 FOR T1 4p F | 1 | ШТ | 92040.288 | Заказ | 7 недель | Силовые автоматические выключатели | Автоматические выключатели в литом корпусе | Автоматические выключатели в литом корпусе |  | 8015644518226 | 1.400 | KG | 8.300 | CDM
1SDA051403R1 | 1SDA051403R1 | Устройство Защитного Отключения присоединяемое к выключателю RC221/2 FOR T2 3p F | 1 | ШТ | 68992.548 | Заказ | 7 недель | Силовые автоматические выключатели | Автоматические выключатели в литом корпусе | Автоматические выключатели в литом корпусе |  | 8015644518233 | 1.400 | KG | 8.300 | CDM
1SDA051404R1 | 1SDA051404R1 | Устройство Защитного Отключения присоединяемое к выключателю RC222/2 FOR T2 3p F | 1 | ШТ | 98732.988 | Заказ | 7 недель | Силовые автоматические выключатели | Автоматические выключатели в литом корпусе | Автоматические выключатели в литом корпусе |  | 8015644518240 | 1.400 | KG | 8.300 | CDM
1SDA051405R1 | 1SDA051405R1 | Устройство Защитного Отключения присоединяемое к выключателю RC221/2 FOR T2 4p F | 1 | ШТ | 75887.904 | Заказ | 7 недель | Силовые автоматические выключатели | Автоматические выключатели в литом корпусе | Автоматические выключатели в литом корпусе |  | 8015644518257 | 1.600 | KG | 8.300 | CDM
1SDA051406R1 | 1SDA051406R1 | Устройство Защитного Отключения присоединяемое к выключателю RC222/2 FOR T2 4p F | 1 | ШТ | 108608.364 | Заказ | 7 недель | Силовые автоматические выключатели | Автоматические выключатели в литом корпусе | Автоматические выключатели в литом корпусе |  | 8015644518264 | 1.600 | KG | 8.300 | CDM
1SDA051407R1 | 1SDA051407R1 | Устройство Защитного Отключения присоединяемое к выключателю RC221/3 FOR T3 3p F | 1 | ШТ | 134630.94 | Заказ | 7 недель | Силовые автоматические выключатели | Автоматические выключатели в литом корпусе | Автоматические выключатели в литом корпусе |  | 8015644518271 | 1.900 | KG | 11.000 | CDM
1SDA051408R1 | 1SDA051408R1 | Устройство Защитного Отключения присоединяемое к выключателю RC222/3 FOR T3 3p F | 1 | ШТ | 140227.248 | Заказ | 7 недель | Силовые автоматические выключатели | Автоматические выключатели в литом корпусе | Автоматические выключатели в литом корпусе |  | 8015644518288 | 1.900 | KG | 11.000 | CDM
1SDA051409R1 | 1SDA051409R1 | Устройство Защитного Отключения присоединяемое к выключателю RC221/3 FOR T3 4p F | 1 | ШТ | 148104.684 | Заказ | 7 недель | Силовые автоматические выключатели | Автоматические выключатели в литом корпусе | Автоматические выключатели в литом корпусе |  | 8015644518295 | 2.400 | KG | 11.000 | CDM
1SDA051410R1 | 1SDA051410R1 | Устройство Защитного Отключения присоединяемое к выключателю RC222/3 FOR T3 4p F | 1 | ШТ | 154256.988 | Заказ | 7 недель | Силовые автоматические выключатели | Автоматические выключатели в литом корпусе | Автоматические выключатели в литом корпусе |  | 8015644518301 | 2.400 | KG | 11.000 | CDM
1SDA051411R1 | 1SDA051411R1 | Комплект преобразования исполнения KIT MP T2 P 3p (макс. допустимый ток 144А) | 1 | ШТ | 5671.728 | Заказ | 7 недель | Силовые автоматические выключатели | Автоматические выключатели в литом корпусе | Автоматические выключатели в литом корпусе |  | 8015644518318 | 1.200 | KG | 1.500 | CDM
1SDA051412R1 | 1SDA051412R1 | Комплект преобразования исполнения KIT MP T2 P 4p (макс. допустимый ток 144А) | 1 | ШТ | 7170.12 | Заказ | 7 недель | Силовые автоматические выключатели | Автоматические выключатели в литом корпусе | Автоматические выключатели в литом корпусе |  | 8015644518325 | 1.200 | KG | 1.500 | CDM
1SDA051413R1 | 1SDA051413R1 | Комплект преобразования исполнения KIT MP T3 P 3p (макс. допустимый ток 225А) | 1 | ШТ | 7105.776 | Заказ | 7 недель | Силовые автоматические выключатели | Автоматические выключатели в литом корпусе | Автоматические выключатели в литом корпусе |  | 8015644518332 | 1.200 | KG | 1.500 | CDM
1SDA051414R1 | 1SDA051414R1 | Комплект преобразования исполнения KIT MP T3 P 4p (макс. допустимый ток 225А) | 1 | ШТ | 9405.732 | Заказ | 7 недель | Силовые автоматические выключатели | Автоматические выключатели в литом корпусе | Автоматические выключатели в литом корпусе |  | 8015644518349 | 1.200 | KG | 1.500 | CDM
1SDA051415R1 | 1SDA051415R1 | Крышки изолирующие высокие для силовых выводов HTC T1 3p TERMINAL COVERS HIGH (комплект из 2шт.) | 1 | ШТ | 3351.552 | Заказ | 7 недель | Силовые автоматические выключатели | Автоматические выключатели в литом корпусе | Автоматические выключатели в литом корпусе |  | 8015644518356 | 0.300 | KG | 2.400 | CDM
1SDA051416R1 | 1SDA051416R1 | Крышки изолирующие высокие для силовых выводов HTC T1 4p TERMINAL COVERS HIGH (комплект из 2шт.) | 1 | ШТ | 4360.536 | Заказ | 7 недель | Силовые автоматические выключатели | Автоматические выключатели в литом корпусе | Автоматические выключатели в литом корпусе |  | 8015644518363 | 0.400 | KG | 2.400 | CDM
1SDA051417R1 | 1SDA051417R1 | Крышки изолирующие высокие для силовых выводов HTC T2 3p TERMINAL COVERS HIGH (комплект из 2шт.) | 1 | ШТ | 3487.428 | Заказ | 7 недель | Силовые автоматические выключатели | Автоматические выключатели в литом корпусе | Автоматические выключатели в литом корпусе |  | 8015644518370 | 0.300 | KG | 2.350 | CDM
1SDA051418R1 | 1SDA051418R1 | Крышки изолирующие высокие для силовых выводов HTC T2 4p TERMINAL COVERS HIGH (комплект из 2шт.) | 1 | Пачка | 4534.164 | Заказ | 7 недель | Силовые автоматические выключатели | Автоматические выключатели в литом корпусе | Автоматические выключатели в литом корпусе |  | 8015644518387 | 0.500 | KG | 2.350 | CDM
1SDA051419R1 | 1SDA051419R1 | Крышки изолирующие высокие для силовых выводов HTC T3 3p TERMINAL COVERS HIGH (комплект из 2шт.) | 1 | Пачка | 4352.988 | Заказ | 7 недель | Силовые автоматические выключатели | Автоматические выключатели в литом корпусе | Автоматические выключатели в литом корпусе |  | 8015644518394 | 0.400 | KG | 2.350 | CDM
1SDA051420R1 | 1SDA051420R1 | Крышки изолирующие высокие для силовых выводов HTC T3 4p TERMINAL COVERS HIGH (комплект из 2шт.) | 1 | Пачка | 5679.012 | Заказ | 7 недель | Силовые автоматические выключатели | Автоматические выключатели в литом корпусе | Автоматические выключатели в литом корпусе |  | 8015644518400 | 0.500 | KG | 2.350 | CDM
1SDA051421R1 | 1SDA051421R1 | Крышки изолирующие низкие для силовых выводов LTC T1 3p TERMINAL COVERS LOW (комплект из 2шт.) | 1 | ШТ | 3006.828 | Заказ | 7 недель | Силовые автоматические выключатели | Автоматические выключатели в литом корпусе | Автоматические выключатели в литом корпусе |  | 8015644518417 | 0.200 | KG | 1.200 | CDM
1SDA051422R1 | 1SDA051422R1 | Крышки изолирующие низкие для силовых выводов LTC T1 4p TERMINAL COVERS LOW (комплект из 2шт.) | 1 | ШТ | 3902.592 | Заказ | 7 недель | Силовые автоматические выключатели | Автоматические выключатели в литом корпусе | Автоматические выключатели в литом корпусе |  | 8015644518424 | 0.200 | KG | 1.200 | CDM
1SDA051423R1 | 1SDA051423R1 | Крышки изолирующие низкие для силовых выводов LTC T2 3p TERMINAL COVERS LOW (комплект из 2шт.) | 1 | ШТ | 3122.58 | Заказ | 7 недель | Силовые автоматические выключатели | Автоматические выключатели в литом корпусе | Автоматические выключатели в литом корпусе |  | 8015644518431 | 0.200 | KG | 1.180 | CDM
1SDA051424R1 | 1SDA051424R1 | Крышки изолирующие низкие для силовых выводов LTC T2 4p TERMINAL COVERS LOW (комплект из 2шт.) | 1 | Пачка | 4061.112 | Заказ | 7 недель | Силовые автоматические выключатели | Автоматические выключатели в литом корпусе | Автоматические выключатели в литом корпусе |  | 8015644518448 | 0.200 | KG | 1.180 | CDM
1SDA051425R1 | 1SDA051425R1 | Крышки изолирующие низкие для силовых выводов LTC T3 3p TERMINAL COVERS LOW (комплект из 2шт.) | 1 | ШТ | 3902.592 | Заказ | 7 недель | Силовые автоматические выключатели | Автоматические выключатели в литом корпусе | Автоматические выключатели в литом корпусе |  | 8015644518455 | 0.200 | KG | 1.180 | CDM
1SDA051426R1 | 1SDA051426R1 | Крышки изолирующие низкие для силовых выводов LTC T3 4p TERMINAL COVERS LOW (комплект из 2шт.) | 1 | Пачка | 5052.492 | Заказ | 7 недель | Силовые автоматические выключатели | Автоматические выключатели в литом корпусе | Автоматические выключатели в литом корпусе |  | 8015644518462 | 0.200 | KG | 1.180 | CDM
1SDA051427R1 | 1SDA051427R1 | Перегородки межфазные разделительные PB100 T1-2-3 3p (комплект из 4шт.) | 1 | ШТ | 1548.468 | Заказ | 7 недель | Силовые автоматические выключатели | Автоматические выключатели в литом корпусе | Автоматические выключатели в литом корпусе |  | 8015644518479 | 0.100 | KG | 1.130 | CDM
1SDA051428R1 | 1SDA051428R1 | Перегородки межфазные разделительные PB100 T1-2-3 4p (комплект из 6шт.) | 1 | Пачка | 2330.496 | Заказ | 7 недель | Силовые автоматические выключатели | Автоматические выключатели в литом корпусе | Автоматические выключатели в литом корпусе |  | 8015644518486 | 0.100 | KG | 1.130 | CDM
1SDA051429R1 | 1SDA051429R1 | Перегородки межфазные разделительные PB200 T1-2-3 3p (комплект из 4шт.) | 1 | ШТ | 2330.496 | Заказ | 7 недель | Силовые автоматические выключатели | Автоматические выключатели в литом корпусе | Автоматические выключатели в литом корпусе |  | 8015644518493 | 0.200 | KG | 1.130 | CDM
1SDA051430R1 | 1SDA051430R1 | Перегородки межфазные разделительные PB200 T1-2-3 4p (комплект из 6шт.) | 1 | Пачка | 3502.248 | Заказ | 7 недель | Силовые автоматические выключатели | Автоматические выключатели в литом корпусе | Автоматические выключатели в литом корпусе |  | 8015644518509 | 0.200 | KG | 1.130 | CDM
1SDA051437R1 | 1SDA051437R1 | Монтажная плата для крепления на рейке DIN KIT DIN50022 T1-2 | 1 | ШТ | 2546.136 | Заказ | 7 недель | Силовые автоматические выключатели | Автоматические выключатели в литом корпусе | Автоматические выключатели в литом корпусе |  | 8015644518578 | 0.300 | KG | 0.380 | CDM
1SDA051439R1 | 1SDA051439R1 | Монтажная плата для крепления на рейке DIN KIT DIN50022 T3 | 1 | ШТ | 3832.2 | Заказ | 7 недель | Силовые автоматические выключатели | Автоматические выключатели в литом корпусе | Автоматические выключатели в литом корпусе |  | 8015644518592 | 0.300 | KG | 0.380 | CDM
1SDA051440R1 | 1SDA051440R1 | Выводы силовые для стационарного выключателя EF T1 (комплект из 6шт.) | 1 | Пачка | 3836.832 | Заказ | 6 недель | Силовые автоматические выключатели | Автоматические выключатели в литом корпусе | Автоматические выключатели в литом корпусе |  | 8015644518608 | 0.300 | KG | 0.900 | CDM
1SDA051441R1 | 1SDA051441R1 | Выводы силовые для стационарного выключателя EF T1 (комплект из 8шт.) | 1 | Пачка | 5106.324 | Заказ | 6 недель | Силовые автоматические выключатели | Автоматические выключатели в литом корпусе | Автоматические выключатели в литом корпусе |  | 8015644518615 | 0.400 | KG | 0.900 | CDM
1SDA051442R1 | 1SDA051442R1 | Выводы силовые для стационарного выключателя EF T1 (комплект из 3шт.) | 1 | Пачка | 1905.42 | Заказ | 6 недель | Силовые автоматические выключатели | Автоматические выключатели в литом корпусе | Автоматические выключатели в литом корпусе |  | 8015644518622 | 0.200 | KG | 0.900 | CDM
1SDA051443R1 | 1SDA051443R1 | Выводы силовые для стационарного выключателя EF T1 (комплект из 4шт.) | 1 | Пачка | 2562.624 | Заказ | 6 недель | Силовые автоматические выключатели | Автоматические выключатели в литом корпусе | Автоматические выключатели в литом корпусе |  | 8015644518639 | 0.300 | KG | 0.900 | CDM
1SDA051444R1 | 1SDA051444R1 | Выводы силовые для стационарного выключателя FC CuAl 35...95mm2 T1 (комплект из 6шт.) | 1 | Пачка | 8924.244 | Заказ | 6 недель | Силовые автоматические выключатели | Автоматические выключатели в литом корпусе | Автоматические выключатели в литом корпусе |  | 8015644518646 | 0.700 | KG | 1.700 | CDM
1SDA051445R1 | 1SDA051445R1 | Выводы силовые для стационарного выключателя FC CuAl 35...95mm2 T1 (комплект из 8шт.) | 1 | Пачка | 11874.564 | Заказ | 6 недель | Силовые автоматические выключатели | Автоматические выключатели в литом корпусе | Автоматические выключатели в литом корпусе |  | 8015644518653 | 0.900 | KG | 4.000 | CDM
1SDA051446R1 | 1SDA051446R1 | Выводы силовые для стационарного выключателя FC CuAl 35...95mm2 T1 (комплект из 3шт.) | 1 | Пачка | 4460.94 | Заказ | 6 недель | Силовые автоматические выключатели | Автоматические выключатели в литом корпусе | Автоматические выключатели в литом корпусе |  | 8015644518660 | 0.400 | KG | 0.500 | CDM
1SDA051447R1 | 1SDA051447R1 | Выводы силовые для стационарного выключателя FC CuAl 35...95mm2 T1 (комплект из 4шт.) | 1 | Пачка | 5981.016 | Заказ | 6 недель | Силовые автоматические выключатели | Автоматические выключатели в литом корпусе | Автоматические выключатели в литом корпусе |  | 8015644518677 | 0.500 | KG | 0.500 | CDM
1SDA051448R1 | 1SDA051448R1 | Выводы силовые для стационарного выключателя F T2 (комплект из 6шт.) | 1 | Пачка | 2390.04 | Заказ | 7 недель | Силовые автоматические выключатели | Автоматические выключатели в литом корпусе | Автоматические выключатели в литом корпусе |  | 8015644518684 | 0.100 | KG | 0.900 | CDM
1SDA051449R1 | 1SDA051449R1 | Выводы силовые для стационарного выключателя F T2 (комплект из 8шт.) | 1 | Пачка | 3182.004 | Заказ | 7 недель | Силовые автоматические выключатели | Автоматические выключатели в литом корпусе | Автоматические выключатели в литом корпусе |  | 8015644518691 | 0.200 | KG | 0.900 | CDM
1SDA051450R1 | 1SDA051450R1 | Выводы силовые для стационарного выключателя F T2 (комплект из 3шт.) | 1 | Пачка | 1191.48 | Заказ | 7 недель | Силовые автоматические выключатели | Автоматические выключатели в литом корпусе | Автоматические выключатели в литом корпусе |  | 8015644518707 | 0.100 | KG | 0.900 | CDM
1SDA051451R1 | 1SDA051451R1 | Выводы силовые для стационарного выключателя F T2 (комплект из 4шт.) | 1 | Пачка | 1600.464 | Заказ | 7 недель | Силовые автоматические выключатели | Автоматические выключатели в литом корпусе | Автоматические выключатели в литом корпусе |  | 8015644518714 | 0.100 | KG | 0.900 | CDM
1SDA051452R1 | 1SDA051452R1 | Выводы стац.выкл. FC Cu T2 6шт | 1 | Пачка | 1482.252 | Заказ | 7 недель | Силовые автоматические выключатели | Автоматические выключатели в литом корпусе | Автоматические выключатели в литом корпусе |  | 8015644518721 | 0.200 | KG | 0.900 | CDM
1SDA051453R1 | 1SDA051453R1 | Выводы силовые для стационарного выключателя FC Cu T2 (комплект из 8шт.) | 1 | Пачка | 1964.52 | Заказ | 7 недель | Силовые автоматические выключатели | Автоматические выключатели в литом корпусе | Автоматические выключатели в литом корпусе |  | 8015644518738 | 0.300 | KG | 0.900 | CDM
1SDA051454R1 | 1SDA051454R1 | Выводы силовые для стационарного выключателя FC Cu T2 (комплект из 3шт.) | 1 | Пачка | 747.048 | Заказ | 7 недель | Силовые автоматические выключатели | Автоматические выключатели в литом корпусе | Автоматические выключатели в литом корпусе |  | 8015644518745 | 0.100 | KG | 0.900 | CDM
1SDA051455R1 | 1SDA051455R1 | Выводы силовые для стационарного выключателя FC Cu T2 (комплект из 4шт.) | 1 | Пачка | 992.904 | Заказ | 7 недель | Силовые автоматические выключатели | Автоматические выключатели в литом корпусе | Автоматические выключатели в литом корпусе |  | 8015644518752 | 0.200 | KG | 0.900 | CDM
1SDA051456R1 | 1SDA051456R1 | Выводы силовые для стационарного выключателя FC CuAl 1...95mm2 T2 (комплект из 6шт.) | 1 | Пачка | 4642.968 | Заказ | 7 недель | Силовые автоматические выключатели | Автоматические выключатели в литом корпусе | Автоматические выключатели в литом корпусе |  | 8015644518769 | 0.200 | KG | 3.530 | CDM
1SDA051457R1 | 1SDA051457R1 | Выводы силовые для стационарного выключателя FC CuAl 1...95mm2 T2 (комплект из 8шт.) | 1 | Пачка | 6160.692 | Заказ | 7 недель | Силовые автоматические выключатели | Автоматические выключатели в литом корпусе | Автоматические выключатели в литом корпусе |  | 8015644518776 | 0.200 | KG | 8.340 | CDM
1SDA051458R1 | 1SDA051458R1 | Выводы силовые для стационарного выключателя FC CuAl 1...95mm2 T2 (комплект из 3шт.) | 1 | Пачка | 2316.756 | Заказ | 7 недель | Силовые автоматические выключатели | Автоматические выключатели в литом корпусе | Автоматические выключатели в литом корпусе |  | 8015644518783 | 0.100 | KG | 0.440 | CDM
1SDA051459R1 | 1SDA051459R1 | Выводы силовые для стационарного выключателя FC CuAl 1...95mm2 T2 (комплект из 4шт.) | 1 | Пачка | 3111.072 | Заказ | 7 недель | Силовые автоматические выключатели | Автоматические выключатели в литом корпусе | Автоматические выключатели в литом корпусе |  | 8015644518790 | 0.100 | KG | 1.060 | CDM
1SDA051460R1 | 1SDA051460R1 | Выводы силовые для стационарного выключателя FC CuAl 70...185mm2 T2 (комплект из 6шт.) | 1 | Пачка | 12508.128 | Заказ | 7 недель | Силовые автоматические выключатели | Автоматические выключатели в литом корпусе | Автоматические выключатели в литом корпусе |  | 8015644518806 | 0.900 | KG | 3.530 | CDM
1SDA051461R1 | 1SDA051461R1 | Выводы силовые для стационарного выключателя FC CuAl 70...185mm2 T2 (комплект из 8шт.) | 1 | Пачка | 16619.184 | Заказ | 7 недель | Силовые автоматические выключатели | Автоматические выключатели в литом корпусе | Автоматические выключатели в литом корпусе |  | 8015644518813 | 1.200 | KG | 8.340 | CDM
1SDA051462R1 | 1SDA051462R1 | Выводы силовые для стационарного выключателя FC CuAl 70...185mm2 T2 (комплект из 3шт.) | 1 | Пачка | 6250.524 | Заказ | 7 недель | Силовые автоматические выключатели | Автоматические выключатели в литом корпусе | Автоматические выключатели в литом корпусе |  | 8015644518820 | 0.500 | KG | 0.440 | CDM
1SDA051463R1 | 1SDA051463R1 | Выводы силовые для стационарного выключателя FC CuAl 70...185mm2 T2 (комплект из 4шт.) | 1 | Пачка | 8373.42 | Заказ | 7 недель | Силовые автоматические выключатели | Автоматические выключатели в литом корпусе | Автоматические выключатели в литом корпусе |  | 8015644518837 | 0.600 | KG | 1.060 | CDM
1SDA051464R1 | 1SDA051464R1 | Выводы силовые для стационарного выключателя EF T2 (комплект из 6шт.) | 1 | ШТ | 3983.412 | Заказ | 7 недель | Силовые автоматические выключатели | Автоматические выключатели в литом корпусе | Автоматические выключатели в литом корпусе |  | 8015644518844 | 0.400 | KG | 0.900 | CDM
1SDA051465R1 | 1SDA051465R1 | Выводы силовые для стационарного выключателя EF T2 (комплект из 8шт.) | 1 | Пачка | 5293.092 | Заказ | 7 недель | Силовые автоматические выключатели | Автоматические выключатели в литом корпусе | Автоматические выключатели в литом корпусе |  | 8015644518851 | 0.500 | KG | 0.900 | CDM
1SDA051466R1 | 1SDA051466R1 | Выводы силовые для стационарного выключателя EF T2 (комплект из 3шт.) | 1 | Пачка | 1981.068 | Заказ | 7 недель | Силовые автоматические выключатели | Автоматические выключатели в литом корпусе | Автоматические выключатели в литом корпусе |  | 8015644518868 | 0.200 | KG | 0.900 | CDM
1SDA051467R1 | 1SDA051467R1 | Выводы силовые для стационарного выключателя EF T2 (комплект из 4шт.) | 1 | Пачка | 2671.368 | Заказ | 7 недель | Силовые автоматические выключатели | Автоматические выключатели в литом корпусе | Автоматические выключатели в литом корпусе |  | 8015644518875 | 0.300 | KG | 0.900 | CDM
1SDA051468R1 | 1SDA051468R1 | Выводы силовые для стационарного выключателя ES T2 (комплект из 6шт.) | 1 | Пачка | 4775.364 | Заказ | 7 недель | Силовые автоматические выключатели | Автоматические выключатели в литом корпусе | Автоматические выключатели в литом корпусе |  | 8015644518882 | 0.800 | KG | 0.900 | CDM
1SDA051469R1 | 1SDA051469R1 | Выводы силовые для стационарного выключателя ES T2 (комплект из 8шт.) | 1 | Пачка | 6352.176 | Заказ | 7 недель | Силовые автоматические выключатели | Автоматические выключатели в литом корпусе | Автоматические выключатели в литом корпусе |  | 8015644518899 | 1.100 | KG | 0.900 | CDM
1SDA051470R1 | 1SDA051470R1 | Выводы силовые для стационарного выключателя ES T2 (комплект из 3шт.) | 1 | Пачка | 2390.04 | Заказ | 7 недель | Силовые автоматические выключатели | Автоматические выключатели в литом корпусе | Автоматические выключатели в литом корпусе |  | 8015644518905 | 0.400 | KG | 0.900 | CDM
1SDA051471R1 | 1SDA051471R1 | Выводы силовые для стационарного выключателя ES T2 (комплект из 4шт.) | 1 | Пачка | 3203.268 | Заказ | 7 недель | Силовые автоматические выключатели | Автоматические выключатели в литом корпусе | Автоматические выключатели в литом корпусе |  | 8015644518912 | 0.600 | KG | 0.900 | CDM
1SDA051472R1 | 1SDA051472R1 | Выводы силовые для стационарного выключателя R T2 (комплект из 6шт.) | 1 | Пачка | 7867.524 | Заказ | 7 недель | Силовые автоматические выключатели | Автоматические выключатели в литом корпусе | Автоматические выключатели в литом корпусе |  | 8015644518929 | 0.500 | KG | 0.900 | CDM
1SDA051473R1 | 1SDA051473R1 | Выводы силовые для стационарного выключателя R T2 (комплект из 8шт.) | 1 | Пачка | 10222.104 | Заказ | 7 недель | Силовые автоматические выключатели | Автоматические выключатели в литом корпусе | Автоматические выключатели в литом корпусе |  | 8015644518936 | 0.700 | KG | 0.900 | CDM
1SDA051474R1 | 1SDA051474R1 | Выводы силовые для стационарного выключателя R T2 (комплект из 3шт.) | 1 | Пачка | 3936.12 | Заказ | 7 недель | Силовые автоматические выключатели | Автоматические выключатели в литом корпусе | Автоматические выключатели в литом корпусе |  | 8015644518943 | 0.300 | KG | 0.900 | CDM
1SDA051475R1 | 1SDA051475R1 | Выводы силовые для стационарного выключателя R T2 (комплект из 4шт.) | 1 | Пачка | 5118.144 | Заказ | 7 недель | Силовые автоматические выключатели | Автоматические выключатели в литом корпусе | Автоматические выключатели в литом корпусе |  | 8015644518950 | 0.400 | KG | 0.900 | CDM
1SDA051476R1 | 1SDA051476R1 | Выводы силовые для стационарного выключателя F T3 (комплект из 6шт.) | 1 | Пачка | 2985.78 | Заказ | 7 недель | Силовые автоматические выключатели | Автоматические выключатели в литом корпусе | Автоматические выключатели в литом корпусе |  | 8015644518967 | 0.200 | KG | 0.900 | CDM
1SDA051477R1 | 1SDA051477R1 | Выводы силовые для стационарного выключателя F T3 (комплект из 8шт.) | 1 | Пачка | 3976.308 | Заказ | 7 недель | Силовые автоматические выключатели | Автоматические выключатели в литом корпусе | Автоматические выключатели в литом корпусе |  | 8015644518974 | 0.300 | KG | 0.900 | CDM
1SDA051478R1 | 1SDA051478R1 | Выводы силовые для стационарного выключателя F T3 (комплект из 3шт.) | 1 | Пачка | 1496.436 | Заказ | 7 недель | Силовые автоматические выключатели | Автоматические выключатели в литом корпусе | Автоматические выключатели в литом корпусе |  | 8015644518981 | 0.100 | KG | 0.900 | CDM
1SDA051479R1 | 1SDA051479R1 | Выводы силовые для стационарного выключателя F T3 (комплект из 4шт.) | 1 | Пачка | 1992.888 | Заказ | 7 недель | Силовые автоматические выключатели | Автоматические выключатели в литом корпусе | Автоматические выключатели в литом корпусе |  | 8015644518998 | 0.200 | KG | 0.900 | CDM
1SDA051480R1 | 1SDA051480R1 | Выводы силовые для стационарного выключателя FC Cu T3 (комплект из 6шт.) | 1 | Пачка | 3605.16 | Заказ | 7 недель | Силовые автоматические выключатели | Автоматические выключатели в литом корпусе | Автоматические выключатели в литом корпусе |  | 8015644519001 | 0.500 | KG | 0.900 | CDM
1SDA051481R1 | 1SDA051481R1 | Выводы силовые для стационарного выключателя FC Cu T3 (комплект из 8шт.) | 1 | Пачка | 4787.172 | Заказ | 7 недель | Силовые автоматические выключатели | Автоматические выключатели в литом корпусе | Автоматические выключатели в литом корпусе |  | 8015644519018 | 0.600 | KG | 0.900 | CDM
1SDA051482R1 | 1SDA051482R1 | Выводы силовые для стационарного выключателя FC Cu T3 (комплект из 3шт.) | 1 | Пачка | 1799.04 | Заказ | 7 недель | Силовые автоматические выключатели | Автоматические выключатели в литом корпусе | Автоматические выключатели в литом корпусе |  | 8015644519025 | 0.300 | KG | 0.900 | CDM
1SDA051483R1 | 1SDA051483R1 | Выводы силовые для стационарного выключателя FC Cu T3 (комплект из 4шт.) | 1 | ШТ | 2397.132 | Заказ | 7 недель | Силовые автоматические выключатели | Автоматические выключатели в литом корпусе | Автоматические выключатели в литом корпусе |  | 8015644519032 | 0.300 | KG | 0.900 | CDM
1SDA051484R1 | 1SDA051484R1 | Выводы силовые для стационарного выключателя FC CuAl 70...185mm2 T3 (комплект из 6шт.) | 1 | Пачка | 5399.46 | Заказ | 7 недель | Силовые автоматические выключатели | Автоматические выключатели в литом корпусе | Автоматические выключатели в литом корпусе |  | 8015644519049 | 0.300 | KG | 3.530 | CDM
1SDA051485R1 | 1SDA051485R1 | Выводы силовые для стационарного выключателя FC CuAl 70...185mm2 T3 (комплект из 8шт.) | 1 | Пачка | 7184.316 | Заказ | 7 недель | Силовые автоматические выключатели | Автоматические выключатели в литом корпусе | Автоматические выключатели в литом корпусе |  | 8015644519056 | 0.400 | KG | 8.410 | CDM
1SDA051486R1 | 1SDA051486R1 | Выводы силовые для стационарного выключателя FC CuAl 70...185mm2 T3 (комплект из 3шт.) | 1 | Пачка | 2709.192 | Заказ | 7 недель | Силовые автоматические выключатели | Автоматические выключатели в литом корпусе | Автоматические выключатели в литом корпусе |  | 8015644519063 | 0.200 | KG | 0.440 | CDM
1SDA051487R1 | 1SDA051487R1 | Выводы силовые для стационарного выключателя FC CuAl 70...185mm2 T3 (комплект из 4шт.) | 1 | Пачка | 3590.976 | Заказ | 7 недель | Силовые автоматические выключатели | Автоматические выключатели в литом корпусе | Автоматические выключатели в литом корпусе |  | 8015644519070 | 0.200 | KG | 1.060 | CDM
1SDA051488R1 | 1SDA051488R1 | Выводы силовые для стационарного выключателя EF T3 (комплект из 6шт.) | 1 | ШТ | 4981.032 | Заказ | 7 недель | Силовые автоматические выключатели | Автоматические выключатели в литом корпусе | Автоматические выключатели в литом корпусе |  | 8015644519087 | 0.600 | KG | 0.900 | CDM
1SDA051489R1 | 1SDA051489R1 | Выводы силовые для стационарного выключателя EF T3 (комплект из 8шт.) | 1 | Пачка | 6614.58 | Заказ | 7 недель | Силовые автоматические выключатели | Автоматические выключатели в литом корпусе | Автоматические выключатели в литом корпусе |  | 8015644519094 | 0.800 | KG | 0.900 | CDM
1SDA051490R1 | 1SDA051490R1 | Выводы силовые для стационарного выключателя EF T3 (комплект из 3шт.) | 1 | Пачка | 2486.964 | Заказ | 7 недель | Силовые автоматические выключатели | Автоматические выключатели в литом корпусе | Автоматические выключатели в литом корпусе |  | 8015644519100 | 0.300 | KG | 0.900 | CDM
1SDA051491R1 | 1SDA051491R1 | Выводы силовые для стационарного выключателя EF T3 (комплект из 4шт.) | 1 | Пачка | 3333.3 | Заказ | 7 недель | Силовые автоматические выключатели | Автоматические выключатели в литом корпусе | Автоматические выключатели в литом корпусе |  | 8015644519117 | 0.400 | KG | 0.900 | CDM
1SDA051492R1 | 1SDA051492R1 | Выводы силовые для стационарного выключателя ES T3 (комплект из 6шт.) | 1 | Пачка | 5976.288 | Заказ | 7 недель | Силовые автоматические выключатели | Автоматические выключатели в литом корпусе | Автоматические выключатели в литом корпусе |  | 8015644519124 | 1.100 | KG | 0.900 | CDM
1SDA051493R1 | 1SDA051493R1 | Выводы силовые для стационарного выключателя ES T3 (комплект из 8шт.) | 1 | Пачка | 7931.352 | Заказ | 7 недель | Силовые автоматические выключатели | Автоматические выключатели в литом корпусе | Автоматические выключатели в литом корпусе |  | 8015644519131 | 1.400 | KG | 0.900 | CDM
1SDA051494R1 | 1SDA051494R1 | Выводы силовые для стационарного выключателя ES T3 (комплект из 3шт.) | 1 | Пачка | 2983.416 | Заказ | 7 недель | Силовые автоматические выключатели | Автоматические выключатели в литом корпусе | Автоматические выключатели в литом корпусе |  | 8015644519148 | 0.600 | KG | 0.900 | CDM
1SDA051495R1 | 1SDA051495R1 | Выводы силовые для стационарного выключателя ES T3 (комплект из 4шт.) | 1 | Пачка | 4004.688 | Заказ | 7 недель | Силовые автоматические выключатели | Автоматические выключатели в литом корпусе | Автоматические выключатели в литом корпусе |  | 8015644519155 | 0.700 | KG | 0.900 | CDM
1SDA051496R1 | 1SDA051496R1 | Выводы силовые для стационарного выключателя R T3 (комплект из 6шт.) | 1 | Пачка | 9834.408 | Заказ | 7 недель | Силовые автоматические выключатели | Автоматические выключатели в литом корпусе | Автоматические выключатели в литом корпусе |  | 8015644519162 | 0.800 | KG | 0.900 | CDM
1SDA051497R1 | 1SDA051497R1 | Выводы силовые для стационарного выключателя R T3 (комплект из 8шт.) | 1 | Пачка | 12794.172 | Заказ | 7 недель | Силовые автоматические выключатели | Автоматические выключатели в литом корпусе | Автоматические выключатели в литом корпусе |  | 8015644519179 | 1.100 | KG | 0.900 | CDM
1SDA051498R1 | 1SDA051498R1 | Выводы силовые для стационарного выключателя R T3 (комплект из 3шт.) | 1 | Пачка | 4919.568 | Заказ | 7 недель | Силовые автоматические выключатели | Автоматические выключатели в литом корпусе | Автоматические выключатели в литом корпусе |  | 8015644519186 | 0.400 | KG | 0.900 | CDM
1SDA051499R1 | 1SDA051499R1 | Выводы силовые для стационарного выключателя R T3 (комплект из 4шт.) | 1 | Пачка | 6390 | Заказ | 7 недель | Силовые автоматические выключатели | Автоматические выключатели в литом корпусе | Автоматические выключатели в литом корпусе |  | 8015644519193 | 0.600 | KG | 0.900 | CDM
1SDA051500R1 | 1SDA051500R1 | Комплект для подключения электропитания от силовых выводов к вспомогательным устройствам KIT AuxV T2 3pcs x FC Cu (комплект из 3шт.) | 1 | Пачка | 3049.62 | Заказ | 7 недель | Силовые автоматические выключатели | Автоматические выключатели в литом корпусе | Автоматические выключатели в литом корпусе |  | 8015644519209 | 0.100 | KG | 0.230 | CDM
1SDA051501R1 | 1SDA051501R1 | Комплект для подключения электропитания от силовых выводов к вспомогательным устройствам KIT AuxV T2 4pcs x FC Cu (комплект из 4шт.) | 1 | Пачка | 3721.008 | Заказ | 7 недель | Силовые автоматические выключатели | Автоматические выключатели в литом корпусе | Автоматические выключатели в литом корпусе |  | 8015644519216 | 0.100 | KG | 0.230 | CDM
1SDA051502R1 | 1SDA051502R1 | Комплект для подключения электропитания от силовых выводов к вспомогательным устройствам KIT AuxV T3 3pcs x FC Cu (комплект из 3шт.) | 1 | Пачка | 3283.656 | Заказ | 7 недель | Силовые автоматические выключатели | Автоматические выключатели в литом корпусе | Автоматические выключатели в литом корпусе |  | 8015644519223 | 0.100 | KG | 0.230 | CDM
1SDA051503R1 | 1SDA051503R1 | Комплект для подключения электропитания от силовых выводов к вспомогательным устройствам KIT AuxV T3 4pcs x FC Cu (комплект из 4шт.) | 1 | Пачка | 3754.092 | Заказ | 7 недель | Силовые автоматические выключатели | Автоматические выключатели в литом корпусе | Автоматические выключатели в литом корпусе |  | 8015644519230 | 0.100 | KG | 0.230 | CDM
1SDA051504R1 | 1SDA051504R1 | Винты пломбируемые для изолирующих крышек T1-T2-T3 (комплект из 2шт.) | 1 | ШТ | 1580.16 | Заказ | 7 недель | Силовые автоматические выключатели | Автоматические выключатели в литом корпусе | Автоматические выключатели в литом корпусе |  | 8015644519247 | 0.100 | KG | 0.100 | CDM
1SDA051505R1 | 1SDA051505R1 | Катушка отключ. PR221 T2 | 1 | ШТ | 14009.4 | Заказ | 6 недель | Силовые автоматические выключатели | Classic products | Spares | Emax (any) class | 8015644519254 | 0.200 | KG | 0.250 | CDM
1SDA051506R1 | 1SDA051506R1 | Реле отключения для устройства защитного отключения RC221-222/1+Aux K87 | 1 | ШТ | 14009.4 | Заказ | 6 недель | Силовые автоматические выключатели | Classic products | Spares | Emax (any) class | 8015644519261 | 0.100 | KG | 0.940 | CDM
1SDA051507R1 | 1SDA051507R1 | Реле отключения для устройства защитного отключения RC221-222/2+Aux K87 | 1 | ШТ | 14009.4 | Заказ | 6 недель | Силовые автоматические выключатели | Classic products | Spares | Emax (any) class | 8015644519278 | 0.100 | KG | 0.940 | CDM
1SDA051508R1 | 1SDA051508R1 | Реле отключения для устройства защитного отключения RC221-222/3+Aux K87 | 1 | ШТ | 14009.4 | Заказ | 6 недель | Силовые автоматические выключатели | Classic products | Spares | Emax (any) class | 8015644519285 | 0.100 | KG | 0.940 | CDM
1SDA051509R1 | 1SDA051509R1 | Фланец для дверцы (запасная часть) FLANGE T1-T2-T3 | 1 | ШТ | 2128.5 | Заказ | 7 недель | Силовые автоматические выключатели | Автоматические выключатели в литом корпусе | Автоматические выключатели в литом корпусе |  | 8015644519292 | 0.200 | KG | 0.100 | CDM
1SDA051510R1 | 1SDA051510R1 | Фланец для дверцы (запасная часть) DOOR FLANGE FOR MOS/RHD T1-T2-T3 | 1 | ШТ | 1806 | Заказ | 5 недель | Силовые автоматические выключатели | Classic products | Spares | Emax (any) class | 8015644519308 | 0.200 | KG | 0.100 | CDM
1SDA051511R1 | 1SDA051511R1 | Фланец для дверцы (запасная часть) DOOR FLANGE FOR RC221/1 3p T1 | 1 | ШТ | 2631.6 | Заказ | 5 недель | Силовые автоматические выключатели | Classic products | Spares | Emax (any) class | 8015644519315 | 0.200 | KG | 0.100 | CDM
1SDA051512R1 | 1SDA051512R1 | Фланец для дверцы (запасная часть) DOOR FLANGE FOR RC221/2 3p T2 | 1 | ШТ | 4902 | Заказ | 5 недель | Силовые автоматические выключатели | Classic products | Spares | Emax (any) class | 8015644519322 | 0.200 | KG | 0.100 | CDM
1SDA051513R1 | 1SDA051513R1 | Фланец для дверцы (запасная часть) DOOR FLANGE FOR RC221/3 3p T3 | 1 | ШТ | 4902 | Заказ | 5 недель | Силовые автоматические выключатели | Classic products | Spares | Emax (any) class | 8015644519339 | 0.200 | KG | 0.100 | CDM
1SDA051514R1 | 1SDA051514R1 | Фланец для дверцы (запасная часть) DOOR FLANGE FOR RC221 4p T1-T2-T3 | 1 | ШТ | 4902 | Заказ | 5 недель | Силовые автоматические выключатели | Classic products | Spares | Emax (any) class | 8015644519407 | 0.200 | KG | 0.100 | CDM
1SDA051937R1 | 1SDA051937R1 | Монтажная плата для крепления на рейке DIN KIT DIN50022 RC..T1-T2 III-IV | 1 | ШТ | 4492.524 | Заказ | 7 недель | Силовые автоматические выключатели | Автоматические выключатели в литом корпусе | Автоматические выключатели в литом корпусе |  | 8015644524166 | 0.300 | KG | 0.380 | CDM
1SDA051938R1 | 1SDA051938R1 | Монтажная плата для крепления на рейке DIN KIT DIN50022 RC..T3 III-IV | 1 | ШТ | 5731.404 | Заказ | 7 недель | Силовые автоматические выключатели | Автоматические выключатели в литом корпусе | Автоматические выключатели в литом корпусе |  | 8015644524159 | 0.300 | KG | 0.380 | CDM
1SDA051939R1 | 1SDA051939R1 | Монтажная плата для крепления на рейке DIN KIT DIN50022 MOS A.MOUT. T1-2 | 1 | ШТ | 4596.048 | Заказ | 7 недель | Силовые автоматические выключатели | Автоматические выключатели в литом корпусе | Автоматические выключатели в литом корпусе |  | 8015644524142 | 0.300 | KG | 0.380 | CDM
1SDA051940R1 | 1SDA051940R1 | Выводы силовые для стационарного выключателя FC CuAl 150...240mm2 T3 (комплект из 3шт.) | 1 | Пачка | 4051.968 | Заказ | 7 недель | Силовые автоматические выключатели | Автоматические выключатели в литом корпусе | Автоматические выключатели в литом корпусе |  | 8015644524135 | 0.700 | KG | 3.530 | CDM
1SDA051941R1 | 1SDA051941R1 | Выводы силовые для стационарного выключателя FC CuAl 150...240mm2 T3 (комплект из 4шт.) | 1 | Пачка | 5385.288 | Заказ | 7 недель | Силовые автоматические выключатели | Автоматические выключатели в литом корпусе | Автоматические выключатели в литом корпусе |  | 8015644524128 | 0.900 | KG | 3.530 | CDM
1SDA052015R1 | 1SDA052015R1 | Блокировка выключателя в разомкнутом состоянии KLC T2 KEY LOCK RONIS WIT.OP/CL | 1 | ШТ | 9571.944 | Заказ | 7 недель | Силовые автоматические выключатели | Автоматические выключатели в литом корпусе | Автоматические выключатели в литом корпусе |  | 8015644525309 | 0.300 | KG | 0.330 | CDM
1SDA052016R1 | 1SDA052016R1 | Блокировка выключателя в разомкнутом состоянии KLC T3 KEY LOCK RONIS WIT.OP/CL | 1 | ШТ | 9571.944 | Заказ | 7 недель | Силовые автоматические выключатели | Автоматические выключатели в литом корпусе | Автоматические выключатели в литом корпусе |  | 8015644525316 | 0.300 | KG | 0.330 | CDM
1SDA052021R1 | 1SDA052021R1 | Блокировка выключателя в разомкнутом состоянии RHL T1-2-3 KEY LOCK SEV. ROT.HANDLE1 | 1 | ШТ | 7003.728 | Заказ | 7 недель | Силовые автоматические выключатели | Автоматические выключатели в литом корпусе | Автоматические выключатели в литом корпусе |  | 8015644525507 | 0.300 | KG | 0.330 | CDM
1SDA052165R1 | 1SDA052165R1 | Блокировка взаимная механическая MIF T1-T2-T3 фронтальная на 3 выключателя | 1 | ШТ | 34900.284 | Заказ | 7 недель | Силовые автоматические выключатели | Автоматические выключатели в литом корпусе | Автоматические выключатели в литом корпусе |  | 8015644527600 | 1.500 | KG | 7.000 | CDM
1SDA052808R1 | 1SDA052808R1 | Устройство тестирования CABLE x PR112-3/P NEW x PR010/T | 1 | Пачка | 49768.2 | Заказ | 8 недель | Силовые автоматические выключатели | Аксессуары воздушных автоматических выключателей | Аксессуары воздушных автоматических выключателей |  | 8015644535407 | 0.300 | KG | 3.130 | CDM
1SDA053000R1 | 1SDA053000R1 | Реле отключения (независимый расцепитель) SOR T1-T2-T3 12Vd.c. | 1 | ШТ | 9817.368 | Заказ | 7 недель | Силовые автоматические выключатели | Автоматические выключатели в литом корпусе | Автоматические выключатели в литом корпусе |  | 8015644538118 | 0.200 | KG | 0.900 | CDM
1SDA053001R1 | 1SDA053001R1 | Реле отключения (независимый расцепитель) SOR-C T1-T2-T3 12Vd.c. | 1 | ШТ | 12526.824 | Заказ | 7 недель | Силовые автоматические выключатели | Автоматические выключатели в литом корпусе | Автоматические выключатели в литом корпусе |  | 8015644538125 | 0.200 | KG | 0.900 | CDM
1SDA053529R1 | 1SDA053529R1 | Блокировка выключателя в разомкнутом состоянии KLC T2 KEY LOCK RONIS OP. | 1 | ШТ | 9571.944 | Заказ | 7 недель | Силовые автоматические выключатели | Автоматические выключатели в литом корпусе | Автоматические выключатели в литом корпусе |  | 8015644544775 | 0.300 | KG | 0.330 | CDM
1SDA053530R1 | 1SDA053530R1 | Блокировка выключателя в разомкнутом состоянии KLC T3 KEY LOCK RONIS OP. | 1 | ШТ | 9571.944 | Заказ | 7 недель | Силовые автоматические выключатели | Автоматические выключатели в литом корпусе | Автоматические выключатели в литом корпусе |  | 8015644544782 | 0.300 | KG | 0.330 | CDM
1SDA053704R1 | 1SDA053704R1 | Контакты состояния выключателя AUX-C T2 1Q 1SY 1S51 - PR221 | 1 | ШТ | 10811.004 | Заказ | 6 недель | Силовые автоматические выключатели | Автоматические выключатели в литом корпусе | Автоматические выключатели в литом корпусе |  | 8015644547110 | 0.200 | KG | 0.940 | CDM
1SDA053865R1 | 1SDA053865R1 | Выводы силовые для стационарного выключателя HR T1 (комплект из 3шт.) | 1 | Пачка | 3910.128 | Заказ | 6 недель | Силовые автоматические выключатели | Автоматические выключатели в литом корпусе | Автоматические выключатели в литом корпусе |  | 8015644548926 | 0.200 | KG | 0.900 | CDM
1SDA053866R1 | 1SDA053866R1 | Выводы силовые для стационарного выключателя HR T1 (комплект из 4шт.) | 1 | Пачка | 5222.16 | Заказ | 6 недель | Силовые автоматические выключатели | Автоматические выключатели в литом корпусе | Автоматические выключатели в литом корпусе |  | 8015644548933 | 0.300 | KG | 0.900 | CDM
1SDA053867R1 | 1SDA053867R1 | Выводы силовые для стационарного выключателя HR T1 (комплект из 6шт.) | 1 | Пачка | 7808.424 | Заказ | 6 недель | Силовые автоматические выключатели | Автоматические выключатели в литом корпусе | Автоматические выключатели в литом корпусе |  | 8015644548940 | 0.400 | KG | 0.900 | CDM
1SDA053868R1 | 1SDA053868R1 | Выводы силовые для стационарного выключателя HR T1 (комплект из 8шт.) | 1 | Пачка | 10458.504 | Заказ | 6 недель | Силовые автоматические выключатели | Автоматические выключатели в литом корпусе | Автоматические выключатели в литом корпусе |  | 8015644548957 | 0.600 | KG | 0.900 | CDM
1SDA053869R1 | 1SDA053869R1 | Устройство Защитного Отключения присоединяемое к выключателю RC222/1 REDUCED FOR T1 4p F | 1 | ШТ | 92040.288 | Заказ | 7 недель | Силовые автоматические выключатели | Автоматические выключатели в литом корпусе | Аксессуары для автоматических выключателей в литом корпусе | Аксессуары для автоматических выключателей в литом корпусе | 8015644549145 | 1.400 | KG | 6.900 | CDM
1SDA053988R1 | 1SDA053988R1 | Механизм выключателя Old/New Emax E1-3p,E2BNL-3p,E3L-3/4p (только сервис уровень 3) | 1 | ШТ | 73143 | Заказ | 6 недель | Силовые автоматические выключатели | Classic products | Spares | Emax (any) class | 8015644550806 | 9.600 | KG | 30.625 | CDM
1SDA053989R1 | 1SDA053989R1 | Механизм выключателя Old/New Emax E1-4p,E2BNL-4p,E3NSH-3/4p (только сервис уровень 3) | 1 | ШТ | 87087.9 | Заказ | 6 недель | Силовые автоматические выключатели | Classic products | Spares | Emax (any) class | 8015644550813 | 9.600 | KG | 30.625 | CDM
1SDA053990R1 | 1SDA053990R1 | Пружины включения Old/New Emax E1-3p, E2L-3/4p (только сервис уровень 3) | 1 | ШТ | 26599.8 | Заказ | 6 недель | Силовые автоматические выключатели | Classic products | Spares | Emax (any) class | 8015644550820 | 1.530 | KG | 2.000 | CDM
1SDA053991R1 | 1SDA053991R1 | Пружины включения Old/New Emax E1-4p, E2BN-3p, E3L-3/4p (только сервис уровень 3) | 1 | ШТ | 27928.5 | Заказ | 6 недель | Силовые автоматические выключатели | Classic products | Spares | Emax (any) class | 8015644550837 | 1.530 | KG | 2.000 | CDM
1SDA053992R1 | 1SDA053992R1 | Пружины включения Old/New Emax E2BN-4p (только сервис уровень 3) | 1 | Пачка | 32907.9 | Заказ | 6 недель | Силовые автоматические выключатели | Classic products | Spares | Emax (any) class | 8015644550844 | 1.530 | KG | 2.000 | CDM
1SDA053993R1 | 1SDA053993R1 | Пружины включения Old/New Emax E2S-3p, E3NSH-3p (только сервис уровень 3) | 1 | ШТ | 29476.5 | Заказ | 6 недель | Силовые автоматические выключатели | Classic products | Spares | Emax (any) class | 8015644550851 | 1.530 | KG | 2.000 | CDM
1SDA053994R1 | 1SDA053994R1 | Пружины включения Old/New Emax E2S-4p, E3NSH-4p (только сервис уровень 3) | 1 | ШТ | 31579.2 | Заказ | 6 недель | Силовые автоматические выключатели | Classic products | Spares | Emax (any) class | 8015644550868 | 1.530 | KG | 2.000 | CDM
1SDA053995R1 | 1SDA053995R1 | Пружины включения Old/New Emax E4-3p/full size, E6-3p (только сервис уровень 3) | 1 | ШТ | 33681.9 | Заказ | 6 недель | Силовые автоматические выключатели | Classic products | Spares | Emax (any) class | 8015644550875 | 1.530 | KG | 2.000 | CDM
1SDA053996R1 | 1SDA053996R1 | Пружины включения Old/New Emax E4-4p, E6-4p/full size (только сервис уровень 3) | 1 | ШТ | 35797.5 | Заказ | 6 недель | Силовые автоматические выключатели | Classic products | Spares | Emax (any) class | 8015644550882 | 1.530 | KG | 2.000 | CDM
1SDA053997R1 | 1SDA053997R1 | Выключатель автоматический T4N 250 PR221DS-LS/I In=100 3p F F | 1 | ШТ | 87958.68 | Заказ | 6 недель | Силовые автоматические выключатели | Автоматические выключатели в литом корпусе | Tmax T Class | Tmax T Class | 8015644550639 | 3.000 | KG | 16.700 | CDM
1SDA053998R1 | 1SDA053998R1 | Выключатель автоматический T4N 250 PR221DS-LS/I In=160 3p F F | 1 | ШТ | 96685.692 | Заказ | 6 недель | Силовые автоматические выключатели | Автоматические выключатели в литом корпусе | Tmax T Class | Tmax T Class | 8015644550646 | 3.000 | KG | 16.700 | CDM
1SDA053999R1 | 1SDA053999R1 | Выключатель автоматический T4N 250 PR221DS-LS/I In=250 3p F F | 1 | ШТ | 113084.904 | Заказ | 6 недель | Силовые автоматические выключатели | Classic products | Spares |  | 8015644550653 | 3.000 | KG | 16.700 | CDM
1SDA054000R1 | 1SDA054000R1 | Выключатель автоматический для защиты электродвигателей T4N 250 PR221DS-I In=100 3p F F | 1 | ШТ | 87958.68 | Заказ | 6 недель | Силовые автоматические выключатели | Автоматические выключатели в литом корпусе | Tmax T Class | Tmax T Class | 8015644550660 | 3.000 | KG | 16.700 | CDM
1SDA054001R1 | 1SDA054001R1 | Выключатель автоматический для защиты электродвигателей T4N 250 PR221DS-I In=160 3p F F | 1 | ШТ | 96685.692 | Заказ | 6 недель | Силовые автоматические выключатели | Автоматические выключатели в литом корпусе | Tmax T Class | Tmax T Class | 8015644550677 | 3.000 | KG | 16.700 | CDM
1SDA054002R1 | 1SDA054002R1 | Выключатель автоматический для защиты электродвигателей T4N 250 PR221DS-I In=250 3p F F | 1 | ШТ | 113084.904 | Заказ | 6 недель | Силовые автоматические выключатели | Автоматические выключатели в литом корпусе | Tmax T Class | Tmax T Class | 8015644550684 | 3.000 | KG | 16.700 | CDM
1SDA054003R1 | 1SDA054003R1 | Выключатель автоматический T4N 250 PR222DS/P-LSI In=100 3p F F | 1 | ШТ | 102837.984 | Заказ | 6 недель | Силовые автоматические выключатели | Автоматические выключатели в литом корпусе | Tmax T Class | Tmax T Class | 8015644550691 | 3.000 | KG | 16.700 | CDM
1SDA054004R1 | 1SDA054004R1 | Выключатель автоматический T4N 250 PR222DS/P-LSI In=160 3p F F | 1 | ШТ | 111549.42 | Заказ | 6 недель | Силовые автоматические выключатели | Автоматические выключатели в литом корпусе | Tmax T Class | Tmax T Class | 8015644550905 | 3.000 | KG | 16.700 | CDM
1SDA054005R1 | 1SDA054005R1 | Выключатель автоматический T4N 250 PR222DS/P-LSI In=250 3p F F | 1 | ШТ | 127969.416 | Заказ | 6 недель | Силовые автоматические выключатели | Автоматические выключатели в литом корпусе | Tmax T Class | Tmax T Class | 8015644550912 | 3.000 | KG | 16.700 | CDM
1SDA054006R1 | 1SDA054006R1 | Выключатель автоматический T4N 250 PR222DS/P-LSIG In=100 3p F F | 1 | ШТ | 115602.456 | Заказ | 6 недель | Силовые автоматические выключатели | Автоматические выключатели в литом корпусе | Tmax T Class | Tmax T Class | 8015644550929 | 3.000 | KG | 16.700 | CDM
1SDA054007R1 | 1SDA054007R1 | Выключатель автоматический T4N 250 PR222DS/P-LSIG In=160 3p F F | 1 | ШТ | 124295.7 | Заказ | 6 недель | Силовые автоматические выключатели | Автоматические выключатели в литом корпусе | Tmax T Class | Tmax T Class | 8015644550936 | 3.000 | KG | 16.700 | CDM
1SDA054008R1 | 1SDA054008R1 | Выключатель автоматический T4N 250 PR222DS/P-LSIG In=250 3p F F | 1 | ШТ | 140705.304 | Заказ | 6 недель | Силовые автоматические выключатели | Автоматические выключатели в литом корпусе | Tmax T Class | Tmax T Class | 8015644550943 | 3.000 | KG | 16.700 | CDM
1SDA054009R1 | 1SDA054009R1 | Выключатель автоматический T4N 250 PR221DS-LS/I In=100 4p F F | 1 | ШТ | 124597.08 | Заказ | 6 недель | Силовые автоматические выключатели | Автоматические выключатели в литом корпусе | Tmax T Class | Tmax T Class | 8015644550950 | 4.200 | KG | 16.700 | CDM
1SDA054010R1 | 1SDA054010R1 | Выключатель автоматический T4N 250 PR221DS-LS/I In=160 4p F F | 1 | ШТ | 133973.628 | Заказ | 6 недель | Силовые автоматические выключатели | Автоматические выключатели в литом корпусе | Tmax T Class | Tmax T Class | 8015644550967 | 4.200 | KG | 16.700 | CDM
1SDA054011R1 | 1SDA054011R1 | Выключатель автоматический T4N 250 PR221DS-LS/I In=250 4p F F | 1 | ШТ | 154002.372 | Заказ | 6 недель | Силовые автоматические выключатели | Автоматические выключатели в литом корпусе | Tmax T Class | Tmax T Class | 8015644550974 | 4.200 | KG | 16.700 | CDM
1SDA054012R1 | 1SDA054012R1 | Выключатель автоматический для защиты электродвигателей T4N 250 PR221DS-I In=100 4p F F | 1 | ШТ | 124597.08 | Заказ | 6 недель | Силовые автоматические выключатели | Автоматические выключатели в литом корпусе | Tmax T Class | Tmax T Class | 8015644550981 | 4.200 | KG | 16.700 | CDM
1SDA054013R1 | 1SDA054013R1 | Выключатель автоматический для защиты электродвигателей T4N 250 PR221DS-I In=160 4p F F | 1 | ШТ | 133973.628 | Заказ | 6 недель | Силовые автоматические выключатели | Автоматические выключатели в литом корпусе | Tmax T Class | Tmax T Class | 8015644550998 | 4.200 | KG | 16.700 | CDM
1SDA054014R1 | 1SDA054014R1 | Выключатель автоматический для защиты электродвигателей T4N 250 PR221DS-I In=250 4p F F | 1 | ШТ | 154002.372 | Заказ | 6 недель | Силовые автоматические выключатели | Автоматические выключатели в литом корпусе | Tmax T Class | Tmax T Class | 8015644551001 | 4.200 | KG | 16.700 | CDM
1SDA054015R1 | 1SDA054015R1 | Выключатель автоматический T4N 250 PR222DS/P-LSI In=100 4p F F | 1 | ШТ | 139476.396 | Заказ | 6 недель | Силовые автоматические выключатели | Автоматические выключатели в литом корпусе | Tmax T Class | Tmax T Class | 8015644551018 | 4.200 | KG | 16.700 | CDM
1SDA054016R1 | 1SDA054016R1 | Выключатель автоматический T4N 250 PR222DS/P-LSI In=160 4p F F | 1 | ШТ | 148865.928 | Заказ | 6 недель | Силовые автоматические выключатели | Автоматические выключатели в литом корпусе | Tmax T Class | Tmax T Class | 8015644551025 | 4.200 | KG | 16.700 | CDM
1SDA054017R1 | 1SDA054017R1 | Выключатель автоматический T4N 250 PR222DS/P-LSI In=250 4p F F | 1 | ШТ | 168881.688 | Заказ | 6 недель | Силовые автоматические выключатели | Автоматические выключатели в литом корпусе | Tmax T Class | Tmax T Class | 8015644551032 | 4.200 | KG | 16.700 | CDM
1SDA054018R1 | 1SDA054018R1 | Выключатель автоматический T4N 250 PR222DS/P-LSIG In=100 4p F F | 1 | ШТ | 152230.464 | Заказ | 6 недель | Силовые автоматические выключатели | Автоматические выключатели в литом корпусе | Tmax T Class | Tmax T Class | 8015644551049 | 4.200 | KG | 16.700 | CDM
1SDA054019R1 | 1SDA054019R1 | Выключатель автоматический T4N 250 PR222DS/P-LSIG In=160 4p F F | 1 | ШТ | 161622.6 | Заказ | 6 недель | Силовые автоматические выключатели | Автоматические выключатели в литом корпусе | Tmax T Class | Tmax T Class | 8015644551056 | 4.200 | KG | 16.700 | CDM
1SDA054020R1 | 1SDA054020R1 | Выключатель автоматический T4N 250 PR222DS/P-LSIG In=250 4p F F | 1 | ШТ | 181640.952 | Заказ | 6 недель | Силовые автоматические выключатели | Автоматические выключатели в литом корпусе | Tmax T Class | Tmax T Class | 8015644551063 | 4.200 | KG | 16.700 | CDM
1SDA054021R1 | 1SDA054021R1 | Выключатель автоматический T4S 250 PR221DS-LS/I In=100 3p F F | 1 | ШТ | 70511.4 | Заказ | 6 недель | Силовые автоматические выключатели | Автоматические выключатели в литом корпусе | Tmax T Class | Tmax T Class | 8015644551070 | 3.000 | KG | 16.680 | CDM
1SDA054022R1 | 1SDA054022R1 | Выключатель автоматический T4S 250 PR221DS-LS/I In=160 3p F F | 1 | ШТ | 76755 | Заказ | 6 недель | Силовые автоматические выключатели | Автоматические выключатели в литом корпусе | Tmax T Class | Tmax T Class | 8015644551087 | 3.000 | KG | 16.680 | CDM
1SDA054023R1 | 1SDA054023R1 | Выключатель автоматический T4S 250 PR221DS-LS/I In=250 3p F F | 1 | ШТ | 88013.244 | Заказ | 7 недель | Силовые автоматические выключатели | Classic products | Spares |  | 8015644551094 | 3.000 | KG | 16.680 | CDM
1SDA054024R1 | 1SDA054024R1 | Выключатель автоматический для защиты электродвигателей T4S 250 PR221DS-I In=100 3p F F | 1 | ШТ | 70511.4 | Заказ | 6 недель | Силовые автоматические выключатели | Автоматические выключатели в литом корпусе | Tmax T Class | Tmax T Class | 8015644551100 | 3.000 | KG | 16.680 | CDM
1SDA054025R1 | 1SDA054025R1 | Выключатель автоматический для защиты электродвигателей T4S 250 PR221DS-I In=160 3p F F | 1 | ШТ | 76755 | Заказ | 6 недель | Силовые автоматические выключатели | Автоматические выключатели в литом корпусе | Tmax T Class | Tmax T Class | 8015644551117 | 3.000 | KG | 16.680 | CDM
1SDA054026R1 | 1SDA054026R1 | Выключатель автоматический для защиты электродвигателей T4S 250 PR221DS-I In=250 3p F F | 1 | ШТ | 88906.8 | Заказ | 6 недель | Силовые автоматические выключатели | Автоматические выключатели в литом корпусе | Tmax T Class | Tmax T Class | 8015644551124 | 3.000 | KG | 16.680 | CDM
1SDA054027R1 | 1SDA054027R1 | Выключатель автоматический T4S 250 PR222DS/P-LSI In=100 3p F F | 1 | ШТ | 81192.6 | Заказ | 6 недель | Силовые автоматические выключатели | Автоматические выключатели в литом корпусе | Tmax T Class | Tmax T Class | 8015644550899 | 3.000 | KG | 16.680 | CDM
1SDA054028R1 | 1SDA054028R1 | Выключатель автоматический T4S 250 PR222DS/P-LSI In=160 3p F F | 1 | ШТ | 87449.1 | Заказ | 6 недель | Силовые автоматические выключатели | Автоматические выключатели в литом корпусе | Tmax T Class | Tmax T Class | 8015644551209 | 3.000 | KG | 16.680 | CDM
1SDA054029R1 | 1SDA054029R1 | Выключатель автоматический T4S 250 PR222DS/P-LSI In=250 3p F F | 1 | ШТ | 99239.7 | Заказ | 6 недель | Силовые автоматические выключатели | Автоматические выключатели в литом корпусе | Tmax T Class | Tmax T Class | 8015644551216 | 3.000 | KG | 16.680 | CDM
1SDA054030R1 | 1SDA054030R1 | Выключатель автоматический T4S 250 PR222DS/P-LSIG In=100 3p F F | 1 | ШТ | 90364.5 | Заказ | 6 недель | Силовые автоматические выключатели | Автоматические выключатели в литом корпусе | Tmax T Class | Tmax T Class | 8015644551223 | 3.000 | KG | 16.680 | CDM
1SDA054031R1 | 1SDA054031R1 | Выключатель автоматический T4S 250 PR222DS/P-LSIG In=160 3p F F | 1 | ШТ | 96621 | Заказ | 6 недель | Силовые автоматические выключатели | Автоматические выключатели в литом корпусе | Tmax T Class | Tmax T Class | 8015644551230 | 3.000 | KG | 16.680 | CDM
1SDA054032R1 | 1SDA054032R1 | Выключатель автоматический T4S 250 PR222DS/P-LSIG In=250 3p F F | 1 | ШТ | 108398.7 | Заказ | 6 недель | Силовые автоматические выключатели | Автоматические выключатели в литом корпусе | Tmax T Class | Tmax T Class | 8015644551247 | 3.000 | KG | 16.680 | CDM
1SDA054033R1 | 1SDA054033R1 | Выключатель автоматический T4S 250 PR221DS-LS/I In=100 4p F F | 1 | ШТ | 95202 | Заказ | 6 недель | Силовые автоматические выключатели | Автоматические выключатели в литом корпусе | Tmax T Class | Tmax T Class | 8015644551254 | 4.200 | KG | 16.680 | CDM
1SDA054034R1 | 1SDA054034R1 | Выключатель автоматический T4S 250 PR221DS-LS/I In=160 4p F F | 1 | ШТ | 101922.9 | Заказ | 6 недель | Силовые автоматические выключатели | Автоматические выключатели в литом корпусе | Tmax T Class | Tmax T Class | 8015644551261 | 4.200 | KG | 16.680 | CDM
1SDA054035R1 | 1SDA054035R1 | Выключатель автоматический T4S 250 PR221DS-LS/I In=250 4p F F | 1 | ШТ | 116319.3 | Заказ | 6 недель | Силовые автоматические выключатели | Автоматические выключатели в литом корпусе | Tmax T Class | Tmax T Class | 8015644551278 | 4.200 | KG | 16.680 | CDM
1SDA054036R1 | 1SDA054036R1 | Выключатель автоматический для защиты электродвигателей T4S 250 PR221DS-I In=100 4p F F | 1 | ШТ | 105767.1 | Заказ | 6 недель | Силовые автоматические выключатели | Автоматические выключатели в литом корпусе | Tmax T Class | Tmax T Class | 8015644551285 | 4.200 | KG | 16.680 | CDM
1SDA054037R1 | 1SDA054037R1 | Выключатель автоматический для защиты электродвигателей T4S 250 PR221DS-I In=160 4p F F | 1 | ШТ | 109134 | Заказ | 6 недель | Силовые автоматические выключатели | Автоматические выключатели в литом корпусе | Tmax T Class | Tmax T Class | 8015644551292 | 4.200 | KG | 16.680 | CDM
1SDA054038R1 | 1SDA054038R1 | Выключатель автоматический для защиты электродвигателей T4S 250 PR221DS-I In=250 4p F F | 1 | ШТ | 116319.3 | Заказ | 6 недель | Силовые автоматические выключатели | Автоматические выключатели в литом корпусе | Tmax T Class | Tmax T Class | 8015644551308 | 4.200 | KG | 16.680 | CDM
1SDA054039R1 | 1SDA054039R1 | Выключатель автоматический T4S 250 PR222DS/P-LSI In=100 4p F F | 1 | ШТ | 111107.7 | Заказ | 6 недель | Силовые автоматические выключатели | Автоматические выключатели в литом корпусе | Tmax T Class | Tmax T Class | 8015644551315 | 4.200 | KG | 16.680 | CDM
1SDA054040R1 | 1SDA054040R1 | Выключатель автоматический T4S 250 PR222DS/P-LSI In=160 4p F F | 1 | ШТ | 112629.9 | Заказ | 6 недель | Силовые автоматические выключатели | Автоматические выключатели в литом корпусе | Tmax T Class | Tmax T Class | 8015644551322 | 4.200 | KG | 16.680 | CDM
1SDA054041R1 | 1SDA054041R1 | Выключатель автоматический T4S 250 PR222DS/P-LSI In=250 4p F F | 1 | ШТ | 127013.4 | Заказ | 6 недель | Силовые автоматические выключатели | Автоматические выключатели в литом корпусе | Tmax T Class | Tmax T Class | 8015644551339 | 4.200 | KG | 16.680 | CDM
1SDA054042R1 | 1SDA054042R1 | Выключатель автоматический T4S 250 PR222DS/P-LSIG In=100 4p F F | 1 | ШТ | 115042.2 | Заказ | 6 недель | Силовые автоматические выключатели | Автоматические выключатели в литом корпусе | Tmax T Class | Tmax T Class | 8015644551346 | 4.200 | KG | 16.680 | CDM
1SDA054043R1 | 1SDA054043R1 | Выключатель автоматический T4S 250 PR222DS/P-LSIG In=160 4p F F | 1 | ШТ | 121788.9 | Заказ | 6 недель | Силовые автоматические выключатели | Автоматические выключатели в литом корпусе | Tmax T Class | Tmax T Class | 8015644551353 | 4.200 | KG | 16.680 | CDM
1SDA054044R1 | 1SDA054044R1 | Выключатель автоматический T4S 250 PR222DS/P-LSIG In=250 4p F F | 1 | ШТ | 136159.5 | Заказ | 6 недель | Силовые автоматические выключатели | Автоматические выключатели в литом корпусе | Tmax T Class | Tmax T Class | 8015644551360 | 4.200 | KG | 16.680 | CDM
1SDA054045R1 | 1SDA054045R1 | Выключатель автоматический T4H 250 PR221DS-LS/I In=100 3p F F | 1 | ШТ | 79760.7 | Заказ | 6 недель | Силовые автоматические выключатели | Автоматические выключатели в литом корпусе | Tmax T Class | Tmax T Class | 8015644551377 | 3.000 | KG | 16.680 | CDM
1SDA054046R1 | 1SDA054046R1 | Выключатель автоматический T4H 250 PR221DS-LS/I In=160 3p F F | 1 | ШТ | 86172 | Заказ | 6 недель | Силовые автоматические выключатели | Автоматические выключатели в литом корпусе | Tmax T Class | Tmax T Class | 8015644551384 | 3.000 | KG | 16.680 | CDM
1SDA054047R1 | 1SDA054047R1 | Выключатель автоматический T4H 250 PR221DS-LS/I In=250 3p F F | 1 | ШТ | 98246.4 | Заказ | 7 недель | Силовые автоматические выключатели | Автоматические выключатели в литом корпусе | Tmax T Class | Tmax T Class | 8015644551391 | 3.000 | KG | 16.680 | CDM
1SDA054048R1 | 1SDA054048R1 | Выключатель автоматический для защиты электродвигателей T4H 250 PR221DS-I In=100 3p F F | 1 | ШТ | 79760.7 | Заказ | 6 недель | Силовые автоматические выключатели | Автоматические выключатели в литом корпусе | Tmax T Class | Tmax T Class | 8015644551407 | 3.000 | KG | 16.680 | CDM
1SDA054049R1 | 1SDA054049R1 | Выключатель автоматический для защиты электродвигателей T4H 250 PR221DS-I In=160 3p F F | 1 | ШТ | 86172 | Заказ | 6 недель | Силовые автоматические выключатели | Автоматические выключатели в литом корпусе | Tmax T Class | Tmax T Class | 8015644551414 | 3.000 | KG | 16.680 | CDM
1SDA054050R1 | 1SDA054050R1 | Выключатель автоматический для защиты электродвигателей T4H 250 PR221DS-I In=250 3p F F | 1 | ШТ | 98246.4 | Заказ | 6 недель | Силовые автоматические выключатели | Автоматические выключатели в литом корпусе | Tmax T Class | Tmax T Class | 8015644551421 | 3.000 | KG | 16.680 | CDM
1SDA054051R1 | 1SDA054051R1 | Выключатель автоматический T4H 250 PR222DS/P-LSI In=100 3p F F | 1 | ШТ | 90725.7 | Заказ | 6 недель | Силовые автоматические выключатели | Автоматические выключатели в литом корпусе | Tmax T Class | Tmax T Class | 8015644551438 | 3.000 | KG | 16.680 | CDM
1SDA054052R1 | 1SDA054052R1 | Выключатель автоматический T4H 250 PR222DS/P-LSI In=160 3p F F | 1 | ШТ | 97124.1 | Заказ | 6 недель | Силовые автоматические выключатели | Автоматические выключатели в литом корпусе | Tmax T Class | Tmax T Class | 8015644551445 | 3.000 | KG | 16.680 | CDM
1SDA054053R1 | 1SDA054053R1 | Выключатель автоматический T4H 250 PR222DS/P-LSI In=250 3p F F | 1 | ШТ | 109211.4 | Заказ | 6 недель | Силовые автоматические выключатели | Автоматические выключатели в литом корпусе | Tmax T Class | Tmax T Class | 8015644551452 | 3.000 | KG | 16.680 | CDM
1SDA054054R1 | 1SDA054054R1 | Выключатель автоматический T4H 250 PR222DS/P-LSIG In=100 3p F F | 1 | ШТ | 100104 | Заказ | 6 недель | Силовые автоматические выключатели | Автоматические выключатели в литом корпусе | Tmax T Class | Tmax T Class | 8015644551469 | 3.000 | KG | 16.680 | CDM
1SDA054055R1 | 1SDA054055R1 | Выключатель автоматический T4H 250 PR222DS/P-LSIG In=160 3p F F | 1 | ШТ | 106528.2 | Заказ | 6 недель | Силовые автоматические выключатели | Автоматические выключатели в литом корпусе | Tmax T Class | Tmax T Class | 8015644551476 | 3.000 | KG | 16.680 | CDM
1SDA054056R1 | 1SDA054056R1 | Выключатель автоматический T4H 250 PR222DS/P-LSIG In=250 3p F F | 1 | ШТ | 118602.6 | Заказ | 6 недель | Силовые автоматические выключатели | Автоматические выключатели в литом корпусе | Tmax T Class | Tmax T Class | 8015644551483 | 3.000 | KG | 16.680 | CDM
1SDA054057R1 | 1SDA054057R1 | Выключатель автоматический T4H 250 PR221DS-LS/I In=100 4p F F | 1 | ШТ | 103393.5 | Заказ | 6 недель | Силовые автоматические выключатели | Автоматические выключатели в литом корпусе | Tmax T Class | Tmax T Class | 8015644551490 | 4.200 | KG | 16.680 | CDM
1SDA054058R1 | 1SDA054058R1 | Выключатель автоматический T4H 250 PR221DS-LS/I In=160 4p F F | 1 | ШТ | 110307.9 | Заказ | 6 недель | Силовые автоматические выключатели | Автоматические выключатели в литом корпусе | Tmax T Class | Tmax T Class | 8015644551506 | 4.200 | KG | 16.680 | CDM
1SDA054059R1 | 1SDA054059R1 | Выключатель автоматический T4H 250 PR221DS-LS/I In=250 4p F F | 1 | ШТ | 125052.6 | Заказ | 6 недель | Силовые автоматические выключатели | Автоматические выключатели в литом корпусе | Tmax T Class | Tmax T Class | 8015644551513 | 4.200 | KG | 16.680 | CDM
1SDA054060R1 | 1SDA054060R1 | Выключатель автоматический для защиты электродвигателей T4H 250 PR221DS-I In=100 4p F F | 1 | ШТ | 125052.6 | Заказ | 6 недель | Силовые автоматические выключатели | Автоматические выключатели в литом корпусе | Tmax T Class | Tmax T Class | 8015644551520 | 4.200 | KG | 16.680 | CDM
1SDA054061R1 | 1SDA054061R1 | Выключатель автоматический для защиты электродвигателей T4H 250 PR221DS-I In=160 4p F F | 1 | ШТ | 125052.6 | Заказ | 6 недель | Силовые автоматические выключатели | Автоматические выключатели в литом корпусе | Tmax T Class | Tmax T Class | 8015644551537 | 4.200 | KG | 16.680 | CDM
1SDA054062R1 | 1SDA054062R1 | Выключатель автоматический для защиты электродвигателей T4H 250 PR221DS-I In=250 4p F F | 1 | ШТ | 125052.6 | Заказ | 6 недель | Силовые автоматические выключатели | Автоматические выключатели в литом корпусе | Tmax T Class | Tmax T Class | 8015644551544 | 4.200 | KG | 16.680 | CDM
1SDA054063R1 | 1SDA054063R1 | Выключатель автоматический T4H 250 PR222DS/P-LSI In=100 4p F F | 1 | ШТ | 125052.6 | Заказ | 6 недель | Силовые автоматические выключатели | Автоматические выключатели в литом корпусе | Tmax T Class | Tmax T Class | 8015644551551 | 4.200 | KG | 16.680 | CDM
1SDA054064R1 | 1SDA054064R1 | Выключатель автоматический T4H 250 PR222DS/P-LSI In=160 4p F F | 1 | ШТ | 121260 | Заказ | 6 недель | Силовые автоматические выключатели | Автоматические выключатели в литом корпусе | Tmax T Class | Tmax T Class | 8015644551568 | 4.200 | KG | 16.680 | CDM
1SDA054065R1 | 1SDA054065R1 | Выключатель автоматический T4H 250 PR222DS/P-LSI In=250 4p F F | 1 | ШТ | 136004.7 | Заказ | 6 недель | Силовые автоматические выключатели | Автоматические выключатели в литом корпусе | Tmax T Class | Tmax T Class | 8015644551575 | 4.200 | KG | 16.680 | CDM
1SDA054066R1 | 1SDA054066R1 | Выключатель автоматический T4H 250 PR222DS/P-LSIG In=100 4p F F | 1 | ШТ | 123736.8 | Заказ | 6 недель | Силовые автоматические выключатели | Автоматические выключатели в литом корпусе | Tmax T Class | Tmax T Class | 8015644551582 | 4.200 | KG | 16.680 | CDM
1SDA054067R1 | 1SDA054067R1 | Выключатель автоматический T4H 250 PR222DS/P-LSIG In=160 4p F F | 1 | ШТ | 130651.2 | Заказ | 6 недель | Силовые автоматические выключатели | Автоматические выключатели в литом корпусе | Tmax T Class | Tmax T Class | 8015644551599 | 4.200 | KG | 16.680 | CDM
1SDA054068R1 | 1SDA054068R1 | Выключатель автоматический T4H 250 PR222DS/P-LSIG In=250 4p F F | 1 | ШТ | 145395.9 | Заказ | 6 недель | Силовые автоматические выключатели | Автоматические выключатели в литом корпусе | Tmax T Class | Tmax T Class | 8015644551605 | 4.200 | KG | 16.680 | CDM
1SDA054069R1 | 1SDA054069R1 | Выключатель автоматический T4L 250 PR221DS-LS/I In=100 3p F F | 1 | ШТ | 113571.6 | Заказ | 6 недель | Силовые автоматические выключатели | Автоматические выключатели в литом корпусе | Tmax T Class | Tmax T Class | 8015644551612 | 3.000 | KG | 16.680 | CDM
1SDA054070R1 | 1SDA054070R1 | Выключатель автоматический T4L 250 PR221DS-LS/I In=160 3p F F | 1 | ШТ | 119995.8 | Заказ | 6 недель | Силовые автоматические выключатели | Автоматические выключатели в литом корпусе | Tmax T Class | Tmax T Class | 8015644551629 | 3.000 | KG | 16.680 | CDM
1SDA054071R1 | 1SDA054071R1 | Выключатель автоматический T4L 250 PR221DS-LS/I In=250 3p F F | 1 | ШТ | 132070.2 | Заказ | 6 недель | Силовые автоматические выключатели | Автоматические выключатели в литом корпусе | Tmax T Class | Tmax T Class | 8015644551636 | 3.000 | KG | 16.680 | CDM
1SDA054072R1 | 1SDA054072R1 | Выключатель автоматический для защиты электродвигателей T4L 250 PR221DS-I In=100 3p F F | 1 | ШТ | 113571.6 | Заказ | 6 недель | Силовые автоматические выключатели | Автоматические выключатели в литом корпусе | Tmax T Class | Tmax T Class | 8015644551643 | 3.000 | KG | 16.680 | CDM
1SDA054073R1 | 1SDA054073R1 | Выключатель автоматический для защиты электродвигателей T4L 250 PR221DS-I In=160 3p F F | 1 | ШТ | 119995.8 | Заказ | 6 недель | Силовые автоматические выключатели | Автоматические выключатели в литом корпусе | Tmax T Class | Tmax T Class | 8015644551650 | 3.000 | KG | 16.680 | CDM
1SDA054074R1 | 1SDA054074R1 | Выключатель автоматический для защиты электродвигателей T4L 250 PR221DS-I In=250 3p F F | 1 | ШТ | 132070.2 | Заказ | 6 недель | Силовые автоматические выключатели | Автоматические выключатели в литом корпусе | Tmax T Class | Tmax T Class | 8015644551667 | 3.000 | KG | 16.680 | CDM
1SDA054075R1 | 1SDA054075R1 | Выключатель автоматический T4L 250 PR222DS/P-LSI In=100 3p F F | 1 | ШТ | 124536.6 | Заказ | 6 недель | Силовые автоматические выключатели | Автоматические выключатели в литом корпусе | Tmax T Class | Tmax T Class | 8015644551674 | 3.000 | KG | 16.680 | CDM
1SDA054076R1 | 1SDA054076R1 | Выключатель автоматический T4L 250 PR222DS/P-LSI In=160 3p F F | 1 | ШТ | 130960.8 | Заказ | 6 недель | Силовые автоматические выключатели | Автоматические выключатели в литом корпусе | Tmax T Class | Tmax T Class | 8015644551681 | 3.000 | KG | 16.680 | CDM
1SDA054077R1 | 1SDA054077R1 | Выключатель автоматический T4L 250 PR222DS/P-LSI In=250 3p F F | 1 | ШТ | 143035.2 | Заказ | 6 недель | Силовые автоматические выключатели | Автоматические выключатели в литом корпусе | Tmax T Class | Tmax T Class | 8015644551698 | 3.000 | KG | 16.680 | CDM
1SDA054078R1 | 1SDA054078R1 | Выключатель автоматический T4L 250 PR222DS/P-LSIG In=100 3p F F | 1 | ШТ | 133927.8 | Заказ | 6 недель | Силовые автоматические выключатели | Автоматические выключатели в литом корпусе | Tmax T Class | Tmax T Class | 8015644551704 | 3.000 | KG | 16.680 | CDM
1SDA054079R1 | 1SDA054079R1 | Выключатель автоматический T4L 250 PR222DS/P-LSIG In=160 3p F F | 1 | ШТ | 140352 | Заказ | 6 недель | Силовые автоматические выключатели | Автоматические выключатели в литом корпусе | Tmax T Class | Tmax T Class | 8015644551711 | 3.000 | KG | 16.680 | CDM
1SDA054080R1 | 1SDA054080R1 | Выключатель автоматический T4L 250 PR222DS/P-LSIG In=250 3p F F | 1 | ШТ | 152426.4 | Заказ | 6 недель | Силовые автоматические выключатели | Автоматические выключатели в литом корпусе | Tmax T Class | Tmax T Class | 8015644551728 | 3.000 | KG | 16.680 | CDM
1SDA054081R1 | 1SDA054081R1 | Выключатель автоматический T4L 250 PR221DS-LS/I In=100 4p F F | 1 | ШТ | 141100.2 | Заказ | 6 недель | Силовые автоматические выключатели | Автоматические выключатели в литом корпусе | Tmax T Class | Tmax T Class | 8015644551735 | 4.200 | KG | 16.680 | CDM
1SDA054082R1 | 1SDA054082R1 | Выключатель автоматический T4L 250 PR221DS-LS/I In=160 4p F F | 1 | ШТ | 148014.6 | Заказ | 6 недель | Силовые автоматические выключатели | Автоматические выключатели в литом корпусе | Tmax T Class | Tmax T Class | 8015644551742 | 4.200 | KG | 16.680 | CDM
1SDA054083R1 | 1SDA054083R1 | Выключатель автоматический T4L 250 PR221DS-LS/I In=250 4p F F | 1 | ШТ | 162746.4 | Заказ | 6 недель | Силовые автоматические выключатели | Автоматические выключатели в литом корпусе | Tmax T Class | Tmax T Class | 8015644551759 | 4.200 | KG | 16.680 | CDM
1SDA054084R1 | 1SDA054084R1 | Выключатель автоматический для защиты электродвигателей T4L 250 PR221DS-I In=100 4p F F | 1 | ШТ | 162746.4 | Заказ | 6 недель | Силовые автоматические выключатели | Автоматические выключатели в литом корпусе | Tmax T Class | Tmax T Class | 8015644551766 | 4.200 | KG | 16.680 | CDM
1SDA054085R1 | 1SDA054085R1 | Выключатель автоматический для защиты электродвигателей T4L 250 PR221DS-I In=160 4p F F | 1 | ШТ | 148014.6 | Заказ | 6 недель | Силовые автоматические выключатели | Автоматические выключатели в литом корпусе | Tmax T Class | Tmax T Class | 8015644551773 | 4.200 | KG | 16.680 | CDM
1SDA054086R1 | 1SDA054086R1 | Выключатель автоматический для защиты электродвигателей T4L 250 PR221DS-I In=250 4p F F | 1 | ШТ | 162746.4 | Заказ | 6 недель | Силовые автоматические выключатели | Автоматические выключатели в литом корпусе | Tmax T Class | Tmax T Class | 8015644551780 | 4.200 | KG | 16.680 | CDM
1SDA054087R1 | 1SDA054087R1 | Выключатель автоматический T4L 250 PR222DS/P-LSI In=100 4p F F | 1 | ШТ | 162746.4 | Заказ | 6 недель | Силовые автоматические выключатели | Автоматические выключатели в литом корпусе | Tmax T Class | Tmax T Class | 8015644551797 | 4.200 | KG | 16.680 | CDM
1SDA054088R1 | 1SDA054088R1 | Выключатель автоматический T4L 250 PR222DS/P-LSI In=160 4p F F | 1 | ШТ | 158979.6 | Заказ | 6 недель | Силовые автоматические выключатели | Автоматические выключатели в литом корпусе | Tmax T Class | Tmax T Class | 8015644551803 | 4.200 | KG | 16.680 | CDM
1SDA054089R1 | 1SDA054089R1 | Выключатель автоматический T4L 250 PR222DS/P-LSI In=250 4p F F | 1 | ШТ | 173724.3 | Заказ | 6 недель | Силовые автоматические выключатели | Автоматические выключатели в литом корпусе | Tmax T Class | Tmax T Class | 8015644551810 | 4.200 | KG | 16.680 | CDM
1SDA054090R1 | 1SDA054090R1 | Выключатель автоматический T4L 250 PR222DS/P-LSIG In=100 4p F F | 1 | ШТ | 161443.5 | Заказ | 6 недель | Силовые автоматические выключатели | Автоматические выключатели в литом корпусе | Tmax T Class | Tmax T Class | 8015644551827 | 4.200 | KG | 16.680 | CDM
1SDA054091R1 | 1SDA054091R1 | Выключатель автоматический T4L 250 PR222DS/P-LSIG In=160 4p F F | 1 | ШТ | 168345 | Заказ | 6 недель | Силовые автоматические выключатели | Автоматические выключатели в литом корпусе | Tmax T Class | Tmax T Class | 8015644551834 | 4.200 | KG | 16.680 | CDM
1SDA054092R1 | 1SDA054092R1 | Выключатель автоматический T4L 250 PR222DS/P-LSIG In=250 4p F F | 1 | ШТ | 183102.6 | Заказ | 6 недель | Силовые автоматические выключатели | Автоматические выключатели в литом корпусе | Tmax T Class | Tmax T Class | 8015644551841 | 4.200 | KG | 16.680 | CDM
1SDA054093R1 | 1SDA054093R1 | Выключатель автоматический T4V 250 PR221DS-LS/I In=100 3p F F | 1 | ШТ | 129567.6 | Заказ | 6 недель | Силовые автоматические выключатели | Автоматические выключатели в литом корпусе | Tmax T Class | Tmax T Class | 8015644551858 | 3.000 | KG | 16.680 | CDM
1SDA054094R1 | 1SDA054094R1 | Выключатель автоматический T4V 250 PR221DS-LS/I In=160 3p F F | 1 | ШТ | 135991.8 | Заказ | 6 недель | Силовые автоматические выключатели | Автоматические выключатели в литом корпусе | Tmax T Class | Tmax T Class | 8015644551865 | 3.000 | KG | 16.680 | CDM
1SDA054095R1 | 1SDA054095R1 | Выключатель автоматический T4V 250 PR221DS-LS/I In=250 3p F F | 1 | ШТ | 148053.3 | Заказ | 6 недель | Силовые автоматические выключатели | Автоматические выключатели в литом корпусе | Tmax T Class | Tmax T Class | 8015644551872 | 3.000 | KG | 16.680 | CDM
1SDA054096R1 | 1SDA054096R1 | Выключатель автоматический для защиты электродвигателей T4V 250 PR221DS-I In=100 3p F F | 1 | ШТ | 129567.6 | Заказ | 6 недель | Силовые автоматические выключатели | Автоматические выключатели в литом корпусе | Tmax T Class | Tmax T Class | 8015644551889 | 3.000 | KG | 16.680 | CDM
1SDA054097R1 | 1SDA054097R1 | Выключатель автоматический для защиты электродвигателей T4V 250 PR221DS-I In=160 3p F F | 1 | ШТ | 135991.8 | Заказ | 6 недель | Силовые автоматические выключатели | Автоматические выключатели в литом корпусе | Tmax T Class | Tmax T Class | 8015644551896 | 3.000 | KG | 16.680 | CDM
1SDA054098R1 | 1SDA054098R1 | Выключатель автоматический для защиты электродвигателей T4V 250 PR221DS-I In=250 3p F F | 1 | ШТ | 148053.3 | Заказ | 6 недель | Силовые автоматические выключатели | Автоматические выключатели в литом корпусе | Tmax T Class | Tmax T Class | 8015644551902 | 3.000 | KG | 16.680 | CDM
1SDA054099R1 | 1SDA054099R1 | Выключатель автоматический T4V 250 PR222DS/P-LSI In=100 3p F F | 1 | ШТ | 140519.7 | Заказ | 6 недель | Силовые автоматические выключатели | Автоматические выключатели в литом корпусе | Tmax T Class | Tmax T Class | 8015644551919 | 3.000 | KG | 16.680 | CDM
1SDA054100R1 | 1SDA054100R1 | Выключатель автоматический T4V 250 PR222DS/P-LSI In=160 3p F F | 1 | ШТ | 146931 | Заказ | 6 недель | Силовые автоматические выключатели | Автоматические выключатели в литом корпусе | Tmax T Class | Tmax T Class | 8015644551926 | 3.000 | KG | 16.680 | CDM
1SDA054101R1 | 1SDA054101R1 | Выключатель автоматический T4V 250 PR222DS/P-LSI In=250 3p F F | 1 | ШТ | 159005.4 | Заказ | 6 недель | Силовые автоматические выключатели | Автоматические выключатели в литом корпусе | Tmax T Class | Tmax T Class | 8015644551933 | 3.000 | KG | 16.680 | CDM
1SDA054102R1 | 1SDA054102R1 | Выключатель автоматический T4V 250 PR222DS/P-LSIG In=100 3p F F | 1 | ШТ | 149910.9 | Заказ | 6 недель | Силовые автоматические выключатели | Автоматические выключатели в литом корпусе | Tmax T Class | Tmax T Class | 8015644551940 | 3.000 | KG | 16.680 | CDM
1SDA054103R1 | 1SDA054103R1 | Выключатель автоматический T4V 250 PR222DS/P-LSIG In=160 3p F F | 1 | ШТ | 156335.1 | Заказ | 6 недель | Силовые автоматические выключатели | Автоматические выключатели в литом корпусе | Tmax T Class | Tmax T Class | 8015644551957 | 3.000 | KG | 16.680 | CDM
1SDA054104R1 | 1SDA054104R1 | Выключатель автоматический T4V 250 PR222DS/P-LSIG In=250 3p F F | 1 | ШТ | 168409.5 | Заказ | 6 недель | Силовые автоматические выключатели | Автоматические выключатели в литом корпусе | Tmax T Class | Tmax T Class | 8015644551964 | 3.000 | KG | 16.680 | CDM
1SDA054105R1 | 1SDA054105R1 | Выключатель автоматический T4V 250 PR221DS-LS/I In=100 4p F F | 1 | ШТ | 160579.2 | Заказ | 6 недель | Силовые автоматические выключатели | Автоматические выключатели в литом корпусе | Tmax T Class | Tmax T Class | 8015644551971 | 4.200 | KG | 16.680 | CDM
1SDA054106R1 | 1SDA054106R1 | Выключатель автоматический T4V 250 PR221DS-LS/I In=160 4p F F | 1 | ШТ | 167493.6 | Заказ | 6 недель | Силовые автоматические выключатели | Автоматические выключатели в литом корпусе | Tmax T Class | Tmax T Class | 8015644551988 | 4.200 | KG | 16.680 | CDM
1SDA054107R1 | 1SDA054107R1 | Выключатель автоматический T4V 250 PR221DS-LS/I In=250 4p F F | 1 | ШТ | 182238.3 | Заказ | 6 недель | Силовые автоматические выключатели | Автоматические выключатели в литом корпусе | Tmax T Class | Tmax T Class | 8015644551995 | 4.200 | KG | 16.680 | CDM
1SDA054108R1 | 1SDA054108R1 | Выключатель автоматический для защиты электродвигателей T4V 250 PR221DS-I In=100 4p F F | 1 | ШТ | 160579.2 | Заказ | 6 недель | Силовые автоматические выключатели | Автоматические выключатели в литом корпусе | Tmax T Class | Tmax T Class | 8015644552008 | 4.200 | KG | 16.680 | CDM
1SDA054109R1 | 1SDA054109R1 | Выключатель автоматический для защиты электродвигателей T4V 250 PR221DS-I In=160 4p F F | 1 | ШТ | 167493.6 | Заказ | 6 недель | Силовые автоматические выключатели | Автоматические выключатели в литом корпусе | Tmax T Class | Tmax T Class | 8015644552015 | 4.200 | KG | 16.680 | CDM
1SDA054110R1 | 1SDA054110R1 | Выключатель автоматический для защиты электродвигателей T4V 250 PR221DS-I In=250 4p F F | 1 | ШТ | 182238.3 | Заказ | 6 недель | Силовые автоматические выключатели | Автоматические выключатели в литом корпусе | Tmax T Class | Tmax T Class | 8015644552022 | 4.200 | KG | 16.680 | CDM
1SDA054111R1 | 1SDA054111R1 | Выключатель автоматический T4V 250 PR222DS/P-LSI In=100 4p F F | 1 | ШТ | 171544.2 | Заказ | 6 недель | Силовые автоматические выключатели | Автоматические выключатели в литом корпусе | Tmax T Class | Tmax T Class | 8015644552107 | 4.200 | KG | 16.680 | CDM
1SDA054112R1 | 1SDA054112R1 | Выключатель автоматический T4V 250 PR222DS/P-LSI In=160 4p F F | 1 | ШТ | 178445.7 | Заказ | 6 недель | Силовые автоматические выключатели | Автоматические выключатели в литом корпусе | Tmax T Class | Tmax T Class | 8015644552114 | 4.200 | KG | 16.680 | CDM
1SDA054113R1 | 1SDA054113R1 | Выключатель автоматический T4V 250 PR222DS/P-LSI In=250 4p F F | 1 | ШТ | 193190.4 | Заказ | 6 недель | Силовые автоматические выключатели | Автоматические выключатели в литом корпусе | Tmax T Class | Tmax T Class | 8015644552121 | 4.200 | KG | 16.680 | CDM
1SDA054114R1 | 1SDA054114R1 | Выключатель автоматический T4V 250 PR222DS/P-LSIG In=100 4p F F | 1 | ШТ | 180935.4 | Заказ | 6 недель | Силовые автоматические выключатели | Автоматические выключатели в литом корпусе | Tmax T Class | Tmax T Class | 8015644552138 | 4.200 | KG | 16.680 | CDM
1SDA054115R1 | 1SDA054115R1 | Выключатель автоматический T4V 250 PR222DS/P-LSIG In=160 4p F F | 1 | ШТ | 187836.9 | Заказ | 6 недель | Силовые автоматические выключатели | Автоматические выключатели в литом корпусе | Tmax T Class | Tmax T Class | 8015644552145 | 4.200 | KG | 16.680 | CDM
1SDA054116R1 | 1SDA054116R1 | Выключатель автоматический T4V 250 PR222DS/P-LSIG In=250 4p F F | 1 | ШТ | 202581.6 | Заказ | 6 недель | Силовые автоматические выключатели | Автоматические выключатели в литом корпусе | Tmax T Class | Tmax T Class | 8015644552152 | 4.200 | KG | 16.680 | CDM
1SDA054171R1 | 1SDA054171R1 | Выключатель автоматический T4N 250 TMD 20-320 3p F F | 1 | ШТ | 72312.924 | Заказ | 6 недель | Силовые автоматические выключатели | Автоматические выключатели в литом корпусе | Tmax T Class | Tmax T Class | 8015644552718 | 3.000 | KG | 16.700 | CDM
1SDA054172R1 | 1SDA054172R1 | Выключатель автоматический T4N 250 TMD 32-320 3p F F | 1 | ШТ | 72312.924 | Заказ | 6 недель | Силовые автоматические выключатели | Автоматические выключатели в литом корпусе | Tmax T Class | Tmax T Class | 8015644552725 | 3.000 | KG | 16.700 | CDM
1SDA054173R1 | 1SDA054173R1 | Выключатель автоматический T4N 250 TMD 50-500 3p F F | 1 | ШТ | 72364.872 | Заказ | 6 недель | Силовые автоматические выключатели | Автоматические выключатели в литом корпусе | Tmax T Class | Tmax T Class | 8015644552732 | 3.000 | KG | 16.700 | CDM
1SDA054174R1 | 1SDA054174R1 | Выключатель автоматический T4N 250 TMA 80-800 3p F F | 1 | ШТ | 76893.372 | Заказ | 6 недель | Силовые автоматические выключатели | Автоматические выключатели в литом корпусе | Tmax T Class | Tmax T Class | 8015644552749 | 3.000 | KG | 16.700 | CDM
1SDA054175R1 | 1SDA054175R1 | Выключатель автоматический T4N 250 TMA 100-1000 3p F F | 1 | ШТ | 76893.372 | Заказ | 6 недель | Силовые автоматические выключатели | Автоматические выключатели в литом корпусе | Tmax T Class | Tmax T Class | 8015644552756 | 3.000 | KG | 16.700 | CDM
1SDA054176R1 | 1SDA054176R1 | Выключатель автоматический T4N 250 TMA 125-1250 3p F F | 1 | ШТ | 76893.372 | Заказ | 6 недель | Силовые автоматические выключатели | Автоматические выключатели в литом корпусе | Tmax T Class | Tmax T Class | 8015644552763 | 3.000 | KG | 16.700 | CDM
1SDA054177R1 | 1SDA054177R1 | Выключатель автоматический T4N 250 TMA 160-1600 3p F F | 1 | ШТ | 89564.292 | Заказ | 6 недель | Силовые автоматические выключатели | Автоматические выключатели в литом корпусе | Tmax T Class | Tmax T Class | 8015644552770 | 3.000 | KG | 16.700 | CDM
1SDA054178R1 | 1SDA054178R1 | Выключатель автоматический T4N 250 TMA 200-2000 3p F F | 1 | ШТ | 101767.572 | Заказ | 6 недель | Силовые автоматические выключатели | Автоматические выключатели в литом корпусе | Tmax T Class | Tmax T Class | 8015644552787 | 3.000 | KG | 16.700 | CDM
1SDA054179R1 | 1SDA054179R1 | Выключатель автоматический T4N 250 TMA 250-2500 3p F F | 1 | ШТ | 101767.572 | Заказ | 6 недель | Силовые автоматические выключатели | Автоматические выключатели в литом корпусе | Tmax T Class | Tmax T Class | 8015644552794 | 3.000 | KG | 16.700 | CDM
1SDA054180R1 | 1SDA054180R1 | Выключатель автоматический T4N 250 TMD 20-320 4p F F | 1 | ШТ | 106088.22 | Заказ | 6 недель | Силовые автоматические выключатели | Автоматические выключатели в литом корпусе | Tmax T Class | Tmax T Class | 8015644552800 | 4.200 | KG | 16.700 | CDM
1SDA054181R1 | 1SDA054181R1 | Выключатель автоматический T4N 250 TMD 32-320 4p F F | 1 | ШТ | 106088.22 | Заказ | 6 недель | Силовые автоматические выключатели | Автоматические выключатели в литом корпусе | Tmax T Class | Tmax T Class | 8015644552817 | 4.200 | KG | 16.700 | CDM
1SDA054182R1 | 1SDA054182R1 | Выключатель автоматический T4N 250 TMD 50-500 4p F F | 1 | ШТ | 106275.276 | Заказ | 6 недель | Силовые автоматические выключатели | Автоматические выключатели в литом корпусе | Tmax T Class | Tmax T Class | 8015644552824 | 4.200 | KG | 16.700 | CDM
1SDA054183R1 | 1SDA054183R1 | Выключатель автоматический T4N 250 TMA 80-800 4p F F | 1 | ШТ | 110808.96 | Заказ | 6 недель | Силовые автоматические выключатели | Автоматические выключатели в литом корпусе | Tmax T Class | Tmax T Class | 8015644552831 | 4.200 | KG | 16.700 | CDM
1SDA054184R1 | 1SDA054184R1 | Выключатель автоматический T4N 250 TMA 100-1000 4p F F | 1 | ШТ | 110808.96 | Заказ | 6 недель | Силовые автоматические выключатели | Автоматические выключатели в литом корпусе | Tmax T Class | Tmax T Class | 8015644552848 | 4.200 | KG | 16.700 | CDM
1SDA054185R1 | 1SDA054185R1 | Выключатель автоматический T4N 250 TMA 125-1250 4p F F | 1 | ШТ | 110808.96 | Заказ | 6 недель | Силовые автоматические выключатели | Автоматические выключатели в литом корпусе | Tmax T Class | Tmax T Class | 8015644552855 | 4.200 | KG | 16.700 | CDM
1SDA054186R1 | 1SDA054186R1 | Выключатель автоматический T4N 250 TMA 160-1600 4p F F | 1 | ШТ | 124597.08 | Заказ | 6 недель | Силовые автоматические выключатели | Автоматические выключатели в литом корпусе | Tmax T Class | Tmax T Class | 8015644552862 | 4.200 | KG | 16.700 | CDM
1SDA054187R1 | 1SDA054187R1 | Выключатель автоматический T4N 250 TMA 200-2000 4p F F | 1 | ШТ | 140209.068 | Заказ | 6 недель | Силовые автоматические выключатели | Автоматические выключатели в литом корпусе | Tmax T Class | Tmax T Class | 8015644552879 | 4.200 | KG | 16.700 | CDM
1SDA054188R1 | 1SDA054188R1 | Выключатель автоматический T4N 250 TMA 250-2500 4p F F | 1 | ШТ | 140209.068 | Заказ | 6 недель | Силовые автоматические выключатели | Автоматические выключатели в литом корпусе | Tmax T Class | Tmax T Class | 8015644552886 | 4.200 | KG | 16.700 | CDM
1SDA054189R1 | 1SDA054189R1 | Выключатель автоматический T4S 250 TMD 20-200 3p F F | 1 | ШТ | 59571.888 | Заказ | 6 недель | Силовые автоматические выключатели | Автоматические выключатели в литом корпусе | Tmax T Class | Tmax T Class | 8015644552893 | 3.000 | KG | 16.680 | CDM
1SDA054190R1 | 1SDA054190R1 | Выключатель автоматический T4S 250 TMD 32-320 3p F F | 1 | ШТ | 59571.888 | Заказ | 6 недель | Силовые автоматические выключатели | Автоматические выключатели в литом корпусе | Tmax T Class | Tmax T Class | 8015644552909 | 3.000 | KG | 16.680 | CDM
1SDA054191R1 | 1SDA054191R1 | Выключатель автоматический T4S 250 TMD 50-500 3p F F | 1 | ШТ | 59584.848 | Заказ | 6 недель | Силовые автоматические выключатели | Автоматические выключатели в литом корпусе | Tmax T Class | Tmax T Class | 8015644552916 | 3.000 | KG | 16.680 | CDM
1SDA054192R1 | 1SDA054192R1 | Выключатель автоматический T4S 250 TMA 80-800 3p F F | 1 | ШТ | 62877.828 | Заказ | 6 недель | Силовые автоматические выключатели | Автоматические выключатели в литом корпусе | Tmax T Class | Tmax T Class | 8015644552923 | 3.000 | KG | 16.680 | CDM
1SDA054193R1 | 1SDA054193R1 | Выключатель автоматический T4S 250 TMA 100-1000 3p F F | 1 | ШТ | 62579.652 | Заказ | 6 недель | Силовые автоматические выключатели | Автоматические выключатели в литом корпусе | Tmax T Class | Tmax T Class | 8015644552930 | 3.000 | KG | 16.680 | CDM
1SDA054194R1 | 1SDA054194R1 | Выключатель автоматический T4S 250 TMA 125-1250 3p F F | 1 | ШТ | 62877.828 | Заказ | 6 недель | Силовые автоматические выключатели | Автоматические выключатели в литом корпусе | Tmax T Class | Tmax T Class | 8015644552947 | 3.000 | KG | 16.680 | CDM
1SDA054195R1 | 1SDA054195R1 | Выключатель автоматический T4S 250 TMA 160-1600 3p F F | 1 | ШТ | 72004.836 | Заказ | 6 недель | Силовые автоматические выключатели | Автоматические выключатели в литом корпусе | Tmax T Class | Tmax T Class | 8015644552954 | 3.000 | KG | 16.680 | CDM
1SDA054196R1 | 1SDA054196R1 | Выключатель автоматический T4S 250 TMA 200-2000 3p F F | 1 | ШТ | 80820.696 | Заказ | 6 недель | Силовые автоматические выключатели | Автоматические выключатели в литом корпусе | Tmax T Class | Tmax T Class | 8015644552961 | 3.000 | KG | 16.680 | CDM
1SDA054197R1 | 1SDA054197R1 | Выключатель автоматический T4S 250 TMA 250-2500 3p F F | 1 | ШТ | 79935.744 | Заказ | 7 недель | Силовые автоматические выключатели | Classic products | Spares |  | 8015644552978 | 3.000 | KG | 16.680 | CDM
1SDA054198R1 | 1SDA054198R1 | Выключатель автоматический T4S 250 TMD 20-200 4p F F | 1 | ШТ | 82311.612 | Заказ | 6 недель | Силовые автоматические выключатели | Автоматические выключатели в литом корпусе | Tmax T Class | Tmax T Class | 8015644552985 | 4.200 | KG | 16.680 | CDM
1SDA054199R1 | 1SDA054199R1 | Выключатель автоматический T4S 250 TMD 32-320 4p F F | 1 | ШТ | 82311.612 | Заказ | 6 недель | Силовые автоматические выключатели | Автоматические выключатели в литом корпусе | Tmax T Class | Tmax T Class | 8015644552992 | 4.200 | KG | 16.680 | CDM
1SDA054200R1 | 1SDA054200R1 | Выключатель автоматический T4S 250 TMD 50-500 4p F F | 1 | ШТ | 82454.22 | Заказ | 6 недель | Силовые автоматические выключатели | Автоматические выключатели в литом корпусе | Tmax T Class | Tmax T Class | 8015644553005 | 4.200 | KG | 16.680 | CDM
1SDA054201R1 | 1SDA054201R1 | Выключатель автоматический T4S 250 TMA 80-800 4p F F | 1 | ШТ | 85721.28 | Заказ | 6 недель | Силовые автоматические выключатели | Автоматические выключатели в литом корпусе | Tmax T Class | Tmax T Class | 8015644553012 | 4.200 | KG | 16.680 | CDM
1SDA054202R1 | 1SDA054202R1 | Выключатель автоматический T4S 250 TMA 100-1000 4p F F | 1 | ШТ | 85721.28 | Заказ | 6 недель | Силовые автоматические выключатели | Автоматические выключатели в литом корпусе | Tmax T Class | Tmax T Class | 8015644553029 | 4.200 | KG | 16.680 | CDM
1SDA054203R1 | 1SDA054203R1 | Выключатель автоматический T4S 250 TMA 125-1250 4p F F | 1 | ШТ | 85721.28 | Заказ | 6 недель | Силовые автоматические выключатели | Автоматические выключатели в литом корпусе | Tmax T Class | Tmax T Class | 8015644553036 | 4.200 | KG | 16.680 | CDM
1SDA054204R1 | 1SDA054204R1 | Выключатель автоматический T4S 250 TMA 160-1600 4p F F | 1 | ШТ | 95678.016 | Заказ | 6 недель | Силовые автоматические выключатели | Автоматические выключатели в литом корпусе | Tmax T Class | Tmax T Class | 8015644553043 | 4.200 | KG | 16.680 | CDM
1SDA054205R1 | 1SDA054205R1 | Выключатель автоматический T4S 250 TMA 200-2000 4p F F | 1 | ШТ | 106931.196 | Заказ | 6 недель | Силовые автоматические выключатели | Автоматические выключатели в литом корпусе | Tmax T Class | Tmax T Class | 8015644553050 | 4.200 | KG | 16.680 | CDM
1SDA054206R1 | 1SDA054206R1 | Выключатель автоматический T4S 250 TMA 250-2500 4p F F | 1 | ШТ | 106931.196 | Заказ | 6 недель | Силовые автоматические выключатели | Автоматические выключатели в литом корпусе | Tmax T Class | Tmax T Class | 8015644553067 | 4.200 | KG | 16.680 | CDM
1SDA054207R1 | 1SDA054207R1 | Выключатель автоматический T4H 250 TMD 20-200 3p F F | 1 | ШТ | 68582.208 | Заказ | 6 недель | Силовые автоматические выключатели | Автоматические выключатели в литом корпусе | Tmax T Class | Tmax T Class | 8015644553074 | 3.000 | KG | 16.680 | CDM
1SDA054208R1 | 1SDA054208R1 | Выключатель автоматический T4H 250 TMD 32-320 3p F F | 1 | ШТ | 68582.208 | Заказ | 6 недель | Силовые автоматические выключатели | Автоматические выключатели в литом корпусе | Tmax T Class | Tmax T Class | 8015644553081 | 3.000 | KG | 16.680 | CDM
1SDA054209R1 | 1SDA054209R1 | Выключатель автоматический T4H 250 TMD 50-500 3p F F | 1 | ШТ | 68582.208 | Заказ | 6 недель | Силовые автоматические выключатели | Автоматические выключатели в литом корпусе | Tmax T Class | Tmax T Class | 8015644553098 | 3.000 | KG | 16.680 | CDM
1SDA054210R1 | 1SDA054210R1 | Выключатель автоматический T4H 250 TMA 80-800 3p F F | 1 | ШТ | 71978.904 | Заказ | 6 недель | Силовые автоматические выключатели | Автоматические выключатели в литом корпусе | Tmax T Class | Tmax T Class | 8015644553104 | 3.000 | KG | 16.680 | CDM
1SDA054211R1 | 1SDA054211R1 | Выключатель автоматический T4H 250 TMA 100-1000 3p F F | 1 | ШТ | 71978.904 | Заказ | 6 недель | Силовые автоматические выключатели | Автоматические выключатели в литом корпусе | Tmax T Class | Tmax T Class | 8015644553111 | 3.000 | KG | 16.680 | CDM
1SDA054212R1 | 1SDA054212R1 | Выключатель автоматический T4H 250 TMA 125-1250 3p F F | 1 | ШТ | 71978.904 | Заказ | 6 недель | Силовые автоматические выключатели | Автоматические выключатели в литом корпусе | Tmax T Class | Tmax T Class | 8015644553128 | 3.000 | KG | 16.680 | CDM
1SDA054213R1 | 1SDA054213R1 | Выключатель автоматический T4H 250 TMA 160-1600 3p F F | 1 | ШТ | 81339.276 | Заказ | 6 недель | Силовые автоматические выключатели | Автоматические выключатели в литом корпусе | Tmax T Class | Tmax T Class | 8015644553135 | 3.000 | KG | 16.680 | CDM
1SDA054214R1 | 1SDA054214R1 | Выключатель автоматический T4H 250 TMA 200-2000 3p F F | 1 | ШТ | 90362.568 | Заказ | 6 недель | Силовые автоматические выключатели | Автоматические выключатели в литом корпусе | Tmax T Class | Tmax T Class | 8015644553142 | 3.000 | KG | 16.680 | CDM
1SDA054215R1 | 1SDA054215R1 | Выключатель автоматический T4H 250 TMA 250-2500 3p F F | 1 | ШТ | 90362.568 | Заказ | 6 недель | Силовые автоматические выключатели | Автоматические выключатели в литом корпусе | Tmax T Class | Tmax T Class | 8015644553159 | 3.000 | KG | 16.680 | CDM
1SDA054216R1 | 1SDA054216R1 | Выключатель автоматический T4H 250 TMD 20-200 4p F F | 1 | ШТ | 90207 | Заказ | 6 недель | Силовые автоматические выключатели | Автоматические выключатели в литом корпусе | Tmax T Class | Tmax T Class | 8015644553166 | 4.200 | KG | 16.680 | CDM
1SDA054217R1 | 1SDA054217R1 | Выключатель автоматический T4H 250 TMD 32-320 4p F F | 1 | ШТ | 90207 | Заказ | 6 недель | Силовые автоматические выключатели | Автоматические выключатели в литом корпусе | Tmax T Class | Tmax T Class | 8015644552541 | 4.200 | KG | 16.680 | CDM
1SDA054218R1 | 1SDA054218R1 | Выключатель автоматический T4H 250 TMD 50-500 4p F F | 1 | ШТ | 90349.608 | Заказ | 6 недель | Силовые автоматические выключатели | Автоматические выключатели в литом корпусе | Tmax T Class | Tmax T Class | 8015644552558 | 4.200 | KG | 16.680 | CDM
1SDA054219R1 | 1SDA054219R1 | Выключатель автоматический T4H 250 TMA 80-800 4p F F | 1 | ШТ | 93720.372 | Заказ | 6 недель | Силовые автоматические выключатели | Автоматические выключатели в литом корпусе | Tmax T Class | Tmax T Class | 8015644552565 | 4.200 | KG | 16.680 | CDM
1SDA054220R1 | 1SDA054220R1 | Выключатель автоматический T4H 250 TMA 100-1000 4p F F | 1 | ШТ | 93720.372 | Заказ | 6 недель | Силовые автоматические выключатели | Автоматические выключатели в литом корпусе | Tmax T Class | Tmax T Class | 8015644552572 | 4.200 | KG | 16.680 | CDM
1SDA054221R1 | 1SDA054221R1 | Выключатель автоматический T4H 250 TMA 125-1250 4p F F | 1 | ШТ | 93720.372 | Заказ | 6 недель | Силовые автоматические выключатели | Автоматические выключатели в литом корпусе | Tmax T Class | Tmax T Class | 8015644552589 | 4.200 | KG | 16.680 | CDM
1SDA054222R1 | 1SDA054222R1 | Выключатель автоматический T4H 250 TMA 160-1600 4p F F | 1 | ШТ | 103910.472 | Заказ | 6 недель | Силовые автоматические выключатели | Автоматические выключатели в литом корпусе | Tmax T Class | Tmax T Class | 8015644552596 | 4.200 | KG | 16.680 | CDM
1SDA054223R1 | 1SDA054223R1 | Выключатель автоматический T4H 250 TMA 200-2000 4p F F | 1 | ШТ | 115474.812 | Заказ | 6 недель | Силовые автоматические выключатели | Автоматические выключатели в литом корпусе | Tmax T Class | Tmax T Class | 8015644553203 | 4.200 | KG | 16.680 | CDM
1SDA054224R1 | 1SDA054224R1 | Выключатель автоматический T4H 250 TMA 250-2500 4p F F | 1 | ШТ | 115474.812 | Заказ | 6 недель | Силовые автоматические выключатели | Автоматические выключатели в литом корпусе | Tmax T Class | Tmax T Class | 8015644553210 | 4.200 | KG | 16.680 | CDM
1SDA054225R1 | 1SDA054225R1 | Выключатель автоматический T4L 250 TMD 20-200 3p F F | 1 | ШТ | 102562.164 | Заказ | 6 недель | Силовые автоматические выключатели | Автоматические выключатели в литом корпусе | Tmax T Class | Tmax T Class | 8015644553227 | 3.000 | KG | 16.680 | CDM
1SDA054226R1 | 1SDA054226R1 | Выключатель автоматический T4L 250 TMD 32-320 3p F F | 1 | ШТ | 102562.164 | Заказ | 6 недель | Силовые автоматические выключатели | Автоматические выключатели в литом корпусе | Tmax T Class | Tmax T Class | 8015644553234 | 3.000 | KG | 16.680 | CDM
1SDA054227R1 | 1SDA054227R1 | Выключатель автоматический T4L 250 TMD 50-500 3p F F | 1 | ШТ | 102626.988 | Заказ | 6 недель | Силовые автоматические выключатели | Автоматические выключатели в литом корпусе | Tmax T Class | Tmax T Class | 8015644553241 | 3.000 | KG | 16.680 | CDM
1SDA054228R1 | 1SDA054228R1 | Выключатель автоматический T4L 250 TMA 80-800 3p F F | 1 | ШТ | 105958.86 | Заказ | 6 недель | Силовые автоматические выключатели | Автоматические выключатели в литом корпусе | Tmax T Class | Tmax T Class | 8015644553258 | 3.000 | KG | 16.680 | CDM
1SDA054229R1 | 1SDA054229R1 | Выключатель автоматический T4L 250 TMA 100-1000 3p F F | 1 | ШТ | 105958.86 | Заказ | 6 недель | Силовые автоматические выключатели | Автоматические выключатели в литом корпусе | Tmax T Class | Tmax T Class | 8015644553265 | 3.000 | KG | 16.680 | CDM
1SDA054230R1 | 1SDA054230R1 | Выключатель автоматический T4L 250 TMA 125-1250 3p F F | 1 | ШТ | 105958.86 | Заказ | 6 недель | Силовые автоматические выключатели | Автоматические выключатели в литом корпусе | Tmax T Class | Tmax T Class | 8015644553272 | 3.000 | KG | 16.680 | CDM
1SDA054231R1 | 1SDA054231R1 | Выключатель автоматический T4L 250 TMA 160-1600 3p F F | 1 | ШТ | 115332.192 | Заказ | 6 недель | Силовые автоматические выключатели | Автоматические выключатели в литом корпусе | Tmax T Class | Tmax T Class | 8015644553289 | 3.000 | KG | 16.680 | CDM
1SDA054232R1 | 1SDA054232R1 | Выключатель автоматический T4L 250 TMA 200-2000 3p F F | 1 | ШТ | 124355.484 | Заказ | 6 недель | Силовые автоматические выключатели | Автоматические выключатели в литом корпусе | Tmax T Class | Tmax T Class | 8015644553296 | 3.000 | KG | 16.680 | CDM
1SDA054233R1 | 1SDA054233R1 | Выключатель автоматический T4L 250 TMA 250-2500 3p F F | 1 | ШТ | 124355.484 | Заказ | 6 недель | Силовые автоматические выключатели | Автоматические выключатели в литом корпусе | Tmax T Class | Tmax T Class | 8015644553302 | 3.000 | KG | 16.680 | CDM
1SDA054234R1 | 1SDA054234R1 | Выключатель автоматический T4L 250 TMD 20-200 4p F F | 1 | ШТ | 128115.192 | Заказ | 6 недель | Силовые автоматические выключатели | Автоматические выключатели в литом корпусе | Tmax T Class | Tmax T Class | 8015644553319 | 4.200 | KG | 16.680 | CDM
1SDA054235R1 | 1SDA054235R1 | Выключатель автоматический T4L 250 TMD 32-320 4p F F | 1 | ШТ | 128115.192 | Заказ | 6 недель | Силовые автоматические выключатели | Автоматические выключатели в литом корпусе | Tmax T Class | Tmax T Class | 8015644553326 | 4.200 | KG | 16.680 | CDM
1SDA054236R1 | 1SDA054236R1 | Выключатель автоматический T4L 250 TMD 50-500 4p F F | 1 | ШТ | 128244.84 | Заказ | 6 недель | Силовые автоматические выключатели | Автоматические выключатели в литом корпусе | Tmax T Class | Tmax T Class | 8015644553333 | 4.200 | KG | 16.680 | CDM
1SDA054237R1 | 1SDA054237R1 | Выключатель автоматический T4L 250 TMA 80-800 4p F F | 1 | ШТ | 131602.644 | Заказ | 6 недель | Силовые автоматические выключатели | Автоматические выключатели в литом корпусе | Tmax T Class | Tmax T Class | 8015644553340 | 4.200 | KG | 16.680 | CDM
1SDA054238R1 | 1SDA054238R1 | Выключатель автоматический T4L 250 TMA 100-1000 4p F F | 1 | ШТ | 131602.644 | Заказ | 6 недель | Силовые автоматические выключатели | Автоматические выключатели в литом корпусе | Tmax T Class | Tmax T Class | 8015644553357 | 4.200 | KG | 16.680 | CDM
1SDA054239R1 | 1SDA054239R1 | Выключатель автоматический T4L 250 TMA 125-1250 4p F F | 1 | ШТ | 131602.644 | Заказ | 6 недель | Силовые автоматические выключатели | Автоматические выключатели в литом корпусе | Tmax T Class | Tmax T Class | 8015644553364 | 4.200 | KG | 16.680 | CDM
1SDA054240R1 | 1SDA054240R1 | Выключатель автоматический T4L 250 TMA 160-1600 4p F F | 1 | ШТ | 141805.704 | Заказ | 6 недель | Силовые автоматические выключатели | Автоматические выключатели в литом корпусе | Tmax T Class | Tmax T Class | 8015644553371 | 4.200 | KG | 16.680 | CDM
1SDA054241R1 | 1SDA054241R1 | Выключатель автоматический T4L 250 TMA 200-2000 4p F F | 1 | ШТ | 153357.072 | Заказ | 6 недель | Силовые автоматические выключатели | Автоматические выключатели в литом корпусе | Tmax T Class | Tmax T Class | 8015644553388 | 4.200 | KG | 16.680 | CDM
1SDA054242R1 | 1SDA054242R1 | Выключатель автоматический T4L 250 TMA 250-2500 4p F F | 1 | ШТ | 153357.072 | Заказ | 6 недель | Силовые автоматические выключатели | Автоматические выключатели в литом корпусе | Tmax T Class | Tmax T Class | 8015644553395 | 4.200 | KG | 16.680 | CDM
1SDA054243R1 | 1SDA054243R1 | Выключатель автоматический T4V 250 TMD 20-200 3p F F | 1 | ШТ | 115474.812 | Заказ | 6 недель | Силовые автоматические выключатели | Автоматические выключатели в литом корпусе | Tmax T Class | Tmax T Class | 8015644553401 | 3.000 | KG | 16.680 | CDM
1SDA054244R1 | 1SDA054244R1 | Выключатель автоматический T4V 250 TMD 32-320 3p F F | 1 | ШТ | 115474.812 | Заказ | 6 недель | Силовые автоматические выключатели | Автоматические выключатели в литом корпусе | Tmax T Class | Tmax T Class | 8015644553418 | 3.000 | KG | 16.680 | CDM
1SDA054245R1 | 1SDA054245R1 | Выключатель автоматический T4V 250 TMD 50-500 3p F F | 1 | ШТ | 115474.812 | Заказ | 6 недель | Силовые автоматические выключатели | Автоматические выключатели в литом корпусе | Tmax T Class | Tmax T Class | 8015644553425 | 3.000 | KG | 16.680 | CDM
1SDA054246R1 | 1SDA054246R1 | Выключатель автоматический T4V 250 TMA 80-800 3p F F | 1 | ШТ | 118806.684 | Заказ | 6 недель | Силовые автоматические выключатели | Автоматические выключатели в литом корпусе | Tmax T Class | Tmax T Class | 8015644553432 | 3.000 | KG | 16.680 | CDM
1SDA054247R1 | 1SDA054247R1 | Выключатель автоматический T4V 250 TMA 100-1000 3p F F | 1 | ШТ | 118806.684 | Заказ | 6 недель | Силовые автоматические выключатели | Автоматические выключатели в литом корпусе | Tmax T Class | Tmax T Class | 8015644553449 | 3.000 | KG | 16.680 | CDM
1SDA054248R1 | 1SDA054248R1 | Выключатель автоматический T4V 250 TMA 125-1250 3p F F | 1 | ШТ | 118806.684 | Заказ | 6 недель | Силовые автоматические выключатели | Автоматические выключатели в литом корпусе | Tmax T Class | Tmax T Class | 8015644553456 | 3.000 | KG | 16.680 | CDM
1SDA054249R1 | 1SDA054249R1 | Выключатель автоматический T4V 250 TMA 160-1600 3p F F | 1 | ШТ | 137216.268 | Заказ | 6 недель | Силовые автоматические выключатели | Автоматические выключатели в литом корпусе | Tmax T Class | Tmax T Class | 8015644553463 | 3.000 | KG | 16.680 | CDM
1SDA054250R1 | 1SDA054250R1 | Выключатель автоматический T4V 250 TMA 200-2000 3p F F | 1 | ШТ | 137216.268 | Заказ | 6 недель | Силовые автоматические выключатели | Автоматические выключатели в литом корпусе | Tmax T Class | Tmax T Class | 8015644553470 | 3.000 | KG | 16.680 | CDM
1SDA054251R1 | 1SDA054251R1 | Выключатель автоматический T4V 250 TMA 250-2500 3p F F | 1 | ШТ | 137216.268 | Заказ | 6 недель | Силовые автоматические выключатели | Автоматические выключатели в литом корпусе | Tmax T Class | Tmax T Class | 8015644553487 | 3.000 | KG | 16.680 | CDM
1SDA054252R1 | 1SDA054252R1 | Выключатель автоматический T4V 250 TMD 20-200 4p F F | 1 | ШТ | 145591.344 | Заказ | 6 недель | Силовые автоматические выключатели | Автоматические выключатели в литом корпусе | Tmax T Class | Tmax T Class | 8015644553494 | 4.200 | KG | 16.680 | CDM
1SDA054253R1 | 1SDA054253R1 | Выключатель автоматический T4V 250 TMD 32-320 4p F F | 1 | ШТ | 145591.344 | Заказ | 6 недель | Силовые автоматические выключатели | Автоматические выключатели в литом корпусе | Tmax T Class | Tmax T Class | 8015644553500 | 4.200 | KG | 16.680 | CDM
1SDA054254R1 | 1SDA054254R1 | Выключатель автоматический T4V 250 TMD 50-500 4p F F | 1 | ШТ | 143918.916 | Заказ | 6 недель | Силовые автоматические выключатели | Автоматические выключатели в литом корпусе | Tmax T Class | Tmax T Class | 8015644553517 | 4.200 | KG | 16.680 | CDM
1SDA054255R1 | 1SDA054255R1 | Выключатель автоматический T4V 250 TMA 80-800 4p F F | 1 | ШТ | 147263.76 | Заказ | 6 недель | Силовые автоматические выключатели | Автоматические выключатели в литом корпусе | Tmax T Class | Tmax T Class | 8015644553524 | 4.200 | KG | 16.680 | CDM
1SDA054256R1 | 1SDA054256R1 | Выключатель автоматический T4V 250 TMA 100-1000 4p F F | 1 | ШТ | 147263.76 | Заказ | 6 недель | Силовые автоматические выключатели | Автоматические выключатели в литом корпусе | Tmax T Class | Tmax T Class | 8015644553531 | 4.200 | KG | 16.680 | CDM
1SDA054257R1 | 1SDA054257R1 | Выключатель автоматический T4V 250 TMA 125-1250 4p F F | 1 | ШТ | 147263.76 | Заказ | 6 недель | Силовые автоматические выключатели | Автоматические выключатели в литом корпусе | Tmax T Class | Tmax T Class | 8015644553548 | 4.200 | KG | 16.680 | CDM
1SDA054258R1 | 1SDA054258R1 | Выключатель автоматический T4V 250 TMA 160-1600 4p F F | 1 | ШТ | 169018.188 | Заказ | 6 недель | Силовые автоматические выключатели | Автоматические выключатели в литом корпусе | Tmax T Class | Tmax T Class | 8015644553555 | 4.200 | KG | 16.680 | CDM
1SDA054259R1 | 1SDA054259R1 | Выключатель автоматический T4V 250 TMA 200-2000 4p F F | 1 | ШТ | 169018.188 | Заказ | 6 недель | Силовые автоматические выключатели | Автоматические выключатели в литом корпусе | Tmax T Class | Tmax T Class | 8015644553562 | 4.200 | KG | 16.680 | CDM
1SDA054260R1 | 1SDA054260R1 | Выключатель автоматический T4V 250 TMA 250-2500 4p F F | 1 | ШТ | 169018.188 | Заказ | 6 недель | Силовые автоматические выключатели | Автоматические выключатели в литом корпусе | Tmax T Class | Tmax T Class | 8015644553579 | 4.200 | KG | 16.680 | CDM
1SDA054271R1 | 1SDA054271R1 | Выключатель автоматический T4N 250 TMA 125-1250 4p F F InN=100%In | 1 | ШТ | 110808.96 | Заказ | 6 недель | Силовые автоматические выключатели | Автоматические выключатели в литом корпусе | Tmax T Class | Tmax T Class | 8015644553685 | 4.200 | KG | 16.700 | CDM
1SDA054272R1 | 1SDA054272R1 | Выключатель автоматический T4N 250 TMA 160-1600 4p F F InN=100%In | 1 | ШТ | 124597.08 | Заказ | 6 недель | Силовые автоматические выключатели | Автоматические выключатели в литом корпусе | Tmax T Class | Tmax T Class | 8015644553692 | 4.200 | KG | 16.700 | CDM
1SDA054273R1 | 1SDA054273R1 | Выключатель автоматический T4N 250 TMA 200-2000 4p F F InN=100%In | 1 | ШТ | 140209.068 | Заказ | 6 недель | Силовые автоматические выключатели | Автоматические выключатели в литом корпусе | Tmax T Class | Tmax T Class | 8015644553708 | 4.200 | KG | 16.700 | CDM
1SDA054274R1 | 1SDA054274R1 | Выключатель автоматический T4N 250 TMA 250-2500 4p F F InN=100%In | 1 | ШТ | 140209.068 | Заказ | 6 недель | Силовые автоматические выключатели | Автоматические выключатели в литом корпусе | Tmax T Class | Tmax T Class | 8015644553715 | 4.200 | KG | 16.700 | CDM
1SDA054275R1 | 1SDA054275R1 | Выключатель автоматический T4S 250 TMA 125-1250 4p F F InN=100%In | 1 | ШТ | 85721.28 | Заказ | 6 недель | Силовые автоматические выключатели | Автоматические выключатели в литом корпусе | Tmax T Class | Tmax T Class | 8015644553722 | 4.200 | KG | 16.680 | CDM
1SDA054276R1 | 1SDA054276R1 | Выключатель автоматический T4S 250 TMA 160-1600 4p F F InN=100%In | 1 | ШТ | 95678.016 | Заказ | 6 недель | Силовые автоматические выключатели | Автоматические выключатели в литом корпусе | Tmax T Class | Tmax T Class | 8015644553739 | 4.200 | KG | 16.680 | CDM
1SDA054277R1 | 1SDA054277R1 | Выключатель автоматический T4S 250 TMA 200-2000 4p F F InN=100%In | 1 | ШТ | 106931.196 | Заказ | 6 недель | Силовые автоматические выключатели | Автоматические выключатели в литом корпусе | Tmax T Class | Tmax T Class | 8015644553746 | 4.200 | KG | 16.680 | CDM
1SDA054278R1 | 1SDA054278R1 | Выключатель автоматический T4S 250 TMA 250-2500 4p F F InN=100%In | 1 | ШТ | 106931.196 | Заказ | 6 недель | Силовые автоматические выключатели | Автоматические выключатели в литом корпусе | Tmax T Class | Tmax T Class | 8015644553753 | 4.200 | KG | 16.680 | CDM
1SDA054279R1 | 1SDA054279R1 | Выключатель автоматический T4H 250 TMA 125-1250 4p F F InN=100%In | 1 | ШТ | 93720.372 | Заказ | 6 недель | Силовые автоматические выключатели | Автоматические выключатели в литом корпусе | Tmax T Class | Tmax T Class | 8015644553760 | 4.200 | KG | 16.680 | CDM
1SDA054280R1 | 1SDA054280R1 | Выключатель автоматический T4H 250 TMA 160-1600 4p F F InN=100%In | 1 | ШТ | 103910.472 | Заказ | 6 недель | Силовые автоматические выключатели | Автоматические выключатели в литом корпусе | Tmax T Class | Tmax T Class | 8015644553777 | 4.200 | KG | 16.680 | CDM
1SDA054281R1 | 1SDA054281R1 | Выключатель автоматический T4H 250 TMA 200-2000 4p F F InN=100%In | 1 | ШТ | 115474.812 | Заказ | 6 недель | Силовые автоматические выключатели | Автоматические выключатели в литом корпусе | Tmax T Class | Tmax T Class | 8015644553784 | 4.200 | KG | 16.680 | CDM
1SDA054282R1 | 1SDA054282R1 | Выключатель автоматический T4H 250 TMA 250-2500 4p F F InN=100%In | 1 | ШТ | 115474.812 | Заказ | 6 недель | Силовые автоматические выключатели | Автоматические выключатели в литом корпусе | Tmax T Class | Tmax T Class | 8015644553791 | 4.200 | KG | 16.680 | CDM
1SDA054283R1 | 1SDA054283R1 | Выключатель автоматический T4L 250 TMA 125-1250 4p F F InN=100%In | 1 | ШТ | 131602.644 | Заказ | 6 недель | Силовые автоматические выключатели | Автоматические выключатели в литом корпусе | Tmax T Class | Tmax T Class | 8015644553807 | 4.200 | KG | 16.680 | CDM
1SDA054284R1 | 1SDA054284R1 | Выключатель автоматический T4L 250 TMA 160-1600 4p F F InN=100%In | 1 | ШТ | 141805.704 | Заказ | 6 недель | Силовые автоматические выключатели | Автоматические выключатели в литом корпусе | Tmax T Class | Tmax T Class | 8015644553814 | 4.200 | KG | 16.680 | CDM
1SDA054285R1 | 1SDA054285R1 | Выключатель автоматический T4L 250 TMA 200-2000 4p F F InN=100%In | 1 | ШТ | 153357.072 | Заказ | 6 недель | Силовые автоматические выключатели | Автоматические выключатели в литом корпусе | Tmax T Class | Tmax T Class | 8015644553821 | 4.200 | KG | 16.680 | CDM
1SDA054286R1 | 1SDA054286R1 | Выключатель автоматический T4L 250 TMA 250-2500 4p F F InN=100%In | 1 | ШТ | 153357.072 | Заказ | 6 недель | Силовые автоматические выключатели | Автоматические выключатели в литом корпусе | Tmax T Class | Tmax T Class | 8015644553838 | 4.200 | KG | 16.680 | CDM
1SDA054287R1 | 1SDA054287R1 | Выключатель автоматический T4V 250 TMA 125-1250 4p F F InN=100%In | 1 | ШТ | 169018.188 | Заказ | 6 недель | Силовые автоматические выключатели | Автоматические выключатели в литом корпусе | Tmax T Class | Tmax T Class | 8015644553845 | 4.200 | KG | 16.680 | CDM
1SDA054288R1 | 1SDA054288R1 | Выключатель автоматический T4V 250 TMA 160-1600 4p F F InN=100%In | 1 | ШТ | 161382.096 | Заказ | 6 недель | Силовые автоматические выключатели | Автоматические выключатели в литом корпусе | Tmax T Class | Tmax T Class | 8015644553852 | 4.200 | KG | 16.680 | CDM
1SDA054289R1 | 1SDA054289R1 | Выключатель автоматический T4V 250 TMA 200-2000 4p F F InN=100%In | 1 | ШТ | 172946.436 | Заказ | 6 недель | Силовые автоматические выключатели | Автоматические выключатели в литом корпусе | Tmax T Class | Tmax T Class | 8015644553869 | 4.200 | KG | 16.680 | CDM
1SDA054290R1 | 1SDA054290R1 | Выключатель автоматический T4V 250 TMA 250-2500 4p F F InN=100%In | 1 | ШТ | 172946.436 | Заказ | 6 недель | Силовые автоматические выключатели | Автоматические выключатели в литом корпусе | Tmax T Class | Tmax T Class | 8015644553876 | 4.200 | KG | 16.680 | CDM
1SDA054296R1 | 1SDA054296R1 | Выключатель автоматический для защиты электродвигателей T4N 250 MA 80-1120 3p F F | 1 | ШТ | 74664.204 | Заказ | 6 недель | Силовые автоматические выключатели | Автоматические выключатели в литом корпусе | Tmax T Class | Tmax T Class | 8015644553937 | 3.000 | KG | 16.700 | CDM
1SDA054297R1 | 1SDA054297R1 | Выключатель автоматический для защиты электродвигателей T4N 250 MA 100-1400 3p F F | 1 | ШТ | 74664.204 | Заказ | 6 недель | Силовые автоматические выключатели | Автоматические выключатели в литом корпусе | Tmax T Class | Tmax T Class | 8015644553944 | 3.000 | KG | 16.700 | CDM
1SDA054298R1 | 1SDA054298R1 | Выключатель автоматический для защиты электродвигателей T4N 250 MA 125-1750 3p F F | 1 | ШТ | 74664.204 | Заказ | 6 недель | Силовые автоматические выключатели | Автоматические выключатели в литом корпусе | Tmax T Class | Tmax T Class | 8015644553951 | 3.000 | KG | 16.700 | CDM
1SDA054299R1 | 1SDA054299R1 | Выключатель автоматический для защиты электродвигателей T4N 250 MA 160-2240 3p F F | 1 | ШТ | 86049.072 | Заказ | 6 недель | Силовые автоматические выключатели | Автоматические выключатели в литом корпусе | Tmax T Class | Tmax T Class | 8015644553968 | 3.000 | KG | 16.700 | CDM
1SDA054300R1 | 1SDA054300R1 | Выключатель автоматический для защиты электродвигателей T4N 250 MA 200-2800 3p F F | 1 | ШТ | 97036.44 | Заказ | 6 недель | Силовые автоматические выключатели | Автоматические выключатели в литом корпусе | Tmax T Class | Tmax T Class | 8015644553975 | 3.000 | KG | 16.700 | CDM
1SDA054302R1 | 1SDA054302R1 | Выключатель автоматический для защиты электродвигателей T4S 250 MA 80-1120 3p F F | 1 | ШТ | 79386.6 | Заказ | 6 недель | Силовые автоматические выключатели | Автоматические выключатели в литом корпусе | Tmax T Class | Tmax T Class | 8015644553999 | 3.000 | KG | 16.680 | CDM
1SDA054303R1 | 1SDA054303R1 | Выключатель автоматический для защиты электродвигателей T4S 250 MA 100-1400 3p F F | 1 | ШТ | 79386.6 | Заказ | 6 недель | Силовые автоматические выключатели | Автоматические выключатели в литом корпусе | Tmax T Class | Tmax T Class | 8015644554002 | 3.000 | KG | 16.680 | CDM
1SDA054304R1 | 1SDA054304R1 | Выключатель автоматический для защиты электродвигателей T4S 250 MA 125-1750 3p F F | 1 | ШТ | 79386.6 | Заказ | 6 недель | Силовые автоматические выключатели | Автоматические выключатели в литом корпусе | Tmax T Class | Tmax T Class | 8015644554019 | 3.000 | KG | 16.680 | CDM
1SDA054305R1 | 1SDA054305R1 | Выключатель автоматический для защиты электродвигателей T4S 250 MA 160-2240 3p F F | 1 | ШТ | 87758.7 | Заказ | 6 недель | Силовые автоматические выключатели | Автоматические выключатели в литом корпусе | Tmax T Class | Tmax T Class | 8015644554026 | 3.000 | KG | 16.680 | CDM
1SDA054306R1 | 1SDA054306R1 | Выключатель автоматический для защиты электродвигателей T4S 250 MA 200-2800 3p F F | 1 | ШТ | 95872.8 | Заказ | 6 недель | Силовые автоматические выключатели | Автоматические выключатели в литом корпусе | Tmax T Class | Tmax T Class | 8015644554033 | 3.000 | KG | 16.680 | CDM
1SDA054308R1 | 1SDA054308R1 | Выключатель автоматический для защиты электродвигателей T4L 250 MA 80-1120 3p F F | 1 | ШТ | 103780.5 | Заказ | 6 недель | Силовые автоматические выключатели | Автоматические выключатели в литом корпусе | Tmax T Class | Tmax T Class | 8015644554057 | 3.000 | KG | 16.680 | CDM
1SDA054309R1 | 1SDA054309R1 | Выключатель автоматический для защиты электродвигателей T4L 250 MA 100-1400 3p F F | 1 | ШТ | 103780.5 | Заказ | 6 недель | Силовые автоматические выключатели | Автоматические выключатели в литом корпусе | Tmax T Class | Tmax T Class | 8015644554064 | 3.000 | KG | 16.680 | CDM
1SDA054310R1 | 1SDA054310R1 | Выключатель автоматический для защиты электродвигателей T4L 250 MA 125-1750 3p F F | 1 | ШТ | 103780.5 | Заказ | 6 недель | Силовые автоматические выключатели | Автоматические выключатели в литом корпусе | Tmax T Class | Tmax T Class | 8015644554071 | 3.000 | KG | 16.680 | CDM
1SDA054311R1 | 1SDA054311R1 | Выключатель автоматический для защиты электродвигателей T4L 250 MA 160-2240 3p F F | 1 | ШТ | 112178.4 | Заказ | 6 недель | Силовые автоматические выключатели | Автоматические выключатели в литом корпусе | Tmax T Class | Tmax T Class | 8015644554088 | 3.000 | KG | 16.680 | CDM
1SDA054312R1 | 1SDA054312R1 | Выключатель автоматический для защиты электродвигателей T4L 250 MA 200-2800 3p F F | 1 | ШТ | 120266.7 | Заказ | 6 недель | Силовые автоматические выключатели | Автоматические выключатели в литом корпусе | Tmax T Class | Tmax T Class | 8015644554095 | 3.000 | KG | 16.680 | CDM
1SDA054522R1 | 1SDA054522R1 | Выключатель автоматический для защиты электродвигателей T4N 250 Ekip M-LRIU In=100 3p F F | 1 | ШТ | 107104.068 | Заказ | 6 недель | Силовые автоматические выключатели | Автоматические выключатели в литом корпусе | Tmax T Class | Tmax T Class | 8015644556235 | 3.000 | KG | 16.700 | CDM
1SDA054523R1 | 1SDA054523R1 | Выключатель автоматический для защиты электродвигателей T4N 250 Ekip M-LRIU In=160 3p F F | 1 | ШТ | 115810.308 | Заказ | 6 недель | Силовые автоматические выключатели | Автоматические выключатели в литом корпусе | Tmax T Class | Tmax T Class | 8015644556242 | 3.000 | KG | 16.700 | CDM
1SDA054524R1 | 1SDA054524R1 | Выключатель автоматический для защиты электродвигателей T4N 250 Ekip M-LRIU In=200 3p F F | 1 | ШТ | 132209.508 | Заказ | 6 недель | Силовые автоматические выключатели | Автоматические выключатели в литом корпусе | Tmax T Class | Tmax T Class | 8015644556259 | 3.000 | KG | 16.700 | CDM
1SDA054525R1 | 1SDA054525R1 | Выключатель автоматический для защиты электродвигателей T4S 250 Ekip M-LRIU In=100 3p F F | 1 | ШТ | 84507.9 | Заказ | 6 недель | Силовые автоматические выключатели | Автоматические выключатели в литом корпусе | Tmax T Class | Tmax T Class | 8015644556266 | 3.000 | KG | 16.680 | CDM
1SDA054526R1 | 1SDA054526R1 | Выключатель автоматический для защиты электродвигателей T4S 250 Ekip M-LRIU In=160 3p F F | 1 | ШТ | 90932.1 | Заказ | 6 недель | Силовые автоматические выключатели | Автоматические выключатели в литом корпусе | Tmax T Class | Tmax T Class | 8015644556273 | 3.000 | KG | 16.680 | CDM
1SDA054527R1 | 1SDA054527R1 | Выключатель автоматический для защиты электродвигателей T4S 250 Ekip M-LRIU In=200 3p F F | 1 | ШТ | 102993.6 | Заказ | 6 недель | Силовые автоматические выключатели | Автоматические выключатели в литом корпусе | Tmax T Class | Tmax T Class | 8015644556280 | 3.000 | KG | 16.680 | CDM
1SDA054528R1 | 1SDA054528R1 | Выключатель автоматический для защиты электродвигателей T4L 250 Ekip M-LRIU In=100 3p F F | 1 | ШТ | 127671.3 | Заказ | 6 недель | Силовые автоматические выключатели | Автоматические выключатели в литом корпусе | Tmax T Class | Tmax T Class | 8015644556297 | 3.000 | KG | 16.680 | CDM
1SDA054529R1 | 1SDA054529R1 | Выключатель автоматический для защиты электродвигателей T4L 250 Ekip M-LRIU In=160 3p F F | 1 | ШТ | 134095.5 | Заказ | 6 недель | Силовые автоматические выключатели | Автоматические выключатели в литом корпусе | Tmax T Class | Tmax T Class | 8015644556303 | 3.000 | KG | 16.680 | CDM
1SDA054530R1 | 1SDA054530R1 | Выключатель автоматический для защиты электродвигателей T4L 250 Ekip M-LRIU In=200 3p F F | 1 | ШТ | 146169.9 | Заказ | 6 недель | Силовые автоматические выключатели | Автоматические выключатели в литом корпусе | Tmax T Class | Tmax T Class | 8015644556310 | 3.000 | KG | 16.680 | CDM
1SDA054557R1 | 1SDA054557R1 | Корпус выключателя T4N 250 BREAKING PART 3p F F | 1 | ШТ | 52032.972 | Заказ | 6 недель | Силовые автоматические выключатели | Автоматические выключатели в литом корпусе | Автоматические выключатели в литом корпусе |  | 8015644555955 | 3.000 | KG | 5.400 | CDM
1SDA054558R1 | 1SDA054558R1 | Корпус выключателя T4S 250 BREAKING PART 3p F F | 1 | ШТ | 43692.3 | Заказ | 5 недель | Силовые автоматические выключатели | Автоматические выключатели в литом корпусе | Автоматические выключатели в литом корпусе |  | 8015644555962 | 3.000 | KG | 5.400 | CDM
1SDA054559R1 | 1SDA054559R1 | Корпус выключателя T4H 250 BREAKING PART 3p F F | 1 | ШТ | 52606.2 | Заказ | 5 недель | Силовые автоматические выключатели | Автоматические выключатели в литом корпусе | Автоматические выключатели в литом корпусе |  | 8015644555979 | 3.000 | KG | 5.400 | CDM
1SDA054560R1 | 1SDA054560R1 | Корпус выключателя T4L 250 BREAKING PART 3p F F | 1 | ШТ | 84907.8 | Заказ | 5 недель | Силовые автоматические выключатели | Автоматические выключатели в литом корпусе | Автоматические выключатели в литом корпусе |  | 8015644555986 | 3.000 | KG | 5.400 | CDM
1SDA054561R1 | 1SDA054561R1 | Корпус выключателя T4V 250 BREAKING PART 3p F F | 1 | ШТ | 100155.6 | Заказ | 5 недель | Силовые автоматические выключатели | Автоматические выключатели в литом корпусе | Автоматические выключатели в литом корпусе |  | 8015644555993 | 3.000 | KG | 5.400 | CDM
1SDA054562R1 | 1SDA054562R1 | Корпус выключателя T4N 250 BREAKING PART 4p F F | 1 | ШТ | 77937.804 | Заказ | 6 недель | Силовые автоматические выключатели | Автоматические выключатели в литом корпусе | Автоматические выключатели в литом корпусе |  | 8015644556600 | 4.200 | KG | 5.400 | CDM
1SDA054563R1 | 1SDA054563R1 | Корпус выключателя T4S 250 BREAKING PART 4p F F | 1 | ШТ | 62926.2 | Заказ | 5 недель | Силовые автоматические выключатели | Автоматические выключатели в литом корпусе | Автоматические выключатели в литом корпусе |  | 8015644556617 | 4.200 | KG | 5.400 | CDM
1SDA054564R1 | 1SDA054564R1 | Корпус выключателя T4H 250 BREAKING PART 4p F F | 1 | ШТ | 68486.1 | Заказ | 5 недель | Силовые автоматические выключатели | Автоматические выключатели в литом корпусе | Автоматические выключатели в литом корпусе |  | 8015644556624 | 4.200 | KG | 5.400 | CDM
1SDA054565R1 | 1SDA054565R1 | Корпус выключателя T4L 250 BREAKING PART 4p F F | 1 | ШТ | 104477.1 | Заказ | 5 недель | Силовые автоматические выключатели | Автоматические выключатели в литом корпусе | Автоматические выключатели в литом корпусе |  | 8015644556631 | 4.200 | KG | 5.400 | CDM
1SDA054566R1 | 1SDA054566R1 | Корпус выключателя T4V 250 BREAKING PART 4p F F | 1 | ШТ | 123078.9 | Заказ | 5 недель | Силовые автоматические выключатели | Автоматические выключатели в литом корпусе | Автоматические выключатели в литом корпусе |  | 8015644556648 | 4.200 | KG | 5.400 | CDM
1SDA054603R1 | 1SDA054603R1 | Расцепитель защиты PR221DS-LS/I In=100 T4 3p | 1 | ШТ | 24651.9 | Заказ | 6 недель | Силовые автоматические выключатели | Автоматические выключатели в литом корпусе | Автоматические выключатели в литом корпусе |  | 8015644556587 | 1.400 | KG | 2.250 | CDM
1SDA054604R1 | 1SDA054604R1 | Расцепитель защиты PR221DS-LS/I In=160 T4 3p | 1 | ШТ | 31076.1 | Заказ | 6 недель | Силовые автоматические выключатели | Автоматические выключатели в литом корпусе | Автоматические выключатели в литом корпусе |  | 8015644556594 | 1.400 | KG | 2.250 | CDM
1SDA054605R1 | 1SDA054605R1 | Расцепитель защиты PR221DS-LS/I In=250 T4 3p | 1 | ШТ | 43150.5 | Заказ | 6 недель | Силовые автоматические выключатели | Автоматические выключатели в литом корпусе | Автоматические выключатели в литом корпусе |  | 8015644557102 | 1.400 | KG | 2.250 | CDM
1SDA054606R1 | 1SDA054606R1 | Расцепитель защиты PR221DS-I In=100 T4 3p | 1 | ШТ | 24651.9 | Заказ | 6 недель | Силовые автоматические выключатели | Автоматические выключатели в литом корпусе | Автоматические выключатели в литом корпусе |  | 8015644557119 | 1.400 | KG | 2.250 | CDM
1SDA054607R1 | 1SDA054607R1 | Расцепитель защиты PR221DS-I In=160 T4 3p | 1 | ШТ | 31076.1 | Заказ | 6 недель | Силовые автоматические выключатели | Автоматические выключатели в литом корпусе | Автоматические выключатели в литом корпусе |  | 8015644557126 | 1.400 | KG | 2.250 | CDM
1SDA054608R1 | 1SDA054608R1 | Расцепитель защиты PR221DS-I In=250 T4 3p | 1 | ШТ | 41202.6 | Заказ | 6 недель | Силовые автоматические выключатели | Автоматические выключатели в литом корпусе | Автоматические выключатели в литом корпусе |  | 8015644557133 | 1.400 | KG | 2.250 | CDM
1SDA054609R1 | 1SDA054609R1 | Расцепитель защиты PR222DS/P-LSI In=100 T4 3p | 1 | ШТ | 35604 | Заказ | 6 недель | Силовые автоматические выключатели | Автоматические выключатели в литом корпусе | Автоматические выключатели в литом корпусе |  | 8015644557140 | 1.400 | KG | 2.250 | CDM
1SDA054610R1 | 1SDA054610R1 | Расцепитель защиты PR222DS/P-LSI In=160 T4 3p | 1 | ШТ | 42028.2 | Заказ | 6 недель | Силовые автоматические выключатели | Автоматические выключатели в литом корпусе | Автоматические выключатели в литом корпусе |  | 8015644557157 | 1.400 | KG | 2.250 | CDM
1SDA054611R1 | 1SDA054611R1 | Расцепитель защиты PR222DS/P-LSI In=250 T4 3p | 1 | ШТ | 54102.6 | Заказ | 6 недель | Силовые автоматические выключатели | Автоматические выключатели в литом корпусе | Автоматические выключатели в литом корпусе |  | 8015644557164 | 1.400 | KG | 2.250 | CDM
1SDA054612R1 | 1SDA054612R1 | Расцепитель защиты PR222DS/P-LSIG In=100 T4 3p | 1 | ШТ | 44995.2 | Заказ | 6 недель | Силовые автоматические выключатели | Автоматические выключатели в литом корпусе | Автоматические выключатели в литом корпусе |  | 8015644557171 | 1.400 | KG | 2.250 | CDM
1SDA054613R1 | 1SDA054613R1 | Расцепитель защиты PR222DS/P-LSIG In=160 T4 3p | 1 | ШТ | 51419.4 | Заказ | 6 недель | Силовые автоматические выключатели | Автоматические выключатели в литом корпусе | Автоматические выключатели в литом корпусе |  | 8015644557188 | 1.400 | KG | 2.250 | CDM
1SDA054614R1 | 1SDA054614R1 | Расцепитель защиты PR222DS/P-LSIG In=250 T4 3p | 1 | ШТ | 63493.8 | Заказ | 6 недель | Силовые автоматические выключатели | Автоматические выключатели в литом корпусе | Автоматические выключатели в литом корпусе |  | 8015644557195 | 1.400 | KG | 2.250 | CDM
1SDA054615R1 | 1SDA054615R1 | Расцепитель защиты PR221DS-LS/I In=100 T4 4p | 1 | ШТ | 31656.6 | Заказ | 6 недель | Силовые автоматические выключатели | Автоматические выключатели в литом корпусе | Автоматические выключатели в литом корпусе |  | 8015644557201 | 1.700 | KG | 2.250 | CDM
1SDA054616R1 | 1SDA054616R1 | Расцепитель защиты PR221DS-LS/I In=160 T4 4p | 1 | ШТ | 38558.1 | Заказ | 6 недель | Силовые автоматические выключатели | Автоматические выключатели в литом корпусе | Автоматические выключатели в литом корпусе |  | 8015644557218 | 1.700 | KG | 2.250 | CDM
1SDA054617R1 | 1SDA054617R1 | Расцепитель защиты PR221DS-LS/I In=250 T4 4p | 1 | ШТ | 53302.8 | Заказ | 6 недель | Силовые автоматические выключатели | Автоматические выключатели в литом корпусе | Автоматические выключатели в литом корпусе |  | 8015644557225 | 1.700 | KG | 2.250 | CDM
1SDA054618R1 | 1SDA054618R1 | Расцепитель защиты PR221DS-I In=100 T4 4p | 1 | ШТ | 31656.6 | Заказ | 6 недель | Силовые автоматические выключатели | Автоматические выключатели в литом корпусе | Автоматические выключатели в литом корпусе |  | 8015644557232 | 1.700 | KG | 2.250 | CDM
1SDA054619R1 | 1SDA054619R1 | Расцепитель защиты PR221DS-I In=160 T4 4p | 1 | ШТ | 38558.1 | Заказ | 6 недель | Силовые автоматические выключатели | Автоматические выключатели в литом корпусе | Автоматические выключатели в литом корпусе |  | 8015644557249 | 1.700 | KG | 2.250 | CDM
1SDA054620R1 | 1SDA054620R1 | Расцепитель защиты PR221DS-I In=250 T4 4p | 1 | ШТ | 53302.8 | Заказ | 6 недель | Силовые автоматические выключатели | Автоматические выключатели в литом корпусе | Автоматические выключатели в литом корпусе |  | 8015644557256 | 1.700 | KG | 2.250 | CDM
1SDA054621R1 | 1SDA054621R1 | Расцепитель защиты PR222DS/P-LSI In=100 T4 4p | 1 | ШТ | 42621.6 | Заказ | 6 недель | Силовые автоматические выключатели | Автоматические выключатели в литом корпусе | Автоматические выключатели в литом корпусе |  | 8015644557263 | 1.700 | KG | 2.250 | CDM
1SDA054622R1 | 1SDA054622R1 | Расцепитель защиты PR222DS/P-LSI In=160 T4 4p | 1 | ШТ | 49510.2 | Заказ | 6 недель | Силовые автоматические выключатели | Автоматические выключатели в литом корпусе | Автоматические выключатели в литом корпусе |  | 8015644557270 | 1.700 | KG | 2.250 | CDM
1SDA054623R1 | 1SDA054623R1 | Расцепитель защиты PR222DS/P-LSI In=250 T4 4p | 1 | ШТ | 64254.9 | Заказ | 6 недель | Силовые автоматические выключатели | Автоматические выключатели в литом корпусе | Автоматические выключатели в литом корпусе |  | 8015644557287 | 1.700 | KG | 2.250 | CDM
1SDA054624R1 | 1SDA054624R1 | Расцепитель защиты PR222DS/P-LSIG In=100 T4 4p | 1 | ШТ | 51999.9 | Заказ | 6 недель | Силовые автоматические выключатели | Автоматические выключатели в литом корпусе | Автоматические выключатели в литом корпусе |  | 8015644557294 | 1.700 | KG | 2.250 | CDM
1SDA054625R1 | 1SDA054625R1 | Расцепитель защиты PR222DS/P-LSIG In=160 T4 4p | 1 | ШТ | 58901.4 | Заказ | 6 недель | Силовые автоматические выключатели | Автоматические выключатели в литом корпусе | Автоматические выключатели в литом корпусе |  | 8015644557300 | 1.700 | KG | 2.250 | CDM
1SDA054626R1 | 1SDA054626R1 | Расцепитель защиты PR222DS/P-LSIG In=250 T4 4p | 1 | ШТ | 73646.1 | Заказ | 6 недель | Силовые автоматические выключатели | Автоматические выключатели в литом корпусе | Автоматические выключатели в литом корпусе |  | 8015644557317 | 1.700 | KG | 2.250 | CDM
1SDA054635R1 | 1SDA054635R1 | Расцепитель защиты PR222DS/PD-LSI In=100 MODBUS T4 3p | 1 | ШТ | 84030.6 | Заказ | 6 недель | Силовые автоматические выключатели | Автоматические выключатели в литом корпусе | Автоматические выключатели в литом корпусе |  | 8015644557409 | 1.400 | KG | 2.250 | CDM
1SDA054636R1 | 1SDA054636R1 | Расцепитель защиты PR222DS/PD-LSI In=160 MODBUS T4 3p | 1 | ШТ | 90441.9 | Заказ | 6 недель | Силовые автоматические выключатели | Автоматические выключатели в литом корпусе | Автоматические выключатели в литом корпусе |  | 8015644557416 | 1.400 | KG | 2.250 | CDM
1SDA054637R1 | 1SDA054637R1 | Расцепитель защиты PR222DS/PD-LSI In=250 MODBUS T4 3p | 1 | ШТ | 102516.3 | Заказ | 6 недель | Силовые автоматические выключатели | Автоматические выключатели в литом корпусе | Автоматические выключатели в литом корпусе |  | 8015644557423 | 1.400 | KG | 2.250 | CDM
1SDA054638R1 | 1SDA054638R1 | Расцепитель защиты PR222DS/PD-LSIG In=100 MODBUS T4 3p | 1 | ШТ | 93421.8 | Заказ | 6 недель | Силовые автоматические выключатели | Автоматические выключатели в литом корпусе | Автоматические выключатели в литом корпусе |  | 8015644557430 | 1.400 | KG | 2.250 | CDM
1SDA054639R1 | 1SDA054639R1 | Расцепитель защиты PR222DS/PD-LSIG In=160 MODBUS T4 3p | 1 | ШТ | 99833.1 | Заказ | 6 недель | Силовые автоматические выключатели | Автоматические выключатели в литом корпусе | Автоматические выключатели в литом корпусе |  | 8015644557447 | 1.400 | KG | 2.250 | CDM
1SDA054640R1 | 1SDA054640R1 | Расцепитель защиты PR222DS/PD-LSIG In=250 MODBUS T4 3p | 1 | ШТ | 111920.4 | Заказ | 6 недель | Силовые автоматические выключатели | Автоматические выключатели в литом корпусе | Автоматические выключатели в литом корпусе |  | 8015644557454 | 1.400 | KG | 2.250 | CDM
1SDA054641R1 | 1SDA054641R1 | Расцепитель защиты PR222DS/PD-LSI In=100 MODBUS T4 4p | 1 | ШТ | 91022.4 | Заказ | 6 недель | Силовые автоматические выключатели | Автоматические выключатели в литом корпусе | Автоматические выключатели в литом корпусе |  | 8015644557461 | 1.700 | KG | 2.250 | CDM
1SDA054642R1 | 1SDA054642R1 | Расцепитель защиты PR222DS/PD-LSI In=160 MODBUS T4 4p | 1 | ШТ | 97936.8 | Заказ | 6 недель | Силовые автоматические выключатели | Автоматические выключатели в литом корпусе | Автоматические выключатели в литом корпусе |  | 8015644557478 | 1.700 | KG | 2.250 | CDM
1SDA054643R1 | 1SDA054643R1 | Расцепитель защиты PR222DS/PD-LSI In=250 MODBUS T4 4p | 1 | ШТ | 112681.5 | Заказ | 6 недель | Силовые автоматические выключатели | Автоматические выключатели в литом корпусе | Автоматические выключатели в литом корпусе |  | 8015644557485 | 1.700 | KG | 2.250 | CDM
1SDA054644R1 | 1SDA054644R1 | Расцепитель защиты PR222DS/PD-LSIG In=100 MODBUS T4 4p | 1 | ШТ | 100426.5 | Заказ | 6 недель | Силовые автоматические выключатели | Автоматические выключатели в литом корпусе | Автоматические выключатели в литом корпусе |  | 8015644557492 | 1.700 | KG | 2.250 | CDM
1SDA054645R1 | 1SDA054645R1 | Расцепитель защиты PR222DS/PD-LSIG In=160 MODBUS T4 4p | 1 | ШТ | 107315.1 | Заказ | 6 недель | Силовые автоматические выключатели | Автоматические выключатели в литом корпусе | Автоматические выключатели в литом корпусе |  | 8015644557508 | 1.700 | KG | 2.250 | CDM
1SDA054646R1 | 1SDA054646R1 | Расцепитель защиты PR222DS/PD-LSIG In=250 MODBUS T4 4p | 1 | ШТ | 122072.7 | Заказ | 6 недель | Силовые автоматические выключатели | Автоматические выключатели в литом корпусе | Автоматические выключатели в литом корпусе |  | 8015644557515 | 1.700 | KG | 2.250 | CDM
1SDA054651R1 | 1SDA054651R1 | Расцепитель защиты TMD 20-320 T4 3p | 1 | ШТ | 13132.2 | Заказ | 6 недель | Силовые автоматические выключатели | Автоматические выключатели в литом корпусе | Автоматические выключатели в литом корпусе |  | 8015644557560 | 1.100 | KG | 2.250 | CDM
1SDA054652R1 | 1SDA054652R1 | Расцепитель защиты TMD 32-320 T4 3p | 1 | ШТ | 13132.2 | Заказ | 6 недель | Силовые автоматические выключатели | Автоматические выключатели в литом корпусе | Автоматические выключатели в литом корпусе |  | 8015644557577 | 1.100 | KG | 2.250 | CDM
1SDA054653R1 | 1SDA054653R1 | Расцепитель защиты TMD 50-500 T4 3p | 1 | ШТ | 13170.9 | Заказ | 6 недель | Силовые автоматические выключатели | Автоматические выключатели в литом корпусе | Автоматические выключатели в литом корпусе |  | 8015644557584 | 1.100 | KG | 2.250 | CDM
1SDA054654R1 | 1SDA054654R1 | Расцепитель защиты TMA 80-400...800 T4 3p | 1 | ШТ | 16512 | Заказ | 6 недель | Силовые автоматические выключатели | Автоматические выключатели в литом корпусе | Автоматические выключатели в литом корпусе |  | 8015644557591 | 1.100 | KG | 2.250 | CDM
1SDA054655R1 | 1SDA054655R1 | Расцепитель защиты TMA 100-500...1000 T4 3p | 1 | ШТ | 16512 | Заказ | 6 недель | Силовые автоматические выключатели | Автоматические выключатели в литом корпусе | Автоматические выключатели в литом корпусе |  | 8015644557607 | 1.100 | KG | 2.250 | CDM
1SDA054656R1 | 1SDA054656R1 | Расцепитель защиты TMA 125-625...1250 T4 3p | 1 | ШТ | 16512 | Заказ | 6 недель | Силовые автоматические выключатели | Автоматические выключатели в литом корпусе | Автоматические выключатели в литом корпусе |  | 8015644557614 | 1.100 | KG | 2.250 | CDM
1SDA054657R1 | 1SDA054657R1 | Расцепитель защиты TMA 160-1600 T4 3p | 1 | ШТ | 25825.8 | Заказ | 6 недель | Силовые автоматические выключатели | Автоматические выключатели в литом корпусе | Автоматические выключатели в литом корпусе |  | 8015644557621 | 1.100 | KG | 2.250 | CDM
1SDA054658R1 | 1SDA054658R1 | Расцепитель защиты TMA 200-1000...2000 T4 3p | 1 | ШТ | 34830 | Заказ | 6 недель | Силовые автоматические выключатели | Автоматические выключатели в литом корпусе | Автоматические выключатели в литом корпусе |  | 8015644557638 | 1.100 | KG | 2.250 | CDM
1SDA054659R1 | 1SDA054659R1 | Расцепитель защиты TMA 250-1250...2500 T4 3p | 1 | ШТ | 34830 | Заказ | 6 недель | Силовые автоматические выключатели | Автоматические выключатели в литом корпусе | Автоматические выключатели в литом корпусе |  | 8015644557645 | 1.100 | KG | 2.250 | CDM
1SDA054660R1 | 1SDA054660R1 | Расцепитель защиты TMD 20-320 T4 4p | 1 | ШТ | 18021.3 | Заказ | 6 недель | Силовые автоматические выключатели | Автоматические выключатели в литом корпусе | Автоматические выключатели в литом корпусе |  | 8015644557652 | 1.400 | KG | 2.250 | CDM
1SDA054661R1 | 1SDA054661R1 | Расцепитель защиты TMD 32-320 T4 4p | 1 | ШТ | 18021.3 | Заказ | 6 недель | Силовые автоматические выключатели | Автоматические выключатели в литом корпусе | Автоматические выключатели в литом корпусе |  | 8015644557669 | 1.400 | KG | 2.250 | CDM
1SDA054662R1 | 1SDA054662R1 | Расцепитель защиты TMD 50-500 T4 4p | 1 | ШТ | 18176.1 | Заказ | 6 недель | Силовые автоматические выключатели | Автоматические выключатели в литом корпусе | Автоматические выключатели в литом корпусе |  | 8015644557676 | 1.400 | KG | 2.250 | CDM
1SDA054663R1 | 1SDA054663R1 | Расцепитель защиты TMA 80-800 T4 4p | 1 | ШТ | 21504.3 | Заказ | 6 недель | Силовые автоматические выключатели | Автоматические выключатели в литом корпусе | Автоматические выключатели в литом корпусе |  | 8015644557683 | 1.400 | KG | 2.250 | CDM
1SDA054664R1 | 1SDA054664R1 | Расцепитель защиты TMA 100-1000 T4 4p | 1 | ШТ | 21504.3 | Заказ | 6 недель | Силовые автоматические выключатели | Автоматические выключатели в литом корпусе | Автоматические выключатели в литом корпусе |  | 8015644557690 | 1.400 | KG | 2.250 | CDM
1SDA054665R1 | 1SDA054665R1 | Расцепитель защиты TMA 125-1250 T4 4p | 1 | ШТ | 21504.3 | Заказ | 6 недель | Силовые автоматические выключатели | Автоматические выключатели в литом корпусе | Автоматические выключатели в литом корпусе |  | 8015644557706 | 1.400 | KG | 2.250 | CDM
1SDA054666R1 | 1SDA054666R1 | Расцепитель защиты TMA 160-1600 T4 4p | 1 | ШТ | 31656.6 | Заказ | 6 недель | Силовые автоматические выключатели | Автоматические выключатели в литом корпусе | Автоматические выключатели в литом корпусе |  | 8015644557713 | 1.400 | KG | 2.250 | CDM
1SDA054667R1 | 1SDA054667R1 | Расцепитель защиты TMA 200-2000 T4 4p | 1 | ШТ | 43150.5 | Заказ | 6 недель | Силовые автоматические выключатели | Автоматические выключатели в литом корпусе | Автоматические выключатели в литом корпусе |  | 8015644557720 | 1.400 | KG | 2.250 | CDM
1SDA054668R1 | 1SDA054668R1 | Расцепитель защиты TMA 250-2500 T4 4p | 1 | ШТ | 43150.5 | Заказ | 6 недель | Силовые автоматические выключатели | Автоматические выключатели в литом корпусе | Автоматические выключатели в литом корпусе |  | 8015644557737 | 1.400 | KG | 2.250 | CDM
1SDA054671R1 | 1SDA054671R1 | Расцепитель защиты TMA 125-1250 T4 4p InN=100%In | 1 | ШТ | 21504.3 | Заказ | 6 недель | Силовые автоматические выключатели | Автоматические выключатели в литом корпусе | Автоматические выключатели в литом корпусе |  | 8015644557768 | 1.400 | KG | 2.250 | CDM
1SDA054672R1 | 1SDA054672R1 | Расцепитель защиты TMA 160-1600 T4 4p InN=100%In | 1 | ШТ | 31656.6 | Заказ | 6 недель | Силовые автоматические выключатели | Автоматические выключатели в литом корпусе | Автоматические выключатели в литом корпусе |  | 8015644557775 | 1.400 | KG | 2.250 | CDM
1SDA054673R1 | 1SDA054673R1 | Расцепитель защиты TMA 200-2000 T4 4p InN=100%In | 1 | ШТ | 43150.5 | Заказ | 6 недель | Силовые автоматические выключатели | Автоматические выключатели в литом корпусе | Автоматические выключатели в литом корпусе |  | 8015644557782 | 1.400 | KG | 2.250 | CDM
1SDA054674R1 | 1SDA054674R1 | Расцепитель защиты TMA 250-2500 T4 4p InN=100%In | 1 | ШТ | 43150.5 | Заказ | 6 недель | Силовые автоматические выключатели | Автоматические выключатели в литом корпусе | Автоматические выключатели в литом корпусе |  | 8015644557799 | 1.400 | KG | 2.250 | CDM
1SDA054676R1 | 1SDA054676R1 | Расцепитель защиты MA 80-1120 T4 3p | 1 | ШТ | 14860.8 | Заказ | 6 недель | Силовые автоматические выключатели | Автоматические выключатели в литом корпусе | Автоматические выключатели в литом корпусе |  | 8015644557904 | 1.100 | KG | 2.250 | CDM
1SDA054677R1 | 1SDA054677R1 | Расцепитель защиты MA 100-1400 T4 3p | 1 | ШТ | 14860.8 | Заказ | 6 недель | Силовые автоматические выключатели | Автоматические выключатели в литом корпусе | Автоматические выключатели в литом корпусе |  | 8015644557911 | 1.100 | KG | 2.250 | CDM
1SDA054678R1 | 1SDA054678R1 | Расцепитель защиты MA 125-1750 T4 3p | 1 | ШТ | 14860.8 | Заказ | 6 недель | Силовые автоматические выключатели | Автоматические выключатели в литом корпусе | Автоматические выключатели в литом корпусе |  | 8015644557928 | 1.100 | KG | 2.250 | CDM
1SDA054679R1 | 1SDA054679R1 | Расцепитель защиты MA 160-2240 T4 3p | 1 | ШТ | 23245.8 | Заказ | 6 недель | Силовые автоматические выключатели | Автоматические выключатели в литом корпусе | Автоматические выключатели в литом корпусе |  | 8015644557935 | 1.100 | KG | 2.250 | CDM
1SDA054680R1 | 1SDA054680R1 | Расцепитель защиты MA 200-2800 T4 3p | 1 | ШТ | 31334.1 | Заказ | 6 недель | Силовые автоматические выключатели | Автоматические выключатели в литом корпусе | Автоматические выключатели в литом корпусе |  | 8015644557942 | 1.100 | KG | 2.250 | CDM
1SDA054682R1 | 1SDA054682R1 | Расцепитель защиты MA 80-1120 T4 4p | 1 | ШТ | 19350 | Заказ | 6 недель | Силовые автоматические выключатели | Автоматические выключатели в литом корпусе | Автоматические выключатели в литом корпусе |  | 8015644557966 | 1.400 | KG | 2.250 | CDM
1SDA054683R1 | 1SDA054683R1 | Расцепитель защиты MA 100-1400 T4 4p | 1 | ШТ | 19350 | Заказ | 6 недель | Силовые автоматические выключатели | Автоматические выключатели в литом корпусе | Автоматические выключатели в литом корпусе |  | 8015644557973 | 1.400 | KG | 2.250 | CDM
1SDA054684R1 | 1SDA054684R1 | Расцепитель защиты MA 125-1750 T4 4p | 1 | ШТ | 19350 | Заказ | 6 недель | Силовые автоматические выключатели | Автоматические выключатели в литом корпусе | Автоматические выключатели в литом корпусе |  | 8015644557980 | 1.400 | KG | 2.250 | CDM
1SDA054685R1 | 1SDA054685R1 | Расцепитель защиты MA 160-2240 T4 4p | 1 | ШТ | 28496.1 | Заказ | 6 недель | Силовые автоматические выключатели | Автоматические выключатели в литом корпусе | Автоматические выключатели в литом корпусе |  | 8015644557997 | 1.400 | KG | 2.250 | CDM
1SDA054686R1 | 1SDA054686R1 | Расцепитель защиты MA 200-2800 T4 4p | 1 | ШТ | 38829 | Заказ | 6 недель | Силовые автоматические выключатели | Автоматические выключатели в литом корпусе | Автоматические выключатели в литом корпусе |  | 8015644558000 | 1.400 | KG | 2.250 | CDM
1SDA054688R1 | 1SDA054688R1 | Расцепитель защиты Ekip M-LRIU In=100 T4 3p | 1 | ШТ | 38738.7 | Заказ | 6 недель | Силовые автоматические выключатели | Автоматические выключатели в литом корпусе | Автоматические выключатели в литом корпусе |  | 8015644558024 | 1.400 | KG | 2.250 | CDM
1SDA054689R1 | 1SDA054689R1 | Расцепитель защиты Ekip M-LRIU In=160 T4 3p | 1 | ШТ | 45162.9 | Заказ | 6 недель | Силовые автоматические выключатели | Автоматические выключатели в литом корпусе | Автоматические выключатели в литом корпусе |  | 8015644558031 | 1.400 | KG | 2.250 | CDM
1SDA054690R1 | 1SDA054690R1 | Расцепитель защиты Ekip M-LRIU In=200 T4 3p | 1 | ШТ | 57224.4 | Заказ | 6 недель | Силовые автоматические выключатели | Автоматические выключатели в литом корпусе | Автоматические выключатели в литом корпусе |  | 8015644558048 | 1.400 | KG | 2.250 | CDM
1SDA054956R1 | 1SDA054956R1 | Устройство Защитного Отключения присоединяемое к выключателю RC223/4 T4 250 4p F | 1 | ШТ | 108566.4 | Заказ | 5 недель | Силовые автоматические выключатели | Автоматические выключатели в литом корпусе | Автоматические выключатели в литом корпусе |  | 8015644560959 | 2.100 | KG | 11.040 | CDM
1SDA055052R1 | 1SDA055052R1 | Датчик тока нейтрали внешний TA EXT NEUTRAL 100A T4 | 1 | ШТ | 11713.2 | Заказ | 5 недель | Силовые автоматические выключатели | Автоматические выключатели в литом корпусе | Автоматические выключатели в литом корпусе |  | 8015644562021 | 1.200 | KG | 3.780 | CDM
1SDA055053R1 | 1SDA055053R1 | Датчик тока нейтрали внешний TA EXT NEUTRAL 160A T4 | 1 | ШТ | 11713.2 | Заказ | 5 недель | Силовые автоматические выключатели | Автоматические выключатели в литом корпусе | Автоматические выключатели в литом корпусе |  | 8015644562038 | 1.200 | KG | 3.780 | CDM
1SDA055054R1 | 1SDA055054R1 | Датчик тока нейтрали внешний TA EXT NEUTRAL 250A T4 | 1 | ШТ | 11713.2 | Заказ | 5 недель | Силовые автоматические выключатели | Автоматические выключатели в литом корпусе | Автоматические выключатели в литом корпусе |  | 8015644562045 | 1.200 | KG | 3.780 | CDM
1SDA055068R1 | 1SDA055068R1 | Выключатель автоматический для защиты электродвигателей T4N 250 MA 10-140 3p F F | 1 | ШТ | 70543.62 | Заказ | 6 недель | Силовые автоматические выключатели | Автоматические выключатели в литом корпусе | Tmax T Class | Tmax T Class | 8015644561567 | 3.000 | KG | 16.700 | CDM
1SDA055069R1 | 1SDA055069R1 | Выключатель автоматический для защиты электродвигателей T4N 250 MA 25-350 3p F F | 1 | ШТ | 70543.62 | Заказ | 6 недель | Силовые автоматические выключатели | Автоматические выключатели в литом корпусе | Tmax T Class | Tmax T Class | 8015644561574 | 3.000 | KG | 16.700 | CDM
1SDA055070R1 | 1SDA055070R1 | Выключатель автоматический для защиты электродвигателей T4N 250 MA 52-728 3p F F | 1 | ШТ | 74664.204 | Заказ | 6 недель | Силовые автоматические выключатели | Автоматические выключатели в литом корпусе | Tmax T Class | Tmax T Class | 8015644561581 | 3.000 | KG | 16.700 | CDM
1SDA055071R1 | 1SDA055071R1 | Выключатель автоматический для защиты электродвигателей T4S 250 MA 10-140 3p F F | 1 | ШТ | 76342.2 | Заказ | 6 недель | Силовые автоматические выключатели | Автоматические выключатели в литом корпусе | Tmax T Class | Tmax T Class | 8015644561598 | 3.000 | KG | 16.680 | CDM
1SDA055072R1 | 1SDA055072R1 | Выключатель автоматический для защиты электродвигателей T4S 250 MA 25-350 3p F F | 1 | ШТ | 76342.2 | Заказ | 6 недель | Силовые автоматические выключатели | Автоматические выключатели в литом корпусе | Tmax T Class | Tmax T Class | 8015644562205 | 3.000 | KG | 16.680 | CDM
1SDA055073R1 | 1SDA055073R1 | Выключатель автоматический для защиты электродвигателей T4S 250 MA 52-728 3p F F | 1 | ШТ | 77864.4 | Заказ | 6 недель | Силовые автоматические выключатели | Автоматические выключатели в литом корпусе | Tmax T Class | Tmax T Class | 8015644562212 | 3.000 | KG | 16.680 | CDM
1SDA055074R1 | 1SDA055074R1 | Выключатель автоматический для защиты электродвигателей T4L 250 MA 10-140 3p F F | 1 | ШТ | 100736.1 | Заказ | 6 недель | Силовые автоматические выключатели | Автоматические выключатели в литом корпусе | Tmax T Class | Tmax T Class | 8015644562229 | 3.000 | KG | 16.680 | CDM
1SDA055075R1 | 1SDA055075R1 | Выключатель автоматический для защиты электродвигателей T4L 250 MA 25-350 3p F F | 1 | ШТ | 100736.1 | Заказ | 6 недель | Силовые автоматические выключатели | Автоматические выключатели в литом корпусе | Tmax T Class | Tmax T Class | 8015644562236 | 3.000 | KG | 16.680 | CDM
1SDA055076R1 | 1SDA055076R1 | Выключатель автоматический для защиты электродвигателей T4L 250 MA 52-728 3p F F | 1 | ШТ | 100736.1 | Заказ | 6 недель | Силовые автоматические выключатели | Автоматические выключатели в литом корпусе | Tmax T Class | Tmax T Class | 8015644562243 | 3.000 | KG | 16.680 | CDM
1SDA055094R1 | 1SDA055094R1 | Фланец для дверцы (запасная часть) FLANGE T4-T5 F/P | 1 | ШТ | 180 | Заказ | 5 недель | Силовые автоматические выключатели | Автоматические выключатели в литом корпусе | Автоматические выключатели в литом корпусе |  | 8015644561956 | 0.300 | KG | 0.400 | CDM
1SDA055095R1 | 1SDA055095R1 | Фланец для дверцы (запасная часть) FLANGE FOR THE COMPARTM.DOOR T4-T5 W | 1 | ШТ | 5392.2 | Заказ | 5 недель | Силовые автоматические выключатели | Автоматические выключатели в литом корпусе | Автоматические выключатели в литом корпусе |  | 8015644561963 | 0.100 | KG | 200.000 | CCM
1SDA055096R1 | 1SDA055096R1 | Фланец для дверцы (запасная часть) FLANGE x COMP.DOOR RC222 4p T4-T5 F/P/W | 1 | ШТ | 5392.2 | Заказ | 5 недель | Силовые автоматические выключатели | Автоматические выключатели в литом корпусе | Автоматические выключатели в литом корпусе |  | 8015644561970 | 0.100 | KG | 200.000 | CCM
1SDA055097R1 | 1SDA055097R1 | Реле отключения для устройства защитного отключения RC222-223/4/5 T4-T5 | 1 | ШТ | 16254 | Заказ | 6 недель | Силовые автоматические выключатели | Classic products | Spares | Emax (any) class | 8015644561987 | 0.200 | KG | 0.940 | CDM
1SDA055153R1 | SAC 1SDA0 55153 R1 | Выводы силовые для стационарного выключателя FC CuAl 2x95mm2 T2 (комплект из 3шт.) | 1 | Пачка | 4656.9 | Заказ | 6 недель | Силовые автоматические выключатели | Classic products | Spares |  | 8015644562977 | 0.500 | KG | 1.900 | CDM
1SDA055154R1 | SAC 1SDA0 55154 R1 | Выводы силовые для стационарного выключателя FC CuAl 2x95mm2 T2 (комплект из 4шт.) | 1 | Пачка | 6462.9 | Заказ | 6 недель | Силовые автоматические выключатели | Classic products | Spares |  | 8015644562984 | 0.600 | KG | 1.900 | CDM
1SDA055155R1 | SAC 1SDA0 55155 R1 | Выводы силовые для стационарного выключателя FC CuAl 2x150mm2 T3 (комплект из 6шт.) | 1 | Пачка | 12667.8 | Заказ | 6 недель | Силовые автоматические выключатели | Classic products | Spares |  | 8015644562991 | 1.400 | KG | 1.900 | CDM
1SDA055156R1 | SAC 1SDA0 55156 R1 | Выводы силовые для стационарного выключателя FC CuAl 2x150mm2 T3 (комплект из 8шт.) | 1 | Пачка | 16860.3 | Заказ | 6 недель | Силовые автоматические выключатели | Classic products | Spares |  | 8015644563004 | 1.900 | KG | 1.900 | CDM
1SDA055157R1 | SAC 1SDA0 55157 R1 | Выводы силовые для стационарного выключателя FC CuAl 2x150mm2 T3 (комплект из 3шт.) | 1 | Пачка | 6346.8 | Заказ | 6 недель | Силовые автоматические выключатели | Classic products | Spares |  | 8015644563011 | 0.700 | KG | 1.900 | CDM
1SDA055158R1 | SAC 1SDA0 55158 R1 | Выводы силовые для стационарного выключателя FC CuAl 2x150mm2 T3 (комплект из 4шт.) | 1 | Пачка | 8823.6 | Заказ | 6 недель | Силовые автоматические выключатели | Classic products | Spares |  | 8015644563028 | 1.000 | KG | 1.900 | CDM
1SDA055269R1 | 1SDA055269R1 | Блок автономного питания расцепителя защиты BATTERY UNIT PR120/B x PR112-113 E1 | 1 | ШТ | 21749.4 | Заказ | 6 недель | Силовые автоматические выключатели | Аксессуары воздушных автоматических выключателей | Аксессуары воздушных автоматических выключателей |  | 8015644564506 | 0.300 | KG | 0.900 | CDM
1SDA055361R1 | 1SDA055361R1 | Контакты для слаботочных цифровых сигналов до 24В AUX-C T1-T2-T3 3Q 1SY 24 Vdc | 1 | ШТ | 23800.98 | Заказ | 5 недель | Силовые автоматические выключатели | Автоматические выключатели в литом корпусе | Автоматические выключатели в литом корпусе |  | 8015644566005 | 0.100 | KG | 0.940 | CDM
1SDA055481R1 | SAC 1SDA0 55481 R1 | Выводы силовые для фиксированной части W FP E1 HR -> VR (комплект из 3шт.) | 1 | Пачка | 17274.024 | Заказ | 7 недель | Силовые автоматические выключатели | Classic products | Spares |  | 8015644567958 | 4.500 | KG | 2.400 | CDM
1SDA055482R1 | SAC 1SDA0 55482 R1 | Выводы силовые для фиксированной части W FP E2 HR -> VR (комплект из 3шт.) | 1 | Пачка | 25429.944 | Заказ | 7 недель | Силовые автоматические выключатели | Classic products | Spares |  | 8015644567965 | 6.800 | KG | 2.400 | CDM
1SDA055483R1 | SAC 1SDA0 55483 R1 | Выводы силовые для фиксированной части W FP E3 HR -> VR (комплект из 3шт.) | 1 | Пачка | 44656.656 | Заказ | 7 недель | Силовые автоматические выключатели | Classic products | Spares |  | 8015644567972 | 11.300 | KG | 4.600 | CDM
1SDA055484R1 | SAC 1SDA0 55484 R1 | Выводы силовые для фиксированной части W FP E4 HR -> VR (комплект из 3шт.) | 1 | Пачка | 54254.652 | Заказ | 7 недель | Силовые автоматические выключатели | Classic products | Spares |  | 8015644567989 | 13.600 | KG | 5.400 | CDM
1SDA055485R1 | SAC 1SDA0 55485 R1 | Выводы силовые для фиксированной части W FP E6 HR -> VR (комплект из 3шт.) | 1 | Пачка | 90110.004 | Заказ | 7 недель | Силовые автоматические выключатели | Classic products | Spares |  | 8015644567996 | 12.400 | KG | 9.600 | CDM
1SDA055486R1 | SAC 1SDA0 55486 R1 | Выводы силовые для фиксированной части W FP E1 HR -> VR (комплект из 4шт.) | 1 | Пачка | 23030.46 | Заказ | 7 недель | Силовые автоматические выключатели | Classic products | Spares |  | 8015644568009 | 6.000 | KG | 3.400 | CDM
1SDA055487R1 | SAC 1SDA0 55487 R1 | Выводы силовые для фиксированной части W FP E2 HR -> VR (комплект из 4шт.) | 1 | Пачка | 33905.028 | Заказ | 7 недель | Силовые автоматические выключатели | Classic products | Spares |  | 8015644568016 | 8.000 | KG | 3.400 | CDM
1SDA055488R1 | SAC 1SDA0 55488 R1 | Выводы силовые для фиксированной части W FP E3 HR -> VR (комплект из 4шт.) | 1 | Пачка | 59557.188 | Заказ | 7 недель | Силовые автоматические выключатели | Classic products | Spares |  | 8015644568023 | 14.900 | KG | 6.000 | CDM
1SDA055489R1 | SAC 1SDA0 55489 R1 | Выводы силовые для фиксированной части W FP E4 HR -> VR (комплект из 4шт.) | 1 | Пачка | 62008.692 | Заказ | 7 недель | Силовые автоматические выключатели | Classic products | Spares |  | 8015644568030 | 14.500 | KG | 7.100 | CDM
1SDA055490R1 | SAC 1SDA0 55490 R1 | Выводы силовые для фиксированной части W FP E6 HR -> VR (комплект из 4шт.) | 1 | Пачка | 106015.236 | Заказ | 7 недель | Силовые автоматические выключатели | Classic products | Spares |  | 8015644568047 | 51.600 | KG | 12.600 | CDM
1SDA055491R1 | SAC 1SDA0 55491 R1 | Выводы силовые для фиксированной части W FP E1 VR -> HR (комплект из 3шт.) | 1 | Пачка | 13810.704 | Заказ | 7 недель | Силовые автоматические выключатели | Classic products | Spares |  | 8015644568108 | 4.500 | KG | 2.400 | CDM
1SDA055492R1 | SAC 1SDA0 55492 R1 | Выводы силовые для фиксированной части W FP E2 VR -> HR (комплект из 3шт.) | 1 | Пачка | 20337.816 | Заказ | 7 недель | Силовые автоматические выключатели | Classic products | Spares |  | 8015644568115 | 6.800 | KG | 2.400 | CDM
1SDA055493R1 | SAC 1SDA0 55493 R1 | Выводы силовые для фиксированной части W FP E3 VR -> HR (комплект из 3шт.) | 1 | Пачка | 35737.152 | Заказ | 7 недель | Силовые автоматические выключатели | Classic products | Spares |  | 8015644568122 | 11.300 | KG | 4.600 | CDM
1SDA055494R1 | SAC 1SDA0 55494 R1 | Выводы силовые для фиксированной части W FP E4 VR -> HR (комплект из 3шт.) | 1 | Пачка | 43415.544 | Заказ | 7 недель | Силовые автоматические выключатели | Classic products | Spares |  | 8015644568139 | 13.600 | KG | 5.400 | CDM
1SDA055495R1 | SAC 1SDA0 55495 R1 | Выводы силовые для фиксированной части W FP E6 VR -> HR (комплект из 3шт.) | 1 | Пачка | 72084.216 | Заказ | 7 недель | Силовые автоматические выключатели | Classic products | Spares |  | 8015644568146 | 12.400 | KG | 9.600 | CDM
1SDA055496R1 | SAC 1SDA0 55496 R1 | Выводы силовые для фиксированной части W FP E1 VR -> HR (комплект из 4шт.) | 1 | Пачка | 18430.044 | Заказ | 7 недель | Силовые автоматические выключатели | Classic products | Spares |  | 8015644568153 | 6.000 | KG | 3.400 | CDM
1SDA055497R1 | SAC 1SDA0 55497 R1 | Выводы силовые для фиксированной части W FP E2 VR -> HR (комплект из 4шт.) | 1 | Пачка | 27127.332 | Заказ | 7 недель | Силовые автоматические выключатели | Classic products | Spares |  | 8015644568160 | 8.000 | KG | 3.400 | CDM
1SDA055498R1 | SAC 1SDA0 55498 R1 | Выводы силовые для фиксированной части W FP E3 VR -> HR (комплект из 4шт.) | 1 | Пачка | 47647.164 | Заказ | 7 недель | Силовые автоматические выключатели | Classic products | Spares |  | 8015644568177 | 14.900 | KG | 6.000 | CDM
1SDA055499R1 | SAC 1SDA0 55499 R1 | Выводы силовые для фиксированной части W FP E4 VR -> HR (комплект из 4шт.) | 1 | Пачка | 49609.32 | Заказ | 7 недель | Силовые автоматические выключатели | Classic products | Spares |  | 8015644568184 | 14.500 | KG | 7.100 | CDM
1SDA055500R1 | SAC 1SDA0 55500 R1 | Выводы силовые для фиксированной части W FP E6 VR -> HR (комплект из 4шт.) | 1 | Пачка | 84821.64 | Заказ | 7 недель | Силовые автоматические выключатели | Classic products | Spares |  | 8015644568191 | 51.600 | KG | 12.600 | CDM
1SDA055504R1 | 1SDA055504R1 | Контакты состояния выключателя AUX-C T2 2Q 1SY - PR221 | 1 | ШТ | 10811.004 | Заказ | 6 недель | Силовые автоматические выключатели | Автоматические выключатели в литом корпусе | Автоматические выключатели в литом корпусе |  | 8015644568306 | 0.200 | KG | 0.940 | CDM
1SDA058189R1 | SAC 1SDA0 58189 R1 | Расцепитель защиты PR121/P-LI | 1 | ШТ | 104111.064 | Заказ | 7 недель | Силовые автоматические выключатели | Classic products | Spares |  | 8015644604707 | 1.800 | KG | 6.800 | CDM
1SDA058191R1 | SAC 1SDA0 58191 R1 | Датчик тока нейтрали внешний CURR.S.EX.NEUTRAL E1-E2-E4 IuN=2000A | 1 | ШТ | 116499.432 | Заказ | 7 недель | Силовые автоматические выключатели | Classic products | Spares |  | 8015644604721 | 6.000 | KG | 3.800 | CDM
1SDA058192R1 | SAC 1SDA0 58192 R1 | Модуль номинального тока RATING PLUG In=400A E1-E3 | 1 | ШТ | 5644.44 | Заказ | 7 недель | Силовые автоматические выключатели | Classic products | Spares |  | 8015644604738 | 0.200 | KG | 0.100 | CDM
1SDA058193R1 | SAC 1SDA0 58193 R1 | Расцепитель защиты PR121/P-LSI | 1 | ШТ | 157793.004 | Заказ | 7 недель | Силовые автоматические выключатели | Classic products | Spares |  | 8015644604806 | 1.800 | KG | 6.800 | CDM
1SDA058195R1 | SAC 1SDA0 58195 R1 | Расцепитель защиты PR121/P-LSIG | 1 | ШТ | 244047.324 | Заказ | 7 недель | Силовые автоматические выключатели | Classic products | Spares |  | 8015644604813 | 1.800 | KG | 6.800 | CDM
1SDA058196R1 | SAC 1SDA0 58196 R1 | Расцепитель защиты PR122/P-LI | 1 | ШТ | 138806.088 | Заказ | 7 недель | Силовые автоматические выключатели | Classic products | Spares |  | 8015644604820 | 1.800 | KG | 6.800 | CDM
1SDA058197R1 | SAC 1SDA0 58197 R1 | Расцепитель защиты PR122/P-LSI | 1 | ШТ | 210399.324 | Заказ | 7 недель | Силовые автоматические выключатели | Classic products | Spares |  | 8015644604837 | 1.800 | KG | 6.800 | CDM
1SDA058198R1 | SAC 1SDA0 58198 R1 | Расцепитель защиты PR122/P-LSIG | 1 | ШТ | 325399.02 | Заказ | 7 недель | Силовые автоматические выключатели | Classic products | Spares |  | 8015644604844 | 1.800 | KG | 6.800 | CDM
1SDA058199R1 | SAC 1SDA0 58199 R1 | Расцепитель защиты PR123/P-LSI | 1 | ШТ | 813553.392 | Заказ | 7 недель | Силовые автоматические выключатели | Classic products | Spares |  | 8015644604851 | 1.800 | KG | 6.800 | CDM
1SDA058200R1 | SAC 1SDA0 58200 R1 | Расцепитель защиты PR123/P-LSIG | 1 | ШТ | 928555.692 | Заказ | 7 недель | Силовые автоматические выключатели | Classic products | Spares |  | 8015644604868 | 1.800 | KG | 6.800 | CDM
1SDA058201R1 | SAC 1SDA0 58201 R1 | Расцепитель защиты PR122/P-LSIRc | 1 | ШТ | 277783.644 | Заказ | 7 недель | Силовые автоматические выключатели | Classic products | Spares |  | 8015644604875 | 1.800 | KG | 6.800 | CDM
1SDA058216R1 | SAC 1SDA0 58216 R1 | Датчик тока нейтрали внешний CUR.S.EX.NEUTRAL N100%E4/fs-N200%E1 | 1 | ШТ | 232983.552 | Заказ | 7 недель | Силовые автоматические выключатели | Classic products | Spares |  | 8015644604523 | 6.000 | KG | 3.800 | CDM
1SDA058218R1 | SAC 1SDA0 58218 R1 | Датчик тока нейтрали внешний CURR.S.EXT.NEUTRAL N50-100%E3N50%E6 | 1 | ШТ | 143599.212 | Заказ | 7 недель | Силовые автоматические выключатели | Classic products | Spares |  | 8015644604547 | 8.400 | KG | 3.800 | CDM
1SDA058220R1 | SAC 1SDA0 58220 R1 | Датчик тока нейтрали внешний CURR.S.EX.NEUTRAL N100%E6/fs-N200%E | 1 | ШТ | 287167.8 | Заказ | 7 недель | Силовые автоматические выключатели | Classic products | Spares |  | 8015644604561 | 8.400 | KG | 3.800 | CDM
1SDA058221R1 | SAC 1SDA0 58221 R1 | Модуль номинального тока RATING PLUG In=630A E1-E3 | 1 | ШТ | 5644.44 | Заказ | 7 недель | Силовые автоматические выключатели | Classic products | Spares |  | 8015644604578 | 0.200 | KG | 0.100 | CDM
1SDA058222R1 | SAC 1SDA0 58222 R1 | Модуль номинального тока RATING PLUG In=800A E1-E6IEC | 1 | ШТ | 5644.44 | Заказ | 7 недель | Силовые автоматические выключатели | Classic products | Spares |  | 8015644604585 | 0.200 | KG | 0.100 | CDM
1SDA058223R1 | SAC 1SDA0 58223 R1 | Модуль номинального тока RATING PLUG In=1000A E1-E6IEC | 1 | ШТ | 5644.44 | Заказ | 7 недель | Силовые автоматические выключатели | Classic products | Spares |  | 8015644604592 | 0.200 | KG | 0.100 | CDM
1SDA058225R1 | SAC 1SDA0 58225 R1 | Модуль номинального тока RATING PLUG In=1250A E1-E6IEC | 1 | ШТ | 5644.44 | Заказ | 7 недель | Силовые автоматические выключатели | Classic products | Spares |  | 8015644605025 | 0.200 | KG | 0.100 | CDM
1SDA058226R1 | SAC 1SDA0 58226 R1 | Модуль номинального тока RATING PLUG In=1600A E1-E6IEC | 1 | ШТ | 5644.44 | Заказ | 7 недель | Силовые автоматические выключатели | Classic products | Spares |  | 8015644605032 | 0.200 | KG | 0.100 | CDM
1SDA058227R1 | SAC 1SDA0 58227 R1 | Модуль номинального тока RATING PLUG In=2000A E2-E6IEC | 1 | ШТ | 5644.44 | Заказ | 7 недель | Силовые автоматические выключатели | Classic products | Spares |  | 8015644605049 | 0.200 | KG | 0.100 | CDM
1SDA058228R1 | SAC 1SDA0 58228 R1 | Модуль номинального тока RATING PLUG In=2500A E3-E6IEC | 1 | ШТ | 5644.44 | Заказ | 7 недель | Силовые автоматические выключатели | Classic products | Spares |  | 8015644605056 | 0.200 | KG | 0.100 | CDM
1SDA058230R1 | SAC 1SDA0 58230 R1 | Модуль номинального тока RATING PLUG In=3200A E3-E6IEC | 1 | ШТ | 5644.44 | Заказ | 7 недель | Силовые автоматические выключатели | Classic products | Spares |  | 8015644605070 | 0.200 | KG | 0.100 | CDM
1SDA058232R1 | SAC 1SDA0 58232 R1 | Модуль номинального тока RATING PLUG In=4000A E4-E6IEC | 1 | ШТ | 5644.44 | Заказ | 7 недель | Силовые автоматические выключатели | Classic products | Spares |  | 8015644605094 | 0.200 | KG | 0.100 | CDM
1SDA058233R1 | SAC 1SDA0 58233 R1 | Модуль номинального тока RATING PLUG In=5000A E6 | 1 | ШТ | 5644.44 | Заказ | 7 недель | Силовые автоматические выключатели | Classic products | Spares |  | 8015644605209 | 0.200 | KG | 0.100 | CDM
1SDA058234R1 | SAC 1SDA0 58234 R1 | Модуль номинального тока RATING PLUG In=6300A E6 | 1 | ШТ | 5644.44 | Заказ | 7 недель | Силовые автоматические выключатели | Classic products | Spares |  | 8015644605216 | 0.200 | KG | 0.100 | CDM
1SDA058252R1 | SAC 1SDA0 58252 R1 | Модуль для электронного расцепителя защиты PR120/V (internal connection) | 1 | ШТ | 312646.872 | Заказ | 7 недель | Силовые автоматические выключатели | Classic products | Spares |  | 8015644605391 | 0.400 | KG | 0.700 | CDM
1SDA058254R1 | SAC 1SDA0 58254 R1 | Модуль связи для расцепителя защиты PR120/D-M COMMUNICATION MODULE E1-6 | 1 | ШТ | 111963.144 | Заказ | 7 недель | Силовые автоматические выключатели | Classic products | Spares |  | 8015644605414 | 0.400 | KG | 0.900 | CDM
1SDA058255R1 | SAC 1SDA0 58255 R1 | Модуль для электронного расцепителя защиты PR120/K SIGN. MODULE 4 IND.OUTPUT | 1 | ШТ | 33749.976 | Заказ | 7 недель | Силовые автоматические выключатели | Classic products | Spares |  | 8015644605421 | 0.400 | KG | 0.700 | CDM
1SDA058256R1 | SAC 1SDA0 58256 R1 | Модуль для электронного расцепителя защиты PR120/K SIGNAL. MODULE 4 OUT+1 IN | 1 | ШТ | 33749.976 | Заказ | 7 недель | Силовые автоматические выключатели | Classic products | Spares |  | 8015644605438 | 0.400 | KG | 0.700 | CDM
1SDA058258R1 | SAC 1SDA0 58258 R1 | Блок автономного питания расцепителя защиты PR030B POWER SUPPLY UNIT T7-T7M-X1 | 1 | ШТ | 20796.432 | Заказ | 7 недель | Силовые автоматические выключатели | Classic products | Spares |  | 8015644605452 | 0.300 | KG | 0.900 | CDM
1SDA058260R1 | SAC 1SDA0 58260 R1 | Контакт срабатывания расцепителя защиты I1/4 INDICAT. TRIP PR12x E1/6 | 1 | ШТ | 11524.08 | Заказ | 7 недель | Силовые автоматические выключатели | Classic products | Spares |  | 8015644605476 | 0.300 | KG | 0.900 | CDM
1SDA058261R1 | SAC 1SDA0 58261 R1 | Контакт срабатывания защиты с дистанц. сбросом I1/4 TRIP RESET 220-240V PR12x | 1 | ШТ | 10074.54 | Заказ | 7 недель | Силовые автоматические выключатели | Classic products | Spares |  | 8015644605483 | 0.400 | KG | 0.900 | CDM
1SDA058262R1 | SAC 1SDA0 58262 R1 | Контакт срабатывания защиты с дистанц. сбросом I1/4 TRIP RESET 110-130V PR12x | 1 | ШТ | 9803.664 | Заказ | 7 недель | Силовые автоматические выключатели | Classic products | Spares |  | 8015644605490 | 0.400 | KG | 0.900 | CDM
1SDA058263R1 | SAC 1SDA0 58263 R1 | Контакт срабатывания защиты с дистанц. сбросом I1/4 TRIP RESET 24-30V PR12x | 1 | ШТ | 9803.664 | Заказ | 7 недель | Силовые автоматические выключатели | Classic products | Spares |  | 8015644605506 | 0.400 | KG | 0.900 | CDM
1SDA058264R1 | SAC 1SDA0 58264 R1 | Контакты состояния выключателя 4 перекидных (2NO+2NC+2PR122-3) при установленном PR122/123 | 1 | Пачка | 32715.912 | Заказ | 7 недель | Силовые автоматические выключатели | Classic products | Spares |  | 8015644605513 | 0.500 | KG | 1.800 | CDM
1SDA058265R1 | SAC 1SDA0 58265 R1 | Контакты для слаботочных цифровых сигналов до 24В 4 OP/CL.AUX.CONT(2NO+2NC+2PR)V<24V | 1 | Пачка | 36401.448 | Заказ | 7 недель | Силовые автоматические выключатели | Classic products | Spares |  | 8015644605520 | 0.500 | KG | 1.800 | CDM
1SDA058266R1 | SAC 1SDA0 58266 R1 | Контакты состояния выключателя 10 перекидных (5NO+5NC+2PR) при установленном PR122/123 | 1 | Пачка | 61389.372 | Заказ | 7 недель | Силовые автоматические выключатели | Classic products | Spares |  | 8015644605537 | 0.500 | KG | 1.800 | CDM
1SDA058267R1 | SAC 1SDA0 58267 R1 | Код дополнения - 10 доп. контактов (5NO+5NC+2PR) установлены в выключателе | 1 | Пачка | 49640.052 | Заказ | 7 недель | Силовые автоматические выключатели | Classic products | Spares |  | 8015644605544 | 0.500 | KG | 1.000 | CDM
1SDA058268R1 | SAC 1SDA0 58268 R1 | Контакты для слаботочных цифровых сигналов до 24В 10OP/CL.AUX.CONT(5NO+5NC+2PR)V<24V | 1 | Пачка | 70721.688 | Заказ | 7 недель | Силовые автоматические выключатели | Classic products | Spares |  | 8015644605551 | 0.500 | KG | 1.800 | CDM
1SDA058270R1 | SAC 1SDA0 58270 R1 | Блокировка выключателя в разомкнутом состоянии KEY LOCK E1/6 new - одинаковые ключи N.20005 | 1 | ШТ | 13859.352 | Заказ | 7 недель | Силовые автоматические выключатели | Classic products | Spares |  | 8015644605575 | 0.300 | KG | 0.300 | CDM
1SDA058271R1 | SAC 1SDA0 58271 R1 | Блокировка выключателя в разомкнутом состоянии KEY LOCK E1/6 new - разные ключи | 1 | ШТ | 13859.352 | Заказ | 7 недель | Силовые автоматические выключатели | Classic products | Spares |  | 8015644605582 | 0.300 | KG | 0.300 | CDM
1SDA058272R1 | SAC 1SDA0 58272 R1 | Блокировка выключателя в разомкнутом состоянии KEY LOCK N.20008 E1/6 new | 1 | ШТ | 13859.352 | Заказ | 7 недель | Силовые автоматические выключатели | Classic products | Spares |  | 8015644605599 | 0.300 | KG | 0.300 | CDM
1SDA058273R1 | SAC 1SDA0 58273 R1 | Блокировка выключателя в разомкнутом состоянии KEY LOCK N.20007 E1/6 ne | 1 | ШТ | 13859.352 | Заказ | 7 недель | Силовые автоматические выключатели | Classic products | Spares |  | 8015644605605 | 0.300 | KG | 0.300 | CDM
1SDA058274R1 | SAC 1SDA0 58274 R1 | Блокировка выключателя в разомкнутом состоянии KEY LOCK N.20006 E1/6 new | 1 | ШТ | 13859.352 | Заказ | 7 недель | Силовые автоматические выключатели | Classic products | Spares |  | 8015644605612 | 0.300 | KG | 0.300 | CDM
1SDA058277R1 | SAC 1SDA0 58277 R1 | Блокировка положения выключателя в фикс. части Emax E1/6 с ключем N20005 или навесной замок D=4mm | 1 | ШТ | 13859.352 | Заказ | 7 недель | Силовые автоматические выключатели | Classic products | Spares |  | 8015644605643 | 0.500 | KG | 0.400 | CDM
1SDA058278R1 | SAC 1SDA0 58278 R1 | Блокировка положения выключателя в фикс. части Emax E1/6 с разными ключами или навесным замком D=4mm | 1 | ШТ | 13859.352 | Заказ | 7 недель | Силовые автоматические выключатели | Classic products | Spares |  | 8015644605650 | 0.500 | KG | 0.400 | CDM
1SDA058279R1 | SAC 1SDA0 58279 R1 | Блокировка положения выключателя в фикс. части Emax E1/6 с ключем N20008 или навесной замок D=4mm | 1 | ШТ | 13859.352 | Заказ | 7 недель | Силовые автоматические выключатели | Classic products | Spares |  | 8015644605667 | 0.500 | KG | 0.400 | CDM
1SDA058280R1 | SAC 1SDA0 58280 R1 | Блокировка положения выключателя в фикс. части Emax E1/6 с ключем N20007 или навесной замок D=4mm | 1 | ШТ | 13859.352 | Заказ | 7 недель | Силовые автоматические выключатели | Classic products | Spares |  | 8015644605674 | 0.500 | KG | 0.400 | CDM
1SDA058281R1 | SAC 1SDA0 58281 R1 | Блокировка положения выключателя в фикс. части Emax E1/6 с ключем N20006 или навесной замок D=4mm | 1 | ШТ | 13859.352 | Заказ | 7 недель | Силовые автоматические выключатели | Classic products | Spares |  | 8015644605681 | 0.500 | KG | 0.400 | CDM
1SDA058316R1 | SAC 1SDA0 58316 R1 | Блокировка настройки расцепителя пломбируемая для PR121 | 1 | ШТ | 5545.656 | Заказ | 7 недель | Силовые автоматические выключатели | Classic products | Spares |  | 8015644606114 | 0.100 | KG | 0.300 | CDM
1SDA058317R1 | SAC 1SDA0 58317 R1 | Блокировка настройки расцепителя пломбируемая для PR122/123 | 1 | ШТ | 5545.656 | Заказ | 7 недель | Силовые автоматические выключатели | Classic products | Spares |  | 8015644606121 | 0.100 | KG | 0.300 | CDM
1SDA058318R1 | 1SDA058318R1 | Панель лицевая выключ. New Emax E1-E2 3р (без наклеек) | 1 | ШТ | 24226.2 | Заказ | 6 недель | Силовые автоматические выключатели | Classic products | Spares | Emax class | 8015644606022 | 1.200 | KG | 12.600 | CDM
1SDA058319R1 | 1SDA058319R1 | Панель лицевая выключателя New Emax E1-E2 4р | 1 | ШТ | 28986.3 | Заказ | 6 недель | Силовые автоматические выключатели | Classic products | Spares | Emax class | 8015644606039 | 1.200 | KG | 12.600 | CDM
1SDA058321R1 | 1SDA058321R1 | Панель лицевая выключателя New Emax E3 3р | 1 | ШТ | 30714.9 | Заказ | 6 недель | Силовые автоматические выключатели | Classic products | Spares | Emax class | 8015644606053 | 1.200 | KG | 12.600 | CDM
1SDA058322R1 | 1SDA058322R1 | Панель лицевая выключателя New Emax E3 4р | 1 | ШТ | 33307.8 | Заказ | 6 недель | Силовые автоматические выключатели | Classic products | Spares | Emax class | 8015644606060 | 1.200 | KG | 12.600 | CDM
1SDA058323R1 | 1SDA058323R1 | Панель лицевая выключателя New Emax E4 3р | 1 | ШТ | 35049.3 | Заказ | 6 недель | Силовые автоматические выключатели | Classic products | Spares | Emax class | 8015644606077 | 1.200 | KG | 12.600 | CDM
1SDA058326R1 | 1SDA058326R1 | Панель лицевая выключателя New Emax E4 4р | 1 | ШТ | 38506.5 | Заказ | 6 недель | Силовые автоматические выключатели | Classic products | Spares | Emax class | 8015644606084 | 1.200 | KG | 12.600 | CDM
1SDA058327R1 | 1SDA058327R1 | Панель лицевая выключателя New Emax E6 3р | 1 | ШТ | 48891 | Заказ | 6 недель | Силовые автоматические выключатели | Classic products | Spares | Emax class | 8015644606091 | 1.200 | KG | 12.600 | CDM
1SDA058328R1 | 1SDA058328R1 | Панель лицевая выключателя New Emax E6 4р | 1 | ШТ | 57534 | Заказ | 6 недель | Силовые автоматические выключатели | Classic products | Spares | Emax class | 8015644606206 | 1.200 | KG | 12.600 | CDM
1SDA058537R1 | SAC 1SDA0 58537 R1 | Выводы силовые для фиксированной части W FP E4/f HR -> VR (комплект из 4шт.) | 1 | Пачка | 105400.584 | Заказ | 7 недель | Силовые автоматические выключатели | Classic products | Spares |  | 8015644608682 | 14.500 | KG | 7.100 | CDM
1SDA058538R1 | SAC 1SDA0 58538 R1 | Выводы силовые для фиксированной части W FP E6/f HR -> VR (комплект из 4шт.) | 1 | Пачка | 121168.716 | Заказ | 7 недель | Силовые автоматические выключатели | Classic products | Spares |  | 8015644608699 | 51.600 | KG | 12.600 | CDM
1SDA058539R1 | SAC 1SDA0 58539 R1 | Выводы силовые для фиксированной части W FP E4/f VR -> HR (комплект из 4шт.) | 1 | Пачка | 84332.292 | Заказ | 7 недель | Силовые автоматические выключатели | Classic products | Spares |  | 8015644608705 | 14.500 | KG | 7.100 | CDM
1SDA058540R1 | SAC 1SDA0 58540 R1 | Выводы силовые для фиксированной части W FP E6/f VR -> HR (комплект из 4шт.) | 1 | Пачка | 96934.968 | Заказ | 7 недель | Силовые автоматические выключатели | Classic products | Spares |  | 8015644608712 | 51.600 | KG | 12.600 | CDM
1SDA059145R1 | SAC 1SDA0 59145 R1 | Датчик на главный провод заземления источника питания TOROID TRANSFOR. x PR122/123 E1-6new | 1 | ШТ | 143599.212 | Заказ | 7 недель | Силовые автоматические выключатели | Classic products | Spares |  | 8015644615017 | 2.400 | KG | 3.800 | CDM
1SDA059491R1 | SAC 1SDA0 59491 R1 | Выключатель автоматический T4N 250 PR223DS In=160A 3p F F | 1 | ШТ | 184123.86 | Заказ | 6 недель | Силовые автоматические выключатели | Classic products | Spares |  | 8015644618995 | 3.000 | KG | 16.700 | CDM
1SDA059492R1 | SAC 1SDA0 59492 R1 | Выключатель автоматический T4N 250 PR223DS In=160A 4p F F | 1 | ШТ | 223334.592 | Заказ | 6 недель | Силовые автоматические выключатели | Classic products | Spares |  | 8015644619008 | 4.200 | KG | 16.700 | CDM
1SDA059493R1 | SAC 1SDA0 59493 R1 | Выключатель автоматический T4N 250 PR223DS In=250A 3p F F | 1 | ШТ | 201368.004 | Заказ | 6 недель | Силовые автоматические выключатели | Classic products | Spares |  | 8015644619015 | 3.000 | KG | 16.700 | CDM
1SDA059494R1 | SAC 1SDA0 59494 R1 | Выключатель автоматический T4N 250 PR223DS In=250A 4p F F | 1 | ШТ | 244372.5 | Заказ | 6 недель | Силовые автоматические выключатели | Classic products | Spares |  | 8015644619022 | 4.200 | KG | 16.700 | CDM
1SDA059561R1 | 1SDA059561R1 | Расцепитель защиты PR223DS In=160 3p T4 | 1 | ШТ | 109817.7 | Заказ | 5 недель | Силовые автоматические выключатели | Автоматические выключатели в литом корпусе | Автоматические выключатели в литом корпусе |  | 8015644619695 | 1.400 | KG | 2.250 | CDM
1SDA059562R1 | 1SDA059562R1 | Расцепитель защиты PR223DS In=160 4p T4 | 1 | ШТ | 118035 | Заказ | 5 недель | Силовые автоматические выключатели | Автоматические выключатели в литом корпусе | Автоматические выключатели в литом корпусе |  | 8015644619701 | 1.700 | KG | 2.250 | CDM
1SDA059563R1 | 1SDA059563R1 | Расцепитель защиты PR223DS In=250 3p T4 | 1 | ШТ | 123091.8 | Заказ | 5 недель | Силовые автоматические выключатели | Автоматические выключатели в литом корпусе | Автоматические выключатели в литом корпусе |  | 8015644619718 | 1.400 | KG | 2.250 | CDM
1SDA059564R1 | 1SDA059564R1 | Расцепитель защиты PR223DS In=250 4p T4 | 1 | ШТ | 134276.1 | Заказ | 5 недель | Силовые автоматические выключатели | Автоматические выключатели в литом корпусе | Автоматические выключатели в литом корпусе |  | 8015644619725 | 1.700 | KG | 2.250 | CDM
1SDA059596R1 | 1SDA059596R1 | Привод электромагнитный для дистанционного управления MOS T1-T2-T3 фронтальный 48...60Vdc new | 1 | ШТ | 37581.924 | Заказ | 6 недель | Силовые автоматические выключатели | Автоматические выключатели в литом корпусе | Автоматические выключатели в литом корпусе |  | 8015644620035 | 1.700 | KG | 3.600 | CDM
1SDA059597R1 | 1SDA059597R1 | Привод электромагнитный для дистанционного управления MOS T1..T3 фронтальный 110..250Vac/dc new | 1 | ШТ | 37581.924 | Заказ | 6 недель | Силовые автоматические выключатели | Автоматические выключатели в литом корпусе | Автоматические выключатели в литом корпусе |  | 8015644620042 | 1.700 | KG | 3.600 | CDM
1SDA059598R1 | 1SDA059598R1 | Привод электромагнитный для дистанционного управления MOS T1-T2 боковой 48...60Vdc new | 1 | ШТ | 33890.832 | Заказ | 6 недель | Силовые автоматические выключатели | Автоматические выключатели в литом корпусе | Автоматические выключатели в литом корпусе |  | 8015644620059 | 1.700 | KG | 3.600 | CDM
1SDA059599R1 | 1SDA059599R1 | Привод электромагнитный для дистанционного управления MOS T1-T2 боковой 110...250Vac/dc new | 1 | ШТ | 37581.924 | Заказ | 6 недель | Силовые автоматические выключатели | Автоматические выключатели в литом корпусе | Автоматические выключатели в литом корпусе |  | 8015644620066 | 1.700 | KG | 3.600 | CDM
1SDA059645R1 | SAC 1SDA0 59645 R1 | Комплект преобразования фикс.части Emax в New Emax Conversion Kit FP old-new | 1 | Пачка | 11286.384 | Заказ | 7 недель | Силовые автоматические выключатели | Classic products | Spares |  | 8015644620622 | 0.300 | KG | 3.000 | CDM
1SDA059666R1 | SAC 1SDA0 59666 R1 | Фиксированная часть выкатного исполнения E1 W FP 3p HR-HR | 1 | ШТ | 267759.972 | Заказ | 7 недель | Силовые автоматические выключатели | Силовые автоматические выключатели | Spares | Emax (old) class | 8015644620905 | 39.600 | KG | 174.500 | CDM
1SDA059667R1 | SAC 1SDA0 59667 R1 | Фиксированная часть выкатного исполнения E2 W FP 3p HR-HR | 1 | ШТ | 316940.028 | Заказ | 7 недель | Силовые автоматические выключатели | Силовые автоматические выключатели | Spares | Emax (old) class | 8015644620912 | 39.600 | KG | 174.500 | CDM
1SDA059668R1 | SAC 1SDA0 59668 R1 | Фиксированная часть выкатного исполнения E2S W FP 3p HR-HR new | 1 | ШТ | 320104.008 | Заказ | 7 недель | Силовые автоматические выключатели | Силовые автоматические выключатели | Spares | Emax (old) class | 8015644620929 | 39.600 | KG | 174.500 | CDM
1SDA059669R1 | SAC 1SDA0 59669 R1 | Фиксированная часть выкатного исполнения E3 W FP 3p HR-HR | 1 | ШТ | 328804.932 | Заказ | 7 недель | Силовые автоматические выключатели | Силовые автоматические выключатели | Spares | Emax (old) class | 8015644620936 | 35.200 | KG | 220.200 | CDM
1SDA059670R1 | SAC 1SDA0 59670 R1 | Фиксированная часть выкатного исполнения E4 W FP 3p HR-HR | 1 | ШТ | 494105.736 | Заказ | 7 недель | Силовые автоматические выключатели | Силовые автоматические выключатели | Spares | Emax (old) class | 8015644620943 | 48.400 | KG | 290.800 | CDM
1SDA059671R1 | SAC 1SDA0 59671 R1 | Фиксированная часть выкатного исполнения E6 W FP 3p HR-HR | 1 | ШТ | 634843.368 | Заказ | 7 недель | Силовые автоматические выключатели | Силовые автоматические выключатели | Spares | Emax (old) class | 8015644620950 | 72.000 | KG | 382.200 | CDM
1SDA059672R1 | SAC 1SDA0 59672 R1 | Фиксированная часть выкатного исполнения E1 W FP 3p VR-VR | 1 | ШТ | 281153.184 | Заказ | 7 недель | Силовые автоматические выключатели | Силовые автоматические выключатели | Spares | Emax (old) class | 8015644620967 | 39.600 | KG | 174.500 | CDM
1SDA059673R1 | SAC 1SDA0 59673 R1 | Фиксированная часть выкатного исполнения E2 W FP 3p VR-VR | 1 | ШТ | 332785.332 | Заказ | 7 недель | Силовые автоматические выключатели | Силовые автоматические выключатели | Spares | Emax (old) class | 8015644620974 | 39.600 | KG | 174.500 | CDM
1SDA059674R1 | SAC 1SDA0 59674 R1 | Фиксированная часть выкатного исполнения E2S W FP 3p VR-VR new | 1 | ШТ | 336104.676 | Заказ | 7 недель | Силовые автоматические выключатели | Силовые автоматические выключатели | Spares | Emax (old) class | 8015644620981 | 39.600 | KG | 174.500 | CDM
1SDA059675R1 | SAC 1SDA0 59675 R1 | Фиксированная часть выкатного исполнения E3 W FP 3p VR-VR | 1 | ШТ | 345249.132 | Заказ | 7 недель | Силовые автоматические выключатели | Силовые автоматические выключатели | Spares | Emax (old) class | 8015644620998 | 38.500 | KG | 220.200 | CDM
1SDA059676R1 | SAC 1SDA0 59676 R1 | Фиксированная часть выкатного исполнения E4 W FP 3p VR-VR | 1 | ШТ | 518804.532 | Заказ | 7 недель | Силовые автоматические выключатели | Силовые автоматические выключатели | Spares | Emax (old) class | 8015644621001 | 52.800 | KG | 290.800 | CDM
1SDA059677R1 | SAC 1SDA0 59677 R1 | Фиксированная часть выкатного исполнения E6 W FP 3p VR-VR | 1 | ШТ | 666587.64 | Заказ | 7 недель | Силовые автоматические выключатели | Силовые автоматические выключатели | Spares | Emax (old) class | 8015644621018 | 102.000 | KG | 382.200 | CDM
1SDA059678R1 | SAC 1SDA0 59678 R1 | Фиксированная часть выкатного исполнения E1 W FP 3p F-F | 1 | ШТ | 294535.116 | Заказ | 7 недель | Силовые автоматические выключатели | Силовые автоматические выключатели | Spares | Emax (old) class | 8015644621025 | 46.200 | KG | 174.500 | CDM
1SDA059679R1 | SAC 1SDA0 59679 R1 | Фиксированная часть выкатного исполнения E2 W FP 3p F-F | 1 | ШТ | 348627.804 | Заказ | 7 недель | Силовые автоматические выключатели | Силовые автоматические выключатели | Spares | Emax (old) class | 8015644621032 | 67.000 | KG | 174.500 | CDM
1SDA059680R1 | SAC 1SDA0 59680 R1 | Фиксированная часть выкатного исполнения E2S W FP 3p F-F new | 1 | ШТ | 352111.008 | Заказ | 7 недель | Силовые автоматические выключатели | Силовые автоматические выключатели | Spares | Emax (old) class | 8015644621049 | 67.000 | KG | 174.500 | CDM
1SDA059681R1 | SAC 1SDA0 59681 R1 | Фиксированная часть выкатного исполнения E3 W FP 3p F-F | 1 | ШТ | 361679.208 | Заказ | 7 недель | Силовые автоматические выключатели | Силовые автоматические выключатели | Spares | Emax (old) class | 8015644621056 | 46.200 | KG | 220.200 | CDM
1SDA059682R1 | SAC 1SDA0 59682 R1 | Фиксированная часть выкатного исполнения E4 W FP 3p F-F | 1 | ШТ | 543508.98 | Заказ | 7 недель | Силовые автоматические выключатели | Силовые автоматические выключатели | Spares | Emax (old) class | 8015644621063 | 64.000 | KG | 290.800 | CDM
1SDA059683R1 | SAC 1SDA0 59683 R1 | Фиксированная часть выкатного исполнения E6 W FP 3p F-F | 1 | ШТ | 698329.104 | Заказ | 7 недель | Силовые автоматические выключатели | Силовые автоматические выключатели | Spares | Emax (old) class | 8015644621070 | 92.000 | KG | 382.200 | CDM
1SDA059684R1 | SAC 1SDA0 59684 R1 | Фиксированная часть выкатного исполнения E1 W FP 3p FL-FL | 1 | ШТ | 294535.116 | Заказ | 7 недель | Силовые автоматические выключатели | Силовые автоматические выключатели | Spares | Emax (old) class | 8015644621087 | 39.600 | KG | 174.500 | CDM
1SDA059685R1 | SAC 1SDA0 59685 R1 | Фиксированная часть выкатного исполнения E2 W FP 3p FL-FL | 1 | ШТ | 348627.804 | Заказ | 7 недель | Силовые автоматические выключатели | Силовые автоматические выключатели | Spares | Emax (old) class | 8015644621094 | 39.600 | KG | 174.500 | CDM
1SDA059686R1 | SAC 1SDA0 59686 R1 | Фиксированная часть выкатного исполнения E2S W FP 3p FL-FL new | 1 | ШТ | 352111.008 | Заказ | 7 недель | Силовые автоматические выключатели | Силовые автоматические выключатели | Spares | Emax (old) class | 8015644621100 | 39.600 | KG | 174.500 | CDM
1SDA059687R1 | SAC 1SDA0 59687 R1 | Фиксированная часть выкатного исполнения E3 W FP 3p FL-FL | 1 | ШТ | 361679.208 | Заказ | 7 недель | Силовые автоматические выключатели | Силовые автоматические выключатели | Spares | Emax (old) class | 8015644621117 | 35.200 | KG | 220.200 | CDM
1SDA059688R1 | SAC 1SDA0 59688 R1 | Фиксированная часть выкатного исполнения E4 W FP 3p FL-FL | 1 | ШТ | 543508.98 | Заказ | 7 недель | Силовые автоматические выключатели | Силовые автоматические выключатели | Spares | Emax (old) class | 8015644621124 | 48.400 | KG | 290.800 | CDM
1SDA059689R1 | SAC 1SDA0 59689 R1 | Фиксированная часть выкатного исполнения E6 W FP 3p FL-FL | 1 | ШТ | 698329.104 | Заказ | 7 недель | Силовые автоматические выключатели | Силовые автоматические выключатели | Spares | Emax (old) class | 8015644621131 | 72.000 | KG | 382.200 | CDM
1SDA059690R1 | SAC 1SDA0 59690 R1 | Фиксированная часть выкатного исполнения E1 W FP 3p HR-VR | 1 | ШТ | 274457.988 | Заказ | 7 недель | Силовые автоматические выключатели | Силовые автоматические выключатели | Spares | Emax (old) class | 8015644621148 | 39.600 | KG | 174.500 | CDM
1SDA059691R1 | SAC 1SDA0 59691 R1 | Фиксированная часть выкатного исполнения E2 W FP 3p HR-VR | 1 | ШТ | 324858.432 | Заказ | 7 недель | Силовые автоматические выключатели | Силовые автоматические выключатели | Spares | Emax (old) class | 8015644621155 | 40.700 | KG | 174.500 | CDM
1SDA059692R1 | SAC 1SDA0 59692 R1 | Фиксированная часть выкатного исполнения E2S W FP 3p HR-VR new | 1 | ШТ | 328104.336 | Заказ | 7 недель | Силовые автоматические выключатели | Силовые автоматические выключатели | Spares | Emax (old) class | 8015644621162 | 40.700 | KG | 174.500 | CDM
1SDA059693R1 | SAC 1SDA0 59693 R1 | Фиксированная часть выкатного исполнения E3 W FP 3p HR-VR | 1 | ШТ | 337011.504 | Заказ | 7 недель | Силовые автоматические выключатели | Силовые автоматические выключатели | Spares | Emax (old) class | 8015644621179 | 35.200 | KG | 220.200 | CDM
1SDA059694R1 | SAC 1SDA0 59694 R1 | Фиксированная часть выкатного исполнения E4 W FP 3p HR-VR | 1 | ШТ | 506450.892 | Заказ | 7 недель | Силовые автоматические выключатели | Силовые автоматические выключатели | Spares | Emax (old) class | 8015644621186 | 52.800 | KG | 290.800 | CDM
1SDA059695R1 | SAC 1SDA0 59695 R1 | Фиксированная часть выкатного исполнения E6 W FP 3p HR-VR | 1 | ШТ | 650697.132 | Заказ | 7 недель | Силовые автоматические выключатели | Силовые автоматические выключатели | Spares | Emax (old) class | 8015644621193 | 76.000 | KG | 382.200 | CDM
1SDA059708R1 | SAC 1SDA0 59708 R1 | Фиксированная часть выкатного исполнения E1 W FP 3p VR-HR | 1 | ШТ | 274457.988 | Заказ | 7 недель | Силовые автоматические выключатели | Силовые автоматические выключатели | Spares | Emax (old) class | 8015644621322 | 39.600 | KG | 174.500 | CDM
1SDA059709R1 | SAC 1SDA0 59709 R1 | Фиксированная часть выкатного исполнения E2 W FP 3p VR-HR | 1 | ШТ | 324858.432 | Заказ | 7 недель | Силовые автоматические выключатели | Силовые автоматические выключатели | Spares | Emax (old) class | 8015644621339 | 39.600 | KG | 174.500 | CDM
1SDA059710R1 | SAC 1SDA0 59710 R1 | Фиксированная часть выкатного исполнения E2S W FP 3p VR-HR new | 1 | ШТ | 328104.336 | Заказ | 7 недель | Силовые автоматические выключатели | Силовые автоматические выключатели | Spares | Emax (old) class | 8015644621346 | 39.600 | KG | 174.500 | CDM
1SDA059711R1 | SAC 1SDA0 59711 R1 | Фиксированная часть выкатного исполнения E3 W FP 3p VR-HR | 1 | ШТ | 337011.504 | Заказ | 7 недель | Силовые автоматические выключатели | Силовые автоматические выключатели | Spares | Emax (old) class | 8015644621353 | 38.500 | KG | 220.200 | CDM
1SDA059712R1 | SAC 1SDA0 59712 R1 | Фиксированная часть выкатного исполнения E4 W FP 3p VR-HR | 1 | ШТ | 506450.892 | Заказ | 7 недель | Силовые автоматические выключатели | Силовые автоматические выключатели | Spares | Emax (old) class | 8015644621360 | 52.800 | KG | 290.800 | CDM
1SDA059713R1 | SAC 1SDA0 59713 R1 | Фиксированная часть выкатного исполнения E6 W FP 3p VR-HR | 1 | ШТ | 650697.132 | Заказ | 7 недель | Силовые автоматические выключатели | Силовые автоматические выключатели | Spares | Emax (old) class | 8015644621377 | 76.000 | KG | 382.200 | CDM
1SDA059762R1 | SAC 1SDA0 59762 R1 | Фиксированная часть выкатного исполнения E1 W FP 4p HR-HR | 1 | ШТ | 325821.756 | Заказ | 7 недель | Силовые автоматические выключатели | Силовые автоматические выключатели | Spares | Emax (old) class | 8015644621865 | 44.000 | KG | 220.200 | CDM
1SDA059763R1 | SAC 1SDA0 59763 R1 | Фиксированная часть выкатного исполнения E2 W FP 4p HR-HR | 1 | ШТ | 391516.632 | Заказ | 7 недель | Силовые автоматические выключатели | Силовые автоматические выключатели | Spares | Emax (old) class | 8015644621872 | 48.400 | KG | 220.200 | CDM
1SDA059764R1 | SAC 1SDA0 59764 R1 | Фиксированная часть выкатного исполнения E2S W FP 4p HR-HR new | 1 | ШТ | 395443.356 | Заказ | 7 недель | Силовые автоматические выключатели | Силовые автоматические выключатели | Spares | Emax (old) class | 8015644621889 | 48.400 | KG | 220.200 | CDM
1SDA059765R1 | SAC 1SDA0 59765 R1 | Фиксированная часть выкатного исполнения E3 W FP 4p HR-HR | 1 | ШТ | 410438.352 | Заказ | 7 недель | Силовые автоматические выключатели | Силовые автоматические выключатели | Spares | Emax (old) class | 8015644621896 | 46.200 | KG | 274.200 | CDM
1SDA059766R1 | SAC 1SDA0 59766 R1 | Фиксированная часть выкатного исполнения E4 W FP 4p HR-HR | 1 | ШТ | 627684.864 | Заказ | 7 недель | Силовые автоматические выключатели | Силовые автоматические выключатели | Spares | Emax (old) class | 8015644621902 | 67.000 | KG | 324.000 | CDM
1SDA059767R1 | SAC 1SDA0 59767 R1 | Фиксированная часть выкатного исполнения E4/f W FP 4p HR-HR | 1 | ШТ | 659042.124 | Заказ | 7 недель | Силовые автоматические выключатели | Силовые автоматические выключатели | Spares | Emax (old) class | 8015644621919 | 70.000 | KG | 382.200 | CDM
1SDA059768R1 | SAC 1SDA0 59768 R1 | Фиксированная часть выкатного исполнения E6 W FP 4p HR-HR | 1 | ШТ | 799166.724 | Заказ | 7 недель | Силовые автоматические выключатели | Силовые автоматические выключатели | Spares | Emax (old) class | 8015644621926 | 92.000 | KG | 432.000 | CDM
1SDA059769R1 | SAC 1SDA0 59769 R1 | Фиксированная часть выкатного исполнения E6/f W FP 4p HR-HR | 1 | ШТ | 839117.58 | Заказ | 7 недель | Силовые автоматические выключатели | Силовые автоматические выключатели | Spares | Emax (old) class | 8015644621933 | 102.000 | KG | 486.000 | CDM
1SDA059770R1 | SAC 1SDA0 59770 R1 | Фиксированная часть выкатного исполнения E1 W FP 4p VR-VR | 1 | ШТ | 342121.872 | Заказ | 7 недель | Силовые автоматические выключатели | Силовые автоматические выключатели | Spares | Emax (old) class | 8015644621940 | 44.000 | KG | 220.200 | CDM
1SDA059771R1 | SAC 1SDA0 59771 R1 | Фиксированная часть выкатного исполнения E2 W FP 4p VR-VR | 1 | ШТ | 411096.564 | Заказ | 7 недель | Силовые автоматические выключатели | Силовые автоматические выключатели | Spares | Emax (old) class | 8015644621957 | 48.400 | KG | 220.200 | CDM
1SDA059772R1 | SAC 1SDA0 59772 R1 | Фиксированная часть выкатного исполнения E2S W FP 4p VR-VR new | 1 | ШТ | 415212.552 | Заказ | 7 недель | Силовые автоматические выключатели | Силовые автоматические выключатели | Spares | Emax (old) class | 8015644621964 | 48.400 | KG | 220.200 | CDM
1SDA059773R1 | SAC 1SDA0 59773 R1 | Фиксированная часть выкатного исполнения E3 W FP 4p VR-VR | 1 | ШТ | 430942.044 | Заказ | 7 недель | Силовые автоматические выключатели | Силовые автоматические выключатели | Spares | Emax (old) class | 8015644621971 | 49.500 | KG | 274.200 | CDM
1SDA059774R1 | SAC 1SDA0 59774 R1 | Фиксированная часть выкатного исполнения E4 W FP 4p VR-VR | 1 | ШТ | 659042.124 | Заказ | 7 недель | Силовые автоматические выключатели | Силовые автоматические выключатели | Spares | Emax (old) class | 8015644621988 | 70.000 | KG | 324.000 | CDM
1SDA059775R1 | SAC 1SDA0 59775 R1 | Фиксированная часть выкатного исполнения E4/f W FP 4p VR-VR | 1 | ШТ | 692012.46 | Заказ | 7 недель | Силовые автоматические выключатели | Силовые автоматические выключатели | Spares | Emax (old) class | 8015644621995 | 70.000 | KG | 382.200 | CDM
1SDA059776R1 | SAC 1SDA0 59776 R1 | Фиксированная часть выкатного исполнения E6 W FP 4p VR-VR | 1 | ШТ | 839117.58 | Заказ | 7 недель | Силовые автоматические выключатели | Силовые автоматические выключатели | Spares | Emax (old) class | 8015644622008 | 107.000 | KG | 432.000 | CDM
1SDA059777R1 | SAC 1SDA0 59777 R1 | Фиксированная часть выкатного исполнения E6/f W FP 4p VR-VR | 1 | ШТ | 881065.68 | Заказ | 7 недель | Силовые автоматические выключатели | Силовые автоматические выключатели | Spares | Emax (old) class | 8015644622015 | 97.000 | KG | 486.000 | CDM
1SDA059778R1 | SAC 1SDA0 59778 R1 | Фиксированная часть выкатного исполнения E1 W FP 4p F-F | 1 | ШТ | 358413.54 | Заказ | 7 недель | Силовые автоматические выключатели | Силовые автоматические выключатели | Spares | Emax (old) class | 8015644622022 | 52.800 | KG | 220.200 | CDM
1SDA059779R1 | SAC 1SDA0 59779 R1 | Фиксированная часть выкатного исполнения E2 W FP 4p F-F | 1 | ШТ | 430670.844 | Заказ | 7 недель | Силовые автоматические выключатели | Силовые автоматические выключатели | Spares | Emax (old) class | 8015644622039 | 82.000 | KG | 220.200 | CDM
1SDA059780R1 | SAC 1SDA0 59780 R1 | Фиксированная часть выкатного исполнения E2S W FP 4p F-F new | 1 | ШТ | 434987.4 | Заказ | 7 недель | Силовые автоматические выключатели | Силовые автоматические выключатели | Spares | Emax (old) class | 8015644622046 | 82.000 | KG | 220.200 | CDM
1SDA059781R1 | SAC 1SDA0 59781 R1 | Фиксированная часть выкатного исполнения E3 W FP 4p F-F | 1 | ШТ | 451471.164 | Заказ | 7 недель | Силовые автоматические выключатели | Силовые автоматические выключатели | Spares | Emax (old) class | 8015644622053 | 60.000 | KG | 274.200 | CDM
1SDA059782R1 | SAC 1SDA0 59782 R1 | Фиксированная часть выкатного исполнения E4 W FP 4p F-F | 1 | ШТ | 690444.588 | Заказ | 7 недель | Силовые автоматические выключатели | Силовые автоматические выключатели | Spares | Emax (old) class | 8015644622060 | 77.000 | KG | 324.000 | CDM
1SDA059783R1 | SAC 1SDA0 59783 R1 | Фиксированная часть выкатного исполнения E4/f W FP 4p F-F | 1 | ШТ | 724968.648 | Заказ | 7 недель | Силовые автоматические выключатели | Силовые автоматические выключатели | Spares | Emax (old) class | 8015644622077 | 77.000 | KG | 382.200 | CDM
1SDA059784R1 | SAC 1SDA0 59784 R1 | Фиксированная часть выкатного исполнения E6 W FP 4p F-F | 1 | ШТ | 879074.064 | Заказ | 7 недель | Силовые автоматические выключатели | Силовые автоматические выключатели | Spares | Emax (old) class | 8015644622084 | 102.000 | KG | 432.000 | CDM
1SDA059785R1 | SAC 1SDA0 59785 R1 | Фиксированная часть выкатного исполнения E6/f W FP 4p F-F | 1 | ШТ | 923025.096 | Заказ | 7 недель | Силовые автоматические выключатели | Силовые автоматические выключатели | Spares | Emax (old) class | 8015644622091 | 117.000 | KG | 486.000 | CDM
1SDA059786R1 | SAC 1SDA0 59786 R1 | Фиксированная часть выкатного исполнения E1 W FP 4p FL-FL | 1 | ШТ | 358413.54 | Заказ | 7 недель | Силовые автоматические выключатели | Силовые автоматические выключатели | Spares | Emax (old) class | 8015644622107 | 44.000 | KG | 220.200 | CDM
1SDA059787R1 | SAC 1SDA0 59787 R1 | Фиксированная часть выкатного исполнения E2 W FP 4p FL-FL | 1 | ШТ | 430670.844 | Заказ | 7 недель | Силовые автоматические выключатели | Силовые автоматические выключатели | Spares | Emax (old) class | 8015644622114 | 48.400 | KG | 220.200 | CDM
1SDA059788R1 | SAC 1SDA0 59788 R1 | Фиксированная часть выкатного исполнения E2S W FP 4p FL-FL new | 1 | ШТ | 434987.4 | Заказ | 7 недель | Силовые автоматические выключатели | Силовые автоматические выключатели | Spares | Emax (old) class | 8015644622121 | 48.400 | KG | 220.200 | CDM
1SDA059789R1 | SAC 1SDA0 59789 R1 | Фиксированная часть выкатного исполнения E3 W FP 4p FL-FL | 1 | ШТ | 451471.164 | Заказ | 7 недель | Силовые автоматические выключатели | Силовые автоматические выключатели | Spares | Emax (old) class | 8015644622138 | 46.200 | KG | 274.200 | CDM
1SDA059790R1 | SAC 1SDA0 59790 R1 | Фиксированная часть выкатного исполнения E4 W FP 4p FL-FL | 1 | ШТ | 690444.588 | Заказ | 7 недель | Силовые автоматические выключатели | Силовые автоматические выключатели | Spares | Emax (old) class | 8015644622145 | 67.000 | KG | 324.000 | CDM
1SDA059791R1 | SAC 1SDA0 59791 R1 | Фиксированная часть выкатного исполнения E4/f W FP 4p FL-FL | 1 | ШТ | 724968.648 | Заказ | 7 недель | Силовые автоматические выключатели | Силовые автоматические выключатели | Spares | Emax (old) class | 8015644622152 | 70.000 | KG | 382.200 | CDM
1SDA059792R1 | SAC 1SDA0 59792 R1 | Фиксированная часть выкатного исполнения E6 W FP 4p FL-FL | 1 | ШТ | 879074.064 | Заказ | 7 недель | Силовые автоматические выключатели | Силовые автоматические выключатели | Spares | Emax (old) class | 8015644622169 | 107.000 | KG | 432.000 | CDM
1SDA059793R1 | SAC 1SDA0 59793 R1 | Фиксированная часть выкатного исполнения E6/f W FP 4p FL-FL | 1 | ШТ | 923025.096 | Заказ | 7 недель | Силовые автоматические выключатели | Силовые автоматические выключатели | Spares | Emax (old) class | 8015644622176 | 97.000 | KG | 486.000 | CDM
1SDA059794R1 | SAC 1SDA0 59794 R1 | Фиксированная часть выкатного исполнения E1 W FP 4p HR-VR | 1 | ШТ | 333968.988 | Заказ | 7 недель | Силовые автоматические выключатели | Силовые автоматические выключатели | Spares | Emax (old) class | 8015644622183 | 44.000 | KG | 220.200 | CDM
1SDA059795R1 | SAC 1SDA0 59795 R1 | Фиксированная часть выкатного исполнения E2 W FP 4p HR-VR | 1 | ШТ | 401310.84 | Заказ | 7 недель | Силовые автоматические выключатели | Силовые автоматические выключатели | Spares | Emax (old) class | 8015644622190 | 48.400 | KG | 220.200 | CDM
1SDA059796R1 | SAC 1SDA0 59796 R1 | Фиксированная часть выкатного исполнения E2S W FP 4p HR-VR new | 1 | ШТ | 405330.792 | Заказ | 7 недель | Силовые автоматические выключатели | Силовые автоматические выключатели | Spares | Emax (old) class | 8015644622206 | 48.400 | KG | 220.200 | CDM
1SDA059797R1 | SAC 1SDA0 59797 R1 | Фиксированная часть выкатного исполнения E3 W FP 4p HR-VR | 1 | ШТ | 420687.372 | Заказ | 7 недель | Силовые автоматические выключатели | Силовые автоматические выключатели | Spares | Emax (old) class | 8015644622213 | 46.200 | KG | 274.200 | CDM
1SDA059798R1 | SAC 1SDA0 59798 R1 | Фиксированная часть выкатного исполнения E4 W FP 4p HR-VR | 1 | ШТ | 643366.32 | Заказ | 7 недель | Силовые автоматические выключатели | Силовые автоматические выключатели | Spares | Emax (old) class | 8015644622220 | 70.000 | KG | 324.000 | CDM
1SDA059799R1 | SAC 1SDA0 59799 R1 | Фиксированная часть выкатного исполнения E4/f W FP 4p HR-VR | 1 | ШТ | 675531.528 | Заказ | 7 недель | Силовые автоматические выключатели | Силовые автоматические выключатели | Spares | Emax (old) class | 8015644622237 | 70.000 | KG | 382.200 | CDM
1SDA059800R1 | SAC 1SDA0 59800 R1 | Фиксированная часть выкатного исполнения E6 W FP 4p HR-VR | 1 | ШТ | 819153.444 | Заказ | 7 недель | Силовые автоматические выключатели | Силовые автоматические выключатели | Spares | Emax (old) class | 8015644622244 | 96.000 | KG | 432.000 | CDM
1SDA059801R1 | SAC 1SDA0 59801 R1 | Фиксированная часть выкатного исполнения E6/f W FP 4p HR-VR | 1 | ШТ | 860093.04 | Заказ | 7 недель | Силовые автоматические выключатели | Силовые автоматические выключатели | Spares | Emax (old) class | 8015644622251 | 96.000 | KG | 486.000 | CDM
1SDA059818R1 | SAC 1SDA0 59818 R1 | Фиксированная часть выкатного исполнения E1 W FP 4p VR-HR | 1 | ШТ | 333968.988 | Заказ | 7 недель | Силовые автоматические выключатели | Силовые автоматические выключатели | Spares | Emax (old) class | 8015644622428 | 44.000 | KG | 220.200 | CDM
1SDA059819R1 | SAC 1SDA0 59819 R1 | Фиксированная часть выкатного исполнения E2 W FP 4p VR-HR | 1 | ШТ | 401310.84 | Заказ | 7 недель | Силовые автоматические выключатели | Силовые автоматические выключатели | Spares | Emax (old) class | 8015644622435 | 48.400 | KG | 220.200 | CDM
1SDA059820R1 | SAC 1SDA0 59820 R1 | Фиксированная часть выкатного исполнения E2S W FP 4p VR-HR new | 1 | ШТ | 405330.792 | Заказ | 7 недель | Силовые автоматические выключатели | Силовые автоматические выключатели | Spares | Emax (old) class | 8015644622442 | 48.400 | KG | 220.200 | CDM
1SDA059821R1 | SAC 1SDA0 59821 R1 | Фиксированная часть выкатного исполнения E3 W FP 4p VR-HR | 1 | ШТ | 420687.372 | Заказ | 7 недель | Силовые автоматические выключатели | Силовые автоматические выключатели | Spares | Emax (old) class | 8015644622459 | 49.500 | KG | 274.200 | CDM
1SDA059822R1 | SAC 1SDA0 59822 R1 | Фиксированная часть выкатного исполнения E4 W FP 4p VR-HR | 1 | ШТ | 643366.32 | Заказ | 7 недель | Силовые автоматические выключатели | Силовые автоматические выключатели | Spares | Emax (old) class | 8015644622466 | 70.000 | KG | 324.000 | CDM
1SDA059823R1 | SAC 1SDA0 59823 R1 | Фиксированная часть выкатного исполнения E4/f W FP 4p VR-HR | 1 | ШТ | 675531.528 | Заказ | 7 недель | Силовые автоматические выключатели | Силовые автоматические выключатели | Spares | Emax (old) class | 8015644622473 | 70.000 | KG | 382.200 | CDM
1SDA059824R1 | SAC 1SDA0 59824 R1 | Фиксированная часть выкатного исполнения E6 W FP 4p VR-HR | 1 | ШТ | 819153.444 | Заказ | 7 недель | Силовые автоматические выключатели | Силовые автоматические выключатели | Spares | Emax (old) class | 8015644622480 | 96.000 | KG | 432.000 | CDM
1SDA059825R1 | SAC 1SDA0 59825 R1 | Фиксированная часть выкатного исполнения E6/f W FP 4p VR-HR | 1 | ШТ | 860093.04 | Заказ | 7 недель | Силовые автоматические выключатели | Силовые автоматические выключатели | Spares | Emax (old) class | 8015644622497 | 96.000 | KG | 486.000 | CDM
1SDA059916R1 | 1SDA059916R1 | Комплект преобразования в разъединитель Old/New Emax any | 1 | ШТ | 13583.7 | Заказ | 6 недель | Силовые автоматические выключатели | Classic products | Spares | Emax (any) class | 8015644620219 | 0.100 | KG | 450.000 | CCM
1SDA060198R1 | SAC 1SDA0 60198 R1 | Блок преобразования интерфейсов EP010 MOD.FBP xPR122/3-332/3 E1-6-T8 | 1 | ШТ | 74287.5 | Заказ | 7 недель | Силовые автоматические выключатели | Classic products | Spares |  | 8015644626389 | 0.400 | KG | 1.700 | CDM
1SDA060432R1 | SAC 1SDA0 60432 R1 | Фланец для дверцы (запасная часть) FLANGE T6 F | 1 | ШТ | 4605.3 | Заказ | 7 недель | Силовые автоматические выключатели | Classic products | Spares |  | 8015644629069 | 0.300 | KG | 0.400 | CDM
1SDA060433R1 | SAC 1SDA0 60433 R1 | Фланец для дверцы (запасная часть) FLANGE T6 W | 1 | ШТ | 5031 | Заказ | 7 недель | Силовые автоматические выключатели | Classic products | Spares |  | 8015644629076 | 0.300 | KG | 0.400 | CDM
1SDA060434R1 | 1SDA060434R1 | Фланец на дверцу FLANGE x COMPART.DOOR MOE/RHD/FLD T6 F | 1 | ШТ | 6063 | Заказ | 6 недель | Силовые автоматические выключатели | Classic products | Spares | Emax (any) class | 8015644629083 | 0.120 | KG | 0.300 | CDM
1SDA062147R1 | SAC 1SDA0 62147 R1 | Блокировка выключателя в разомкнутом состоянии KLC X1 KEY LOCK CASTELL OP.(PREDIS) | 1 | ШТ | 6411.3 | Заказ | 8 недель | Силовые автоматические выключатели | Classic products | Spares |  | 8015644646868 | 0.300 | KG | 0.300 | CDM
1SDA062148R1 | SAC 1SDA0 62148 R1 | Блокировка выключателя в разомкнутом состоянии KLC X1 - ARRANGEMENT FOR KIRK (PREDIS.) | 1 | ШТ | 6333.9 | Заказ | 8 недель | Силовые автоматические выключатели | Classic products | Spares |  | 8015644646875 | 0.300 | KG | 0.300 | CDM
1SDA062149R1 | SAC 1SDA0 62149 R1 | Блокировка выключателя в разомкнутом состоянии KLC X1 - ARRANGEMENT FOR RONIS-PROFALUX | 1 | ШТ | 6385.5 | Заказ | 8 недель | Силовые автоматические выключатели | Classic products | Spares |  | 8015644646882 | 0.300 | KG | 0.300 | CDM
1SDA063147R1 | SAC 1SDA0 63147 R1 | Модуль номинального тока RATING PLUG In=400A T7-T7M-X1 | 1 | ШТ | 7443.3 | Заказ | 6 недель | Силовые автоматические выключатели | Classic products | Spares |  | 8015644656959 | 0.200 | KG | 0.100 | CDM
1SDA063149R1 | SAC 1SDA0 63149 R1 | Модуль номинального тока RATING PLUG In=800A T7-T7M-X1 | 1 | ШТ | 7443.3 | Заказ | 6 недель | Силовые автоматические выключатели | Classic products | Spares |  | 8015644656973 | 0.200 | KG | 0.100 | CDM
1SDA063150R1 | SAC 1SDA0 63150 R1 | Модуль номинального тока RATING PLUG In=1000A T7-T7M-X1 | 1 | ШТ | 7443.3 | Заказ | 6 недель | Силовые автоматические выключатели | Classic products | Spares |  | 8015644656980 | 0.200 | KG | 0.100 | CDM
1SDA063151R1 | SAC 1SDA0 63151 R1 | Модуль номинального тока RATING PLUG In=1250A T7-T7M-X1 | 1 | ШТ | 7443.3 | Заказ | 6 недель | Силовые автоматические выключатели | Classic products | Spares |  | 8015644656997 | 0.200 | KG | 0.100 | CDM
1SDA063152R1 | SAC 1SDA0 63152 R1 | Модуль номинального тока RATING PLUG In=1600A T7-T7M-X1 | 1 | ШТ | 7443.3 | Заказ | 6 недель | Силовые автоматические выключатели | Classic products | Spares |  | 8015644657000 | 0.200 | KG | 0.100 | CDM
1SDA063160R1 | SAC 1SDA0 63160 R1 | Фланец для дверцы (запасная часть) FLANGE T7-T7M-X1 F | 1 | ШТ | 4631.1 | Заказ | 6 недель | Силовые автоматические выключатели | Classic products | Spares |  | 8015644657109 | 0.400 | KG | 2.800 | CDM
1SDA063161R1 | SAC 1SDA0 63161 R1 | Фланец для дверцы (запасная часть) FLANGE T7-T7M-X1 W | 1 | ШТ | 4631.1 | Заказ | 6 недель | Силовые автоматические выключатели | Classic products | Spares |  | 8015644657116 | 0.400 | KG | 2.800 | CDM
1SDA063162R1 | SAC 1SDA0 63162 R1 | Фланец для дверцы (запасная часть) FLANGE FOR ROTARY HANDLE T7 F | 1 | ШТ | 4592.4 | Заказ | 6 недель | Силовые автоматические выключатели | Classic products | Spares |  | 8015644657123 | 0.400 | KG | 2.800 | CDM
1SDA063165R1 | 1SDA063165R1 | Крышка защитная IP20 скользящих контактов пожвижной части E1/6 MP | 1 | ШТ | 15144.6 | Заказ | 6 недель | Силовые автоматические выключатели | Classic products | Spares | Emax class | 8015644657147 | 0.100 | KG | 0.300 | CDM
1SDA063226R1 | 1SDA063226R1 | Крышка лицевой панели расцепителя PR121 E1/6n | 1 | ШТ | 13841.7 | Заказ | 6 недель | Силовые автоматические выключатели | Classic products | Spares | Emax class | 8015644657840 | 1.200 | KG | 12.600 | CDM
1SDA063324R1 | 1SDA063324R1 | Блокировка взаимная механическая MIR-H T3 горизонтальная, совместима с фронтальным приводом | 1 | ШТ | 40125.432 | Заказ | 5 недель | Силовые автоматические выключатели | Автоматические выключатели в литом корпусе | Автоматические выключатели в литом корпусе |  | 8015644659004 | 3.600 | KG | 12.600 | CDM
1SDA063325R1 | 1SDA063325R1 | Блокировка взаимная механическая MIR-V T3 вертикальная, совместима с фронтальным приводом | 1 | ШТ | 40125.432 | Заказ | 5 недель | Силовые автоматические выключатели | Автоматические выключатели в литом корпусе | Автоматические выключатели в литом корпусе |  | 8015644659011 | 3.600 | KG | 14.000 | CDM
1SDA063385R1 | 1SDA063385R1 | Крышка прозрачная лицевой панели расцепителя New Emax PR122-3 E1/6n | 1 | ШТ | 14718.9 | Заказ | 6 недель | Силовые автоматические выключатели | Classic products | Spares | Emax class | 8015644660109 | 0.200 | KG | 0.500 | CDM
1SDA063386R1 | 1SDA063386R1 | Полюс выключателя New Emax E6 (половина полноразмерного, только сервис уровень 3) | 1 | ШТ | 156193.2 | Заказ | 6 недель | Силовые автоматические выключатели | Classic products | Spares | Emax class | 8015644660116 | 9.600 | KG | 4.500 | CDM
1SDA063387R1 | 1SDA063387R1 | Полюс выключателя New Emax E2S (только сервис уровень 3) | 1 | ШТ | 101058.6 | Заказ | 6 недель | Силовые автоматические выключатели | Classic products | Spares | Emax class | 8015644660123 | 6.000 | KG | 3.150 | CDM
1SDA063388R1 | 1SDA063388R1 | Полюс выключателя New Emax E3V (только сервис уровень 3) | 1 | ШТ | 176149.5 | Заказ | 6 недель | Силовые автоматические выключатели | Classic products | Spares | Emax class | 8015644660130 | 9.600 | KG | 4.500 | CDM
1SDA063389R1 | 1SDA063389R1 | Полюс выключателя New Emax E6V (половина полноразмерного) | 1 | ШТ | 182922 | Заказ | 6 недель | Силовые автоматические выключатели | Classic products | Spares | Emax class | 8015644660147 | 9.600 | KG | 4.500 | CDM
1SDA063390R1 | 1SDA063390R1 | Полюс выключателя New Emax E4V (половина полноразмерного) | 1 | ШТ | 110772.3 | Заказ | 6 недель | Силовые автоматические выключатели | Classic products | Spares | Emax class | 8015644660154 | 9.600 | KG | 3.150 | CDM
1SDA063391R1 | 1SDA063391R1 | Камера дугогашения New Emax E3V-E6V | 1 | ШТ | 37332.6 | Заказ | 6 недель | Силовые автоматические выключатели | Classic products | Spares | Emax class | 8015644660161 | 3.600 | KG | 5.630 | CDM
1SDA063400R1 | 1SDA063400R1 | Контакты силовые cкользящие фиксированной части New Emax E2S-E4 8шт | 1 | ШТ | 122137.2 | Заказ | 6 недель | Силовые автоматические выключатели | Classic products | Spares | Emax class | 8015644660086 | 9.600 | KG | 24.000 | CDM
1SDA063401R1 | 1SDA063401R1 | Колодка клеммная стационарного выключателя New Emax Terminal board | 1 | ШТ | 66698.304 | Заказ | 6 недель | Силовые автоматические выключатели | Classic products | Spares | Emax class | 8015644660093 | 0.200 | KG | 1.750 | CDM
1SDA063402R1 | 1SDA063402R1 | Колодка клеммная фиксированной части New Emax | 1 | ШТ | 51032.4 | Заказ | 7 недель | Силовые автоматические выключатели | Classic products | Spares | Emax class | 8015644660208 | 0.600 | KG | 1.750 | CDM
1SDA063403R1 | 1SDA063403R1 | Контакты вторичных цепей выключателя выкатного исполнения New Emax Sliding contacts for moving part | 1 | ШТ | 60655.8 | Заказ | 7 недель | Силовые автоматические выключатели | Classic products | Spares |  | 8015644660215 | 0.200 | KG | 1.750 | CDM
1SDA063404R1 | 1SDA063404R1 | Отключающая катушка электронного расцепителя MECH.I1/4 INDIC.TRIP PR12x+SA E1-6nw | 1 | ШТ | 28109.1 | Заказ | 6 недель | Силовые автоматические выключатели | Classic products | Spares | Emax class | 8015644660222 | 0.240 | KG | 0.942 | CDM
1SDA063405R1 | 1SDA063405R1 | Панель лицевая New Emax с ключем Ronis | 1 | ШТ | 53651.1 | Заказ | 6 недель | Силовые автоматические выключатели | Classic products | Spares | Emax class | 8015644660239 | 1.200 | KG | 12.600 | CDM
1SDA063406R1 | 1SDA063406R1 | Комплект проводов C.T. conn.cab. E6 3p | 1 | ШТ | 38416.2 | Заказ | 6 недель | Силовые автоматические выключатели | Classic products | Spares | Emax (old) class | 8015644660246 | 1.200 | KG | 2.500 | CDM
1SDA063407R1 | 1SDA063407R1 | Комплект проводов C.T. conn.cab. E6 4p | 1 | ШТ | 46375.5 | Заказ | 6 недель | Силовые автоматические выключатели | Classic products | Spares | Emax (old) class | 8015644660253 | 1.200 | KG | 2.500 | CDM
1SDA063562R1 | SAC 1SDA0 63562 R1 | Блокировка выключателя в разомкнутом состоянии KLC-D X1 - разные ключи | 1 | ШТ | 14280.3 | Заказ | 8 недель | Силовые автоматические выключатели | Classic products | Spares |  | 8015644662066 | 0.300 | KG | 0.300 | CDM
1SDA063563R1 | SAC 1SDA0 63563 R1 | Блокировка выключателя в разомкнутом состоянии KLC-S X1 - SAME KEY N.20005 | 1 | ШТ | 14280.3 | Заказ | 8 недель | Силовые автоматические выключатели | Classic products | Spares |  | 8015644662073 | 0.300 | KG | 0.300 | CDM
1SDA063575R1 | 1SDA063575R1 | Шторки для неподвижной части 3полюса T7,T7M,X1 | 1 | ШТ | 13364.4 | Заказ | 6 недель | Силовые автоматические выключатели | Classic products | Spares |  |  | 0.500 | KG | 150.000 | CDM
1SDA063728R1 | SAC 1SDA0 63728 R1 | Модуль номинального тока RATING PLUG Rc In=1000A T7-T7M-X1 | 1 | ШТ | 7224 | Заказ | 6 недель | Силовые автоматические выключатели | Classic products | Spares |  | 8015644665364 | 0.200 | KG | 0.100 | CDM
1SDA063731R1 | SAC 1SDA0 63731 R1 | Модуль номинального тока RATING PLUG Rc In=1250A T7-T7M-X1 | 1 | ШТ | 7224 | Заказ | 6 недель | Силовые автоматические выключатели | Classic products | Spares |  | 8015644665371 | 0.200 | KG | 0.100 | CDM
1SDA063732R1 | SAC 1SDA0 63732 R1 | Модуль номинального тока RATING PLUG Rc In=1600A T7-T7M-X1 | 1 | ШТ | 7224 | Заказ | 6 недель | Силовые автоматические выключатели | Classic products | Spares |  | 8015644665388 | 0.200 | KG | 0.100 | CDM
1SDA063893R1 | SAC 1SDA0 63893 R1 | Модуль номинального тока RATING PLUG Rc In2000 PR122Rc-3 E1-E3IEC | 1 | ШТ | 11063.64 | Заказ | 7 недель | Силовые автоматические выключатели | Classic products | Spares |  | 8015644667504 | 0.200 | KG | 0.100 | CDM
1SDA064289R1 | 1SDA064289R1 | Камера дугогашения New Emax E4V/L-E2S/H | 1 | ШТ | 37332.6 | Заказ | 6 недель | Силовые автоматические выключатели | Classic products | Spares | Emax class | 8015644671556 | 2.400 | KG | 5.630 | CDM
1SDA064503R1 | SAC 1SDA0 64503 R1 | Блокировка выключателя в разомкнутом состоянии KEY LOCK N.20009 E1/6 new | 1 | ШТ | 13625.1 | Заказ | 7 недель | Силовые автоматические выключатели | Classic products | Spares |  | 8015644673956 | 0.300 | KG | 0.300 | CDM
1SDA064504R1 | SAC 1SDA0 64504 R1 | Блокировка доступа к кнопкам прозрачная HD PADLOCK D=8mm E1/6 под навесной замок | 1 | ШТ | 17582.7 | Заказ | 8 недель | Силовые автоматические выключатели | Classic products | Spares |  | 8015644673963 | 0.300 | KG | 0.900 | CDM
1SDA064505R1 | SAC 1SDA0 64505 R1 | Блокировка положения выключателя в фикс. части Emax E1/6 с ключем N20009 или навесной замок D=4mm | 1 | ШТ | 13625.1 | Заказ | 7 недель | Силовые автоматические выключатели | Classic products | Spares |  | 8015644673970 | 0.500 | KG | 0.400 | CDM
1SDA064506R1 | SAC 1SDA0 64506 R1 | Блокировка положения выключателя в фикс. части Emax E1/6 с разными ключами или навесным замком D=6mm | 1 | ШТ | 23028.072 | Заказ | 7 недель | Силовые автоматические выключатели | Classic products | Spares |  | 8015644673987 | 0.500 | KG | 0.400 | CDM
1SDA064507R1 | SAC 1SDA0 64507 R1 | Блокировка положения выключателя в фикс. части Emax E1/6 с ключем N20005 или навесной замок D=6mm | 1 | ШТ | 23028.072 | Заказ | 7 недель | Силовые автоматические выключатели | Classic products | Spares |  | 8015644673994 | 0.500 | KG | 0.400 | CDM
1SDA064508R1 | SAC 1SDA0 64508 R1 | Блокировка положения выключателя в фикс. части Emax E1/6 с ключем N20006 или навесной замок D=6mm | 1 | ШТ | 23028.072 | Заказ | 7 недель | Силовые автоматические выключатели | Classic products | Spares |  | 8015644674106 | 0.500 | KG | 0.400 | CDM
1SDA064509R1 | SAC 1SDA0 64509 R1 | Блокировка положения выключателя в фикс. части Emax E1/6 с ключем N20007 или навесной замок D=6mm | 1 | ШТ | 23028.072 | Заказ | 7 недель | Силовые автоматические выключатели | Classic products | Spares |  | 8015644674113 | 0.500 | KG | 0.400 | CDM
1SDA064510R1 | SAC 1SDA0 64510 R1 | Блокировка положения выключателя в фикс. части Emax E1/6 с ключем N20008 или навесной замок D=6mm | 1 | ШТ | 23028.072 | Заказ | 7 недель | Силовые автоматические выключатели | Classic products | Spares |  | 8015644673840 | 0.500 | KG | 0.400 | CDM
1SDA064511R1 | SAC 1SDA0 64511 R1 | Блокировка положения выключателя в фикс. части Emax E1/6 с ключем N20009 или навесной замок D=6mm | 1 | ШТ | 23028.072 | Заказ | 7 недель | Силовые автоматические выключатели | Classic products | Spares |  | 8015644673857 | 0.500 | KG | 0.400 | CDM
1SDA064512R1 | SAC 1SDA0 64512 R1 | Блокировка положения выключателя в фикс. части Emax E1/6 под навесной замок D=8mm | 1 | ШТ | 20884.284 | Заказ | 7 недель | Силовые автоматические выключатели | Classic products | Spares |  | 8015644673864 | 0.500 | KG | 0.400 | CDM
1SDA064548R1 | 1SDA064548R1 | Реле отключения для устройства защитного отключения SA RC223/3 T3 + AUX K87 | 1 | ШТ | 14048.1 | Заказ | 6 недель | Силовые автоматические выключатели | Classic products | Spares | Emax (any) class | 8015644674519 | 0.200 | KG | 0.940 | CDM
1SDA064553R1 | SAC 1SDA0 64553 R1 | Датчик дифференциального тока TOR TRAN.Rc xPR122/3 E1/2 4p -E3 3p -T8 | 1 | ШТ | 380775.708 | Заказ | 7 недель | Силовые автоматические выключатели | Classic products | Spares |  | 8015644674311 | 17.100 | KG | 10.800 | CDM
1SDA064554R1 | 1SDA064554R1 | Комплект для преобразования выкатного исполнения в стационарное E1-E2-E3 | 1 | ШТ | 44897.424 | Заказ | 5 недель | Силовые автоматические выключатели | Classic products | Spares | Emax class | 8015644674328 | 2.000 | KG | 20.370 | CDM
1SDA064555R1 | 1SDA064555R1 | Комплект для преобразования выкатного исполнения в стационарное E4-E6 | 1 | ШТ | 51628.548 | Заказ | 5 недель | Силовые автоматические выключатели | Classic products | Spares | Emax class | 8015644674335 | 2.000 | KG | 20.370 | CDM
1SDA064556R1 | 1SDA064556R1 | Комплект преобразования стационарного в выкатной Old/New Emax E1,E2BNL 3p (только сервис уровень 3) | 1 | ШТ | 117003 | Заказ | 6 недель | Силовые автоматические выключатели | Classic products | Spares | Emax (any) class | 8015644674342 | 6.000 | KG | 16.000 | CDM
1SDA064557R1 | 1SDA064557R1 | Комплект преобразования стационарного в выкатной Old/New Emax E1,E2BNL 4p (только сервис уровень 3) | 1 | ШТ | 147795.3 | Заказ | 6 недель | Силовые автоматические выключатели | Classic products | Spares | Emax (any) class | 8015644674359 | 6.600 | KG | 20.000 | CDM
1SDA064558R1 | 1SDA064558R1 | Комплект преобразования стационарного в выкатной New Emax E2S 3p (только сервис уровень 3) | 1 | ШТ | 121685.7 | Заказ | 6 недель | Силовые автоматические выключатели | Classic products | Spares | Emax class | 8015644674366 | 6.000 | KG | 16.000 | CDM
1SDA064559R1 | 1SDA064559R1 | Комплект преобразования стационарного в выкатной New Emax E2S 4p (только сервис уровень 3) | 1 | ШТ | 152723.1 | Заказ | 6 недель | Силовые автоматические выключатели | Classic products | Spares | Emax class | 8015644674373 | 6.600 | KG | 20.000 | CDM
1SDA064560R1 | 1SDA064560R1 | Комплект преобразования стационарного в выкатной Old/New Emax E3 3p (только сервис уровень 3) | 1 | ШТ | 234006 | Заказ | 6 недель | Силовые автоматические выключатели | Classic products | Spares | Emax (any) class | 8015644674380 | 6.000 | KG | 16.000 | CDM
1SDA064561R1 | 1SDA064561R1 | Комплект преобразования стационарного в выкатной Old/New Emax E3 4p (только сервис уровень 3) | 1 | ШТ | 332807.1 | Заказ | 6 недель | Силовые автоматические выключатели | Classic products | Spares | Emax (any) class | 8015644674397 | 6.600 | KG | 20.000 | CDM
1SDA064562R1 | 1SDA064562R1 | Комплект преобразования стационарного в выкатной Old/New Emax E4 3p (только сервис уровень 3) | 1 | ШТ | 353601.9 | Заказ | 6 недель | Силовые автоматические выключатели | Classic products | Spares | Emax (any) class | 8015644674601 | 7.200 | KG | 24.000 | CDM
1SDA064563R1 | 1SDA064563R1 | Комплект преобразования стационарного в выкатной Old/New Emax E4 4p (только сервис уровень 3) | 1 | ШТ | 445720.8 | Заказ | 6 недель | Силовые автоматические выключатели | Classic products | Spares | Emax (any) class | 8015644674618 | 7.800 | KG | 28.000 | CDM
1SDA064564R1 | 1SDA064564R1 | Комплект преобразования стационарного в выкатной Old/New Emax E6 3p (только сервис уровень 3) | 1 | ШТ | 478409.4 | Заказ | 6 недель | Силовые автоматические выключатели | Classic products | Spares | Emax (any) class | 8015644674625 | 8.400 | KG | 32.000 | CDM
1SDA064565R1 | 1SDA064565R1 | Комплект преобразования стационарного в выкатной Old/New Emax E6 4p (только сервис уровень 3) | 1 | ШТ | 534872.7 | Заказ | 6 недель | Силовые автоматические выключатели | Classic products | Spares | Emax (any) class | 8015644674632 | 9.000 | KG | 36.000 | CDM
1SDA064566R1 | 1SDA064566R1 | Комплект преобразования стационарного в выкатной Old/New Emax E4/f 4p (только сервис уровень 3) | 1 | ШТ | 520011.9 | Заказ | 6 недель | Силовые автоматические выключатели | Classic products | Spares | Emax (any) class | 8015644674649 | 8.400 | KG | 32.000 | CDM
1SDA064567R1 | 1SDA064567R1 | Комплект преобразования стационарного в выкатной Old/New Emax E6/f 4p (только сервис уровень 3) | 1 | ШТ | 557151 | Заказ | 6 недель | Силовые автоматические выключатели | Classic products | Spares | Emax (any) class | 8015644674656 | 9.600 | KG | 40.000 | CDM
1SDA065703R1 | 1SDA065703R1 | Индикатор взвода пружин Old/New Emax any (только сервис уровень 3) | 1 | ШТ | 6643.5 | Заказ | 6 недель | Силовые автоматические выключатели | Classic products | Spares | Emax (any) class | 8015644685409 | 0.100 | KG | 300.000 | CCM
1SDA065712R1 | 1SDA065712R1 | Механизм выключателя New Emax E2S-3p (только сервис уровень 3) | 1 | ШТ | 133450.5 | Заказ | 6 недель | Силовые автоматические выключатели | Classic products | Spares | Emax class | 8015644685447 | 9.600 | KG | 30.625 | CDM
1SDA065713R1 | 1SDA065713R1 | Механизм выключателя New Emax E2S-4p (только сервис уровень 3) | 1 | ШТ | 133450.5 | Заказ | 6 недель | Силовые автоматические выключатели | Classic products | Spares | Emax class | 8015644685454 | 9.600 | KG | 30.625 | CDM
1SDA065715R1 | 1SDA065715R1 | Механизм выключателя Old/New Emax E4,E6-3/4p/full size (только сервис уровень 3) | 1 | ШТ | 161353.2 | Заказ | 6 недель | Силовые автоматические выключатели | Classic products | Spares | Emax (any) class | 8015644685478 | 9.600 | KG | 30.625 | CDM
1SDA065835R1 | SAC 1SDA0 65835 R1 | Модуль номинального тока RATING PLUG In=2000A T8 | 1 | ШТ | 7365.9 | Заказ | 6 недель | Силовые автоматические выключатели | Classic products | Spares |  | 8015644687434 | 0.200 | KG | 0.100 | CDM
1SDA065836R1 | SAC 1SDA0 65836 R1 | Модуль номинального тока RATING PLUG In=2500A T8 | 1 | ШТ | 7365.9 | Заказ | 6 недель | Силовые автоматические выключатели | Classic products | Spares |  | 8015644687267 | 0.200 | KG | 0.100 | CDM
1SDA065838R1 | SAC 1SDA0 65838 R1 | Модуль номинального тока RATING PLUG In=3200A T8 | 1 | ШТ | 7365.9 | Заказ | 6 недель | Силовые автоматические выключатели | Classic products | Spares |  | 8015644687281 | 0.200 | KG | 0.100 | CDM
1SDA065851R1 | 1SDA065851R1 | Панель лицевая KIT FRO.SHI.OPER.MECH.T8 3p | 1 | ШТ | 50181 | Заказ | 6 недель | Силовые автоматические выключатели | Classic products | Spares | Emax (any) class | 8015644687618 | 0.480 | KG | 4.375 | CDM
1SDA065852R1 | 1SDA065852R1 | Панель лицевая KIT FRO.SHI.OPER.MECH.T8 4p | 1 | ШТ | 58824 | Заказ | 6 недель | Силовые автоматические выключатели | Classic products | Spares | Emax (any) class | 8015644687625 | 0.480 | KG | 4.375 | CDM
1SDA065855R1 | 1SDA065855R1 | Фланец для дверцы (запасная часть) FLANGE FOR COMPARTMENT DOOR T8 F | 1 | ШТ | 7159.5 | Заказ | 6 недель | Силовые автоматические выключатели | Автоматические выключатели в литом корпусе | Автоматические выключатели в литом корпусе |  | 8015644687656 | 0.500 | KG | 2.800 | CDM
1SDA066090R1 | SAC 1SDA0 66090 R1 | Блокировка взаимная механическая - комплект удлинённых тросиков типа А, горизонтальное размещение Emax E1/6 (часть 1) | 1 | ШТ | 50429.244 | Заказ | 7 недель | Силовые автоматические выключатели | Classic products | Spares |  | 8015644690977 | 2.400 | KG | 12.800 | CDM
1SDA066091R1 | SAC 1SDA0 66091 R1 | Блокировка взаимная механическая - комплект удлинённых тросиков типа B, горизонтальное размещение Emax E1/6 (часть 1) | 1 | ШТ | 64821.78 | Заказ | 7 недель | Силовые автоматические выключатели | Classic products | Spares |  | 8015644690830 | 2.400 | KG | 12.800 | CDM
1SDA066092R1 | SAC 1SDA0 66092 R1 | Блокировка взаимная механическая - комплект удлинённых тросиков типа C, горизонтальное размещение Emax E1/6 (часть 1) | 1 | ШТ | 64821.78 | Заказ | 7 недель | Силовые автоматические выключатели | Classic products | Spares |  | 8015644690847 | 2.400 | KG | 12.800 | CDM
1SDA066093R1 | SAC 1SDA0 66093 R1 | Блокировка взаимная механическая - комплект удлинённых тросиков типа D, горизонтальное размещение Emax E1/6 (часть 1) | 1 | ШТ | 64821.78 | Заказ | 7 недель | Силовые автоматические выключатели | Classic products | Spares |  | 8015644690854 | 2.400 | KG | 12.800 | CDM
1SDA066094R1 | SAC 1SDA0 66094 R1 | Блокировка взаимная механическая - комплект удлинённых тросиков типа А, вертикальное размещение Emax E1/6 (часть 1) | 1 | ШТ | 50429.244 | Заказ | 7 недель | Силовые автоматические выключатели | Classic products | Spares |  | 8015644690861 | 2.400 | KG | 12.800 | CDM
1SDA066095R1 | SAC 1SDA0 66095 R1 | Блокировка взаимная механическая - комплект удлинённых тросиков типа B, вертикальное размещение Emax E1/6 (часть 1) | 1 | ШТ | 64821.78 | Заказ | 7 недель | Силовые автоматические выключатели | Classic products | Spares |  | 8015644690878 | 2.400 | KG | 12.800 | CDM
1SDA066096R1 | SAC 1SDA0 66096 R1 | Блокировка взаимная механическая - комплект удлинённых тросиков типа C, вертикальное размещение Emax E1/6 (часть 1) | 1 | ШТ | 64821.78 | Заказ | 7 недель | Силовые автоматические выключатели | Classic products | Spares |  | 8015644690885 | 2.400 | KG | 12.800 | CDM
1SDA066097R1 | SAC 1SDA0 66097 R1 | Блокировка взаимная механическая - комплект удлинённых тросиков типа D, вертикальное размещение Emax E1/6 (часть 1) | 1 | ШТ | 64821.78 | Заказ | 7 недель | Силовые автоматические выключатели | Classic products | Spares |  | 8015644690892 | 2.400 | KG | 12.800 | CDM
1SDA066647R1 | SAC 1SDA0 66647 R1 | Фланец на дверцу для RC XT2 F/P 4p | 1 | ШТ | 2154.3 | Заказ | 6 недель | Силовые автоматические выключатели | Classic products | Spares |  | 8015644693725 | 3.050 | KG | 0.400 | CDM
1SDA066648R1 | SAC 1SDA0 66648 R1 | Фланец на дверцу для RC XT2 W 4p | 1 | ШТ | 2154.3 | Заказ | 6 недель | Силовые автоматические выключатели | Classic products | Spares |  | 8015644005573 | 3.050 | KG | 0.400 | CDM
1SDA066649R1 | SAC 1SDA0 66649 R1 | Фланец на дверцу для RC XT4 F/P 4p | 1 | ШТ | 2154.3 | Заказ | 6 недель | Силовые автоматические выключатели | Classic products | Spares |  | 8015644693732 | 3.050 | KG | 0.400 | CDM
1SDA066990R1 | SAC 1SDA0 66990 R1 | Реле отключения блока УЗО RC XT1 F/P для стац./втычного выкл. | 1 | ШТ | 17286 | Заказ | 6 недель | Силовые автоматические выключатели | Classic products | Spares |  | 8015644008963 | 0.240 | KG | 0.900 | CDM
1SDA066991R1 | SAC 1SDA0 66991 R1 | Реле отключения блока УЗО RC XT2 F/P для выкатного выкл. | 1 | ШТ | 31385.7 | Заказ | 6 недель | Силовые автоматические выключатели | Classic products | Spares |  | 8015644008970 | 0.240 | KG | 0.900 | CDM
1SDA066992R1 | SAC 1SDA0 66992 R1 | Реле отключения блока УЗО RC XT3 F/P для стац./втычного выкл. | 1 | ШТ | 37306.8 | Заказ | 6 недель | Силовые автоматические выключатели | Classic products | Spares |  | 8015644008987 | 0.240 | KG | 0.900 | CDM
1SDA066993R1 | SAC 1SDA0 66993 R1 | Реле отключения блока УЗО RC XT2 W для выкатного выкл. | 1 | ШТ | 31385.7 | Заказ | 6 недель | Силовые автоматические выключатели | Classic products | Spares |  | 8015644008994 | 0.240 | KG | 0.900 | CDM
1SDA066994R1 | SAC 1SDA0 66994 R1 | Контакт состояния/срабатывания выключателя с проводами AUX-C 250 V XT1...XT4 F/P | 1 | ШТ | 3521.7 | Заказ | 6 недель | Силовые автоматические выключатели | Classic products | Spares |  | 8015644009007 | 0.110 | KG | 0.900 | CDM
1SDA066995R1 | SAC 1SDA0 66995 R1 | Контакт состояния/срабатывания выключателя для выкатного исполнения AUX-C 250 V XT2-XT4 W | 1 | ШТ | 3612 | Заказ | 6 недель | Силовые автоматические выключатели | Classic products | Spares |  | 8015644009014 | 0.110 | KG | 0.900 | CDM
1SDA066996R1 | SAC 1SDA0 66996 R1 | Контакт состояния/срабатывания выключателя с проводами AUX-C 24 Vdc XT1...XT4 F/P | 1 | ШТ | 3276.6 | Заказ | 6 недель | Силовые автоматические выключатели | Classic products | Spares |  | 8015644694845 | 0.110 | KG | 0.900 | CDM
1SDA066997R1 | SAC 1SDA0 66997 R1 | Контакт состояния/срабатывания выключателя для выкатного исполнения AUX-C 24 Vdc XT2-XT4 W | 1 | ШТ | 3612 | Заказ | 6 недель | Силовые автоматические выключатели | Classic products | Spares |  | 8015644009038 | 0.110 | KG | 0.900 | CDM
1SDA067208R1 | SAC 1SDA0 67208 R1 | Реле отключения блока УЗО RC XT3 F/P B Type для стац./втычного выкл. | 1 | ШТ | 60900.9 | Заказ | 6 недель | Силовые автоматические выключатели | Classic products | Spares |  | 8015644011178 | 0.190 | KG | 0.900 | CDM
1SDA067209R1 | SAC 1SDA0 67209 R1 | Реле отключения блока УЗО RC XT4 F/P для стац./втычного выкл. | 1 | ШТ | 34726.8 | Заказ | 6 недель | Силовые автоматические выключатели | Classic products | Spares |  | 8015644011185 | 0.190 | KG | 0.900 | CDM
1SDA067210R1 | SAC 1SDA0 67210 R1 | Реле отключения блока УЗО RC XT4 W для выкатного выкл. | 1 | ШТ | 37268.1 | Заказ | 6 недель | Силовые автоматические выключатели | Classic products | Spares |  | 8015644011192 | 0.190 | KG | 0.900 | CDM
1SDA068639R1 | SAC 1SDA0 68639 R1 | Фланец на дверцу для XT1 F/P 3p | 1 | ШТ | 1444.8 | Заказ | 6 недель | Силовые автоматические выключатели | Classic products | Spares |  | 8015644025519 | 0.090 | KG | 0.400 | CDM
1SDA068640R1 | SAC 1SDA0 68640 R1 | Фланец на дверцу для XT1 F/P 4p | 1 | ШТ | 1444.8 | Заказ | 6 недель | Силовые автоматические выключатели | Classic products | Spares |  | 8015644025526 | 0.090 | KG | 0.400 | CDM
1SDA068641R1 | SAC 1SDA0 68641 R1 | Фланец на дверцу для XT2 F/P 3p | 1 | ШТ | 1444.8 | Заказ | 6 недель | Силовые автоматические выключатели | Classic products | Spares |  | 8015644025441 | 0.090 | KG | 0.400 | CDM
1SDA068642R1 | SAC 1SDA0 68642 R1 | Фланец на дверцу для XT2 F/P 4p | 1 | ШТ | 1444.8 | Заказ | 6 недель | Силовые автоматические выключатели | Classic products | Spares |  | 8015644025458 | 0.090 | KG | 0.400 | CDM
1SDA068644R1 | SAC 1SDA0 68644 R1 | Фланец на дверцу для XT3 F/P 3p | 1 | ШТ | 1444.8 | Заказ | 6 недель | Силовые автоматические выключатели | Classic products | Spares |  | 8015644025465 | 0.090 | KG | 0.400 | CDM
1SDA068645R1 | SAC 1SDA0 68645 R1 | Фланец на дверцу для XT3 F/P 4p | 1 | ШТ | 1444.8 | Заказ | 6 недель | Силовые автоматические выключатели | Classic products | Spares |  | 8015644025472 | 0.090 | KG | 0.400 | CDM
1SDA068646R1 | SAC 1SDA0 68646 R1 | Фланец на дверцу для XT4 F/P 3p | 1 | ШТ | 1509.3 | Заказ | 6 недель | Силовые автоматические выключатели | Classic products | Spares |  | 8015644025489 | 0.090 | KG | 0.400 | CDM
1SDA068647R1 | SAC 1SDA0 68647 R1 | Фланец на дверцу для XT4 F/P 4p | 1 | ШТ | 1509.3 | Заказ | 6 недель | Силовые автоматические выключатели | Classic products | Spares |  | 8015644025496 | 0.090 | KG | 0.400 | CDM
1SDA068648R1 | SAC 1SDA0 68648 R1 | Фланец на дверцу для MOD XT1-XT3 | 1 | ШТ | 1431.9 | Заказ | 6 недель | Силовые автоматические выключатели | Classic products | Spares |  | 8015644025502 | 0.090 | KG | 0.400 | CDM
1SDA068649R1 | SAC 1SDA0 68649 R1 | Фланец на дверцу для MOE-FLD XT2-XT4 F/P | 1 | ШТ | 1509.3 | Заказ | 6 недель | Силовые автоматические выключатели | Classic products | Spares |  | 8015644025618 | 0.090 | KG | 0.400 | CDM
1SDA068650R1 | SAC 1SDA0 68650 R1 | Фланец на дверцу для MOE-FLD XT2-XT4 W | 1 | ШТ | 1509.3 | Заказ | 6 недель | Силовые автоматические выключатели | Classic products | Spares |  | 8015644025625 | 0.090 | KG | 0.400 | CDM
1SDA068651R1 | SAC 1SDA0 68651 R1 | Фланец на дверцу для RHD XT1...XT4 F/P | 1 | ШТ | 1509.3 | Заказ | 6 недель | Силовые автоматические выключатели | Classic products | Spares |  | 8015644025632 | 0.090 | KG | 0.400 | CDM
1SDA068652R1 | SAC 1SDA0 68652 R1 | Фланец на дверцу для RHD XT2-XT4 W | 1 | ШТ | 1509.3 | Заказ | 6 недель | Силовые автоматические выключатели | Classic products | Spares |  | 8015644025649 | 0.090 | KG | 0.400 | CDM
1SDA068653R1 | SAC 1SDA0 68653 R1 | Фланец на дверцу для RC XT1 F 3p | 1 | ШТ | 1831.8 | Заказ | 6 недель | Силовые автоматические выключатели | Classic products | Spares |  | 8015644025656 | 0.090 | KG | 0.400 | CDM
1SDA068654R1 | SAC 1SDA0 68654 R1 | Фланец на дверцу для RC XT1 F 4p | 1 | ШТ | 1831.8 | Заказ | 6 недель | Силовые автоматические выключатели | Classic products | Spares |  | 8015644025663 | 0.090 | KG | 0.400 | CDM
1SDA068655R1 | SAC 1SDA0 68655 R1 | Фланец на дверцу для RC XT3 F 3p | 1 | ШТ | 1831.8 | Заказ | 6 недель | Силовые автоматические выключатели | Classic products | Spares |  | 8015644025670 | 0.090 | KG | 0.400 | CDM
1SDA068656R1 | SAC 1SDA0 68656 R1 | Фланец на дверцу для RC XT3 F 4p | 1 | ШТ | 1831.8 | Заказ | 6 недель | Силовые автоматические выключатели | Classic products | Spares |  | 8015644025687 | 0.090 | KG | 0.400 | CDM
1SDA068657R1 | 1SDA068657R1 | Фланец на дверцу для T1..XT4 F/P | 1 | ШТ | 1509.3 | Заказ | 6 недель | Силовые автоматические выключатели | Classic products | Spares |  | 8015644025694 | 0.090 | KG | 0.400 | CDM
1SDA068841R1 | SAC 1SDA 068841 R1 | Механизм для подъёма выключателей Emax E1-E2 3/4p-E3 3p | 1 | ШТ | 69984.972 | Заказ | 7 недель | Силовые автоматические выключатели | Classic products | Spares |  | 8015644031008 | 3.000 | KG | 30.000 | CDM
1SDA068842R1 | SAC 1SDA 068842 R1 | Механизм для подъёма выключателей Emax E3 4p-E4 3/4p | 1 | ШТ | 77757.444 | Заказ | 7 недель | Силовые автоматические выключатели | Classic products | Spares |  | 8015644031015 | 3.000 | KG | 42.000 | CDM
1SDA068843R1 | SAC 1SDA 068843 R1 | Механизм для подъёма выключателей Emax E4/fs 4p-E6 3/4p+fs | 1 | ШТ | 93307.428 | Заказ | 7 недель | Силовые автоматические выключатели | Classic products | Spares |  | 8015644031022 | 3.000 | KG | 60.000 | CDM
1SDA069211R1 | 1SDA069211R1 | Рукоятка управления с лиц.панелью T1 | 1 | ШТ | 3470.1 | Заказ | 6 недель | Силовые автоматические выключатели | Classic products | Spares | Emax (any) class | 8015644699222 | 0.120 | KG | 0.100 | CDM
1SDA069217R1 | 1SDA069217R1 | Панель лицевавя с рукояткой взвода для мотор-привода Isomax S6-S7 | 1 | ШТ | 31564.164 | Заказ | 10 недель | Силовые автоматические выключатели | Автоматические выключатели в литом корпусе | Аксессуары для автоматических выключателей в литом корпусе | Аксессуары для автоматических выключателей в литом корпусе | 8015644699048 | 0.500 | KG | 3.750 | CDM
1SDA069221R1 | 1SDA069221R1 | Рукоятка управления с лиц.панелью T2 | 1 | ШТ | 3470.1 | Заказ | 6 недель | Силовые автоматические выключатели | Classic products | Spares | Emax (any) class | 8015644699246 | 0.120 | KG | 0.100 | CDM
1SDA069222R1 | 1SDA069222R1 | Рукоятка управления с лиц.панелью T3 | 1 | ШТ | 4334.4 | Заказ | 6 недель | Силовые автоматические выключатели | Classic products | Spares | Emax (any) class | 8015644699253 | 0.120 | KG | 0.100 | CDM
1SDA069230R1 | 1SDA069230R1 | Пластина на рукоятку POLISHED PLATE T4-T5 | 1 | ШТ | 3895.8 | Заказ | 6 недель | Силовые автоматические выключатели | Classic products | Spares | Emax (any) class | 8015644699079 | 0.120 | KG | 0.100 | CDM
1SDA069231R1 | 1SDA069231R1 | Электромагнит расцепителя отключающий Tmax T4-T5 PR22x (только сервис уровень 3) | 1 | ШТ | 12822.6 | Заказ | 7 недель | Силовые автоматические выключатели | Classic products |  |  | 8015644699086 | 0.100 | KG | 0.250 | CDM
1SDA069233R1 | 1SDA069233R1 | Направляющая фикс.части SIDE GUIDES PF T6 | 1 | ШТ | 35049.3 | Заказ | 6 недель | Силовые автоматические выключатели | Classic products | Spares | Emax (any) class | 8015644699406 | 0.180 | KG | 0.675 | CDM
1SDA069234R1 | 1SDA069234R1 | Рукоятка управления с лиц.панелью T6 | 1 | ШТ | 5624.4 | Заказ | 6 недель | Силовые автоматические выключатели | Classic products | Spares | Emax (any) class | 8015644699413 | 0.120 | KG | 0.300 | CDM
1SDA069235R1 | 1SDA069235R1 | Держатель реле MID-PLATE MOUNTING ACCESSORIES T7 (только сервис уровень 3) | 1 | ШТ | 16189.5 | Заказ | 6 недель | Силовые автоматические выключатели | Classic products | Spares | Emax (any) class | 8015644699420 | 0.180 | KG | 3.000 | CDM
1SDA069236R1 | 1SDA069236R1 | Рычаг управления выключателем OPERATING LEVER T7 | 1 | ШТ | 9223.5 | Заказ | 5 недель | Силовые автоматические выключатели | Автоматические выключатели в литом корпусе | Аксессуары для автоматических выключателей в литом корпусе | Аксессуары для автоматических выключателей в литом корпусе | 8015644699437 | 0.300 | KG | 0.672 | CDM
1SDA069237R1 | 1SDA069237R1 | Панель лицевая FRONT SCHIELD T7 | 1 | ШТ | 33307.8 | Заказ | 6 недель | Силовые автоматические выключатели | Classic products | Spares | Emax (any) class | 8015644699444 | 0.360 | KG | 3.750 | CDM
1SDA069238R1 | 1SDA069238R1 | Держатель реле MID-PLATE MOUNTING ACCESSORIES T7M-X1 (только сервис уровень 3) | 1 | ШТ | 17002.2 | Заказ | 6 недель | Силовые автоматические выключатели | Classic products | Spares | Emax (any) class | 8015644699451 | 0.180 | KG | 3.000 | CDM
1SDA069239R1 | 1SDA069239R1 | Панель лицевая FRONT SCHIELD T7M 3p | 1 | ШТ | 34107.6 | Заказ | 6 недель | Силовые автоматические выключатели | Classic products | Spares |  | 8015644699468 | 0.360 | KG | 3.750 | CDM
1SDA069240R1 | 1SDA069240R1 | Электромагнит расцепителя отключающий Tmax T7 (только сервис уровень 3) | 1 | ШТ | 13467.6 | Заказ | 6 недель | Силовые автоматические выключатели | Classic products |  |  | 8015644699475 | 0.100 | KG | 0.250 | CDM
1SDA069243R1 | 1SDA069243R1 | Фланец на дверцу FLANGE FOR THE COMPARTM.DOOR T8 | 1 | ШТ | 20769 | Заказ | 6 недель | Силовые автоматические выключатели | Classic products | Spares | Emax (any) class | 8015644699505 | 0.240 | KG | 1.500 | CDM
1SDA069246R1 | 1SDA069246R1 | Электромагнит расцепителя отключающий Emax X1 PR33x (только сервис уровень 3) | 1 | ШТ | 13803 | Заказ | 6 недель | Силовые автоматические выключатели | Classic products |  |  | 8015644698737 | 0.100 | KG | 0.250 | CDM
1SDA069247R1 | 1SDA069247R1 | Панель лицевая FRONT SCHIELD X1 | 1 | ШТ | 33307.8 | Заказ | 6 недель | Силовые автоматические выключатели | Classic products | Spares | Emax (any) class | 8015644698744 | 0.360 | KG | 3.750 | CDM
1SDA069248R1 | 1SDA069248R1 | Механизм установки/выдвижения Old Emax any (только сервис уровень 3) | 1 | ШТ | 16848 | Заказ | 6 недель | Силовые автоматические выключатели | Classic products | Spares | Emax (old) class | 8015644698751 | 4.000 | KG | 2000.000 | CCM
1SDA069249R1 | 1SDA069249R1 | Механизм установки/выдвижения New Emax any (только сервис уровень 3) | 1 | ШТ | 47897.7 | Заказ | 6 недель | Силовые автоматические выключатели | Classic products | Spares | Emax class | 8015644698768 | 4.000 | KG | 2000.000 | CCM
1SDA069526R1 | SAC 1SDA0 69526 R1 | Электродвигатель для взвода включающих пружин MOTOR 220/250V Emax LTT | 1 | ШТ | 184425.768 | Заказ | 7 недель | Силовые автоматические выключатели | Classic products | Spares |  | 8015644702496 | 2.400 | KG | 2.000 | CDM
1SDA069657R1 | SAC 1SDA0 69657 R1 | Блокировка выключателя навесными замками в разомкнутом состоянии PLL X1 New | 1 | ШТ | 3315.3 | Заказ | 8 недель | Силовые автоматические выключатели | Classic products | Spares |  | 8015644704209 | 0.300 | KG | 0.300 | CDM
1SDA070245R1 | 1SDA070245R1 | Комплект для техобслуживания Old/New Emax any | 1 | ШТ | 11223 | Заказ | 6 недель | Силовые автоматические выключатели | Classic products | Spares | Emax (any) class | 8015644711061 | 0.300 | KG | 675.000 | CCM
1SDA074193R1 | 1SDA074193R1 | Батарея расцепителя резервная Ekip Battery E1.2..E6.2 | 1 | ШТ | 11842.2 | Заказ | 6 недель | Силовые автоматические выключатели | Аксессуары воздушных автоматических выключателей | Аксессуары воздушных автоматических выключателей | Аксессуары воздушных автоматических выключателей | 8015644781262 | 0.050 | KG | 0.030 | CDM
1SDA074532R1 | SAC 1SDA0 74532 R1 | Расцепитель защиты PR331/P-LI X1 | 1 | ШТ | 77490.3 | Заказ | 8 недель | Силовые автоматические выключатели | Classic products | Spares |  | 8015644784973 | 0.400 | KG | 1.500 | CDM
1SDA074533R1 | SAC 1SDA0 74533 R1 | Расцепитель защиты PR331/P-LSI X1 | 1 | ШТ | 114190.8 | Заказ | 8 недель | Силовые автоматические выключатели | Classic products | Spares |  | 8015644784980 | 0.400 | KG | 1.500 | CDM
1SDA076416R1 | 1SDA076416R1 | Рычаг управления автоматом XT2 | 1 | ШТ | 3766.8 | Заказ | 7 недель | Силовые автоматические выключатели | Classic products | Spares |  |  | 0.500 | KG | 100.000 | CDM
1SDA076418R1 | 1SDA076418R1 | Рычаг управления автоматом XT4 | 1 | ШТ | 4515 | Заказ | 7 недель | Силовые автоматические выключатели | Classic products | Spares |  |  | 0.200 | KG | 100.000 | CDM
1SDA079951R1 | 1SDA079951R1 | Выключатель автоматический Retrofill T8L-S8H 2500 PR331/P LSI IN=2500 3P F F | 1 | ШТ | 901116.6 | Заказ | 6 недель | Силовые автоматические выключатели | Classic products | Extension, Upgrades and Retrofits |  |  | 83.000 | KG | 220.160 | CDM
1SDA081164R1 | 1SDA081164R1 | Контакт разъединяющий для фиксированной части Emax E1.2 Jaw Contacts kit E1.2 single phase IEC (сервис уровень 3) | 1 | ШТ | 16976.4 | Заказ | 7 недель | Силовые автоматические выключатели | Classic products | Spares |  | 8015644876852 | 2.500 | KG | 1.500 | CDM
1SDA081167R1 | 1SDA081167R1 | Колодка клеммная Emax E1.2 Kit Sliding contacts for MP 3p (только сервис уровень 3) | 1 | ШТ | 35229.9 | Заказ | 7 недель | Силовые автоматические выключатели | Classic products | Spares |  | 8015644877064 | 0.600 | KG | 5.250 | CDM
1SDA081168R1 | 1SDA081168R1 | Колодка клеммная Emax E1.2 Kit Sliding Contacts for MP 4p (только сервис уровень 3) | 1 | ШТ | 43485.9 | Заказ | 7 недель | Силовые автоматические выключатели | Classic products | Spares |  | 8015644877071 | 0.600 | KG | 5.250 | CDM
1SDA081170R1 | 1SDA081170R1 | Держатель аксессуаров левый Emax E1.2 Left Plate For Accesory (MID-SX ) | 1 | ШТ | 11746.02 | Заказ | 7 недель | Силовые автоматические выключатели | Classic products | Spares |  | 8015644877095 | 0.800 | KG | 2.500 | CDM
1SDA081171R1 |  | Рычаг управления Emax E1.2 | 1 | ШТ | 18000 | Заказ | 8 недель | Силовые автоматические выключатели | Силовые автоматические выключатели | Spares | Emax (old) class |  | 0.200 | KG | 100.000 | CDM
1SDA081172R1 | 1SDA081172R1 | Комплект преобразования в разъединитель Emax.2 Transformation kit into MS E1.2B F (только сервис Уровень 3) | 1 | ШТ | 24032.7 | Заказ | 7 недель | Силовые автоматические выключатели | Classic products | Spares |  | 8015644877118 | 0.600 | KG | 1.500 | CDM
1SDA081173R1 | 1SDA081173R1 | Комплект преобразования в разъединитель Emax.2 Transformation kit into MS E1.2N F (только сервис Уровень 3) | 1 | ШТ | 24032.7 | Заказ | 7 недель | Силовые автоматические выключатели | Classic products | Spares |  | 8015644877125 | 0.600 | KG | 1.500 | CDM
1SDA081174R1 | 1SDA081174R1 | Комплект преобразования в разъединитель Emax.2 Transformation kit into MS E1.2B MP 3p (только сервис Уровень 3) | 1 | ШТ | 28263.9 | Заказ | 7 недель | Силовые автоматические выключатели | Classic products | Spares |  | 8015644877132 | 0.600 | KG | 1.500 | CDM
1SDA081176R1 | 1SDA081176R1 | Комплект преобразования в выкатной Emax E1.2 Conversion kit from F to MP 3p (только сервис уровень 3) | 1 | ШТ | 49252.2 | Заказ | 7 недель | Силовые автоматические выключатели | Classic products | Spares |  | 8015644877156 | 5.000 | KG | 21.000 | CDM
1SDA081177R1 | 1SDA081177R1 | Комплект преобразования в выкатной Emax E1.2 Conversion kit from F to MP 4p (только сервис уровень 3) | 1 | ШТ | 60784.8 | Заказ | 7 недель | Силовые автоматические выключатели | Classic products | Spares |  | 8015644877163 | 5.000 | KG | 21.000 | CDM
1SDA081178R1 | 1SDA081178R1 | Комплект преобразования в стационарный Emax E1.2 Conkit from MP to F CB wall mounted (только сервис Уровень 3) | 1 | ШТ | 28341.3 | Заказ | 7 недель | Силовые автоматические выключатели | Classic products | Spares |  | 8015644877170 | 1.000 | KG | 12.000 | CDM
1SDA081180R1 | 1SDA081180R1 | Колодка клеммная фикс. части Emax E1.2 Fixed Part Terminal box 3p-4p (только сервис уровень 3) | 1 | ШТ | 15492.9 | Заказ | 7 недель | Силовые автоматические выключатели | Classic products | Spares |  | 8015644877194 | 0.600 | KG | 5.250 | CDM
1SDA081182R1 | 1SDA081182R1 | Крышки изолирующие низкие для силовых выводов Emax E1.2 Terminal cover 3p up and low | 1 | ШТ | 9623.4 | Заказ | 7 недель | Силовые автоматические выключатели | Classic products | Spares |  | 8015644877217 | 0.200 | KG | 1.600 | CDM
1SDA081183R1 | 1SDA081183R1 | Крышки изолирующие низкие для силовых выводов Emax E1.2 Terminal cover 4p up and low | 1 | ШТ | 11648.7 | Заказ | 7 недель | Силовые автоматические выключатели | Classic products | Spares |  | 8015644877224 | 0.200 | KG | 1.600 | CDM
1SDA081187R1 | 1SDA081187R1 | Полюс выключателя Emax E2.2 (Iu<= 2000A) (только сервис уровень 3) | 1 | ШТ | 105509.1 | Заказ | 7 недель | Силовые автоматические выключатели | Classic products | Spares |  | 8015644877255 | 6.000 | KG | 3.150 | CDM
1SDA081188R1 | 1SDA081188R1 | Полюс выключателя Emax E2.2 (Iu= 2500A) (только сервис уровень 3) | 1 | ШТ | 124265.7 | Заказ | 7 недель | Силовые автоматические выключатели | Classic products | Spares |  | 8015644877262 | 6.000 | KG | 3.150 | CDM
1SDA081189R1 | 1SDA081189R1 | Полюс выключателя Emax E4.2 (Iu= 4000A) (только сервис уровень 3) | 1 | ШТ | 171453.9 | Заказ | 7 недель | Силовые автоматические выключатели | Classic products | Spares |  | 8015644877279 | 9.600 | KG | 4.500 | CDM
1SDA081190R1 | 1SDA081190R1 | Полюс выключателя Emax Half phase E6.2 (только сервис уровень 3) | 1 | ШТ | 177852.3 | Заказ | 7 недель | Силовые автоматические выключатели | Classic products | Spares |  | 8015644877286 | 9.600 | KG | 4.500 | CDM
1SDA081191R1 | 1SDA081191R1 | Механизм выключателя Emax E2.2 Operating mechanism (только сервис уровень 3) | 1 | ШТ | 95847 | Заказ | 7 недель | Силовые автоматические выключатели | Classic products | Spares |  | 8015644877293 | 6.000 | KG | 13.125 | CDM
1SDA081192R1 | 1SDA081192R1 | Механизм выключателя Emax E4.2 Operating mechanism (только сервис уровень 3) | 1 | ШТ | 197305.5 | Заказ | 7 недель | Силовые автоматические выключатели | Classic products | Spares |  | 8015644877408 | 6.000 | KG | 13.125 | CDM
1SDA081193R1 | 1SDA081193R1 | Механизм выключателя Emax E6.2 Operating Mechanism 3p/4p (только сервис уровень 3) | 1 | ШТ | 275247.3 | Заказ | 7 недель | Силовые автоматические выключатели | Classic products | Spares |  | 8015644877415 | 6.000 | KG | 13.125 | CDM
1SDA081194R1 | 1SDA081194R1 | Механизм выключателя Emax E6.2 Operating Mechanism 4p/f (только сервис уровень 3) | 1 | ШТ | 351692.7 | Заказ | 7 недель | Силовые автоматические выключатели | Classic products | Spares |  | 8015644877422 | 6.000 | KG | 13.125 | CDM
1SDA081195R1 | 1SDA081195R1 | Контакт разъединяющий для фиксированной части Emax E2.2 Jaw Cont. kit E2.2 Iu<=2000A IEC 1phase (сервис уровень 3) | 1 | ШТ | 35346 | Заказ | 7 недель | Силовые автоматические выключатели | Classic products | Spares |  | 8015644877439 | 2.500 | KG | 1.500 | CDM
1SDA081196R1 | 1SDA081196R1 | Контакт разъединяющий для фиксированной части Emax E2.2 Jaw Contact E2.2 Iu=2500A 1phase (сервис уровень 3) | 1 | ШТ | 36249 | Заказ | 7 недель | Силовые автоматические выключатели | Classic products | Spares |  | 8015644877446 | 2.500 | KG | 1.500 | CDM
1SDA081197R1 | 1SDA081197R1 | Контакт разъединяющий для фиксированной части Emax E4.2 1 phase Jaw Contact E4.2 Iu<=3200A (сервис уровень 3) | 1 | ШТ | 35681.4 | Заказ | 7 недель | Силовые автоматические выключатели | Classic products | Spares |  | 8015644877453 | 2.500 | KG | 1.500 | CDM
1SDA081198R1 | 1SDA081198R1 | Контакт разъединяющий для фиксированной части Emax E4.2 1 Phase Jaw Contact E4.2 Iu= 4000A IEC (сервис уровень 3) | 1 | ШТ | 39099.9 | Заказ | 7 недель | Силовые автоматические выключатели | Classic products | Spares |  | 8015644877460 | 2.500 | KG | 1.500 | CDM
1SDA081199R1 | 1SDA081199R1 | Контакт разъединяющий для фиксированной части Emax E6.2 Half phase jaw Contacts E6.2 IEC (сервис уровень 3) | 1 | ШТ | 52490.1 | Заказ | 7 недель | Силовые автоматические выключатели | Classic products | Spares |  | 8015644877477 | 2.500 | KG | 1.500 | CDM
1SDA081200R1 | 1SDA081200R1 | Комплект датчиков ремонтный Main board+sensors+cables E2.2 3p (только сервис уровень 3) | 1 | ШТ | 81231.3 | Заказ | 7 недель | Силовые автоматические выключатели | Classic products | Spares |  | 8015644877484 | 3.600 | KG | 6.750 | CDM
1SDA081201R1 | 1SDA081201R1 | Комплект датчиков ремонтный Main board+sensors+cables E2.2 4p (только сервис уровень 3) | 1 | ШТ | 84430.5 | Заказ | 7 недель | Силовые автоматические выключатели | Classic products | Spares |  | 8015644877491 | 3.600 | KG | 6.750 | CDM
1SDA081202R1 | 1SDA081202R1 | Комплект датчиков ремонтный Main board+sensors+cables E4.2 3p (только сервис уровень 3) | 1 | ШТ | 80908.8 | Заказ | 7 недель | Силовые автоматические выключатели | Classic products | Spares |  | 8015644877507 | 3.600 | KG | 6.750 | CDM
1SDA081203R1 | 1SDA081203R1 | Комплект датчиков ремонтный Main board+sensors+cables E4.2 4p (только сервис уровень 3) | 1 | ШТ | 97085.4 | Заказ | 7 недель | Силовые автоматические выключатели | Classic products | Spares |  | 8015644877514 | 3.600 | KG | 6.750 | CDM
1SDA081204R1 | 1SDA081204R1 | Комплект датчиков ремонтный Main board+sensors+cables E6.2 3p (только сервис уровень 3) | 1 | ШТ | 101136 | Заказ | 7 недель | Силовые автоматические выключатели | Classic products | Spares |  | 8015644877521 | 3.600 | KG | 6.750 | CDM
1SDA081205R1 | 1SDA081205R1 | Комплект датчиков ремонтный Main board+sensors+cables E6.2 4p (только сервис уровень 3) | 1 | ШТ | 116306.4 | Заказ | 7 недель | Силовые автоматические выключатели | Classic products | Spares |  | 8015644877538 | 3.600 | KG | 6.750 | CDM
1SDA081206R1 | 1SDA081206R1 | Комплект датчиков ремонтный Mainboard+sens+cables E6.2 4p/f (только сервис уровень 3) | 1 | ШТ | 133747.2 | Заказ | 7 недель | Силовые автоматические выключатели | Classic products | Spares |  | 8015644877545 | 3.600 | KG | 6.750 | CDM
1SDA081207R1 | 1SDA081207R1 | Пружина включения Emax.2 Closing Spring E2.2 Iu<=2000A 3p (только сервис уровень 3) | 1 | ШТ | 16963.5 | Заказ | 7 недель | Силовые автоматические выключатели | Classic products | Spares |  | 8015644877552 | 1.530 | KG | 2.000 | CDM
1SDA081208R1 | 1SDA081208R1 | Пружина включения Emax.2 Closing Spring E2.2 Iu<=2kA 4p, Iu=2500A 3p (только сервис уровень 3) | 1 | ШТ | 22291.2 | Заказ | 7 недель | Силовые автоматические выключатели | Classic products | Spares |  | 8015644877569 | 1.530 | KG | 2.000 | CDM
1SDA081209R1 | 1SDA081209R1 | Пружина включения Emax.2 Closing Spring E2.2 Iu=2500A 4p, E4.2 (только сервис уровень 3) | 1 | ШТ | 47665.5 | Заказ | 7 недель | Силовые автоматические выключатели | Classic products | Spares |  | 8015644877576 | 1.530 | KG | 2.000 | CDM
1SDA081210R1 | 1SDA081210R1 | Пружина включения Emax.2 Closing Spring E6.2 3p (только сервис уровень 3) | 1 | ШТ | 57921 | Заказ | 7 недель | Силовые автоматические выключатели | Classic products | Spares |  | 8015644877583 | 1.530 | KG | 2.000 | CDM
1SDA081211R1 | 1SDA081211R1 | Пружина включения Emax.2 Closing Spring E6.2 4p, 4p/f (только сервис уровень 3) | 1 | ШТ | 67505.7 | Заказ | 7 недель | Силовые автоматические выключатели | Classic products | Spares |  | 8015644877590 | 1.530 | KG | 2.000 | CDM
1SDA081212R1 | 1SDA081212R1 | Колодка клеммная Emax E2.2-E6.2 Kit Sliding Contacts (только сервис уровень 3) | 1 | ШТ | 50568 | Заказ | 7 недель | Силовые автоматические выключатели | Classic products | Spares |  | 8015644877606 | 0.600 | KG | 5.250 | CDM
1SDA081213R1 | 1SDA081213R1 | Колодка клеммная Emax E2.2-E6.2 Kit Sliding Contacts for MP (только сервис уровень 3) | 1 | ШТ | 35758.8 | Заказ | 7 недель | Силовые автоматические выключатели | Classic products | Spares |  | 8015644877613 | 0.600 | KG | 5.250 | CDM
1SDA081214R1 | 1SDA081214R1 | Держатель аксессуаров правый Emax E2.2-E6.2 Right MID (только сервис Уровень 3) | 1 | ШТ | 37577.7 | Заказ | 7 недель | Силовые автоматические выключатели | Classic products | Spares |  | 8015644877620 | 0.800 | KG | 2.500 | CDM
1SDA081215R1 | 1SDA081215R1 | Держатель аксессуаров правый Emax E2.2-E6.2 Right MID /MS (только сервис Уровень 3) | 1 | ШТ | 34159.2 | Заказ | 7 недель | Силовые автоматические выключатели | Classic products | Spares |  | 8015644877637 | 0.800 | KG | 2.500 | CDM
1SDA081216R1 | 1SDA081216R1 | Механизм установки-выдвижения Emax E2.2-E6.2 Racked in and out device (только сервис уровень 3) | 1 | ШТ | 40506 | Заказ | 7 недель | Силовые автоматические выключатели | Classic products | Spares |  | 8015644877644 | 3.000 | KG | 2.000 | CDM
1SDA081217R1 | 1SDA081217R1 | Рукоятка взвода пружин Emax E2.2-E6.2 Spring Charging lever (только сервис Уровень 3) | 1 | ШТ | 12693.6 | Заказ | 7 недель | Силовые автоматические выключатели | Classic products | Spares |  | 8015644877651 | 0.100 | KG | 0.400 | CDM
1SDA081234R1 | 1SDA081234R1 | Комплект преобразования в выкатной Emax E2.2 Conversion kit from F to MP 3p (только сервис уровень 3) | 1 | ШТ | 80212.2 | Заказ | 7 недель | Силовые автоматические выключатели | Classic products | Spares |  | 8015644877828 | 5.000 | KG | 21.000 | CDM
1SDA081235R1 | 1SDA081235R1 | Комплект преобразования в выкатной Emax E2.2 Conversion kit from F to MP 4p (только сервис уровень 3) | 1 | ШТ | 100258.8 | Заказ | 7 недель | Силовые автоматические выключатели | Classic products | Spares |  | 8015644877835 | 5.000 | KG | 21.000 | CDM
1SDA081236R1 | 1SDA081236R1 | Комплект преобразования в выкатной Emax E4.2 Conversion kit from F to MP 3p (только сервис уровень 3) | 1 | ШТ | 138455.7 | Заказ | 7 недель | Силовые автоматические выключатели | Classic products | Spares |  | 8015644877842 | 7.000 | KG | 42.000 | CDM
1SDA081237R1 | 1SDA081237R1 | Комплект преобразования в выкатной Emax E4.2 Conversion kit from F to MP 4p (только сервис уровень 3) | 1 | ШТ | 179142.3 | Заказ | 7 недель | Силовые автоматические выключатели | Classic products | Spares |  | 8015644877859 | 7.000 | KG | 42.000 | CDM
1SDA081238R1 | 1SDA081238R1 | Комплект преобразования в выкатной Emax E6.2 Conversion kit from F to MP 3p (только сервис уровень 3) | 1 | ШТ | 281748.9 | Заказ | 7 недель | Силовые автоматические выключатели | Classic products | Spares |  | 8015644877866 | 9.000 | KG | 52.500 | CDM
1SDA081239R1 | 1SDA081239R1 | Комплект преобразования в выкатной Emax E6.2 Conversion kit from F to MP 4p (только сервис уровень 3) | 1 | ШТ | 341733.9 | Заказ | 7 недель | Силовые автоматические выключатели | Classic products | Spares |  | 8015644877873 | 9.000 | KG | 52.500 | CDM
1SDA081240R1 | 1SDA081240R1 | Комплект преобразования в выкатной Emax E6.2 Conversion kit from F to MP 4p/f (только сервис уровень 3) | 1 | ШТ | 341733.9 | Заказ | 7 недель | Силовые автоматические выключатели | Classic products | Spares |  | 8015644877880 | 9.000 | KG | 52.500 | CDM
1SDA081241R1 | 1SDA081241R1 | Комплект преобразования в стационарный Emax E2.2-E6.2 Conkit from MP to F (только сервис Уровень 3) | 1 | ШТ | 43911.6 | Заказ | 7 недель | Силовые автоматические выключатели | Classic products | Spares |  | 8015644877897 | 1.000 | KG | 12.000 | CDM
1SDA081242R1 | 1SDA081242R1 | Индикатор взвода пружин Emax E2.2-E6.2 Signal. spring charged lever (только сервис Уровень 3) | 1 | ШТ | 6591.9 | Заказ | 7 недель | Силовые автоматические выключатели | Classic products | Spares |  | 8015644877903 | 0.100 | KG | 0.200 | CDM
1SDA081243R1 | 1SDA081243R1 | Вывод главной цепи разъединяющий Emax E2.2 Moving part Terminals E2.2<=2000A IEC (сервис уровень 3) | 1 | ШТ | 60759 | Заказ | 7 недель | Силовые автоматические выключатели | Classic products | Spares |  | 8015644877910 | 2.500 | KG | 1.500 | CDM
1SDA081244R1 | 1SDA081244R1 | Вывод главной цепи разъединяющий Emax E2.2 Moving part Terminals E2.2 =2500A IEC (сервис уровень 3) | 1 | ШТ | 78986.7 | Заказ | 7 недель | Силовые автоматические выключатели | Classic products | Spares |  | 8015644877927 | 2.500 | KG | 1.500 | CDM
1SDA081245R1 | 1SDA081245R1 | Вывод главной цепи разъединяющий Emax E4.2 Moving part Terminals E4.2 <=3200A IEC (сервис уровень 3) | 1 | ШТ | 86778.3 | Заказ | 7 недель | Силовые автоматические выключатели | Classic products | Spares |  | 8015644877934 | 2.500 | KG | 1.500 | CDM
1SDA081246R1 | 1SDA081246R1 | Вывод главной цепи разъединяющий Emax E4.2 Moving part Terminals E4.2 =4000A IEC (сервис уровень 3) | 1 | ШТ | 119789.4 | Заказ | 7 недель | Силовые автоматические выключатели | Classic products | Spares |  | 8015644877941 | 2.500 | KG | 1.500 | CDM
1SDA081247R1 | 1SDA081247R1 | Вывод главной цепи разъединяющий Emax E6.2 Moving part Terminals E6.2 IEC (сервис уровень 3) | 1 | ШТ | 123607.8 | Заказ | 7 недель | Силовые автоматические выключатели | Classic products | Spares |  | 8015644877958 | 2.500 | KG | 1.500 | CDM
1SDA081249R1 | 1SDA081249R1 | Держатель колодки клеммной фиксированной части Emax E2.2 Sliding contacts support for FP 3p (только сервис уровень 3) | 1 | ШТ | 22007.4 | Заказ | 7 недель | Силовые автоматические выключатели | Classic products | Spares |  | 8015644877972 | 2.500 | KG | 7.000 | CDM
1SDA081250R1 | 1SDA081250R1 | Держатель колодки клеммной фиксированной части Emax E2.2 Sliding contacts support for FP 4p (только сервис уровень 3) | 1 | ШТ | 27193.2 | Заказ | 7 недель | Силовые автоматические выключатели | Classic products | Spares |  | 8015644877989 | 2.500 | KG | 7.000 | CDM
1SDA081251R1 | 1SDA081251R1 | Держатель колодки клеммной фиксированной части Emax E4.2 Sliding contacts support for FP 3p (только сервис уровень 3) | 1 | ШТ | 23968.2 | Заказ | 7 недель | Силовые автоматические выключатели | Classic products | Spares |  | 8015644877996 | 2.500 | KG | 7.000 | CDM
1SDA081252R1 | 1SDA081252R1 | Держатель колодки клеммной фиксированной части Emax E4.2 Sliding contacts support for FP 4p (только сервис уровень 3) | 1 | ШТ | 31308.3 | Заказ | 7 недель | Силовые автоматические выключатели | Classic products | Spares |  | 8015644878009 | 2.500 | KG | 7.000 | CDM
1SDA081253R1 | 1SDA081253R1 | Держатель колодки клеммной фиксированной части Emax E6.2 Sliding contacts support for FP 3p (только сервис уровень 3) | 1 | ШТ | 54180 | Заказ | 7 недель | Силовые автоматические выключатели | Classic products | Spares |  | 8015644878016 | 2.500 | KG | 7.000 | CDM
1SDA081254R1 | 1SDA081254R1 | Держатель колодки клеммной фиксированной части Emax E6.2 Sliding contacts support for FP 4p (только сервис уровень 3) | 1 | ШТ | 66460.8 | Заказ | 7 недель | Силовые автоматические выключатели | Classic products | Spares |  | 8015644878023 | 2.500 | KG | 7.000 | CDM
1SDA081255R1 | 1SDA081255R1 | Держатель колодки клеммной фиксированной части Emax E6.2 Sliding contacts support FP 4p/f (только сервис уровень 3) | 1 | ШТ | 74458.8 | Заказ | 7 недель | Силовые автоматические выключатели | Classic products | Spares |  | 8015644878030 | 2.500 | KG | 7.000 | CDM
1SDA081256R1 | 1SDA081256R1 | Рычаг блокировки механизма Emax E2.2-E6.2 CD lock lever (только сервис Уровень 3) | 1 | ШТ | 10010.4 | Заказ | 7 недель | Силовые автоматические выключатели | Classic products | Spares |  | 8015644878047 | 0.100 | KG | 0.200 | CDM
1SDA081402R1 | 1SDA081402R1 | Панель лицевая для механизма Emax E1.2 Safety cover | 1 | ШТ | 7598.1 | Заказ | 7 недель | Силовые автоматические выключатели | Classic products | Spares |  | 8015644878122 | 0.200 | KG | 0.590 | CDM
1SDA081403R1 | 1SDA081403R1 | Панель лицевая Emax E1.2 Accessories cover 3p | 1 | ШТ | 13815.9 | Заказ | 7 недель | Силовые автоматические выключатели | Classic products | Spares |  | 8015644878139 | 1.000 | KG | 12.000 | CDM
1SDA081404R1 | 1SDA081404R1 | Панель лицевая Emax E1.2 Accessories cover 4p | 1 | ШТ | 13390.2 | Заказ | 7 недель | Силовые автоматические выключатели | Classic products | Spares |  | 8015644878146 | 1.000 | KG | 12.000 | CDM
1SDA081405R1 | 1SDA081405R1 | Крышка расцепителя прозрачная Emax E1.2 Transparent cover for Ekip Dip | 1 | ШТ | 4811.7 | Заказ | 7 недель | Силовые автоматические выключатели | Classic products | Spares |  | 8015644878153 | 0.100 | KG | 0.400 | CDM
1SDA081406R1 | 1SDA081406R1 | Крышка расцепителя прозрачная Emax E1.2 Transparent cover for Ekip Touch | 1 | ШТ | 4811.7 | Заказ | 7 недель | Силовые автоматические выключатели | Classic products | Spares |  | 8015644878160 | 0.100 | KG | 0.400 | CDM
1SDA081407R1 | 1SDA081407R1 | Катушка расцепителя отключающая Emax E1.2 trip coil | 1 | ШТ | 13416 | Заказ | 7 недель | Силовые автоматические выключатели | Classic products | Spares |  | 8015644878177 | 0.200 | KG | 0.940 | CDM
1SDA081408R1 | 1SDA081408R1 | Держатель расцепителя базовый Emax E1.2 main board Ekip Trip unit | 1 | ШТ | 33862.5 | Заказ | 7 недель | Силовые автоматические выключатели | Classic products | Spares |  | 8015644878184 | 0.800 | KG | 2.500 | CDM
1SDA081409R1 | 1SDA081409R1 | Держатель колодки клеммной Emax E1.2 Kit terminal box for Fixed CB | 1 | ШТ | 33862.5 | Заказ | 7 недель | Силовые автоматические выключатели | Classic products | Spares |  | 8015644878191 | 0.800 | KG | 2.500 | CDM
1SDA081410R1 | 1SDA081410R1 | Рукоятка выкатывания Emax E1.2 Racking in and out lever | 1 | ШТ | 10629.6 | Заказ | 7 недель | Силовые автоматические выключатели | Classic products | Spares |  | 8015644879600 | 1.000 | KG | 0.600 | CDM
1SDA081411R1 | 1SDA081411R1 | Шторки изоляционные фиксированной части Emax E1.2 Safety Shutters for FP 3p | 1 | ШТ | 11055.3 | Заказ | 7 недель | Силовые автоматические выключатели | Classic products | Spares |  | 8015644879617 | 0.600 | KG | 3.000 | CDM
1SDA081412R1 | 1SDA081412R1 | Шторки изоляционные фиксированной части Emax E1.2 Safety Shutters for FP 4p | 1 | ШТ | 13815.9 | Заказ | 7 недель | Силовые автоматические выключатели | Classic products | Spares |  | 8015644879624 | 0.600 | KG | 3.000 | CDM
1SDA081413R1 | 1SDA081413R1 | Комплект крепежа Emax E1.2 Fixing screws (50pcs) Fixed flloor | 1 | ШТ | 6656.4 | Заказ | 7 недель | Силовые автоматические выключатели | Classic products | Spares |  | 8015644879631 | 0.800 | KG | 0.600 | CDM
1SDA081414R1 | 1SDA081414R1 | Комплект крепежа Emax E1.2 Fixing screws (50pcs) W floor mount | 1 | ШТ | 6656.4 | Заказ | 7 недель | Силовые автоматические выключатели | Classic products | Spares |  | 8015644879648 | 0.800 | KG | 0.600 | CDM
1SDA081415R1 | 1SDA081415R1 | Комплект заглушек Emax E1.2 Kit front cover plugs | 1 | ШТ | 4811.7 | Заказ | 7 недель | Силовые автоматические выключатели | Classic products | Spares |  | 8015644879655 | 0.100 | KG | 0.800 | CDM
1SDA081430R1 | 1SDA081430R1 | Камера дугогашения Emax 2 Single Arching Chamber E2.2 IEC | 1 | ШТ | 24574.5 | Заказ | 7 недель | Силовые автоматические выключатели | Classic products | Spares |  | 8015644879808 | 2.400 | KG | 5.625 | CDM
1SDA081431R1 | 1SDA081431R1 | Камера дугогашения Emax 2 Single phase arc.chamber E4.2, E6.2 IEC | 1 | ШТ | 29928 | Заказ | 7 недель | Силовые автоматические выключатели | Classic products | Spares |  | 8015644878078 | 3.600 | KG | 5.630 | CDM
1SDA081432R1 |  | Панель лицевая для механизма Emax E2.2-E6.2 Safety cover | 1 | ШТ | 11119.8 | Заказ | 7 недель | Силовые автоматические выключатели | Classic products | Spares |  | 8015644878085 | 0.200 | KG | 0.590 | CDM
1SDA081433R1 | 1SDA081433R1 | Панель лицевая стационарного Emax E2.2 Accessories cover 3p for Fixed CB | 1 | ШТ | 14112.6 | Заказ | 7 недель | Силовые автоматические выключатели | Classic products | Spares |  | 8015644878092 | 1.000 | KG | 12.000 | CDM
1SDA081434R1 | 1SDA081434R1 | Панель лицевая стационарного Emax E2.2 Accessories cover 4p for Fixed CB | 1 | ШТ | 15511.128 | Заказ | 7 недель | Силовые автоматические выключатели | Classic products | Spares |  | 8015644879907 | 1.000 | KG | 12.000 | CDM
1SDA081435R1 |  | Панель лицевая выкатного Emax E2.2 Accessories cover 3p for Withdr. CB | 1 | ШТ | 14035.2 | Заказ | 7 недель | Силовые автоматические выключатели | Classic products | Spares |  | 8015644879914 | 1.000 | KG | 12.000 | CDM
1SDA081436R1 | 1SDA081436R1 | Панель лицевая выкатного Emax E2.2 Accessories cover 4p for Withdr. CB | 1 | ШТ | 15511.128 | Заказ | 7 недель | Силовые автоматические выключатели | Classic products | Spares |  | 8015644879921 | 1.000 | KG | 12.000 | CDM
1SDA081437R1 | 1SDA081437R1 | Панель лицевая стационарного Emax E4.2 Accessories cover 3p for Fixed CB | 1 | ШТ | 22452.084 | Заказ | 7 недель | Силовые автоматические выключатели | Classic products | Spares |  | 8015644879938 | 1.000 | KG | 12.000 | CDM
1SDA081438R1 | 1SDA081438R1 | Панель лицевая стационарного Emax E4.2 Accessories cover 4p for Fixed CB | 1 | ШТ | 28222.788 | Заказ | 7 недель | Силовые автоматические выключатели | Classic products | Spares |  | 8015644879945 | 1.000 | KG | 12.000 | CDM
1SDA081439R1 | 1SDA081439R1 | Панель лицевая выкатного Emax E4.2 Accessories cover 3p for Withdr. CB | 1 | ШТ | 23278.776 | Заказ | 7 недель | Силовые автоматические выключатели | Classic products | Spares |  | 8015644879952 | 1.000 | KG | 12.000 | CDM
1SDA081440R1 | 1SDA081440R1 | Панель лицевая выкатного Emax E4.2 Accessories cover 4p for Withdr. CB | 1 | ШТ | 30120.42 | Заказ | 7 недель | Силовые автоматические выключатели | Classic products | Spares |  | 8015644879969 | 1.000 | KG | 12.000 | CDM
1SDA081441R1 | 1SDA081441R1 | Панель лицевая стационарного Emax E6.2 Accessories cover 3p for Fixed CB | 1 | ШТ | 36417.204 | Заказ | 7 недель | Силовые автоматические выключатели | Classic products | Spares |  | 8015644879976 | 1.000 | KG | 12.000 | CDM
1SDA081442R1 | 1SDA081442R1 | Панель лицевая стационарного Emax E6.2 Accessories cover 4p for Fixed CB | 1 | ШТ | 48232.38 | Заказ | 7 недель | Силовые автоматические выключатели | Classic products | Spares |  | 8015644879983 | 1.000 | KG | 12.000 | CDM
1SDA081443R1 | 1SDA081443R1 | Панель лицевая выкатного Emax E6.2 Accessories cover 3p for Withdr. CB | 1 | ШТ | 39477.012 | Заказ | 7 недель | Силовые автоматические выключатели | Classic products | Spares |  | 8015644879990 | 1.000 | KG | 12.000 | CDM
1SDA081444R1 | 1SDA081444R1 | Панель лицевая выкатного Emax E6.2 Accessories cover 4p for Withdr. CB | 1 | ШТ | 47883.456 | Заказ | 7 недель | Силовые автоматические выключатели | Classic products | Spares |  | 8015644880002 | 1.000 | KG | 12.000 | CDM
1SDA081445R1 | 1SDA081445R1 | Панель лицевая стационарного Emax E6.2 Accessories cover 4p/f for Fixed CB | 1 | ШТ | 52878.48 | Заказ | 7 недель | Силовые автоматические выключатели | Classic products | Spares |  | 8015644880019 | 1.000 | KG | 12.000 | CDM
1SDA081446R1 | 1SDA081446R1 | Панель лицевая выкатного Emax E6.2 Accessories cover 4p/f for MP | 1 | ШТ | 51458.616 | Заказ | 7 недель | Силовые автоматические выключатели | Classic products | Spares |  | 8015644880026 | 1.000 | KG | 12.000 | CDM
1SDA081447R1 | 1SDA081447R1 | Крышка расцепителя прозрачная Emax E2.2-E6.2 Transparent cover for Ekip Dip | 1 | ШТ | 7456.2 | Заказ | 7 недель | Силовые автоматические выключатели | Classic products | Spares |  | 8015644880033 | 0.100 | KG | 0.400 | CDM
1SDA081448R1 |  | Крышка расцепителя прозрачная Emax E2.2-E6.2 Transparent cover for Ekip Touch | 1 | ШТ | 7417.5 | Заказ | 7 недель | Силовые автоматические выключатели | Classic products | Spares |  | 8015644880040 | 0.100 | KG | 0.400 | CDM
1SDA081449R1 | 1SDA081449R1 | Катушка расцепителя отключающая Emax E2.2-E6.2 trip coil | 1 | ШТ | 20769 | Заказ | 7 недель | Силовые автоматические выключатели | Classic products | Spares |  | 8015644880057 | 0.200 | KG | 0.940 | CDM
1SDA081450R1 | 1SDA081450R1 | Держатель расцепителя базовый Emax E2.2-E6.2 main board Ekip Trip unit | 1 | ШТ | 45459.6 | Заказ | 7 недель | Силовые автоматические выключатели | Classic products | Spares |  | 8015644880064 | 0.800 | KG | 2.500 | CDM
1SDA081451R1 | 1SDA081451R1 | Держатель колодки клеммной Emax E2.2-E6.2 Terminal box CB Fixed/MP | 1 | ШТ | 52451.4 | Заказ | 7 недель | Силовые автоматические выключатели | Classic products | Spares |  | 8015644880071 | 0.800 | KG | 2.500 | CDM
1SDA081452R1 | 1SDA081452R1 | Держатель колодки клеммной Emax E2.2-E6.2 Connect.interface MP /MS | 1 | ШТ | 52451.4 | Заказ | 7 недель | Силовые автоматические выключатели | Classic products | Spares |  | 8015644880088 | 0.800 | KG | 2.500 | CDM
1SDA081453R1 | 1SDA081453R1 | Держатель аксессуаров левый Emax E2.2-E6.2 Left Plate For Acc. (MID-SX ) | 1 | ШТ | 17492.4 | Заказ | 7 недель | Силовые автоматические выключатели | Classic products | Spares |  | 8015644880095 | 0.800 | KG | 2.500 | CDM
1SDA081454R1 | 1SDA081454R1 | Приспособление подъемное Emax E2.2-E6.2 Lifting plates E2.2…E6.2 | 1 | ШТ | 9236.4 | Заказ | 7 недель | Силовые автоматические выключатели | Classic products | Spares |  | 8015644880101 | 3.000 | KG | 4.375 | CDM
1SDA081455R1 | 1SDA081455R1 | Рукоятка выкатывания Emax E2.2-E6.2 Racking in and out lever | 1 | ШТ | 13932 | Заказ | 7 недель | Силовые автоматические выключатели | Classic products | Spares |  | 8015644880118 | 1.000 | KG | 0.600 | CDM
1SDA081457R1 | 1SDA081457R1 | Шторки изоляционные фиксированной части Emax E2.2 Safety Shutters for FP 3p | 1 | ШТ | 18705 | Заказ | 7 недель | Силовые автоматические выключатели | Classic products | Spares |  | 8015644880132 | 0.600 | KG | 3.000 | CDM
1SDA081458R1 | 1SDA081458R1 | Шторки изоляционные фиксированной части Emax E2.2 Safety Shutters for FP 4p | 1 | ШТ | 23096.256 | Заказ | 7 недель | Силовые автоматические выключатели | Classic products | Spares |  | 8015644880149 | 0.600 | KG | 3.000 | CDM
1SDA081459R1 | 1SDA081459R1 | Шторки изоляционные фиксированной части Emax E4.2 Safety Shutters for FP 3p | 1 | ШТ | 18885.6 | Заказ | 7 недель | Силовые автоматические выключатели | Classic products | Spares |  | 8015644880156 | 0.600 | KG | 3.000 | CDM
1SDA081460R1 | 1SDA081460R1 | Шторки изоляционные фиксированной части Emax E4.2 Safety Shutters for FP 4p | 1 | ШТ | 23560.584 | Заказ | 7 недель | Силовые автоматические выключатели | Classic products | Spares |  | 8015644880163 | 0.600 | KG | 3.000 | CDM
1SDA081461R1 | 1SDA081461R1 | Шторки изоляционные фиксированной части Emax E6.2 Safety Shutters for FP 3p | 1 | ШТ | 37023.792 | Заказ | 7 недель | Силовые автоматические выключатели | Classic products | Spares |  | 8015644880170 | 0.600 | KG | 3.000 | CDM
1SDA081462R1 | 1SDA081462R1 | Шторки изоляционные фиксированной части Emax E6.2 Safety Shutters for FP 4p | 1 | ШТ | 46603.164 | Заказ | 7 недель | Силовые автоматические выключатели | Classic products | Spares |  | 8015644880187 | 0.600 | KG | 3.000 | CDM
1SDA081463R1 | 1SDA081463R1 | Шторки изоляционные фиксированной части Emax E6.2 Safety Shutters for FP 4p/f | 1 | ШТ | 53595.108 | Заказ | 7 недель | Силовые автоматические выключатели | Classic products | Spares |  | 8015644880194 | 0.600 | KG | 3.000 | CDM
1SDA081464R1 | 1SDA081464R1 | Вывод выключателя заземляющий Emax E2.2-E6.2 Earth sliding contact MP | 1 | ШТ | 9726.6 | Заказ | 7 недель | Силовые автоматические выключатели | Classic products | Spares |  | 8015644880200 | 0.480 | KG | 0.942 | CDM
1SDA081465R1 | 1SDA081465R1 | Контакт фиксированной части заземляющий Emax E2.2-E6.2 Earth sliding contact FP | 1 | ШТ | 9171.9 | Заказ | 7 недель | Силовые автоматические выключатели | Classic products | Spares |  | 8015644880217 | 0.480 | KG | 0.942 | CDM
1SDA081466R1 | 1SDA081466R1 | Крышка правого держателя аксессуаров Emax E2.2-E6.2 MID cover | 1 | ШТ | 5585.7 | Заказ | 7 недель | Силовые автоматические выключатели | Classic products | Spares |  | 8015644880224 | 0.100 | KG | 0.400 | CDM
1SDA081467R1 | 1SDA081467R1 | Комплект крепежа Emax E2.2-E6.2 Fixing screws (50pcs) | 1 | ШТ | 6656.4 | Заказ | 7 недель | Силовые автоматические выключатели | Classic products | Spares |  | 8015644880231 | 1.800 | KG | 2.000 | CDM
1SDA081468R1 | 1SDA081468R1 | Крышка датчиков тока Emax E2.2 Sensors plastic covers (комплект из 4 шт.) | 1 | ШТ | 9313.8 | Заказ | 7 недель | Силовые автоматические выключатели | Classic products | Spares |  | 8015644880248 | 0.100 | KG | 0.800 | CDM
1SDA081469R1 | 1SDA081469R1 | Крышка датчиков тока Emax E4.2 sensors plastic covers (комплект из 4 шт.) | 1 | ШТ | 7598.1 | Заказ | 7 недель | Силовые автоматические выключатели | Classic products | Spares |  | 8015644880255 | 0.100 | KG | 0.800 | CDM
1SDA081470R1 | 1SDA081470R1 | Крышка датчиков тока Emax E6.2 8 sensors plastic covers E6.2 (комплект из 8 шт.) | 1 | ШТ | 15196.2 | Заказ | 7 недель | Силовые автоматические выключатели | Classic products | Spares |  | 8015644880262 | 0.200 | KG | 1.600 | CDM
1SDA081471R1 | 1SDA081471R1 | Комплект заглушек Emax E2.2-E6.2 Kit front cover plugs | 1 | ШТ | 7456.2 | Заказ | 7 недель | Силовые автоматические выключатели | Classic products | Spares |  | 8015644880279 | 0.100 | KG | 0.800 | CDM
1SDA082145R1 | 1SDA082145R1 | Панель лицевая Emax E1.2 Accessories Cover IEC - Castell | 1 | ШТ | 13815.9 | Заказ | 7 недель | Силовые автоматические выключатели | Classic products | Spares |  | 8015644887063 | 1.000 | KG | 12.000 | CDM
1SDA082146R1 | 1SDA082146R1 | Панель лицевая стационарного Emax E2.2-E6.2 Castell Accessories Cover Fixed | 1 | ШТ | 17260.2 | Заказ | 7 недель | Силовые автоматические выключатели | Classic products | Spares |  | 8015644887070 | 1.000 | KG | 12.000 | CDM
1SDA082149R1 | 1SDA082149R1 | Панель лицевая выкатного Emax E2.2-E6.2 Accessories Cover Castell KLC | 1 | ШТ | 17260.2 | Заказ | 7 недель | Силовые автоматические выключатели | Classic products | Spares |  | 8015644887087 | 1.000 | KG | 12.000 | CDM
1SDA082150R1 | 1SDA082150R1 | Панель лицевая выкатного Emax E2.2-E6.2 Acc. Cover Castell KLC+ KLP | 1 | ШТ | 17092.5 | Заказ | 7 недель | Силовые автоматические выключатели | Classic products | Spares |  | 8015644887094 | 1.000 | KG | 12.000 | CDM
1SDA082152R1 | 1SDA082152R1 | Колодка клеммная фикс. части Emax E2.2-E4.2 Terminal box fixed part 3p-4p (только сервис уровень 3) | 1 | ШТ | 29515.2 | Заказ | 7 недель | Силовые автоматические выключатели | Classic products | Spares |  | 8015644887414 | 0.600 | KG | 5.250 | CDM
1SDA082153R1 | 1SDA082153R1 | Колодка клеммная фикс. части Emax E6.2 Terminal box fixed part 3p-4p-4pf (только сервис уровень 3) | 1 | ШТ | 29863.5 | Заказ | 7 недель | Силовые автоматические выключатели | Classic products | Spares |  | 8015644887421 | 0.600 | KG | 5.250 | CDM
1SDA082154R1 | 1SDA082154R1 | Направляющая установки-выдвижения для фиксированной части Emax E2.2-E6.2 Lateral guides for FP (только сервис уровень 3) | 1 | ШТ | 33024 | Заказ | 7 недель | Силовые автоматические выключатели | Classic products | Spares |  | 8015644887438 | 4.000 | KG | 5.250 | CDM
1SDA082187R1 | 1SDA082187R1 | Механизм расцепления Emax E2.2-E6.2 Tripping mechanism (только сервис уровень 3) | 1 | ШТ | 71891.7 | Заказ | 7 недель | Силовые автоматические выключатели | Classic products | Spares |  | 8015644887544 | 0.800 | KG | 0.500 | CDM
1SDA082188R1 | 1SDA082188R1 | Направляющая установки-выдвижения выключателя Emax E1.2 Lateral guides for MP (только сервис уровень 3) | 1 | ШТ | 52554.6 | Заказ | 7 недель | Силовые автоматические выключатели | Classic products | Spares |  | 8015644887551 | 4.000 | KG | 5.250 | CDM
1SDA082230R1 | 1SDA082230R1 | Приспособление для взвода пружин Emax.2 (только сервис уровень 3) | 1 | ШТ | 132457.2 | Заказ | 6 недель | Силовые автоматические выключатели | Classic products | Spares |  | 8015644888190 | 4.000 | KG | 5.250 | CDM
1SDA082302R1 | 1SDA082302R1 | Направляющая установки-выдвижения выключателя Emax E2.2-E6.2 Lateral guides for Moving part (только сервис уровень 3) | 1 | ШТ | 27580.2 | Заказ | 7 недель | Силовые автоматические выключатели | Classic products | Spares |  | 8015644889135 | 4.000 | KG | 5.250 | CDM
1SDA082303R1 | 1SDA082303R1 | Комплект преобразования в стационарный Emax E1.2 Conv. kit MP->F floor mounted (только сервис Уровень 3) | 1 | ШТ | 28341.3 | Заказ | 7 недель | Силовые автоматические выключатели | Classic products | Spares |  | 8015644889142 | 1.000 | KG | 12.000 | CDM
1SFA899001R1030 | PSCT-30 | Трансформатор тока PSCT-30 для УПП PSS18 / PST30 | 1 | ШТ | 6285.768 | Заказ | 7 недель | Пуско-регулирующее оборудование | Service | Spares | Softstarter - spares | 7320500362167 | 0.230 | KG | 0.020 | CDM
1SFA899001R1040 | PSCT-40 | Трансформатор тока PSCT-40 для УПП PSS30 / PST37 | 1 | ШТ | 6219.564 | Заказ | 7 недель | Пуско-регулирующее оборудование | Service | Spares | Softstarter - spares | 7320500215838 | 0.230 | KG | 0.020 | CDM
1SFA899001R1050 | PSCT-50 | Трансформатор тока PSCT-50 для УПП PSS37 / PST44 / PST50 | 1 | ШТ | 6275.412 | Заказ | 7 недель | Пуско-регулирующее оборудование | Service | Spares | Softstarter - spares | 7320500215845 | 0.230 | KG | 0.020 | CDM
1SFA899001R1060 | PSCT-60 | Трансформатор тока PSCT-60 для УПП PSS44 / PST60 | 1 | ШТ | 6333.792 | Заказ | 7 недель | Пуско-регулирующее оборудование | Service | Spares | Softstarter - spares | 7320500215852 | 0.230 | KG | 0.020 | CDM
1SFA899001R1075 | PSCT-75 | Трансформатор тока PSCT-75 для УПП PSS50 / PSS60 / PST72 | 1 | ШТ | 6417.564 | Заказ | 7 недель | Пуско-регулирующее оборудование | Service | Spares | Softstarter - spares | 7320500215869 | 0.230 | KG | 0.070 | CDM
1SFA899001R1100 | PSCT-100 | Трансформатор тока PSCT-100 для УПП PSS72 / PST85 | 1 | ШТ | 6557.184 | Заказ | 7 недель | Пуско-регулирующее оборудование | Service | Spares | Softstarter - spares | 7320500215876 | 0.173 | KG | 0.070 | CDM
1SFA899001R1125 | PSCT-125 | Трансформатор тока PSCT-125 для УПП PSS85 / PST105 | 1 | ШТ | 6696.804 | Заказ | 7 недель | Пуско-регулирующее оборудование | Service | Spares | Softstarter - spares | 7320500215883 | 0.173 | KG | 0.070 | CDM
1SFA899001R1150 | PSCT-150 | Трансформатор тока PSCT-150 для УПП PSS105 / PST142 | 1 | ШТ | 6838.98 | Заказ | 7 недель | Пуско-регулирующее оборудование | Service | Spares | Softstarter - spares | 7320500215890 | 0.173 | KG | 0.070 | CDM
1SFA899001R1200 | PSCT-200 | Трансформатор тока PSCT-200 для УПП PSS142 / PST175 | 1 | ШТ | 7118.22 | Заказ | 7 недель | Пуско-регулирующее оборудование | Service | Spares | Softstarter - spares | 7320500215906 | 0.288 | KG | 0.130 | CDM
1SFA899001R1250 | PSCT-250 | Трансформатор тока PSCT-250 для УПП PSS175 / PST210 / PST250 | 1 | ШТ | 7400.004 | Заказ | 7 недель | Пуско-регулирующее оборудование | Service | Spares | Softstarter - spares | 7320500220078 | 0.288 | KG | 0.130 | CDM
1SFA899001R1300 | PSCT-300 | Трансформатор тока PSCT-300 для УПП PST300 | 1 | ШТ | 7681.788 | Заказ | 7 недель | Пуско-регулирующее оборудование | Service | Spares | Softstarter - spares | 7320500362174 | 0.230 | KG | 0.130 | CDM
1SFA899001R1400 | PSCT-400 | Трансформатор тока PSCT-400 для УПП PSS250 / PSS300 / PSTB370 | 1 | ШТ | 8242.812 | Заказ | 7 недель | Пуско-регулирующее оборудование | Service | Spares | Softstarter - spares | 7320500220085 | 0.230 | KG | 0.130 | CDM
1SFA899001R1500 | PSCT-500 | Трансформатор тока PSCT-500 для УПП PSTB470 | 1 | ШТ | 8806.38 | Заказ | 7 недель | Пуско-регулирующее оборудование | Service | Spares | Softstarter - spares | 7320500362181 | 0.345 | KG | 0.130 | CDM
1SFA899001R1600 | PSCT-600 | Трансформатор тока PSCT-600 для УПП PSTB570 | 1 | ШТ | 9367.416 | Заказ | 7 недель | Пуско-регулирующее оборудование | Service | Spares | Softstarter - spares | 7320500362198 | 0.345 | KG | 0.300 | CDM
1SFA899001R1750 | PSCT-750 | Трансформатор тока PSCT-750 для УПП PSTB720 | 1 | ШТ | 10210.224 | Заказ | 7 недель | Пуско-регулирующее оборудование | Service | Spares | Softstarter - spares | 7320500362204 | 0.345 | KG | 0.300 | CDM
1SFA899001R2000 | PSCT-1000 | Трансформатор тока PSCT-1000 для УПП PSTB840 | 1 | ШТ | 11616.612 | Заказ | 7 недель | Пуско-регулирующее оборудование | Service | Spares | Softstarter - spares | 7320500362211 | 0.345 | KG | 0.300 | CDM
1SFA899001R2200 | PSCT-1200 | Трансформатор тока PSCT-1200 для УПП PSTB1050 | 1 | ШТ | 12738.66 | Заказ | 7 недель | Пуско-регулирующее оборудование | Service | Spares | Softstarter - spares | 7320500362228 | 0.345 | KG | 0.300 | CDM
1SFA899008R1280 | PSTP-280/16 | Тиристор PSTP-280/16 для УПП типа PSTB370 <= 600 V | 1 | ШТ | 33762.216 | Заказ | 7 недель | Пуско-регулирующее оборудование | Service | Spares | Softstarter - spares | 7320500258392 | 0.104 | KG | 0.050 | CDM
1SFA899008R1540 | PSTP-540/16 | Тиристор PSTP-540/16 для УПП типа PSTB720 <= 600 V | 1 | ШТ | 86815.428 | Заказ | 7 недель | Пуско-регулирующее оборудование | Service | Spares | Softstarter - spares | 7320500257197 | 0.587 | KG | 0.050 | CDM
1SFA899008R1600 | PSTP-600/16 | Тиристор PSTP-600/16 для УПП типа PSTB840 <= 600 V | 1 | ШТ | 124023.72 | Заказ | 7 недель | Пуско-регулирующее оборудование | Service | Spares | Softstarter - spares | 7320500258705 | 0.863 | KG | 0.050 | CDM
1SFA899008R1960 | PSTP-960/18 | Тиристор PSTP-960/18 для УПП типа PSTB470-600/690V | 1 | ШТ | 39960.456 | Заказ | 7 недель | Пуско-регулирующее оборудование | Service | Spares | Softstarter - spares |  | 0.420 | KG | 0.200 | CDM
1SFA899008R1990 | PSTP-990/16 | Тиристор PSTP-990/16 для УПП типа PSTB1050 <= 600 V | 1 | ШТ | 152961.42 | Заказ | 7 недель | Пуско-регулирующее оборудование | Service | Spares | Softstarter - spares | 7320500258712 | 1.150 | KG | 0.050 | CDM
1SFA899009R1280 | PSTP-280/18 | Тиристор PSTP-280/18 для УПП типа PSTB370 <= 690 V | 1 | ШТ | 73035.804 | Заказ | 7 недель | Пуско-регулирующее оборудование | Service | Spares | Softstarter - spares | 7320500258729 | 0.104 | KG | 0.050 | CDM
1SFA899009R1540 | PSTP-540/18 | Тиристор PSTP-540/18 для УПП типа PSTB720 <= 690 V | 1 | ШТ | 126089.016 | Заказ | 7 недель | Пуско-регулирующее оборудование | Service | Spares | Softstarter - spares | 7320500258743 | 0.587 | KG | 0.050 | CDM
1SFA899009R1760 | PSTP-760/18 | Тиристор PSTP-760/18 для УПП типа PSTB840 <= 690 V | 1 | ШТ | 163294.956 | Заказ | 7 недель | Пуско-регулирующее оборудование | Service | Spares | Softstarter - spares | 7320500258750 | 1.150 | KG | 0.050 | CDM
1SFA899009R2400 | PSTP-1400/18 | Тиристор PSTP-1400/18 для УПП типа PSTB1050 <= 690 V | 1 | ШТ | 192232.656 | Заказ | 7 недель | Пуско-регулирующее оборудование | Service | Spares | Softstarter - spares | 7320500258767 | 1.955 | KG | 0.050 | CDM
1SFA899010R1027 | PSTM-27/16 | Тиристор PSTM-27/16 для УПП типа PSS18 <= 600 V | 1 | ШТ | 4596.336 | Заказ | 7 недель | Пуско-регулирующее оборудование | Service | Spares | Softstarter - spares | 7320500218846 | 0.115 | KG | 0.050 | CDM
1SFA899010R1042 | PSTM-42/16 | Тиристор PSTM-42/16 для УПП типа PSS30 / PST30 <= 600 V | 1 | ШТ | 7028.592 | Заказ | 7 недель | Пуско-регулирующее оборудование | Service | Spares | Softstarter - spares | 7320500218853 | 0.115 | KG | 0.050 | CDM
1SFA899010R1057 | PSTM-57/16 | Тиристор PSTM-57/16 для УПП типа PSS37 / PST37 <= 600 V | 1 | ШТ | 8284.716 | Заказ | 7 недель | Пуско-регулирующее оборудование | Service | Spares | Softstarter - spares | 7320500218860 | 0.115 | KG | 0.050 | CDM
1SFA899010R1092 | PSTM-92/16 | Тиристор PSTM-92/16 для УПП типа PSS44 / PSS50 / PST44 / PST50 <= 600 V | 1 | ШТ | 10872.216 | Заказ | 7 недель | Пуско-регулирующее оборудование | Service | Spares | Softstarter - spares | 7320500218877 | 0.115 | KG | 0.050 | CDM
1SFA899010R1132 | PSTM-132/16 | Тиристор PSTM-132/16 для УПП типа PSS60 / PST60 <= 600 V | 1 | ШТ | 12862.236 | Заказ | 7 недель | Пуско-регулирующее оборудование | Service | Spares | Softstarter - spares | 7320500218884 | 0.288 | KG | 0.070 | CDM
1SFA899010R1172 | PSTM-172/16 | Тиристор PSTM-172/16 для УПП типа PSS72 / PSS85 / PST72 / PST85 <= 600 V | 1 | ШТ | 15249.792 | Заказ | 7 недель | Пуско-регулирующее оборудование | Service | Spares | Softstarter - spares | 7320500218891 | 0.288 | KG | 0.070 | CDM
1SFA899010R1210 | PSTM-210/16 | Тиристор PSTM-210/16 для УПП типа PSS105 / PST105 <= 600 V | 1 | ШТ | 26256.096 | Заказ | 7 недель | Пуско-регулирующее оборудование | Service | Spares | Softstarter - spares | 7320500218907 | 1.081 | KG | 0.130 | CDM
1SFA899010R1250 | PSTM-250/16 | Тиристор PSTM-250/16 для УПП типа PSS142 / PSS175 / PST142 / PST175 <= 600 V | 1 | ШТ | 35752.236 | Заказ | 7 недель | Пуско-регулирующее оборудование | Service | Spares | Softstarter - spares | 7320500218914 | 1.081 | KG | 0.130 | CDM
1SFA899010R1330 | PSTM-330/16 | Тиристор PSTM-330/16 для УПП типа PST210 <= 600 V | 1 | ШТ | 42719.676 | Заказ | 7 недель | Пуско-регулирующее оборудование | Service | Spares | Softstarter - spares | 7320500258774 | 0.863 | KG | 0.200 | CDM
1SFA899010R1500 | PSTM-500/16 | Тиристор PSTM-500/16 для УПП типа PSS250 / PSS300 / PST250 / PST300 <= 600 V | 1 | ШТ | 60632.256 | Заказ | 7 недель | Пуско-регулирующее оборудование | Service | Spares | Softstarter - spares | 7320500220450 | 1.633 | KG | 0.200 | CDM
1SFA899011R1027 | PSTM-27/18 | Тиристор PSTM-27/18 для УПП типа PSS18 <= 690 V | 1 | ШТ | 4638.684 | Заказ | 7 недель | Пуско-регулирующее оборудование | Service | Spares | Softstarter - spares | 7320500218921 | 0.115 | KG | 0.050 | CDM
1SFA899011R1042 | PSTM-42/18 | Тиристор PSTM-42/18 для УПП типа PSS30 / PST30 <= 690 V | 1 | ШТ | 7028.592 | Заказ | 7 недель | Пуско-регулирующее оборудование | Service | Spares | Softstarter - spares | 7320500218938 | 0.115 | KG | 0.050 | CDM
1SFA899011R1057 | PSTM-57/18 | Тиристор PSTM-57/18 для УПП типа PSS37 / PST37 <= 690 V | 1 | ШТ | 8418.792 | Заказ | 7 недель | Пуско-регулирующее оборудование | Service | Spares | Softstarter - spares | 7320500218945 | 0.115 | KG | 0.050 | CDM
1SFA899011R1092 | PSTM-92/18 | Тиристор PSTM-92/18 для УПП типа PSS44 / PSS50 / PST44 / PST50 <= 690 V | 1 | ШТ | 11008.644 | Заказ | 7 недель | Пуско-регулирующее оборудование | Service | Spares | Softstarter - spares | 7320500218952 | 0.115 | KG | 0.050 | CDM
1SFA899011R1132 | PSTM-132/18 | Тиристор PSTM-132/18 для УПП типа PSS60 / PST60 <= 690 V | 1 | ШТ | 12998.676 | Заказ | 7 недель | Пуско-регулирующее оборудование | Service | Spares | Softstarter - spares | 7320500218969 | 0.288 | KG | 0.070 | CDM
1SFA899011R1172 | PSTM-172/18 | Тиристор PSTM-172/18 для УПП типа PSS72 / PSS85 / PST72 / PST85 <= 690 V | 1 | ШТ | 17973.744 | Заказ | 7 недель | Пуско-регулирующее оборудование | Service | Spares | Softstarter - spares | 7320500218976 | 0.288 | KG | 0.070 | CDM
1SFA899011R1210 | PSTM-210/18 | Тиристор PSTM-210/18 для УПП типа PSS105 / PST105 <= 690 V | 1 | ШТ | 21958.5 | Заказ | 7 недель | Пуско-регулирующее оборудование | Service | Spares | Softstarter - spares | 7320500218983 | 1.081 | KG | 0.130 | CDM
1SFA899011R1250 | PSTM-250/18 | Тиристор PSTM-250/18 для УПП типа PSS142 / PSS175 / PST142 / PST175 <= 690 V | 1 | ШТ | 35891.016 | Заказ | 7 недель | Пуско-регулирующее оборудование | Service | Spares | Softstarter - spares | 7320500218990 | 1.081 | KG | 0.130 | CDM
1SFA899011R1330 | PSTM-330/18 | Тиристор PSTM-330/18 для УПП типа PST210 <= 690 V | 1 | ШТ | 42853.752 | Заказ | 7 недель | Пуско-регулирующее оборудование | Service | Spares | Softstarter - spares | 7320500258781 | 0.863 | KG | 0.200 | CDM
1SFA899011R1500 | PSTM-500/18 | Тиристор PSTM-500/18 для УПП типа PSS250 / PSS300 / PST250 / PST300 <= 690 V | 1 | ШТ | 60771.036 | Заказ | 7 недель | Пуско-регулирующее оборудование | Service | Spares | Softstarter - spares | 7320500220467 | 1.633 | KG | 0.200 | CDM
1SFA899012R1001 | PSPB-1 | Набор для замены тиристоров для УПП PSTX30...PSTX370 | 1 | ШТ | 9139.224 | Заказ |  | Пуско-регулирующее оборудование | Service | Spares | Softstarter - spares |  | 0.000 | KG | 0.000
1SFA899012R1002 | PSPB-2 | Набор для замены тиристоров для УПП PSTX370…PSTX1050 | 1 | ШТ | 30765.252 | Заказ |  | Пуско-регулирующее оборудование | Service | Spares | Softstarter - spares |  | 0.924 | KG | 0.300 | CDM
1SFA899020R1500 | PSPCB-500/S | Плата управления УПП PSPCB-500/S для PSS18...PSS300 | 1 | ШТ | 66145.98 | Заказ | 7 недель | Пуско-регулирующее оборудование | Service | Spares | Softstarter - spares | 7320500219027 | 0.426 | KG | 1.500 | CDM
1SFA899020R1690 | PSPCB-690/S | Плата управления УПП PSPCB-690/S для PSS18...PSS300 | 1 | ШТ | 66145.98 | Заказ | 7 недель | Пуско-регулирующее оборудование | Service | Spares | Softstarter - spares | 7320500219034 | 0.541 | KG | 1.500 | CDM
1SFA899020R2500 | PSPCB-500C/S | Плата управления УПП PSPCB-500C/S для PSS18...PSS300-C (с НЗ контактом) | 1 | ШТ | 66145.98 | Заказ | 7 недель | Пуско-регулирующее оборудование | Service | Spares | Softstarter - spares | 7320500225530 | 0.426 | KG | 1.500 | CDM
1SFA899020R2690 | PSPCB-690C/S | Плата управления УПП PSPCB-690C/S для PSS18...PSS300-C (с НЗ контактом) | 1 | ШТ | 66145.98 | Заказ | 7 недель | Пуско-регулирующее оборудование | Service | Spares | Softstarter - spares | 7320500225547 | 0.541 | KG | 1.500 | CDM
1SFA899108R1540 | PSTPK540/16 | Сборка тиристорная PSTPK540/16 для модернизации PSTB570-600 (до 1S160100115411189) | 1 | ШТ | 286490.676 | Заказ | 7 недель | Пуско-регулирующее оборудование | Service | Spares | Softstarter - spares |  | 4.020 | KG | 18.620 | CDM
1SFA899109R1540 | PSTPK540/18 | Сборка тиристорная PSTPK540/18 для модернизации PSTB570-690 (до 1S160100115211256) | 1 | ШТ | 286490.676 | Заказ | 7 недель | Пуско-регулирующее оборудование | Service | Spares | Softstarter - spares |  | 4.010 | KG | 18.620 | CDM
1SFA899201R1120 | PSBP-120 | Внутренний байпасный контактор PSBP-120 для PSE18...PSE105 | 1 | ШТ | 21861.54 | Заказ | 7 недель | Пуско-регулирующее оборудование | Service | Spares | Softstarter - spares | 7320500409893 | 0.196 | KG | 0.130 | CDM
1SFA899201R1200 | PSBP-200 | Внутренний байпасный контактор PSBP-200 для PSE142...PSE170 | 1 | ШТ | 44857.752 | Заказ | 7 недель | Пуско-регулирующее оборудование | Service | Spares | Softstarter - spares | 7320500409909 | 0.380 | KG | 0.200 | CDM
1SFA899210R1026 | PSTHM-26/16 | Тиристор PSTHM-26/16 для УПП типа PSE18 / PSE25 <= 600 V | 1 | ШТ | 14163.06 | Заказ | 7 недель | Пуско-регулирующее оборудование | Service | Spares | Softstarter - spares | 7320500463987 | 0.104 | KG | 0.050 | CDM
1SFA899210R1044 | PSTHM-44/16 | Тиристор PSTHM-44/16 для УПП типа PSE30 / PSE37 <= 600 V | 1 | ШТ | 15233.34 | Заказ | 7 недель | Пуско-регулирующее оборудование | Service | Spares | Softstarter - spares | 7320500463994 | 0.104 | KG | 0.050 | CDM
1SFA899210R1056 | PSTHM-56/16 | Тиристор PSTHM-56/16 для УПП типа PSE45 <= 600 V | 1 | ШТ | 16635.288 | Заказ | 7 недель | Пуско-регулирующее оборудование | Service | Spares | Softstarter - spares | 7320500409954 | 0.104 | KG | 0.050 | CDM
1SFA899210R1095 | PSTHM-95/16 | Тиристор PSTHM-95/16 для УПП типа PSE60 / PSE72 <= 600 V | 1 | ШТ | 21236.34 | Заказ | 7 недель | Пуско-регулирующее оборудование | Service | Spares | Softstarter - spares | 7320500409947 | 0.104 | KG | 0.050 | CDM
1SFA899210R1132 | PSTHM-132/16 | Тиристор PSTHM-132/16 для УПП типа PSE85 <= 600 V | 1 | ШТ | 26237.28 | Заказ | 7 недель | Пуско-регулирующее оборудование | Service | Spares | Softstarter - spares | 7320500409930 | 0.144 | KG | 0.070 | CDM
1SFA899210R1162 | PSTHM-162/16 | Тиристор PSTHM-162/16 для УПП типа PSE105 / PSE142 <= 600 V | 1 | ШТ | 30236.148 | Заказ | 7 недель | Пуско-регулирующее оборудование | Service | Spares | Softstarter - spares | 7320500409923 | 0.144 | KG | 0.070 | CDM
1SFA899210R1200 | PSTHM-200/16 | Тиристор PSTHM-200/16 для УПП типа PSE170 <= 600 V | 1 | ШТ | 37638.756 | Заказ | 7 недель | Пуско-регулирующее оборудование | Service | Spares | Softstarter - spares | 7320500467015 | 0.144 | KG | 0.070 | CDM
1SFA899210R1312 | PSTHM-312/16 | Тиристор PSTHM-312/16 для УПП типа PSE210 <= 600 V | 1 | ШТ | 51241.968 | Заказ | 7 недель | Пуско-регулирующее оборудование | Service | Spares | Softstarter - spares | 7320500467039 | 0.863 | KG | 0.130 | CDM
1SFA899210R1501 | PSTHM-501/16 | Тиристор PSTHM-501/16 для УПП типа PSE250 / PSE300 / PSE370 <= 600 V | 1 | ШТ | 83249.388 | Заказ | 7 недель | Пуско-регулирующее оборудование | Service | Spares | Softstarter - spares | 7320500467022 | 1.725 | KG | 0.200 | CDM
1SFA899211R2880 | PSTP-1880/16 | Тиристор PSTP-1880/16 для УПП типа PSTX470 | 1 | ШТ | 73400.4 | Заказ |  | Пуско-регулирующее оборудование | Service | Spares | Softstarter - spares |  | 1.500 | KG | 0.300 | CDM
1SFA899211R3280 | PSTP-2280/16 | Тиристор PSTP-2280/16 для УПП типа PSTX570 | 1 | ШТ | 87250.596 | Заказ |  | Пуско-регулирующее оборудование | Service | Spares | Softstarter - spares |  | 1.700 | KG | 0.300 | CDM
1SFA899211R3880 | PSTP-2880/16 | Тиристор PSTP-2880/16 для УПП типа PSTX720 | 1 | ШТ | 108023.544 | Заказ |  | Пуско-регулирующее оборудование | Service | Spares | Softstarter - spares |  | 0.747 | KG | 168.750 | CCM
1SFA899211R4360 | PSTP-3360/16 | Тиристор PSTP-3360/16 для УПП типа PSTX840 | 1 | ШТ | 124644.72 | Заказ |  | Пуско-регулирующее оборудование | Service | Spares | Softstarter - spares |  | 0.924 | KG | 0.300 | CDM
1SFA899211R5200 | PSTP-4200/16 | Тиристор PSTP-4200/16 для УПП типа PSTX1050 | 1 | ШТ | 153725.904 | Заказ |  | Пуско-регулирующее оборудование | Service | Spares | Softstarter - spares |  | 0.924 | KG | 0.300 | CDM
1SFA899211R6000 | PSTP-5000/16 | Тиристор PSTP-5000/16 для УПП типа PSTX1250 | 1 | ШТ | 181423.944 | Заказ |  | Пуско-регулирующее оборудование | Service | Spares | Softstarter - spares |  | 1.205 | KG | 0.300 | CDM
1SFA899215R1040 | 1SFA899215R1040 | Вентилятор PSFA-40 для PSE18...PSE105 | 1 | ШТ | 9609.036 | Заказ | 7 недель | Пуско-регулирующее оборудование | Service | Spares | Softstarter - spares | 7320500409916 | 0.029 | KG | 0.020 | CDM
1SFA899215R1060 | 1SFA899215R1060 | Вентилятор PSFA-60 для PSE142...PSE170 | 1 | ШТ | 11337.972 | Заказ | 7 недель | Пуско-регулирующее оборудование | Service | Spares | Softstarter - spares | 7320500465417 | 0.063 | KG | 0.020 | CDM
1SFA899215R1080 | 1SFA899215R1080 | Вентилятор PSFA-80 для PSE210...PSE370 | 1 | ШТ | 12998.676 | Заказ | 7 недель | Пуско-регулирующее оборудование | Service | Spares | Softstarter - spares | 7320500465462 | 0.081 | KG | 0.020 | CDM
1SFA899219R7001 | PSEHMI-1 | Лицевая панель УПП PSEHMI-1 для PSE18…PSE105 | 1 | ШТ | 71198.676 | Заказ | 7 недель | Пуско-регулирующее оборудование | Service | Spares | Softstarter - spares | 7320500409862 | 0.644 | KG | 0.340 | CDM
1SFA899219R7002 | PSEHMI-2 | Лицевая панель УПП PSEHMI-2 для PSE142…PSE170 | 1 | ШТ | 71198.676 | Заказ | 7 недель | Пуско-регулирующее оборудование | Service | Spares | Softstarter - spares | 7320500409886 | 0.644 | KG | 0.420 | CDM
1SFA899219R7003 | PSEHMI-3 | Лицевая панель УПП PSEHMI-3 для PSE210…PSE370 | 1 | ШТ | 71198.676 | Заказ | 7 недель | Пуско-регулирующее оборудование | Service | Spares | Softstarter - spares | 7320500409879 | 0.644 | KG | 0.420 | CDM
1SFA899221R1004 | PSLE-460 | Комплект клемм PSLE-460 для УПП PSTB370 … PSTB470 | 1 | ШТ | 3597.192 | Заказ |  | Пуско-регулирующее оборудование | Service | Spares | Softstarter - spares |  | 1.500 | KG | 0.300 | CDM
1SFA899221R1005 | PSLE-750 | Комплект клемм PSLE-750 для УПП PSTB570 … PSTB1050 | 1 | ШТ | 3906.9 | Заказ |  | Пуско-регулирующее оборудование | Service | Spares | Softstarter - spares |  | 1.700 | KG | 0.300 | CDM
1SFA899301R1007 | PSPCB-CB-1 | Плата управления УПП PSPCB-CB-1 для PSTX30...170 | 1 | ШТ | 58138.464 | Заказ | 6 недель | Пуско-регулирующее оборудование | Service | Spares | Softstarter - spares |  | 0.780 | KG | 1.080 | CDM
1SFA899301R1008 | PSPCB-CB-2 | Плата управления УПП PSPCB-CB-2 для PSTX210...370 | 1 | ШТ | 58138.464 | Заказ | 6 недель | Пуско-регулирующее оборудование | Service | Spares | Softstarter - spares |  | 0.792 | KG | 1.080 | CDM
1SFA899301R1009 | PSPCB-CB-3 | Плата управления УПП PSPCB-CB-3 для PSTX470...1250 | 1 | ШТ | 58138.464 | Заказ | 6 недель | Пуско-регулирующее оборудование | Service | Spares | Softstarter - spares |  | 0.804 | KG | 1.080 | CDM
1SFA899301R1250 | PSBP-205 | Внутренний байпасный контактор PSBP-205 для УПП PSTX210…PSTX370 | 1 | ШТ | 56877.552 | Заказ |  | Пуско-регулирующее оборудование | Service | Spares | Softstarter - spares |  | 2.200 | KG | 0.008 | M3
1SFA899301R1570 | PSBP-370 | Внутренний байпасный контактор PSBP-370 для УПП PSTX470…PSTX570 | 1 | ШТ | 154384.536 | Заказ |  | Пуско-регулирующее оборудование | Service | Spares | Softstarter - spares |  | 1.500 | KG | 0.300 | CDM
1SFA899301R1750 | PSBP-750 | Внутренний байпасный контактор PSBP-750 для УПП PSTX720…PSTX1050 | 1 | ШТ | 284395.596 | Заказ |  | Пуско-регулирующее оборудование | Service | Spares | Softstarter - spares |  | 1.700 | KG | 0.300 | CDM
1SFA899301R2250 | PSBP-1250 | Внутренний байпасный контактор PSBP-1250 для УПП PSTX1250 | 1 | ШТ | 338568.168 | Заказ |  | Пуско-регулирующее оборудование | Service | Spares | Softstarter - spares |  | 2800.000 | KG | 0.300 | CDM
1SFA899302R1105 | PSCT-105 | Трансформатор тока PSCT-105 для УПП PSTX30…PSTX105 | 1 | ШТ | 6618.108 | Заказ |  | Пуско-регулирующее оборудование | Service | Spares | Softstarter - spares |  | 0.924 | KG | 0.300 | CDM
1SFA899302R1175 | PSCT-175 | Трансформатор тока PSCT-175 для УПП PSTX142…PXTX170 | 1 | ШТ | 7014.132 | Заказ |  | Пуско-регулирующее оборудование | Service | Spares | Softstarter - spares |  | 0.924 | KG | 0.300 | CDM
1SFA899302R1370 | PSCT-370 | Трансформатор тока PSCT-370 для УПП PSTX210…PSTX370 | 1 | ШТ | 8118.42 | Заказ |  | Пуско-регулирующее оборудование | Service | Spares | Softstarter - spares |  | 1.205 | KG | 0.300 | CDM
1SFA899302R1570 | PSCT-570 | Трансформатор тока PSCT-570 для УПП PSTX470…PSTX570 | 1 | ШТ | 9245.556 | Заказ |  | Пуско-регулирующее оборудование | Service | Spares | Softstarter - spares |  | 1.254 | KG | 0.300 | CDM
1SFA899302R1840 | PSCT-840 | Трансформатор тока PSCT-840 для УПП PSTX720…PSTX840 | 1 | ШТ | 10768.716 | Заказ |  | Пуско-регулирующее оборудование | Service | Spares | Softstarter - spares |  | 1.500 | KG | 0.300 | CDM
1SFA899302R2250 | PSCT-1250 | Трансформатор тока PSCT-1250 для УПП PSTX1050…PSTX1250 | 1 | ШТ | 13086.444 | Заказ |  | Пуско-регулирующее оборудование | Service | Spares | Softstarter - spares |  | 1.700 | KG | 0.300 | CDM
1SFA899304R1001 | PSSP-1 | Боковая панель PSSP-1 для УПП PSTX470…PSTX570 | 1 | ШТ | 7357.92 | Заказ |  | Пуско-регулирующее оборудование | Service | Spares | Softstarter - spares |  | 2799.000 | KG | 0.300 | CDM
1SFA899304R1002 | PSSP-2 | Боковая панель PSSP-2 для УПП PSTX720…PSTX840 | 1 | ШТ | 12921.048 | Заказ |  | Пуско-регулирующее оборудование | Service | Spares | Softstarter - spares |  | 0.924 | KG | 0.300 | CDM
1SFA899304R1003 | PSSP-3 | Боковая панель PSSP-3 для УПП PSTX1050…PSTX1250 | 1 | ШТ | 12921.048 | Заказ |  | Пуско-регулирующее оборудование | Service | Spares | Softstarter - spares |  | 0.924 | KG | 0.300 | CDM
1SFA899305R1001 | PSEP-1 | Верхняя панель PSEP-1 для УПП PSTX470…PSTX570 | 1 | ШТ | 4170.588 | Заказ |  | Пуско-регулирующее оборудование | Service | Spares | Softstarter - spares |  | 1.205 | KG | 0.300 | CDM
1SFA899305R1002 | PSEP-2 | Верхняя панель PSEP-2 для УПП PSTX720…PSTX840 | 1 | ШТ | 11279.16 | Заказ |  | Пуско-регулирующее оборудование | Service | Spares | Softstarter - spares |  | 1.254 | KG | 0.300 | CDM
1SFA899305R1003 | PSEP-3 | Верхняя панель PSEP-3 для УПП PSTX1050…PSTX1250 | 1 | ШТ | 6078.276 | Заказ |  | Пуско-регулирующее оборудование | Service | Spares | Softstarter - spares |  | 1.500 | KG | 0.300 | CDM
1SFA899306R1001 | PSFP-1 | Панель вентилятора PSFP-1 для УПП PSTX470…PSTX570 | 1 | ШТ | 11904.876 | Заказ |  | Пуско-регулирующее оборудование | Service | Spares | Softstarter - spares |  | 1.700 | KG | 0.300 | CDM
1SFA899306R1002 | PSFP-2 | Панель вентилятора PSFP-2 для УПП PSTX720…PSTX840 | 1 | ШТ | 25898.544 | Заказ |  | Пуско-регулирующее оборудование | Service | Spares | Softstarter - spares |  | 2798.000 | KG | 0.300 | CDM
1SFA899306R1003 | PSFP-3 | Панель вентилятора PSFP-3 для УПП PSTX1050…PSTX1250 | 1 | ШТ | 14155.992 | Заказ |  | Пуско-регулирующее оборудование | Service | Spares | Softstarter - spares |  | 0.924 | KG | 0.300 | CDM
1SFA899307R1840 | PSSY-1 | Опорная панель PSSY-1 для УПП PSTX470…PSTX840 | 1 | ШТ | 9439.692 | Заказ |  | Пуско-регулирующее оборудование | Service | Spares | Softstarter - spares |  | 0.924 | KG | 0.300 | CDM
1SFA899307R2250 | PSSY-2 | Опорная панель PSSY-2 для УПП PSTX1050…PSTX1250 | 1 | ШТ | 9980.7 | Заказ |  | Пуско-регулирующее оборудование | Service | Spares | Softstarter - spares |  | 1.205 | KG | 0.300 | CDM
1SFA899308R1001 | PSPB-1 | Нижняя панель PSBP-1 для УПП PSTX30…PSTX105 | 1 | ШТ | 11050.992 | Заказ |  | Пуско-регулирующее оборудование | Service | Spares | Softstarter - spares |  | 1.254 | KG | 0.300 | CDM
1SFA899308R1002 | PSPB-2 | Нижняя панель PSPB-2 для УПП PSTX142…PSTX170 | 1 | ШТ | 19415.688 | Заказ |  | Пуско-регулирующее оборудование | Service | Spares | Softstarter - spares |  | 1.500 | KG | 0.300 | CDM
1SFA899308R1003 | PSPB-3 | Нижняя панель PSPB-3 для УПП PSTX210…PSTX370 | 1 | ШТ | 27168.78 | Заказ |  | Пуско-регулирующее оборудование | Service | Spares | Softstarter - spares |  | 1.700 | KG | 0.300 | CDM
1SFA899311R1044 | PSTHM-44/18 | Тиристор PSTHM-44/18 для УПП типа PSTX30 <= 690 V | 1 | ШТ | 16616.472 | Заказ | 7 недель | Пуско-регулирующее оборудование | Service | Spares | Softstarter - spares |  | 0.110 | KG | 0.090 | CDM
1SFA899311R1056 | PSTHM-56/18 | Тиристор PSTHM-56/18 для УПП типа PSTX37 <= 690 V | 1 | ШТ | 18018.432 | Заказ | 7 недель | Пуско-регулирующее оборудование | Service | Spares | Softstarter - spares |  | 0.110 | KG | 0.090 | CDM
1SFA899311R1095 | PSTHM-95/18 | Тиристор PSTHM-95/18 для УПП типа PSTX45/PSTX60 <= 690 V | 1 | ШТ | 22619.484 | Заказ | 7 недель | Пуско-регулирующее оборудование | Service | Spares | Softstarter - spares |  | 0.110 | KG | 0.090 | CDM
1SFA899311R1132 | PSTHM-132/18 | Тиристор PSTHM-132/18 для УПП типа PSTX72/PSTX85 <= 690 V | 1 | ШТ | 27620.412 | Заказ | 7 недель | Пуско-регулирующее оборудование | Service | Spares | Softstarter - spares |  | 0.150 | KG | 0.140 | CDM
1SFA899311R1162 | PSTHM-162/18 | Тиристор PSTHM-162/18 для УПП типа PSTX105 <= 690 V | 1 | ШТ | 31621.632 | Заказ | 7 недель | Пуско-регулирующее оборудование | Service | Spares | Softstarter - spares |  | 0.150 | KG | 0.140 | CDM
1SFA899311R1200 | PSTHM-200/18 | Тиристор PSTHM-200/18 для УПП типа PSTX142 <= 690 V | 1 | ШТ | 39026.604 | Заказ | 7 недель | Пуско-регулирующее оборудование | Service | Spares | Softstarter - spares |  | 0.150 | KG | 0.300 | CDM
1SFA899311R1312 | PSTHM-312/18 | Тиристор PSTHM-312/18 для УПП типа PSTX170/PSTX210 <= 690 V | 1 | ШТ | 52625.1 | Заказ | 7 недель | Пуско-регулирующее оборудование | Service | Spares | Softstarter - spares |  | 0.900 | KG | 0.300 | CDM
1SFA899311R1501 | PSTHM-501/18 | Тиристор PSTHM-501/18 для УПП типа PSTX250/PSTX300/PSTX370 <= 690 V | 1 | ШТ | 84634.872 | Заказ | 7 недель | Пуско-регулирующее оборудование | Service | Spares | Softstarter - spares |  | 1.800 | KG | 0.300 | CDM
1SFA899311R2880 | PSTP-1880/18 | Тиристор PSTP-1880/18 для УПП PSTX470 | 1 | ШТ | 112871.58 | Заказ |  | Пуско-регулирующее оборудование | Service | Spares | Softstarter - spares |  | 0.924 | KG | 0.300 | CDM
1SFA899311R3280 | PSTP-2280/18 | Тиристор PSTP-2280/18 для УПП PSTX570 | 1 | ШТ | 126719.424 | Заказ |  | Пуско-регулирующее оборудование | Service | Spares | Softstarter - spares |  | 0.924 | KG | 0.300 | CDM
1SFA899311R3880 | PSTP-2880/18 | Тиристор PSTP-2880/18 для УПП PSTX720 | 1 | ШТ | 147494.724 | Заказ |  | Пуско-регулирующее оборудование | Service | Spares | Softstarter - spares |  | 1.205 | KG | 0.300 | CDM
1SFA899311R4360 | PSTP-3360/18 | Тиристор PSTP-3360/18 для УПП PSTX840 | 1 | ШТ | 164111.196 | Заказ |  | Пуско-регулирующее оборудование | Service | Spares | Softstarter - spares |  | 1.254 | KG | 0.300 | CDM
1SFA899311R5200 | PSTP-4200/18 | Тиристор PSTP-4200/18 для УПП PSTX1050 | 1 | ШТ | 193194.732 | Заказ |  | Пуско-регулирующее оборудование | Service | Spares | Softstarter - spares |  | 1.500 | KG | 0.300 | CDM
1SFA899311R6000 | PSTP-5000/18 | Тиристор PSTP-5000/18 для УПП PSTX1250 | 1 | ШТ | 220892.772 | Заказ |  | Пуско-регулирующее оборудование | Service | Spares | Softstarter - spares |  | 1.700 | KG | 0.300 | CDM
1SFA899312R1001 | PSCBH-1 | Крепление опоры печатной платы PSCBH-1 для УПП PSTX30…PSTX105 | 1 | ШТ | 10872.216 | Заказ |  | Пуско-регулирующее оборудование | Service | Spares | Softstarter - spares |  | 2795.000 | KG | 0.300 | CDM
1SFA899312R1002 | PSCBH-2 | Крепление опоры печатной платы PSCBH-2 для УПП PSTX142…PSTX170 | 1 | ШТ | 10705.212 | Заказ |  | Пуско-регулирующее оборудование | Service | Spares | Softstarter - spares |  | 0.924 | KG | 0.300 | CDM
1SFA899312R1003 | PSCBH-3 | Крепление опоры печатной платы PSCBH-3 для УПП PSTX210…PSTX370 | 1 | ШТ | 14292.42 | Заказ |  | Пуско-регулирующее оборудование | Service | Spares | Softstarter - spares |  | 0.924 | KG | 0.300 | CDM
1SFA899312R1004 | PSCBH-4 | Крепление опоры печатной платы PSCBH-4 для УПП PSTX470…PSTX1250 | 1 | ШТ | 10589.952 | Заказ |  | Пуско-регулирующее оборудование | Service | Spares | Softstarter - spares |  | 1.205 | KG | 0.300 | CDM
1SFA899313R1005 | PSBH-5 | Крепление опоры PSBH-5 для УПП PSTX470…PSTX570 | 1 | ШТ | 15682.62 | Заказ |  | Пуско-регулирующее оборудование | Service | Spares | Softstarter - spares |  | 1.254 | KG | 0.300 | CDM
1SFA899313R1006 | PSBH-6 | Крепление опоры PSBH-6 для УПП PSTX720…PSTX1250 | 1 | ШТ | 13699.644 | Заказ |  | Пуско-регулирующее оборудование | Service | Spares | Softstarter - spares |  | 1.500 | KG | 0.300 | CDM
1SFA899315R1080 | PSFA-80-1 | Вентилятор охлаждения PSFA-80-1 для УПП PSTX470…PSTX1250 | 1 | ШТ | 17406.84 | Заказ |  | Пуско-регулирующее оборудование | Service | Spares | Softstarter - spares |  | 2794.000 | KG | 0.300 | CDM
1SFL431001R5800 | 1SFL431001R5800 | Контактор A95-30-00 (95А AC3) катушка управления 660-690В AC | 1 | ШТ | 34636.5 | Заказ | 4 недели | Пуско-регулирующее оборудование | Контакторы | Контакторы силовые | A95 | 7320500140925 | 2.400 | KG | 1.652 | CDM
1SFL431001R8000 | 1SFL431001R8000 | Контактор A95-30-00(95А АС3) катушка управления 220-230В AC | 1 | ШТ | 46414.2 | Заказ | 4 недели | Пуско-регулирующее оборудование | Контакторы | Контакторы силовые | A95 | 7320500129241 | 2.400 | KG | 1.652 | CDM
1SFL431001R8100 | 1SFL431001R8100 | Контактор A95-30-00(95А АС3) катушка управления 24В AC | 1 | ШТ | 46414.2 | Заказ | 4 недели | Пуско-регулирующее оборудование | Контакторы | Контакторы силовые | A95 | 7320500129272 | 2.400 | KG | 1.652 | CDM
1SFL431001R8300 | 1SFL431001R8300 | Контактор A95-30-00(95А АС3) катушка управления 48В AC | 1 | ШТ | 46414.2 | Заказ | 4 недели | Пуско-регулирующее оборудование | Контакторы | Контакторы силовые | A95 | 7320500141823 | 2.400 | KG | 1.652 | CDM
1SFL431001R8400 | 1SFL431001R8400 | Контактор A95-30-00(95А АС3) катушка управления 110В AC | 1 | ШТ | 46414.2 | Заказ | 4 недели | Пуско-регулирующее оборудование | Контакторы | Контакторы силовые | A95 | 7320500140987 | 2.550 | KG | 1.652 | CDM
1SFL431001R8500 | 1SFL431001R8500 | Контактор A95-30-00(95А АС3) катушка управления 380-400В AC | 1 | ШТ | 46414.2 | Заказ | 4 недели | Пуско-регулирующее оборудование | Контакторы | Контакторы силовые | A95 | 7320500129289 | 2.400 | KG | 1.652 | CDM
1SFL431001R8900 | 1SFL431001R8900 | Контактор A95-30-00(95А АС3) катушка управления 110-115В AC | 1 | ШТ | 46414.2 | Заказ | 4 недели | Пуско-регулирующее оборудование | Контакторы | Контакторы силовые | A95 | 7320500187791 | 2.400 | KG | 1.652 | CDM
1SFL437001R6900 | 1SFL437001R6900 | Контактор AF95-30-00 (95А AC3) катушка управления 48-130В AC/DC | 1 | ШТ | 77477.4 | Заказ | 4 недели | Пуско-регулирующее оборудование | Контакторы | Контакторы силовые | AF75 | 7320500237342 | 2.520 | KG | 1.652 | CDM
1SFL437001R7000 | 1SFL437001R7000 | Контактор AF95-30-00 (95А AC3) катушка управления 100-250В AC/DC | 1 | ШТ | 77477.4 | Заказ | 4 недели | Пуско-регулирующее оборудование | Контакторы | Контакторы силовые | AF75 | 7320500237397 | 2.520 | KG | 1.652 | CDM
1SFL437001R7200 | 1SFL437001R7200 | Контактор AF95-30-00 (95А AC3) катушка управления 20-60В DC | 1 | ШТ | 77477.4 | Заказ | 4 недели | Пуско-регулирующее оборудование | Контакторы | Контакторы силовые | AF75 | 7320500239636 | 2.520 | KG | 1.652 | CDM
1SFL451001R8000 | 1SFL451001R8000 | Контактор A110-30-00 (110А AC3) катушка управления 220-230В AC | 1 | ШТ | 58424.1 | Заказ | 4 недели | Пуско-регулирующее оборудование | Контакторы | Контакторы силовые | Контакторы силовые | 7320500129319 | 2.400 | KG | 1.652 | CDM
1SFL451001R8100 | 1SFL451001R8100 | Контактор A110-30-00 (110А AC3) катушка управления 24В AC | 1 | ШТ | 58424.1 | Заказ | 4 недели | Пуско-регулирующее оборудование | Контакторы | Контакторы силовые | Контакторы силовые | 7320500129326 | 2.400 | KG | 1.652 | CDM
1SFL451001R8400 | 1SFL451001R8400 | Контактор A110-30-00 (110А AC3) катушка управления 110В AC | 1 | ШТ | 58424.1 | Заказ | 4 недели | Пуско-регулирующее оборудование | Контакторы | Контакторы силовые | Контакторы силовые | 7320500140437 | 2.400 | KG | 1.652 | CDM
1SFL451001R8500 | 1SFL451001R8500 | Контактор A110-30-00 (110А AC3) катушка управления 380-400В AC | 1 | ШТ | 58424.1 | Заказ | 4 недели | Пуско-регулирующее оборудование | Контакторы | Контакторы силовые | Контакторы силовые | 7320500129333 | 2.400 | KG | 1.652 | CDM
1SFL451001R8900 | 1SFL451001R8900 | Контактор A110-30-00 (110А AC3) катушка управления 110-115В AC | 1 | ШТ | 58424.1 | Заказ | 4 недели | Пуско-регулирующее оборудование | Контакторы | Контакторы силовые | Контакторы силовые | 7320500187807 | 2.400 | KG | 1.652 | CDM
1SFL457001R6900 | 1SFL457001R6900 | Контактор AF110-30-00 (110А AC3) катушка управления 48-130В AC/D C | 1 | ШТ | 90198.072 | Заказ | 4 недели | Пуско-регулирующее оборудование | Контакторы | Контакторы силовые | A95 | 7320500239667 | 2.520 | KG | 1.652 | CDM
1SFL457001R7000 | 1SFL457001R7000 | Контактор AF110-30-00 (110А AC3) катушка управления 100-250ВAC/D C | 1 | ШТ | 87379.38 | Заказ | 4 недели | Пуско-регулирующее оборудование | Контакторы | Контакторы силовые | A95 | 7320500239698 | 2.520 | KG | 1.652 | CDM
1SFL457001R7200 | 1SFL457001R7200 | Контактор AF110-30-00 (110А AC3) катушка управления 20-60В DC | 1 | ШТ | 90198.072 | Заказ | 4 недели | Пуско-регулирующее оборудование | Контакторы | Контакторы силовые | A95 | 7320500239742 | 2.520 | KG | 1.652 | CDM
1SFL457001R7211 | 1SFL457001R7211 | Контактор AF110-30-11 (110А AC3) катушка управления 20-60В DC | 1 | ШТ | 93448.212 | Заказ | 4 недели | Пуско-регулирующее оборудование | Контакторы | Контакторы силовые | A95 |  | 4.000 | KG | 1.180 | CDM
1SFL471001R8011 | 1SFL471001R8011 | Контактор A145-30-11 (145А AC3) катушка управления 220-230В AC | 1 | ШТ | 71646.6 | Заказ | 4 недели | Пуско-регулирующее оборудование | Контакторы | Контакторы силовые | A12 | 7320500203286 | 4.200 | KG | 3.337 | CDM
1SFL471001R8111 | 1SFL471001R8111 | Контактор A145-30-11 (145А AC3) катушка управления 24В AC | 1 | ШТ | 71646.6 | Заказ | 4 недели | Пуско-регулирующее оборудование | Контакторы | Контакторы силовые | A12 | 7320500203477 | 4.200 | KG | 3.337 | CDM
1SFL471001R8311 | 1SFL471001R8311 | Контактор A145-30-11 (145А AC3) катушка управления 48В AC | 1 | ШТ | 65132.1 | Заказ | 4 недели | Пуско-регулирующее оборудование | Контакторы | Контакторы силовые | A12 | 7320500203484 | 4.200 | KG | 3.337 | CDM
1SFL471001R8411 | 1SFL471001R8411 | Контактор A145-30-11 (145А AC3) катушка управления 110В AC | 1 | ШТ | 71646.6 | Заказ | 4 недели | Пуско-регулирующее оборудование | Контакторы | Контакторы силовые | A12 | 7320500203293 | 4.200 | KG | 3.337 | CDM
1SFL471001R8511 | 1SFL471001R8511 | Контактор A145-30-11 (145А AC3) катушка управления 380-400В AC | 1 | ШТ | 71646.6 | Заказ | 4 недели | Пуско-регулирующее оборудование | Контакторы | Контакторы силовые | A12 | 7320500203491 | 4.200 | KG | 3.337 | CDM
1SFL477001R6911 | 1SFL477001R6911 | Контактор AF145-30-11 (145А AC3) катушка управления 48-130В AC/D C | 1 | ШТ | 114579.372 | Заказ | 4 недели | Пуско-регулирующее оборудование | Контакторы | Контакторы силовые | A95 | 7320500220184 | 4.320 | KG | 3.337 | CDM
1SFL477001R7011 | 1SFL477001R7011 | Контактор AF145-30-11 (145А AC3) катушка управления 100-250В AC/ DC | 1 | ШТ | 110998.776 | Заказ | 4 недели | Пуско-регулирующее оборудование | Контакторы | Контакторы силовые | A95 | 7320500220191 | 4.320 | KG | 3.337 | CDM
1SFL477001R7211 | 1SFL477001R7211 | Контактор AF145-30-11 (145А AC3) катушка управления 20-60В DC | 1 | ШТ | 114579.372 | Заказ | 4 недели | Пуско-регулирующее оборудование | Контакторы | Контакторы силовые | A95 | 7320500220177 | 4.320 | KG | 3.337 | CDM
1SFL491001R8011 | 1SFL491001R8011 | Контактор A185-30-11 (185А AC3) катушка управления 220-230В AC | 1 | ШТ | 94698.9 | Заказ | 4 недели | Пуско-регулирующее оборудование | Контакторы | Контакторы силовые | A185 | 7320500203309 | 4.200 | KG | 3.337 | CDM
1SFL491001R8111 | 1SFL491001R8111 | Контактор A185-30-11 (185А AC3) катушка управления 24В AC | 1 | ШТ | 94698.9 | Заказ | 4 недели | Пуско-регулирующее оборудование | Контакторы | Контакторы силовые | A185 | 7320500203552 | 4.200 | KG | 3.337 | CDM
1SFL491001R8411 | 1SFL491001R8411 | Контактор A185-30-11 (185А AC3) катушка управления 110В AC | 1 | ШТ | 94698.9 | Заказ | 4 недели | Пуско-регулирующее оборудование | Контакторы | Контакторы силовые | A185 | 7320500203316 | 4.200 | KG | 3.337 | CDM
1SFL491001R8511 | 1SFL491001R8511 | Контактор A185-30-11 (185А AC3) катушка управления 380-400В AC | 1 | ШТ | 94698.9 | Заказ | 4 недели | Пуско-регулирующее оборудование | Контакторы | Контакторы силовые | A185 | 7320500203606 | 4.200 | KG | 3.337 | CDM
1SFL497001R6911 | 1SFL497001R6911 | Контактор AF185-30-11 (185А AC3) катушка управления 48-130В AC/D C | 1 | ШТ | 122699.532 | Заказ | 4 недели | Пуско-регулирующее оборудование | Контакторы | Контакторы силовые | A95 | 7320500220221 | 4.200 | KG | 3.337 | CDM
1SFL497001R7011 | 1SFL497001R7011 | Контактор AF185-30-11 (185А AC3) катушка управления 100-250В AC/ DC | 1 | ШТ | 118865.172 | Заказ | 4 недели | Пуско-регулирующее оборудование | Контакторы | Контакторы силовые | A95 | 7320500220238 | 4.200 | KG | 3.337 | CDM
1SFL497001R7211 | 1SFL497001R7211 | Контактор AF185-30-11 (185А AC3) катушка управления 20-60В DC | 1 | ШТ | 122699.532 | Заказ | 4 недели | Пуско-регулирующее оборудование | Контакторы | Контакторы силовые | A95 | 7320500220214 | 4.200 | KG | 3.337 | CDM
1SFL511001R8011 | 1SFL511001R8011 | Контактор A210-30-11 (210А AC3) катушка управления 220-230В AC | 1 | ШТ | 119363.7 | Заказ | 4 недели | Пуско-регулирующее оборудование | Контакторы | Контакторы силовые | A210 | 7320500203323 | 6.900 | KG | 5.322 | CDM
1SFL511001R8311 | 1SFL511001R8311 | Контактор A210-30-11 (210А AC3) катушка управления 48В AC | 1 | ШТ | 108514.8 | Заказ | 4 недели | Пуско-регулирующее оборудование | Контакторы | Контакторы силовые | A210 | 7320500203675 | 7.320 | KG | 5.322 | CDM
1SFL511001R8411 | 1SFL511001R8411 | Контактор A210-30-11 (210А AC3) катушка управления 110В AC | 1 | ШТ | 119363.7 | Заказ | 4 недели | Пуско-регулирующее оборудование | Контакторы | Контакторы силовые | A210 | 7320500203330 | 6.900 | KG | 5.322 | CDM
1SFL511001R8511 | 1SFL511001R8511 | Контактор A210-30-11 (210А AC3) катушка управления 380-400В AC | 1 | ШТ | 119363.7 | Заказ | 4 недели | Пуско-регулирующее оборудование | Контакторы | Контакторы силовые | A210 | 7320500203682 | 7.320 | KG | 5.322 | CDM
1SFL517001R6911 | 1SFL517001R6911 | Контактор AF210-30-11 (210А AC3) катушка управления 48-130В AC/D C | 1 | ШТ | 153594.18 | Заказ | 4 недели | Пуско-регулирующее оборудование | Контакторы | Контакторы силовые | AF210 | 7320500220269 | 6.900 | KG | 5.322 | CDM
1SFL517001R7011 | 1SFL517001R7011 | Контактор AF210-30-11 (210А AC3) катушка управления 100-250ВAC/D C | 1 | ШТ | 148794.36 | Заказ | 4 недели | Пуско-регулирующее оборудование | Контакторы | Контакторы силовые | AF210 | 7320500220276 | 6.900 | KG | 5.322 | CDM
1SFL517001R7022 | 1SFL517001R7022 | Контактор AF210-30-22 с универсальной катушкой управления 100-250BAC/DC | 1 | ШТ | 151940.4 | Заказ | 4 недели | Пуско-регулирующее оборудование | Контакторы | Контакторы силовые | AF210 |  | 6.000 | KG | 27.000 | CDM
1SFL517001R7211 | 1SFL517001R7211 | Контактор AF210-30-11 (210А AC3) катушка управления 20-60В DC | 1 | ШТ | 153594.18 | Заказ | 4 недели | Пуско-регулирующее оборудование | Контакторы | Контакторы силовые | AF210 | 7320500220252 | 6.900 | KG | 5.322 | CDM
1SFL531001R8011 | 1SFL531001R8011 | Контактор A260-30-11 (260А AC3) катушка управления 220-230В AC | 1 | ШТ | 138030 | Заказ | 4 недели | Пуско-регулирующее оборудование | Контакторы | Контакторы силовые | A260 | 7320500203347 | 6.900 | KG | 5.322 | CDM
1SFL531001R8411 | 1SFL531001R8411 | Контактор A260-30-11 (260А AC3) катушка управления 110В AC | 1 | ШТ | 138030 | Заказ | 4 недели | Пуско-регулирующее оборудование | Контакторы | Контакторы силовые | A260 | 7320500203354 | 6.900 | KG | 5.322 | CDM
1SFL531001R8511 | 1SFL531001R8511 | Контактор A260-30-11 (260А AC3) катушка управления 380-400В AC | 1 | ШТ | 138030 | Заказ | 4 недели | Пуско-регулирующее оборудование | Контакторы | Контакторы силовые | A260 | 7320500203767 | 7.320 | KG | 5.322 | CDM
1SFL537001R6911 | 1SFL537001R6911 | Контактор AF260-30-11 (260А AC3) катушка управления 48-130В AC/D C | 1 | ШТ | 178891.056 | Заказ | 4 недели | Пуско-регулирующее оборудование | Контакторы | Контакторы силовые | AF210 | 7320500220306 | 6.900 | KG | 5.322 | CDM
1SFL537001R7011 | 1SFL537001R7011 | Контактор AF260-30-11 (260А AC3) катушка управления 100-250ВAC/D C | 1 | ШТ | 178891.056 | Заказ | 4 недели | Пуско-регулирующее оборудование | Контакторы | Контакторы силовые | AF210 | 7320500217641 | 6.960 | KG | 5.322 | CDM
1SFL537001R7211 | 1SFL537001R7211 | Контактор AF260-30-11 (260А AC3) катушка управления 20-60В DC | 1 | ШТ | 178891.056 | Заказ | 4 недели | Пуско-регулирующее оборудование | Контакторы | Контакторы силовые | AF210 | 7320500220290 | 6.900 | KG | 5.322 | CDM
1SFL551001R8011 | 1SFL551001R8011 | Контактор A300-30-11 (300А AC3) катушка управления 220-230В AC | 1 | ШТ | 177117 | Заказ | 4 недели | Пуско-регулирующее оборудование | Контакторы | Контакторы силовые | A300 | 7320500203361 | 6.900 | KG | 5.322 | CDM
1SFL551001R8411 | 1SFL551001R8411 | Контактор A300-30-11 (300А AC3) катушка управления 110В AC | 1 | ШТ | 177117 | Заказ | 4 недели | Пуско-регулирующее оборудование | Контакторы | Контакторы силовые | A300 | 7320500203378 | 6.900 | KG | 5.322 | CDM
1SFL551001R8511 | 1SFL551001R8511 | Контактор A300-30-11 (300А AC3) катушка управления 380-400В AC | 1 | ШТ | 177117 | Заказ | 4 недели | Пуско-регулирующее оборудование | Контакторы | Контакторы силовые | A300 | 7320500203842 | 7.320 | KG | 5.322 | CDM
1SFL557001R6911 | 1SFL557001R6911 | Контактор AF300-30-11 (300А AC3) катушка управления 48-130В AC/D C | 1 | ШТ | 187913.724 | Заказ | 4 недели | Пуско-регулирующее оборудование | Контакторы | Контакторы силовые | AF300 | 7320500220337 | 6.900 | KG | 5.322 | CDM
1SFL557001R7011 | 1SFL557001R7011 | Контактор AF300-30-11 (300А AC3) катушка управления 100-250ВAC/D C | 1 | ШТ | 187913.724 | Заказ | 4 недели | Пуско-регулирующее оборудование | Контакторы | Контакторы силовые | AF300 | 7320500220344 | 6.960 | KG | 5.322 | CDM
1SFL557001R7211 | 1SFL557001R7211 | Контактор AF300-30-11 (300А AC3) катушка управления 20-60В DC | 1 | ШТ | 187913.724 | Заказ | 4 недели | Пуско-регулирующее оборудование | Контакторы | Контакторы силовые | AF300 | 7320500220320 | 6.900 | KG | 5.322 | CDM
1SFN084706R1000 | 1SFN084706R1000 | Шинные соединители вертикальные BEA185/S3/S4 для соединения конт акторов А(F)145-185 с автоматами SACE Isomax S3,S4 (комплек | 1 | ШТ | 6011.4 | Заказ | 4 недели | Пуско-регулирующее оборудование | Контакторы | Сервис для контакторов | Запасные части | 7320500203859 | 0.180 | KG | 0.400 | CDM
1SFN084706R1003 | 1SFN084706R1003 | Соединительный комплект BEA185/T3 (вертикальный) | 1 | ШТ | 7662.6 | Заказ | 4 недели | Пуско-регулирующее оборудование | Контакторы | Сервис для контакторов | Запасные части | 7320500250082 | 0.060 | KG | 0.400 | CDM
1SFN084706R1005 | 1SFN084706R1005 | Шинная разводка BEA185/T4 | 1 | Пачка | 6011.4 | Заказ | 4 недели | Пуско-регулирующее оборудование | Контакторы | Сервис для контакторов | Запасные части | 7320500338759 | 0.012 | KG | 0.400 | CDM
1SFN084707R1000 | 1SFN084707R1000 | Шинные соединители горизонтальные BEA185H/S4 для соединения конт акторов А(F)145-185 с автоматами SACE Isomax S3,S4 (комплект | 1 | ШТ | 15170.4 | Заказ | 4 недели | Пуско-регулирующее оборудование | Контакторы | Сервис для контакторов | Запасные части | 7320500217979 | 0.660 | KG | 0.800 | CDM
1SFN085106R1000 | 1SFN085106R1000 | Шинные соединители вертикальные BEA300/S5 для соединения контакторов А(F)210-300 с автоматами SACE Isomax S5 (комплект 3шт.) | 1 | ШТ | 6011.4 | Заказ | 4 недели | Пуско-регулирующее оборудование | Контакторы | Сервис для контакторов | Запасные части | 7320500203866 | 0.240 | KG | 0.600 | CDM
1SFN085106R1002 | 1SFN085106R1002 | Комплект соединения BEA210D/S4 для A210 и S4 | 1 | ШТ | 6011.4 | Заказ | 4 недели | Пуско-регулирующее оборудование | Контакторы | Сервис для контакторов | Запасные части |  | 0.280 | KG | 15.600 | CDM
1SFN085106R1003 | 1SFN085106R1003 | Шинная разводка BEA210/T4 | 1 | Пачка | 6011.4 | Заказ | 4 недели | Пуско-регулирующее оборудование | Контакторы | Сервис для контакторов | Запасные части | 7320500338766 | 0.012 | KG | 0.600 | CDM
1SFN085106R1004 | 1SFN085106R1004 | Шинная разводка BEA300/T5 | 1 | Пачка | 7030.5 | Заказ | 4 недели | Пуско-регулирующее оборудование | Контакторы | Сервис для контакторов | Запасные части | 7320500338773 | 0.012 | KG | 0.600 | CDM
1SFN085107R1000 | 1SFN085107R1000 | Шинные соединители горизонтальные BEA210H/S4 для соединения конт акторов А(F)210 с автоматами SACE Isomax S4 (комплект 3шт.) | 1 | ШТ | 15892.8 | Заказ | 4 недели | Пуско-регулирующее оборудование | Контакторы | Сервис для контакторов | Запасные части | 7320500218006 | 0.780 | KG | 0.600 | CDM
1SFN085307R1000 | 1SFN085307R1000 | Шинные соединители горизонтальные BEA300H/S5 для соединения конт акторов А(F)210-300 с автоматами SACE Isomax S5 (комплект 3 | 1 | ШТ | 20485.2 | Заказ | 4 недели | Пуско-регулирующее оборудование | Контакторы | Сервис для контакторов | Запасные части | 7320500218051 | 1.500 | KG | 1.200 | CDM
1SFN085506R1002 | 1SFN085506R1002 | Комплект соединения BEA300D/S5 для A300 и S5 | 1 | ШТ | 20485.2 | Заказ | 4 недели | Пуско-регулирующее оборудование | Контакторы | Сервис для контакторов | Запасные части |  | 0.320 | KG | 15.600 | CDM
1SFN094200R1000 | 1SFN094200R1000 | Панель монтажная PR146-1 для замены A95, AF95, A110, AF110 на AF116, AF140, AF146 | 1 | ШТ | 3418.5 | Заказ | 4 недели | Пуско-регулирующее оборудование | Контакторы | Сервис для контакторов | Миграция и модернизация |  | 0.300 | KG | 2.500 | CDM
1SFN094500R1000 | 1SFN094500R1000 | Адаптер PR110-1 для контактора A/AF вместо EH65, EH75, EH80, EH90, EG80 -> A95, A110 | 1 | ШТ | 3573.3 | Заказ | 4 недели | Пуско-регулирующее оборудование | Контакторы | Сервис для контакторов | Миграция и модернизация | 7320500217597 | 0.311 | KG | 0.200 | CDM
1SFN094700R1000 | 1SFN094700R1000 | Адаптер PR145-1 для контактора A/AF вместо EH100, EH145 -> A110, A145 | 1 | ШТ | 3573.3 | Заказ | 4 недели | Пуско-регулирующее оборудование | Контакторы | Сервис для контакторов | Миграция и модернизация | 7320500204443 | 0.414 | KG | 0.260 | CDM
1SFN094900R1000 | 1SFN094900R1000 | Адаптер PR210-1 для контактора A/AF вместо EH150, EH160, EH175, EH210, EG160 -> A185, A210 | 1 | ШТ | 3573.3 | Заказ | 4 недели | Пуско-регулирующее оборудование | Контакторы | Сервис для контакторов | Миграция и модернизация | 7320500204450 | 0.510 | KG | 0.310 | CDM
1SFN095300R1000 | 1SFN095300R1000 | Адаптер PR300-1 для контактора A/AF вместо EH250, EH260, EH300 -> A210...A300 | 1 | ШТ | 3573.3 | Заказ | 4 недели | Пуско-регулирующее оборудование | Контакторы | Сервис для контакторов | Миграция и модернизация | 7320500204467 | 0.640 | KG | 0.410 | CDM
1SFN095700R1000 | 1SFN095700R1000 | Адаптер PR460-1 для контактора A/AF вместо EH370, EH550, EG315 -> AF400...AF580 | 1 | ШТ | 5121.3 | Заказ | 4 недели | Пуско-регулирующее оборудование | Контакторы | Сервис для контакторов | Миграция и модернизация | 7320500222423 | 1.035 | KG | 0.670 | CDM
1SFN095700R1002 | 1SFN095700R1002 | Адаптер PR400-2 для контактора A/AF вместо OKYM315 -> AF400...AF460 | 1 | ШТ | 5005.2 | Заказ | 4 недели | Пуско-регулирующее оборудование | Контакторы | Сервис для контакторов | Миграция и модернизация | 7320500222850 | 0.840 | KG | 3.600 | CDM
1SFN096100R1000 | 1SFN096100R1000 | Адаптер PR750-1 для контактора A/AF вместо EH700, EH800 -> AF750 | 1 | ШТ | 5121.3 | Заказ | 4 недели | Пуско-регулирующее оборудование | Контакторы | Сервис для контакторов | Миграция и модернизация | 7320500222430 | 0.575 | KG | 0.840 | CDM
1SFN096100R1001 | 1SFN096100R1001 | Адаптер PR750-2 для контактора A/AF вместо EH550, EG630 -> AF580, AF750 | 1 | ШТ | 5121.3 | Заказ | 4 недели | Пуско-регулирующее оборудование | Контакторы | Сервис для контакторов | Миграция и модернизация | 7320500222645 | 1.265 | KG | 0.840 | CDM
1SFN154270R1106 |  | Катушка питания ZAF116-11 20…60В AC/DC | 1 | ШТ | 18072.528 | Заказ | 4 недели | Пуско-регулирующее оборудование | Контакторы | Контакторы модульные |  |  | 0.373 | KG | 1.995 | CDM
1SFN154270R1146 |  | Катушка питания ZAF116-40-11 20…60В AC/DC | 1 | ШТ | 18752.34 | Заказ | 4 недели | Пуско-регулирующее оборудование | Контакторы | Контакторы модульные |  |  | 0.389 | KG | 1.995 | CDM
1SFN154270R1206 |  | Катушка питания ZAF116-12 48...130В AC/DC | 1 | ШТ | 18072.528 | Заказ | 4 недели | Пуско-регулирующее оборудование | Контакторы | Контакторы модульные |  |  | 0.362 | KG | 1.995 | CDM
1SFN154270R1246 |  | Катушка питания ZAF116-40-12 48...130В AC/DC | 1 | ШТ | 18752.34 | Заказ | 4 недели | Пуско-регулирующее оборудование | Контакторы | Контакторы модульные |  |  | 0.380 | KG | 1.995 | CDM
1SFN154270R1306 |  | Катушка питания ZAF116-13 100...250В AC/DC | 1 | ШТ | 15637.932 | Заказ | 4 недели | Пуско-регулирующее оборудование | Контакторы | Контакторы модульные |  |  | 0.337 | KG | 1.995 | CDM
1SFN154270R1346 |  | Катушка питания ZAF116-40-13 100...250В AC/DC | 1 | ШТ | 18752.34 | Заказ | 4 недели | Пуско-регулирующее оборудование | Контакторы | Контакторы модульные |  |  | 0.357 | KG | 1.995 | CDM
1SFN154270R1406 |  | Катушка питания ZAF116-14 250...500В AC/DC | 1 | ШТ | 19326.3 | Заказ | 4 недели | Пуско-регулирующее оборудование | Контакторы | Контакторы модульные |  |  | 0.089 | KG | 1.995 | CDM
1SFN154270R1446 |  | Катушка питания ZAF116-40-14 250...500В AC/DC | 1 | ШТ | 18752.34 | Заказ | 4 недели | Пуско-регулирующее оборудование | Контакторы | Контакторы модульные |  |  | 0.369 | KG | 1.995 | CDM
1SFN154270R3306 |  | Катушка питания ZAF116-33 100...250В AC/DC | 1 | ШТ | 17275.104 | Заказ | 4 недели | Пуско-регулирующее оборудование | Контакторы | Контакторы модульные |  |  | 0.359 | KG | 1.995 | CDM
1SFN154270R3406 |  | Катушка питания ZAF116-34 250...500В AC/DC | 1 | ШТ | 20963.484 | Заказ | 4 недели | Пуско-регулирующее оборудование | Контакторы | Контакторы модульные |  |  | 0.373 | KG | 1.995 | CDM
1SFN154272R1106 |  | Катушка питания ZAF116B-11 20…60В AC/DC | 1 | ШТ | 35039.484 | Заказ | 4 недели | Пуско-регулирующее оборудование | Контакторы | Контакторы модульные |  |  | 0.373 | KG | 1.995 | CDM
1SFN154272R1146 |  | Катушка питания ZAF116B-40-11 20…60В AC/DC | 1 | ШТ | 25976.172 | Заказ | 4 недели | Пуско-регулирующее оборудование | Контакторы | Контакторы модульные |  |  | 0.389 | KG | 1.995 | CDM
1SFN154272R1206 |  | Катушка питания ZAF116B-12 48...130В AC/DC | 1 | ШТ | 35039.484 | Заказ | 4 недели | Пуско-регулирующее оборудование | Контакторы | Контакторы модульные |  |  | 0.362 | KG | 1.995 | CDM
1SFN154272R1246 |  | Катушка питания ZAF116B-40-12 48...130В AC/DC | 1 | ШТ | 25976.172 | Заказ | 4 недели | Пуско-регулирующее оборудование | Контакторы | Контакторы модульные |  |  | 0.380 | KG | 1.995 | CDM
1SFN154272R1306 |  | Катушка питания ZAF116B-13 100...250В AC/DC | 1 | ШТ | 35039.484 | Заказ | 4 недели | Пуско-регулирующее оборудование | Контакторы | Контакторы модульные |  |  | 0.337 | KG | 1.995 | CDM
1SFN154272R1346 |  | Катушка питания ZAF116B-40-13 100...250В AC/DC | 1 | ШТ | 25976.172 | Заказ | 4 недели | Пуско-регулирующее оборудование | Контакторы | Контакторы модульные |  |  | 0.357 | KG | 1.995 | CDM
1SFN154272R1406 |  | Катушка питания ZAF116B-14 250...500В AC/DC | 1 | ШТ | 35039.484 | Заказ | 4 недели | Пуско-регулирующее оборудование | Контакторы | Контакторы модульные |  |  | 0.347 | KG | 1.995 | CDM
1SFN154272R1446 |  | Катушка питания ZAF116B-40-14 250...500В AC/DC | 1 | ШТ | 25976.172 | Заказ | 4 недели | Пуско-регулирующее оборудование | Контакторы | Контакторы модульные |  |  | 0.369 | KG | 1.995 | CDM
1SFN154276R1106 |  | Катушка питания ZAF116B-11-RT 20…60В AC/DC | 1 | ШТ | 35039.484 | Заказ | 4 недели | Пуско-регулирующее оборудование | Контакторы | Контакторы модульные |  |  | 0.373 | KG | 1.995 | CDM
1SFN154276R1146 |  | Катушка питания ZAF116B-40-11-RT 20…60В AC/DC | 1 | ШТ | 24508.356 | Заказ | 4 недели | Пуско-регулирующее оборудование | Контакторы | Контакторы модульные |  |  | 0.389 | KG | 1.995 | CDM
1SFN154276R1206 |  | Катушка питания ZAF116B-12-RT 48...130В AC/DC | 1 | ШТ | 35039.484 | Заказ | 4 недели | Пуско-регулирующее оборудование | Контакторы | Контакторы модульные |  |  | 0.362 | KG | 1.995 | CDM
1SFN154276R1246 |  | Катушка питания ZAF116B-40-12-RT 48...130В AC/DC | 1 | ШТ | 24508.356 | Заказ | 4 недели | Пуско-регулирующее оборудование | Контакторы | Контакторы модульные |  |  | 0.380 | KG | 1.995 | CDM
1SFN154276R1306 |  | Катушка питания ZAF116B-13-RT 100...250В AC/DC | 1 | ШТ | 35039.484 | Заказ | 4 недели | Пуско-регулирующее оборудование | Контакторы | Контакторы модульные |  |  | 0.337 | KG | 1.995 | CDM
1SFN154276R1346 |  | Катушка питания ZAF116B-40-13-RT 100...250В AC/DC | 1 | ШТ | 24508.356 | Заказ | 4 недели | Пуско-регулирующее оборудование | Контакторы | Контакторы модульные |  |  | 0.357 | KG | 1.995 | CDM
1SFN154276R1406 |  | Катушка питания ZAF116B-14-RT 250...500В AC/DC | 1 | ШТ | 35039.484 | Заказ | 4 недели | Пуско-регулирующее оборудование | Контакторы | Контакторы модульные |  |  | 0.347 | KG | 1.995 | CDM
1SFN154276R1446 |  | Катушка питания ZAF116B-40-14-RT 250...500В AC/DC | 1 | ШТ | 24508.356 | Заказ | 4 недели | Пуско-регулирующее оборудование | Контакторы | Контакторы модульные |  |  | 0.369 | KG | 1.995 | CDM
1SFN154310R8006 | 1SFN154310R8006 | Катушка ZA110 220…230 V 50 Hz для контактора A/UA/UA-RA 95…110 | 1 | ШТ | 6269.4 | Заказ | 4 недели | Пуско-регулирующее оборудование | Контакторы | Сервис для контакторов | Запасные части | 7320500149560 | 0.200 | KG | 0.210 | CDM
1SFN154310R8106 | 1SFN154310R8106 | Катушка ZA110 24 V 50 Hz для контактора A/UA/UA-RA 95…110 | 1 | ШТ | 6785.4 | Заказ | 4 недели | Пуско-регулирующее оборудование | Контакторы | Сервис для контакторов | Запасные части | 7320500149577 | 0.200 | KG | 0.210 | CDM
1SFN154310R8306 | 1SFN154310R8306 | Катушка ZA110 48 V 50 Hz для контактора A/UA/UA-RA 95…110 | 1 | ШТ | 6669.3 | Заказ | 4 недели | Пуско-регулирующее оборудование | Контакторы | Сервис для контакторов | Запасные части | 7320500149591 | 0.196 | KG | 0.210 | CDM
1SFN154310R8406 | 1SFN154310R8406 | Катушка ZA110 110 V 50 Hz для контактора A/UA/UA-RA 95…110 | 1 | ШТ | 6785.4 | Заказ | 4 недели | Пуско-регулирующее оборудование | Контакторы | Сервис для контакторов | Запасные части | 7320500149607 | 0.200 | KG | 0.210 | CDM
1SFN154310R8506 | 1SFN154310R8506 | Катушка ZA110 380…400 V 50 Hz для контактора A/UA/UA-RA 95…110 | 1 | ШТ | 6269.4 | Заказ | 4 недели | Пуско-регулирующее оборудование | Контакторы | Сервис для контакторов | Запасные части | 7320500149638 | 0.200 | KG | 0.210 | CDM
1SFN154310R8606 | 1SFN154310R8606 | Катушка ZA110 400…415 V 50 Hz для контактора A/UA/UA-RA 95…110 | 1 | ШТ | 6669.3 | Заказ | 4 недели | Пуско-регулирующее оборудование | Контакторы | Сервис для контакторов | Запасные части | 7320500149614 | 0.196 | KG | 0.210 | CDM
1SFN154310R8806 | 1SFN154310R8806 | Катушка ZA110 230…240 V 50 Hz для контактора A/UA/UA-RA 95…110 | 1 | ШТ | 6669.3 | Заказ | 4 недели | Пуско-регулирующее оборудование | Контакторы | Сервис для контакторов | Запасные части | 7320500169575 | 0.196 | KG | 0.210 | CDM
1SFN154310R8906 | 1SFN154310R8906 | Катушка ZA110 для контакторов A95,A110 (110-115В AC) | 1 | ШТ | 6243.6 | Заказ | 4 недели | Пуско-регулирующее оборудование | Контакторы | Сервис для контакторов | Запасные части | 7320500187760 | 0.204 | KG | 0.300 | CDM
1SFN154370R6906 | 1SFN154370R6906 | Катушка ZAF110 48…130 V AC/DC для контактора AF95…110 | 1 | ШТ | 26690.1 | Заказ | 4 недели | Пуско-регулирующее оборудование | Контакторы | Сервис для контакторов | Запасные части | 7320500237359 | 0.230 | KG | 0.640 | CDM
1SFN154370R7006 | 1SFN154370R7006 | Катушка ZAF110 100…250 V AC/DC для контактора AF95…110 | 1 | ШТ | 24690.6 | Заказ | 4 недели | Пуско-регулирующее оборудование | Контакторы | Сервис для контакторов | Запасные части | 7320500239773 | 0.230 | KG | 0.640 | CDM
1SFN154370R7206 | 1SFN154370R7206 | Катушка ZAF110 20…60 V DC для контактора AF95…110 | 1 | ШТ | 23129.7 | Заказ | 4 недели | Пуско-регулирующее оборудование | Контакторы | Сервис для контакторов | Запасные части | 7320500239797 | 0.230 | KG | 0.640 | CDM
1SFN154390R8106 | 1SFN154390R8106 | Катушка ZAE110 для контакторов AE95,AE110 (24В DC) | 1 | ШТ | 9726.6 | Заказ | 4 недели | Пуско-регулирующее оборудование | Контакторы | Контакторы силовые | A95 | 7320500191712 | 0.234 | KG | 0.300 | CDM
1SFN154390R8306 | 1SFN154390R8306 | Катушка ZAE110 для контакторов AE95,AE110 (48В DC) | 1 | ШТ | 9726.6 | Заказ | 4 недели | Пуско-регулирующее оборудование | Контакторы | Контакторы силовые | A95 | 7320500191736 | 0.234 | KG | 0.300 | CDM
1SFN154390R8606 | 1SFN154390R8606 | Катушка ZAE110 для контакторов AE95,AE110 (110В DC) | 1 | ШТ | 9726.6 | Заказ | 4 недели | Пуско-регулирующее оборудование | Контакторы | Контакторы силовые | A95 | 7320500191767 | 0.234 | KG | 0.300 | CDM
1SFN154390R8806 | 1SFN154390R8806 | Катушка ZAE110 для контакторов AE95,AE110 (220В DC) | 1 | ШТ | 9726.6 | Заказ | 4 недели | Пуско-регулирующее оборудование | Контакторы | Контакторы силовые | A95 | 7320500191781 | 0.234 | KG | 0.300 | CDM
1SFN154470R1106 |  | Катушка питания ZAF140-11 20…60В AC/DC | 1 | ШТ | 23924.988 | Заказ | 4 недели | Пуско-регулирующее оборудование | Контакторы | Контакторы модульные |  |  | 0.373 | KG | 1.995 | CDM
1SFN154470R1146 |  | Катушка питания ZAF140-40-11 20…60В AC/DC | 1 | ШТ | 23442.78 | Заказ | 4 недели | Пуско-регулирующее оборудование | Контакторы | Контакторы модульные |  |  | 0.389 | KG | 1.995 | CDM
1SFN154470R1206 |  | Катушка питания ZAF140-12 48...130В AC/DC | 1 | ШТ | 23924.988 | Заказ | 4 недели | Пуско-регулирующее оборудование | Контакторы | Контакторы модульные |  |  | 0.362 | KG | 1.995 | CDM
1SFN154470R1246 |  | Катушка питания ZAF140-40-12 48...130В AC/DC | 1 | ШТ | 23442.78 | Заказ | 4 недели | Пуско-регулирующее оборудование | Контакторы | Контакторы модульные |  |  | 0.380 | KG | 1.995 | CDM
1SFN154470R1306 |  | Катушка питания ZAF140-13 100...250В AC/DC | 1 | ШТ | 17893.764 | Заказ | 4 недели | Пуско-регулирующее оборудование | Контакторы | Контакторы модульные |  |  | 0.337 | KG | 1.995 | CDM
1SFN154470R1346 |  | Катушка питания ZAF140-40-13 100...250В AC/DC | 1 | ШТ | 23442.78 | Заказ | 4 недели | Пуско-регулирующее оборудование | Контакторы | Контакторы модульные |  |  | 0.357 | KG | 1.995 | CDM
1SFN154470R1406 |  | Катушка питания ZAF140-14 250...500В AC/DC | 1 | ШТ | 22151.376 | Заказ | 4 недели | Пуско-регулирующее оборудование | Контакторы | Контакторы модульные |  |  | 0.347 | KG | 1.995 | CDM
1SFN154470R1446 |  | Катушка питания ZAF140-40-14 250...500В AC/DC | 1 | ШТ | 24851.796 | Заказ | 4 недели | Пуско-регулирующее оборудование | Контакторы | Контакторы модульные |  |  | 0.369 | KG | 1.995 | CDM
1SFN154470R3306 |  | Катушка питания ZAF140-33 100...250В AC/DC | 1 | ШТ | 19530.948 | Заказ | 4 недели | Пуско-регулирующее оборудование | Контакторы | Контакторы модульные |  |  | 0.359 | KG | 1.995 | CDM
1SFN154470R3406 |  | Катушка питания ZAF140-34 250...500В AC/DC | 1 | ШТ | 23786.208 | Заказ | 4 недели | Пуско-регулирующее оборудование | Контакторы | Контакторы модульные |  |  | 0.373 | KG | 1.995 | CDM
1SFN154472R1106 |  | Катушка питания ZAF140B-11 20…60В AC/DC | 1 | ШТ | 48482.748 | Заказ | 4 недели | Пуско-регулирующее оборудование | Контакторы | Контакторы модульные |  |  | 0.373 | KG | 1.995 | CDM
1SFN154472R1146 |  | Катушка питания ZAF140B-40-11 20…60В AC/DC | 1 | ШТ | 35194.752 | Заказ | 4 недели | Пуско-регулирующее оборудование | Контакторы | Контакторы модульные |  |  | 0.389 | KG | 1.995 | CDM
1SFN154472R1206 |  | Катушка питания ZAF140B-12 48...130В AC/DC | 1 | ШТ | 48482.748 | Заказ | 4 недели | Пуско-регулирующее оборудование | Контакторы | Контакторы модульные |  |  | 0.362 | KG | 1.995 | CDM
1SFN154472R1246 |  | Катушка питания ZAF140B-40-12 48...130В AC/DC | 1 | ШТ | 35194.752 | Заказ | 4 недели | Пуско-регулирующее оборудование | Контакторы | Контакторы модульные |  |  | 0.380 | KG | 1.995 | CDM
1SFN154472R1306 |  | Катушка питания ZAF140B-13 100...250В AC/DC | 1 | ШТ | 48482.748 | Заказ | 4 недели | Пуско-регулирующее оборудование | Контакторы | Контакторы модульные |  |  | 0.337 | KG | 1.995 | CDM
1SFN154472R1346 |  | Катушка питания ZAF140B-40-13 100...250В AC/DC | 1 | ШТ | 35194.752 | Заказ | 4 недели | Пуско-регулирующее оборудование | Контакторы | Контакторы модульные |  |  | 0.357 | KG | 1.995 | CDM
1SFN154472R1406 |  | Катушка питания ZAF140B-14 250...500В AC/DC | 1 | ШТ | 48482.748 | Заказ | 4 недели | Пуско-регулирующее оборудование | Контакторы | Контакторы модульные |  |  | 0.347 | KG | 1.995 | CDM
1SFN154472R1446 |  | Катушка питания ZAF140B-40-14 250...500В AC/DC | 1 | ШТ | 35194.752 | Заказ | 4 недели | Пуско-регулирующее оборудование | Контакторы | Контакторы модульные |  |  | 0.369 | KG | 1.995 | CDM
1SFN154476R1106 |  | Катушка питания ZAF140B-11-RT 20…60В AC/DC | 1 | ШТ | 48482.748 | Заказ | 4 недели | Пуско-регулирующее оборудование | Контакторы | Контакторы модульные |  |  | 0.373 | KG | 1.995 | CDM
1SFN154476R1146 |  | Катушка питания ZAF140B-40-11-RT 20…60В AC/DC | 1 | ШТ | 35194.752 | Заказ | 4 недели | Пуско-регулирующее оборудование | Контакторы | Контакторы модульные |  |  | 0.389 | KG | 1.995 | CDM
1SFN154476R1206 |  | Катушка питания ZAF140B-12-RT 48...130В AC/DC | 1 | ШТ | 48482.748 | Заказ | 4 недели | Пуско-регулирующее оборудование | Контакторы | Контакторы модульные |  |  | 0.362 | KG | 1.995 | CDM
1SFN154476R1246 |  | Катушка питания ZAF140B-40-12-RT 48...130В AC/DC | 1 | ШТ | 35194.752 | Заказ | 4 недели | Пуско-регулирующее оборудование | Контакторы | Контакторы модульные |  |  | 0.380 | KG | 1.995 | CDM
1SFN154476R1306 |  | Катушка питания ZAF140B-13-RT 100...250В AC/DC | 1 | ШТ | 48482.748 | Заказ | 4 недели | Пуско-регулирующее оборудование | Контакторы | Контакторы модульные |  |  | 0.337 | KG | 1.995 | CDM
1SFN154476R1346 |  | Катушка питания ZAF140B-40-13-RT 100...250В AC/DC | 1 | ШТ | 35194.752 | Заказ | 4 недели | Пуско-регулирующее оборудование | Контакторы | Контакторы модульные |  |  | 0.357 | KG | 1.995 | CDM
1SFN154476R1406 |  | Катушка питания ZAF140B-14-RT 250...500В AC/DC | 1 | ШТ | 48482.748 | Заказ | 4 недели | Пуско-регулирующее оборудование | Контакторы | Контакторы модульные |  |  | 0.347 | KG | 1.995 | CDM
1SFN154476R1446 |  | Катушка питания ZAF140B-40-14-RT 250...500В AC/DC | 1 | ШТ | 35194.752 | Заказ | 4 недели | Пуско-регулирующее оборудование | Контакторы | Контакторы модульные |  |  | 0.369 | KG | 1.995 | CDM
1SFN154670R1106 |  | Катушка питания ZAF146-11 20…60В AC/DC | 1 | ШТ | 26230.224 | Заказ | 4 недели | Пуско-регулирующее оборудование | Контакторы | Контакторы модульные |  |  | 0.373 | KG | 1.995 | CDM
1SFN154670R1206 |  | Катушка питания ZAF146-12 48...130В AC/DC | 1 | ШТ | 26230.224 | Заказ | 4 недели | Пуско-регулирующее оборудование | Контакторы | Контакторы модульные |  |  | 0.362 | KG | 1.995 | CDM
1SFN154670R1306 |  | Катушка питания ZAF146-13 100...250В AC/DC | 1 | ШТ | 19592.1 | Заказ | 4 недели | Пуско-регулирующее оборудование | Контакторы | Контакторы модульные |  |  | 0.337 | KG | 1.995 | CDM
1SFN154670R1406 |  | Катушка питания ZAF146-14 250...500В AC/DC | 1 | ШТ | 24275.484 | Заказ | 4 недели | Пуско-регулирующее оборудование | Контакторы | Контакторы модульные |  |  | 0.347 | KG | 1.995 | CDM
1SFN154670R3306 |  | Катушка питания ZAF146-33 100...250В AC/DC | 1 | ШТ | 21231.636 | Заказ | 4 недели | Пуско-регулирующее оборудование | Контакторы | Контакторы модульные |  |  | 0.359 | KG | 1.995 | CDM
1SFN154670R3406 |  | Катушка питания ZAF146-34 250...500В AC/DC | 1 | ШТ | 25912.668 | Заказ | 4 недели | Пуско-регулирующее оборудование | Контакторы | Контакторы модульные |  |  | 0.373 | KG | 1.995 | CDM
1SFN154672R1106 |  | Катушка питания ZAF146B-11 20…60В AC/DC | 1 | ШТ | 44735.58 | Заказ | 4 недели | Пуско-регулирующее оборудование | Контакторы | Контакторы модульные |  |  | 0.373 | KG | 1.995 | CDM
1SFN154672R1206 |  | Катушка питания ZAF146B-12 48...130В AC/DC | 1 | ШТ | 44735.58 | Заказ | 4 недели | Пуско-регулирующее оборудование | Контакторы | Контакторы модульные |  |  | 0.362 | KG | 1.995 | CDM
1SFN154672R1306 |  | Катушка питания ZAF146B-13 100...250В AC/DC | 1 | ШТ | 44735.58 | Заказ | 4 недели | Пуско-регулирующее оборудование | Контакторы | Контакторы модульные |  |  | 0.337 | KG | 1.995 | CDM
1SFN154672R1406 |  | Катушка питания ZAF146B-14 250...500В AC/DC | 1 | ШТ | 44735.58 | Заказ | 4 недели | Пуско-регулирующее оборудование | Контакторы | Контакторы модульные |  |  | 0.347 | KG | 1.995 | CDM
1SFN154676R1106 |  | Катушка питания ZAF146B-11-RT 20…60В AC/DC | 1 | ШТ | 44735.58 | Заказ | 4 недели | Пуско-регулирующее оборудование | Контакторы | Контакторы модульные |  |  | 0.373 | KG | 1.995 | CDM
1SFN154676R1206 |  | Катушка питания ZAF146B-12-RT 48...130В AC/DC | 1 | ШТ | 44735.58 | Заказ | 4 недели | Пуско-регулирующее оборудование | Контакторы | Контакторы модульные |  |  | 0.362 | KG | 1.995 | CDM
1SFN154676R1306 |  | Катушка питания ZAF146B-13-RT 100...250В AC/DC | 1 | ШТ | 44735.58 | Заказ | 4 недели | Пуско-регулирующее оборудование | Контакторы | Контакторы модульные |  |  | 0.337 | KG | 1.995 | CDM
1SFN154676R1406 |  | Катушка питания ZAF146B-14-RT 250...500В AC/DC | 1 | ШТ | 44735.58 | Заказ | 4 недели | Пуско-регулирующее оборудование | Контакторы | Контакторы модульные |  |  | 0.347 | KG | 1.995 | CDM
1SFN154710R8006 | 1SFN154710R8006 | Катушка ZA185 220…230 V 50 Hz для контактора A145…185 | 1 | ШТ | 10152.3 | Заказ | 4 недели | Пуско-регулирующее оборудование | Контакторы | Сервис для контакторов | Запасные части | 7320500207529 | 0.210 | KG | 0.230 | CDM
1SFN154710R8106 | 1SFN154710R8106 | Катушка ZA185 24 V 50 Hz для контактора A145…185 | 1 | ШТ | 10152.3 | Заказ | 4 недели | Пуско-регулирующее оборудование | Контакторы | Сервис для контакторов | Запасные части | 7320500207536 | 0.210 | KG | 0.230 | CDM
1SFN154710R8306 | 1SFN154710R8306 | Катушка ZA185 48 V 50 Hz для контактора A145…185 | 1 | ШТ | 9984.6 | Заказ | 4 недели | Пуско-регулирующее оборудование | Контакторы | Сервис для контакторов | Запасные части | 7320500207550 | 0.207 | KG | 0.230 | CDM
1SFN154710R8406 | 1SFN154710R8406 | Катушка ZA185 110 V 50 Hz для контактора A145…185 | 1 | ШТ | 10152.3 | Заказ | 4 недели | Пуско-регулирующее оборудование | Контакторы | Сервис для контакторов | Запасные части | 7320500207567 | 0.210 | KG | 0.230 | CDM
1SFN154710R8506 | 1SFN154710R8506 | Катушка ZA185 380…400 V 50 Hz для контактора A145…185 | 1 | ШТ | 9391.2 | Заказ | 4 недели | Пуско-регулирующее оборудование | Контакторы | Сервис для контакторов | Запасные части | 7320500207574 | 0.210 | KG | 0.230 | CDM
1SFN154710R8606 | 1SFN154710R8606 | Катушка ZA185 400…415 V 50 Hz для контактора A145…185 | 1 | ШТ | 9984.6 | Заказ | 4 недели | Пуско-регулирующее оборудование | Контакторы | Сервис для контакторов | Запасные части | 7320500207581 | 0.207 | KG | 0.230 | CDM
1SFN154710R8806 | 1SFN154710R8806 | Катушка ZA185 230…240 V 50 Hz для контактора A145…185 | 1 | ШТ | 9984.6 | Заказ | 4 недели | Пуско-регулирующее оборудование | Контакторы | Сервис для контакторов | Запасные части | 7320500207604 | 0.207 | KG | 0.230 | CDM
1SFN154710R8906 | 1SFN154710R8906 | Катушка ZA185 для контакторов A145,A185 (110-115В AC) | 1 | ШТ | 9352.5 | Заказ | 4 недели | Пуско-регулирующее оборудование | Контакторы | Сервис для контакторов | Запасные части | 7320500217344 | 0.288 | KG | 0.300 | CDM
1SFN154770R6906 | 1SFN154770R6906 | Катушка ZAF185 48…130 V AC/DC для контактора AF145…185 | 1 | ШТ | 37010.1 | Заказ | 4 недели | Пуско-регулирующее оборудование | Контакторы | Сервис для контакторов | Запасные части | 7320500222485 | 0.260 | KG | 0.250 | CDM
1SFN154770R7006 | 1SFN154770R7006 | Катушка ZAF185 100…250 V AC/DC для контактора AF145…185 | 1 | ШТ | 37010.1 | Заказ | 4 недели | Пуско-регулирующее оборудование | Контакторы | Сервис для контакторов | Запасные части | 7320500222492 | 0.260 | KG | 0.250 | CDM
1SFN154770R7206 | 1SFN154770R7206 | Катушка ZAF185 20…60 V DC для контактора AF145…185 | 1 | ШТ | 37010.1 | Заказ | 4 недели | Пуско-регулирующее оборудование | Контакторы | Сервис для контакторов | Запасные части | 7320500222515 | 0.260 | KG | 0.250 | CDM
1SFN154870R1106 |  | Катушка питания ZAF205-11 20…60В AC/DC | 1 | ШТ | 29203.5 | Заказ | 4 недели | Пуско-регулирующее оборудование | Контакторы | Контакторы модульные |  |  | 0.436 | KG | 11.491 | CDM
1SFN154870R1146 |  | Катушка питания ZAF205-40-11 20…60В AC/DC | 1 | ШТ | 47897.028 | Заказ | 4 недели | Пуско-регулирующее оборудование | Контакторы | Контакторы модульные |  |  | 0.444 | KG | 11.491 | CDM
1SFN154870R1206 |  | Катушка питания ZAF205-12 48...130В AC/DC | 1 | ШТ | 29203.5 | Заказ | 4 недели | Пуско-регулирующее оборудование | Контакторы | Контакторы модульные |  |  | 0.411 | KG | 11.491 | CDM
1SFN154870R1246 |  | Катушка питания ZAF205-40-12 48...130В AC/DC | 1 | ШТ | 47897.028 | Заказ | 4 недели | Пуско-регулирующее оборудование | Контакторы | Контакторы модульные |  |  | 0.421 | KG | 11.491 | CDM
1SFN154870R1306 |  | Катушка питания ZAF205-13 100...250В AC/DC | 1 | ШТ | 29203.5 | Заказ | 4 недели | Пуско-регулирующее оборудование | Контакторы | Контакторы модульные |  |  | 0.403 | KG | 11.491 | CDM
1SFN154870R1346 |  | Катушка питания ZAF205-40-13 100...250В AC/DC | 1 | ШТ | 47897.028 | Заказ | 4 недели | Пуско-регулирующее оборудование | Контакторы | Контакторы модульные |  |  | 0.419 | KG | 11.491 | CDM
1SFN154870R1406 |  | Катушка питания ZAF205-14 250...500В AC/DC | 1 | ШТ | 36286.2 | Заказ | 4 недели | Пуско-регулирующее оборудование | Контакторы | Контакторы модульные |  |  | 0.398 | KG | 11.491 | CDM
1SFN154870R1446 |  | Катушка питания ZAF205-40-14 250...500В AC/DC | 1 | ШТ | 47897.028 | Заказ | 4 недели | Пуско-регулирующее оборудование | Контакторы | Контакторы модульные |  |  | 0.414 | KG | 11.491 | CDM
1SFN154870R3306 |  | Катушка питания ZAF190-33 100...250В AC/DC | 1 | ШТ | 24294.3 | Заказ | 4 недели | Пуско-регулирующее оборудование | Контакторы | Контакторы модульные |  |  | 0.473 | KG | 11.491 | CDM
1SFN154870R3406 |  | Катушка питания ZAF190-34 250...500В AC/DC | 1 | ШТ | 29737.464 | Заказ | 4 недели | Пуско-регулирующее оборудование | Контакторы | Контакторы модульные |  |  | 0.458 | KG | 11.491 | CDM
1SFN155110R8006 | 1SFN155110R8006 | Катушка ZA300 220…230 V 50 Hz для контактора A210…300 | 1 | ШТ | 11790.6 | Заказ | 4 недели | Пуско-регулирующее оборудование | Контакторы | Сервис для контакторов | Запасные части | 7320500207772 | 0.460 | KG | 0.350 | CDM
1SFN155110R8106 | 1SFN155110R8106 | Катушка ZA300 24 V 50 Hz для контактора A210…300 | 1 | ШТ | 12758.1 | Заказ | 4 недели | Пуско-регулирующее оборудование | Контакторы | Сервис для контакторов | Запасные части | 7320500207789 | 0.460 | KG | 0.350 | CDM
1SFN155110R8306 | 1SFN155110R8306 | Катушка ZA300 48 V 50 Hz для контактора A210…300 | 1 | ШТ | 12758.1 | Заказ | 4 недели | Пуско-регулирующее оборудование | Контакторы | Сервис для контакторов | Запасные части | 7320500207802 | 0.460 | KG | 0.350 | CDM
1SFN155110R8406 | 1SFN155110R8406 | Катушка ZA300 110 V 50 Hz для контактора A210…300 | 1 | ШТ | 12758.1 | Заказ | 4 недели | Пуско-регулирующее оборудование | Контакторы | Сервис для контакторов | Запасные части | 7320500207819 | 0.460 | KG | 0.350 | CDM
1SFN155110R8506 | 1SFN155110R8506 | Катушка ZA300 380…400 V 50 Hz для контактора A210…300 | 1 | ШТ | 12758.1 | Заказ | 4 недели | Пуско-регулирующее оборудование | Контакторы | Сервис для контакторов | Запасные части | 7320500207826 | 0.460 | KG | 0.350 | CDM
1SFN155110R8606 | 1SFN155110R8606 | Катушка ZA300 400…415 V 50 Hz для контактора A210…300 | 1 | ШТ | 12525.9 | Заказ | 4 недели | Пуско-регулирующее оборудование | Контакторы | Сервис для контакторов | Запасные части | 7320500207833 | 0.460 | KG | 0.350 | CDM
1SFN155110R8806 | 1SFN155110R8806 | Катушка ZA300 230…240 V 50 Hz для контактора A210…300 | 1 | ШТ | 12525.9 | Заказ | 4 недели | Пуско-регулирующее оборудование | Контакторы | Сервис для контакторов | Запасные части | 7320500207857 | 0.460 | KG | 0.350 | CDM
1SFN155110R8906 | 1SFN155110R8906 | Катушка ZA300 для контакторов A210-A300 (115В AC) | 1 | ШТ | 11739 | Заказ | 4 недели | Пуско-регулирующее оборудование | Контакторы | Сервис для контакторов | Запасные части | 7320500226995 | 0.492 | KG | 0.300 | CDM
1SFN155170R6906 | 1SFN155170R6906 | Катушка ZAF300 48…130 V AC/DC для контактора AF210…300 | 1 | ШТ | 46440 | Заказ | 4 недели | Пуско-регулирующее оборудование | Контакторы | Сервис для контакторов | Запасные части | 7320500222522 | 0.520 | KG | 0.350 | CDM
1SFN155170R7006 | 1SFN155170R7006 | Катушка ZAF300 100…250 V AC/DC для контактора AF210…300 | 1 | ШТ | 42957 | Заказ | 4 недели | Пуско-регулирующее оборудование | Контакторы | Сервис для контакторов | Запасные части | 7320500222539 | 0.520 | KG | 0.350 | CDM
1SFN155170R7206 | 1SFN155170R7206 | Катушка ZAF300 20…60 V DC для контактора AF210…300 | 1 | ШТ | 44775.9 | Заказ | 4 недели | Пуско-регулирующее оборудование | Контакторы | Сервис для контакторов | Запасные части | 7320500222553 | 0.518 | KG | 0.350 | CDM
1SFN155270R3306 |  | Катушка питания ZAF205-33 100...250В AC/DC | 1 | ШТ | 30840.684 | Заказ | 4 недели | Пуско-регулирующее оборудование | Контакторы | Контакторы модульные |  |  | 0.473 | KG | 11.491 | CDM
1SFN155270R3406 |  | Катушка питания ZAF205-34 250...500В AC/DC | 1 | ШТ | 37921.032 | Заказ | 4 недели | Пуско-регулирующее оборудование | Контакторы | Контакторы модульные |  |  | 0.458 | KG | 11.491 | CDM
1SFN155470R1106 |  | Катушка питания ZAF370-11 20…60В AC/DC | 1 | ШТ | 54010.596 | Заказ | 4 недели | Пуско-регулирующее оборудование | Контакторы | Контакторы модульные |  |  | 0.842 | KG | 11.491 | CDM
1SFN155470R1146 |  | Катушка питания ZAF370-40-11 20…60В AC/DC | 1 | ШТ | 73153.416 | Заказ | 4 недели | Пуско-регулирующее оборудование | Контакторы | Контакторы модульные |  |  | 0.852 | KG | 11.491 | CDM
1SFN155470R1206 |  | Катушка питания ZAF370-12 48...130В AC/DC | 1 | ШТ | 54010.596 | Заказ | 4 недели | Пуско-регулирующее оборудование | Контакторы | Контакторы модульные |  |  | 0.896 | KG | 11.491 | CDM
1SFN155470R1246 |  | Катушка питания ZAF370-40-12 48...130В AC/DC | 1 | ШТ | 73153.416 | Заказ | 4 недели | Пуско-регулирующее оборудование | Контакторы | Контакторы модульные |  |  | 0.908 | KG | 11.491 | CDM
1SFN155470R1306 |  | Катушка питания ZAF370-13 100...250В AC/DC | 1 | ШТ | 54010.596 | Заказ | 4 недели | Пуско-регулирующее оборудование | Контакторы | Контакторы модульные |  |  | 0.616 | KG | 11.491 | CDM
1SFN155470R1346 |  | Катушка питания ZAF370-40-13 100...250В AC/DC | 1 | ШТ | 73153.416 | Заказ | 4 недели | Пуско-регулирующее оборудование | Контакторы | Контакторы модульные |  |  | 0.632 | KG | 11.491 | CDM
1SFN155470R1406 |  | Катушка питания ZAF370-14 250...500В AC/DC | 1 | ШТ | 67289.184 | Заказ | 4 недели | Пуско-регулирующее оборудование | Контакторы | Контакторы модульные |  |  | 0.586 | KG | 11.491 | CDM
1SFN155470R1446 |  | Катушка питания ZAF370-40-14 250...500В AC/DC | 1 | ШТ | 73153.416 | Заказ | 4 недели | Пуско-регулирующее оборудование | Контакторы | Контакторы модульные |  |  | 0.612 | KG | 11.491 | CDM
1SFN155470R3306 |  | Катушка питания ZAF265-33 100...250В AC/DC | 1 | ШТ | 33962.16 | Заказ | 4 недели | Пуско-регулирующее оборудование | Контакторы | Контакторы модульные |  |  | 0.704 | KG | 11.491 | CDM
1SFN155470R3406 |  | Катушка питания ZAF265-34 250...500В AC/DC | 1 | ШТ | 41240.088 | Заказ | 4 недели | Пуско-регулирующее оборудование | Контакторы | Контакторы модульные |  |  | 0.674 | KG | 11.491 | CDM
1SFN155770R6806 | 1SFN155770R6806 | Катушка ZAF460 20…60 V DC для контактора AF400…460 | 1 | ШТ | 46839.9 | Заказ | 4 недели | Пуско-регулирующее оборудование | Контакторы | Сервис для контакторов | Запасные части | 7320500222560 | 0.604 | KG | 1.130 | CDM
1SFN155770R6906 | 1SFN155770R6906 | Катушка ZAF460 48…130 V AC/DC для контактора AF400…460 | 1 | ШТ | 48594.3 | Заказ | 4 недели | Пуско-регулирующее оборудование | Контакторы | Сервис для контакторов | Запасные части | 7320500222577 | 0.600 | KG | 1.130 | CDM
1SFN155770R7006 | 1SFN155770R7006 | Катушка ZAF460 100…250 V AC/DC для контактора AF400…460 | 1 | ШТ | 44943.6 | Заказ | 4 недели | Пуско-регулирующее оборудование | Контакторы | Сервис для контакторов | Запасные части | 7320500222584 | 0.600 | KG | 1.130 | CDM
1SFN155770R7106 | 1SFN155770R7106 | Катушка ZAF460 250…500 V AC/DC для контактора AF400…460 | 1 | ШТ | 44892 | Заказ | 4 недели | Пуско-регулирующее оборудование | Контакторы | Сервис для контакторов | Запасные части | 7320500222591 | 0.604 | KG | 1.130 | CDM
1SFN155870R3306 |  | Катушка питания ZAF305-33 100...250В AC/DC | 1 | ШТ | 42251.568 | Заказ | 4 недели | Пуско-регулирующее оборудование | Контакторы | Контакторы модульные |  |  | 0.704 | KG | 11.491 | CDM
1SFN155870R3406 |  | Катушка питания ZAF305-34 250...500В AC/DC | 1 | ШТ | 52185.228 | Заказ | 4 недели | Пуско-регулирующее оборудование | Контакторы | Контакторы модульные |  |  | 0.674 | KG | 11.491 | CDM
1SFN156070R3306 |  | Катушка питания ZAF370-33 100...250В AC/DC | 1 | ШТ | 55643.076 | Заказ | 4 недели | Пуско-регулирующее оборудование | Контакторы | Контакторы модульные |  |  | 0.704 | KG | 11.491 | CDM
1SFN156070R3406 |  | Катушка питания ZAF370-34 250...500В AC/DC | 1 | ШТ | 68926.38 | Заказ | 4 недели | Пуско-регулирующее оборудование | Контакторы | Контакторы модульные |  |  | 0.674 | KG | 11.491 | CDM
1SFN156170R6806 | 1SFN156170R6806 | Катушка ZAF750 20…60 V DC для контактора AF580…1250 | 1 | ШТ | 59236.8 | Заказ | 4 недели | Пуско-регулирующее оборудование | Service | Spares | Spares | 7320500222607 | 1.535 | KG | 1.130 | CDM
1SFN156170R6906 | 1SFN156170R6906 | Катушка ZAF750 48…130 V AC/DC для контактора AF580…1250 | 1 | ШТ | 61442.7 | Заказ | 4 недели | Пуско-регулирующее оборудование | Контакторы | Сервис для контакторов | Запасные части | 7320500222614 | 1.540 | KG | 1.130 | CDM
1SFN156170R7006 | 1SFN156170R7006 | Катушка ZAF750 100…250 V AC/DC для контактора AF580…1250 | 1 | ШТ | 61932.9 | Заказ | 4 недели | Пуско-регулирующее оборудование | Контакторы | Сервис для контакторов | Запасные части | 7320500222621 | 1.540 | KG | 1.130 | CDM
1SFN156170R7106 | 1SFN156170R7106 | Катушка ZAF750 250…500 V AC/DC для контактора AF580…1250 | 1 | ШТ | 62190.9 | Заказ | 4 недели | Пуско-регулирующее оборудование | Service | Spares | Spares | 7320500222638 | 1.535 | KG | 1.130 | CDM
1SFN156570R7026 | 1SFN156570R7026 | Катушки ZAF1650 100…250 V AC/DC для контактора AF 1350...2050 (комплект из 2шт.) | 1 | ШТ | 10758.6 | Заказ | 4 недели | Пуско-регулирующее оборудование | Контакторы | Сервис для контакторов | Запасные части | 7320500250754 | 1.030 | KG | 2.110 | CDM
1SFN164203R1000 |  | Компл. главных силовых контактов ZL116 | 1 | ШТ | 18072.528 | Заказ | 4 недели | Пуско-регулирующее оборудование | Контакторы | Контакторы модульные |  |  | 0.459 | KG | 1.995 | CDM
1SFN164204R1000 |  | Компл. главных силовых контактов ZLT116 | 1 | ШТ | 18752.34 | Заказ | 4 недели | Пуско-регулирующее оборудование | Контакторы | Контакторы модульные |  |  | 0.484 | KG | 1.995 | CDM
1SFN164223R1011 |  | Электронная плата управления ZP116-11 20…60В AC/DC | 1 | ШТ | 12050.712 | Заказ | 4 недели | Пуско-регулирующее оборудование | Контакторы | Контакторы модульные |  |  | 0.182 | KG | 1.995 | CDM
1SFN164223R1012 |  | Электронная плата управления ZP116-12 48...130В AC/DC | 1 | ШТ | 12050.712 | Заказ | 4 недели | Пуско-регулирующее оборудование | Контакторы | Контакторы модульные |  |  | 0.180 | KG | 1.995 | CDM
1SFN164223R1013 |  | Электронная плата управления ZP116-13 100...250В AC/DC | 1 | ШТ | 10425.288 | Заказ | 4 недели | Пуско-регулирующее оборудование | Контакторы | Контакторы модульные |  |  | 0.182 | KG | 1.995 | CDM
1SFN164223R1014 |  | Электронная плата управления ZP116-14 250...500В AC/DC | 1 | ШТ | 12885.768 | Заказ | 4 недели | Пуско-регулирующее оборудование | Контакторы | Контакторы модульные |  |  | 0.192 | KG | 1.995 | CDM
1SFN164223R1033 |  | Электронная плата управления ZP116-33 100...250В AC/DC | 1 | ШТ | 11514.384 | Заказ | 4 недели | Пуско-регулирующее оборудование | Контакторы | Контакторы модульные |  |  | 0.204 | KG | 1.995 | CDM
1SFN164223R1034 |  | Электронная плата управления ZP116-34 250...500В AC/DC | 1 | ШТ | 17023.416 | Заказ | 4 недели | Пуско-регулирующее оборудование | Контакторы | Контакторы модульные |  |  | 0.218 | KG | 1.995 | CDM
1SFN164223R1111 |  | Электронная плата управления ZP116B-11-RT 20…60В AC/DC | 1 | ШТ | 23358.096 | Заказ | 4 недели | Пуско-регулирующее оборудование | Контакторы | Контакторы модульные |  |  | 0.182 | KG | 1.995 | CDM
1SFN164223R1112 |  | Электронная плата управления ZP116B-12-RT 48...130В AC/DC | 1 | ШТ | 23358.096 | Заказ | 4 недели | Пуско-регулирующее оборудование | Контакторы | Контакторы модульные |  |  | 0.180 | KG | 1.995 | CDM
1SFN164223R1113 |  | Электронная плата управления ZP116B-13-RT 100...250В AC/DC | 1 | ШТ | 23358.096 | Заказ | 4 недели | Пуско-регулирующее оборудование | Контакторы | Контакторы модульные |  |  | 0.182 | KG | 1.995 | CDM
1SFN164223R1114 |  | Электронная плата управления ZP116B-14-RT 250...500В AC/DC | 1 | ШТ | 23358.096 | Заказ | 4 недели | Пуско-регулирующее оборудование | Контакторы | Контакторы модульные |  |  | 0.192 | KG | 1.995 | CDM
1SFN164223R1211 |  | Электронная плата управления ZP116B-11 20…60В AC/DC | 1 | ШТ | 23358.096 | Заказ | 4 недели | Пуско-регулирующее оборудование | Контакторы | Контакторы модульные |  |  | 0.182 | KG | 1.995 | CDM
1SFN164223R1212 |  | Электронная плата управления ZP116B-12 48...130В AC/DC | 1 | ШТ | 23358.096 | Заказ | 4 недели | Пуско-регулирующее оборудование | Контакторы | Контакторы модульные |  |  | 0.180 | KG | 1.995 | CDM
1SFN164223R1213 |  | Электронная плата управления ZP116B-13 100...250В AC/DC | 1 | ШТ | 23358.096 | Заказ | 4 недели | Пуско-регулирующее оборудование | Контакторы | Контакторы модульные |  |  | 0.182 | KG | 1.995 | CDM
1SFN164223R1214 |  | Электронная плата управления ZP116B-14 250...500В AC/DC | 1 | ШТ | 23358.096 | Заказ | 4 недели | Пуско-регулирующее оборудование | Контакторы | Контакторы модульные |  |  | 0.192 | KG | 1.995 | CDM
1SFN164224R1011 |  | Электронная плата управления ZPT116-11 20…60В AC/DC | 1 | ШТ | 12504.696 | Заказ | 4 недели | Пуско-регулирующее оборудование | Контакторы | Контакторы модульные |  |  | 0.198 | KG | 1.995 | CDM
1SFN164224R1012 |  | Электронная плата управления ZPT116-12 48...130В AC/DC | 1 | ШТ | 12504.696 | Заказ | 4 недели | Пуско-регулирующее оборудование | Контакторы | Контакторы модульные |  |  | 0.198 | KG | 1.995 | CDM
1SFN164224R1013 |  | Электронная плата управления ZPT116-13 100...250В AC/DC | 1 | ШТ | 12504.696 | Заказ | 4 недели | Пуско-регулирующее оборудование | Контакторы | Контакторы модульные |  |  | 0.202 | KG | 1.995 | CDM
1SFN164224R1014 |  | Электронная плата управления ZPT116-14 250...500В AC/DC | 1 | ШТ | 12864.588 | Заказ | 4 недели | Пуско-регулирующее оборудование | Контакторы | Контакторы модульные |  |  | 0.214 | KG | 1.995 | CDM
1SFN164224R1111 |  | Электронная плата управления ZPT116B-11-RT 20…60В AC/DC | 1 | ШТ | 16336.548 | Заказ | 4 недели | Пуско-регулирующее оборудование | Контакторы | Контакторы модульные |  |  | 0.198 | KG | 1.995 | CDM
1SFN164224R1112 |  | Электронная плата управления ZPT116B-12-RT 48...130В AC/DC | 1 | ШТ | 16336.548 | Заказ | 4 недели | Пуско-регулирующее оборудование | Контакторы | Контакторы модульные |  |  | 0.198 | KG | 1.995 | CDM
1SFN164224R1113 |  | Электронная плата управления ZPT116B-13-RT 100...250В AC/DC | 1 | ШТ | 16336.548 | Заказ | 4 недели | Пуско-регулирующее оборудование | Контакторы | Контакторы модульные |  |  | 0.202 | KG | 1.995 | CDM
1SFN164224R1114 |  | Электронная плата управления ZPT116B-14-RT 250...500В AC/DC | 1 | ШТ | 16336.548 | Заказ | 4 недели | Пуско-регулирующее оборудование | Контакторы | Контакторы модульные |  |  | 0.214 | KG | 1.995 | CDM
1SFN164224R1211 |  | Электронная плата управления ZPT116B-11 20…60В AC/DC | 1 | ШТ | 17317.452 | Заказ | 4 недели | Пуско-регулирующее оборудование | Контакторы | Контакторы модульные |  |  | 0.198 | KG | 1.995 | CDM
1SFN164224R1212 |  | Электронная плата управления ZPT116B-12 48...130В AC/DC | 1 | ШТ | 17317.452 | Заказ | 4 недели | Пуско-регулирующее оборудование | Контакторы | Контакторы модульные |  |  | 0.198 | KG | 1.995 | CDM
1SFN164224R1213 |  | Электронная плата управления ZPT116B-13 100...250В AC/DC | 1 | ШТ | 17317.452 | Заказ | 4 недели | Пуско-регулирующее оборудование | Контакторы | Контакторы модульные |  |  | 0.202 | KG | 1.995 | CDM
1SFN164224R1214 |  | Электронная плата управления ZPT116B-14 250...500В AC/DC | 1 | ШТ | 17317.452 | Заказ | 4 недели | Пуско-регулирующее оборудование | Контакторы | Контакторы модульные |  |  | 0.214 | KG | 1.995 | CDM
1SFN164302R1000 | 1SFN164302R1000 | Главные контакты ZLU95 для контакторов UA95 | 1 | ШТ | 9171.9 | Заказ | 4 недели | Пуско-регулирующее оборудование | Контакторы | Сервис для контакторов | Запасные части | 7320500175101 | 0.228 | KG | 0.900 | CDM
1SFN164303R1000 | 1SFN164303R1000 | Комплект силовых контактов ZL95 контактора серии A/AF95-30 | 1 | ШТ | 7598.1 | Заказ | 4 недели | Пуско-регулирующее оборудование | Контакторы | Сервис для контакторов | Запасные части | 7320500175095 | 0.220 | KG | 1.950 | CDM
1SFN164403R1000 |  | Компл. главных силовых контактов ZL140 | 1 | ШТ | 23924.988 | Заказ | 4 недели | Пуско-регулирующее оборудование | Контакторы | Контакторы модульные |  |  | 0.459 | KG | 1.995 | CDM
1SFN164404R1000 |  | Компл. главных силовых контактов ZLT140 | 1 | ШТ | 23442.78 | Заказ | 4 недели | Пуско-регулирующее оборудование | Контакторы | Контакторы модульные |  |  | 0.484 | KG | 1.995 | CDM
1SFN164423R1011 |  | Электронная плата управления ZP140-11 20…60В AC/DC | 1 | ШТ | 15950.784 | Заказ | 4 недели | Пуско-регулирующее оборудование | Контакторы | Контакторы модульные |  |  | 0.182 | KG | 1.995 | CDM
1SFN164423R1012 |  | Электронная плата управления ZP140-12 48...130В AC/DC | 1 | ШТ | 15950.784 | Заказ | 4 недели | Пуско-регулирующее оборудование | Контакторы | Контакторы модульные |  |  | 0.180 | KG | 1.995 | CDM
1SFN164423R1013 |  | Электронная плата управления ZP140-13 100...250В AC/DC | 1 | ШТ | 11930.748 | Заказ | 4 недели | Пуско-регулирующее оборудование | Контакторы | Контакторы модульные |  |  | 0.182 | KG | 1.995 | CDM
1SFN164423R1014 |  | Электронная плата управления ZP140-14 250...500В AC/DC | 1 | ШТ | 14765.244 | Заказ | 4 недели | Пуско-регулирующее оборудование | Контакторы | Контакторы модульные |  |  | 0.192 | KG | 1.995 | CDM
1SFN164423R1033 |  | Электронная плата управления ZP140-33 100...250В AC/DC | 1 | ШТ | 13019.844 | Заказ | 4 недели | Пуско-регулирующее оборудование | Контакторы | Контакторы модульные |  |  | 0.204 | KG | 1.995 | CDM
1SFN164423R1034 |  | Электронная плата управления ZP140-34 250...500В AC/DC | 1 | ШТ | 17023.416 | Заказ | 4 недели | Пуско-регулирующее оборудование | Контакторы | Контакторы модульные |  |  | 0.218 | KG | 1.995 | CDM
1SFN164423R1111 |  | Электронная плата управления ZP140B-11-RT 20…60В AC/DC | 1 | ШТ | 32322.624 | Заказ | 4 недели | Пуско-регулирующее оборудование | Контакторы | Контакторы модульные |  |  | 0.182 | KG | 1.995 | CDM
1SFN164423R1112 |  | Электронная плата управления ZP140B-12-RT 48...130В AC/DC | 1 | ШТ | 32322.624 | Заказ | 4 недели | Пуско-регулирующее оборудование | Контакторы | Контакторы модульные |  |  | 0.180 | KG | 1.995 | CDM
1SFN164423R1113 |  | Электронная плата управления ZP140B-13-RT 100...250В AC/DC | 1 | ШТ | 32322.624 | Заказ | 4 недели | Пуско-регулирующее оборудование | Контакторы | Контакторы модульные |  |  | 0.182 | KG | 1.995 | CDM
1SFN164423R1114 |  | Электронная плата управления ZP140B-14-RT 250...500В AC/DC | 1 | ШТ | 32322.624 | Заказ | 4 недели | Пуско-регулирующее оборудование | Контакторы | Контакторы модульные |  |  | 0.192 | KG | 1.995 | CDM
1SFN164423R1211 |  | Электронная плата управления ZP140B-11 20…60В AC/DC | 1 | ШТ | 32322.624 | Заказ | 4 недели | Пуско-регулирующее оборудование | Контакторы | Контакторы модульные |  |  | 0.182 | KG | 1.995 | CDM
1SFN164423R1212 |  | Электронная плата управления ZP140B-12 48...130В AC/DC | 1 | ШТ | 32322.624 | Заказ | 4 недели | Пуско-регулирующее оборудование | Контакторы | Контакторы модульные |  |  | 0.180 | KG | 1.995 | CDM
1SFN164423R1213 |  | Электронная плата управления ZP140B-13 100...250В AC/DC | 1 | ШТ | 32322.624 | Заказ | 4 недели | Пуско-регулирующее оборудование | Контакторы | Контакторы модульные |  |  | 0.182 | KG | 1.995 | CDM
1SFN164423R1214 |  | Электронная плата управления ZP140B-14 250...500В AC/DC | 1 | ШТ | 32322.624 | Заказ | 4 недели | Пуско-регулирующее оборудование | Контакторы | Контакторы модульные |  |  | 0.192 | KG | 1.995 | CDM
1SFN164424R1011 |  | Электронная плата управления ZPT140-11 20…60В AC/DC | 1 | ШТ | 15628.524 | Заказ | 4 недели | Пуско-регулирующее оборудование | Контакторы | Контакторы модульные |  |  | 0.198 | KG | 1.995 | CDM
1SFN164424R1012 |  | Электронная плата управления ZPT140-12 48...130В AC/DC | 1 | ШТ | 15628.524 | Заказ | 4 недели | Пуско-регулирующее оборудование | Контакторы | Контакторы модульные |  |  | 0.198 | KG | 1.995 | CDM
1SFN164424R1013 |  | Электронная плата управления ZPT140-13 100...250В AC/DC | 1 | ШТ | 15628.524 | Заказ | 4 недели | Пуско-регулирующее оборудование | Контакторы | Контакторы модульные |  |  | 0.202 | KG | 1.995 | CDM
1SFN164424R1014 |  | Электронная плата управления ZPT140-14 250...500В AC/DC | 1 | ШТ | 16567.068 | Заказ | 4 недели | Пуско-регулирующее оборудование | Контакторы | Контакторы модульные |  |  | 0.214 | KG | 1.995 | CDM
1SFN164424R1111 |  | Электронная плата управления ZPT140B-11-RT 20…60В AC/DC | 1 | ШТ | 23461.596 | Заказ | 4 недели | Пуско-регулирующее оборудование | Контакторы | Контакторы модульные |  |  | 0.198 | KG | 1.995 | CDM
1SFN164424R1112 |  | Электронная плата управления ZPT140B-12-RT 48...130В AC/DC | 1 | ШТ | 23461.596 | Заказ | 4 недели | Пуско-регулирующее оборудование | Контакторы | Контакторы модульные |  |  | 0.198 | KG | 1.995 | CDM
1SFN164424R1113 |  | Электронная плата управления ZPT140B-13-RT 100...250В AC/DC | 1 | ШТ | 23461.596 | Заказ | 4 недели | Пуско-регулирующее оборудование | Контакторы | Контакторы модульные |  |  | 0.202 | KG | 1.995 | CDM
1SFN164424R1114 |  | Электронная плата управления ZPT140B-14-RT 250...500В AC/DC | 1 | ШТ | 23461.596 | Заказ | 4 недели | Пуско-регулирующее оборудование | Контакторы | Контакторы модульные |  |  | 0.214 | KG | 1.995 | CDM
1SFN164424R1211 |  | Электронная плата управления ZPT140B-11 20…60В AC/DC | 1 | ШТ | 23461.596 | Заказ | 4 недели | Пуско-регулирующее оборудование | Контакторы | Контакторы модульные |  |  | 0.198 | KG | 1.995 | CDM
1SFN164424R1212 |  | Электронная плата управления ZPT140B-12 48...130В AC/DC | 1 | ШТ | 23461.596 | Заказ | 4 недели | Пуско-регулирующее оборудование | Контакторы | Контакторы модульные |  |  | 0.198 | KG | 1.995 | CDM
1SFN164424R1213 |  | Электронная плата управления ZPT140B-13 100...250В AC/DC | 1 | ШТ | 23461.596 | Заказ | 4 недели | Пуско-регулирующее оборудование | Контакторы | Контакторы модульные |  |  | 0.202 | KG | 1.995 | CDM
1SFN164424R1214 |  | Электронная плата управления ZPT140B-14 250...500В AC/DC | 1 | ШТ | 23461.596 | Заказ | 4 недели | Пуско-регулирующее оборудование | Контакторы | Контакторы модульные |  |  | 0.214 | KG | 1.995 | CDM
1SFN164502R1000 | 1SFN164502R1000 | Главные контакты ZLU110 для контакторов UA110 | 1 | ШТ | 9004.2 | Заказ | 4 недели | Пуско-регулирующее оборудование | Контакторы | Сервис для контакторов | Запасные части | 7320500191965 | 0.228 | KG | 0.900 | CDM
1SFN164503R1000 | 1SFN164503R1000 | Комплект силовых контактов ZL110 контактора серии A/AF110-30 | 1 | ШТ | 9004.2 | Заказ | 4 недели | Пуско-регулирующее оборудование | Контакторы | Сервис для контакторов | Запасные части | 7320500175118 | 0.220 | KG | 1.950 | CDM
1SFN164603R1000 |  | Компл. главных силовых контактов ZL146 | 1 | ШТ | 26230.224 | Заказ | 4 недели | Пуско-регулирующее оборудование | Контакторы | Контакторы модульные |  |  | 0.459 | KG | 1.995 | CDM
1SFN164623R1011 |  | Электронная плата управления ZP146-11 20…60В AC/DC | 1 | ШТ | 17486.82 | Заказ | 4 недели | Пуско-регулирующее оборудование | Контакторы | Контакторы модульные |  |  | 0.182 | KG | 1.995 | CDM
1SFN164623R1012 |  | Электронная плата управления ZP146-12 48...130В AC/DC | 1 | ШТ | 17486.82 | Заказ | 4 недели | Пуско-регулирующее оборудование | Контакторы | Контакторы модульные |  |  | 0.180 | KG | 1.995 | CDM
1SFN164623R1013 |  | Электронная плата управления ZP146-13 100...250В AC/DC | 1 | ШТ | 13062.18 | Заказ | 4 недели | Пуско-регулирующее оборудование | Контакторы | Контакторы модульные |  |  | 0.182 | KG | 1.995 | CDM
1SFN164623R1014 |  | Электронная плата управления ZP146-14 250...500В AC/DC | 1 | ШТ | 16183.656 | Заказ | 4 недели | Пуско-регулирующее оборудование | Контакторы | Контакторы модульные |  |  | 0.192 | KG | 1.995 | CDM
1SFN164623R1033 |  | Электронная плата управления ZP146-33 100...250В AC/DC | 1 | ШТ | 14153.64 | Заказ | 4 недели | Пуско-регулирующее оборудование | Контакторы | Контакторы модульные |  |  | 0.204 | KG | 1.995 | CDM
1SFN164623R1034 |  | Электронная плата управления ZP146-34 250...500В AC/DC | 1 | ШТ | 17272.752 | Заказ | 4 недели | Пуско-регулирующее оборудование | Контакторы | Контакторы модульные |  |  | 0.218 | KG | 1.995 | CDM
1SFN164623R1111 |  | Электронная плата управления ZP146B-11-RT 20…60В AC/DC | 1 | ШТ | 29824.5 | Заказ | 4 недели | Пуско-регулирующее оборудование | Контакторы | Контакторы модульные |  |  | 0.182 | KG | 1.995 | CDM
1SFN164623R1112 |  | Электронная плата управления ZP146B-12-RT 48...130В AC/DC | 1 | ШТ | 29824.5 | Заказ | 4 недели | Пуско-регулирующее оборудование | Контакторы | Контакторы модульные |  |  | 0.180 | KG | 1.995 | CDM
1SFN164623R1113 |  | Электронная плата управления ZP146B-13-RT 100...250В AC/DC | 1 | ШТ | 29824.5 | Заказ | 4 недели | Пуско-регулирующее оборудование | Контакторы | Контакторы модульные |  |  | 0.182 | KG | 1.995 | CDM
1SFN164623R1114 |  | Электронная плата управления ZP146B-14-RT 250...500В AC/DC | 1 | ШТ | 29824.5 | Заказ | 4 недели | Пуско-регулирующее оборудование | Контакторы | Контакторы модульные |  |  | 0.192 | KG | 1.995 | CDM
1SFN164623R1211 |  | Электронная плата управления ZP146B-11 20…60В AC/DC | 1 | ШТ | 29824.5 | Заказ | 4 недели | Пуско-регулирующее оборудование | Контакторы | Контакторы модульные |  |  | 0.182 | KG | 1.995 | CDM
1SFN164623R1212 |  | Электронная плата управления ZP146B-12 48...130В AC/DC | 1 | ШТ | 29824.5 | Заказ | 4 недели | Пуско-регулирующее оборудование | Контакторы | Контакторы модульные |  |  | 0.180 | KG | 1.995 | CDM
1SFN164623R1213 |  | Электронная плата управления ZP146B-13 100...250В AC/DC | 1 | ШТ | 29824.5 | Заказ | 4 недели | Пуско-регулирующее оборудование | Контакторы | Контакторы модульные |  |  | 0.182 | KG | 1.995 | CDM
1SFN164623R1214 |  | Электронная плата управления ZP146B-14 250...500В AC/DC | 1 | ШТ | 29824.5 | Заказ | 4 недели | Пуско-регулирующее оборудование | Контакторы | Контакторы модульные |  |  | 0.192 | KG | 1.995 | CDM
1SFN164703R1000 | 1SFN164703R1000 | Комплект силовых контактов ZL145 контактора серии A/AF145 | 1 | ШТ | 15725.1 | Заказ | 4 недели | Пуско-регулирующее оборудование | Контакторы | Сервис для контакторов | Запасные части | 7320500204535 | 0.440 | KG | 0.590 | CDM
1SFN164710R1000 | 1SFN164710R1000 | Комплект дугогасительных решеток ZW185 для контактора A/AF145…185 (6 шт.) | 1 | ШТ | 6940.2 | Заказ | 4 недели | Пуско-регулирующее оборудование | Контакторы | Сервис для контакторов | Запасные части | 7320500214787 | 0.410 | KG | 0.390 | CDM
1SFN164803R1000 |  | Компл. главных силовых контактов ZL190 | 1 | ШТ | 22657.116 | Заказ | 4 недели | Пуско-регулирующее оборудование | Контакторы | Контакторы модульные |  |  | 0.673 | KG | 11.491 | CDM
1SFN164804R1000 |  | Компл. главных силовых контактов ZLT190 | 1 | ШТ | 35632.272 | Заказ | 4 недели | Пуско-регулирующее оборудование | Контакторы | Контакторы модульные |  |  | 1.618 | KG | 11.491 | CDM
1SFN164823R1011 |  | Электронная плата управления ZP205-11 20…60В AC/DC | 1 | ШТ | 19469.784 | Заказ | 4 недели | Пуско-регулирующее оборудование | Контакторы | Контакторы модульные |  |  | 0.190 | KG | 11.491 | CDM
1SFN164823R1012 |  | Электронная плата управления ZP205-12 48...130В AC/DC | 1 | ШТ | 19469.784 | Заказ | 4 недели | Пуско-регулирующее оборудование | Контакторы | Контакторы модульные |  |  | 0.190 | KG | 11.491 | CDM
1SFN164823R1013 |  | Электронная плата управления ZP205-13 100...250В AC/DC | 1 | ШТ | 19469.784 | Заказ | 4 недели | Пуско-регулирующее оборудование | Контакторы | Контакторы модульные |  |  | 0.190 | KG | 11.491 | CDM
1SFN164823R1014 |  | Электронная плата управления ZP205-14 250...500В AC/DC | 1 | ШТ | 24193.152 | Заказ | 4 недели | Пуско-регулирующее оборудование | Контакторы | Контакторы модульные |  |  | 0.200 | KG | 11.491 | CDM
1SFN164823R1033 |  | Электронная плата управления ZP190-33 100...250В AC/DC | 1 | ШТ | 16197.78 | Заказ | 4 недели | Пуско-регулирующее оборудование | Контакторы | Контакторы модульные |  |  | 0.260 | KG | 11.491 | CDM
1SFN164823R1034 |  | Электронная плата управления ZP190-34 250...500В AC/DC | 1 | ШТ | 20843.52 | Заказ | 4 недели | Пуско-регулирующее оборудование | Контакторы | Контакторы модульные |  |  | 0.260 | KG | 11.491 | CDM
1SFN164903R1000 | 1SFN164903R1000 | Комплект силовых контактов ZL185 контактора серии A/AF185 | 1 | ШТ | 28315.5 | Заказ | 4 недели | Пуско-регулирующее оборудование | Контакторы | Сервис для контакторов | Запасные части | 7320500204542 | 0.440 | KG | 0.590 | CDM
1SFN165103R1000 | 1SFN165103R1000 | Комплект силовых контактов ZL210 контактора серии A/AF210 | 1 | ШТ | 30057 | Заказ | 4 недели | Пуско-регулирующее оборудование | Контакторы | Сервис для контакторов | Запасные части | 7320500204559 | 0.770 | KG | 0.810 | CDM
1SFN165110R1000 | 1SFN165110R1000 | Комплект дугогасительных решеток ZW300 для контактора A/AF210…300 (6 шт.) | 1 | ШТ | 10397.4 | Заказ | 4 недели | Пуско-регулирующее оборудование | Контакторы | Сервис для контакторов | Запасные части | 7320500215319 | 0.470 | KG | 0.390 | CDM
1SFN165203R1000 |  | Компл. главных силовых контактов ZL205 | 1 | ШТ | 29203.5 | Заказ | 4 недели | Пуско-регулирующее оборудование | Контакторы | Контакторы модульные |  |  | 0.673 | KG | 11.491 | CDM
1SFN165204R1000 |  | Компл. главных силовых контактов ZLT205 | 1 | ШТ | 47897.028 | Заказ | 4 недели | Пуско-регулирующее оборудование | Контакторы | Контакторы модульные |  |  | 1.618 | KG | 11.491 | CDM
1SFN165223R1033 |  | Электронная плата управления ZP205-33 100...250В AC/DC | 1 | ШТ | 20561.244 | Заказ | 4 недели | Пуско-регулирующее оборудование | Контакторы | Контакторы модульные |  |  | 0.260 | KG | 11.491 | CDM
1SFN165223R1034 |  | Электронная плата управления ZP205-34 250...500В AC/DC | 1 | ШТ | 25279.908 | Заказ | 4 недели | Пуско-регулирующее оборудование | Контакторы | Контакторы модульные |  |  | 0.260 | KG | 11.491 | CDM
1SFN165224R1011 |  | Электронная плата управления ZPT205-11 20…60В AC/DC | 1 | ШТ | 31929.792 | Заказ | 4 недели | Пуско-регулирующее оборудование | Контакторы | Контакторы модульные |  |  | 0.198 | KG | 11.491 | CDM
1SFN165224R1012 |  | Электронная плата управления ZPT205-12 48...130В AC/DC | 1 | ШТ | 31929.792 | Заказ | 4 недели | Пуско-регулирующее оборудование | Контакторы | Контакторы модульные |  |  | 0.200 | KG | 11.491 | CDM
1SFN165224R1013 |  | Электронная плата управления ZPT205-13 100...250В AC/DC | 1 | ШТ | 31929.792 | Заказ | 4 недели | Пуско-регулирующее оборудование | Контакторы | Контакторы модульные |  |  | 0.206 | KG | 11.491 | CDM
1SFN165224R1014 |  | Электронная плата управления ZPT205-14 250...500В AC/DC | 1 | ШТ | 31929.792 | Заказ | 4 недели | Пуско-регулирующее оборудование | Контакторы | Контакторы модульные |  |  | 0.216 | KG | 11.491 | CDM
1SFN165303R1000 | 1SFN165303R1000 | Комплект силовых контактов ZL260 контактора серии A/AF260 | 1 | ШТ | 30237.6 | Заказ | 4 недели | Пуско-регулирующее оборудование | Контакторы | Сервис для контакторов | Запасные части | 7320500204566 | 0.770 | KG | 0.810 | CDM
1SFN165403R1000 |  | Компл. главных силовых контактов ZL265 | 1 | ШТ | 32327.328 | Заказ | 4 недели | Пуско-регулирующее оборудование | Контакторы | Контакторы модульные |  |  | 1.530 | KG | 21.323 | CDM
1SFN165404R1000 |  | Компл. главных силовых контактов ZLT265 | 1 | ШТ | 55596.024 | Заказ | 4 недели | Пуско-регулирующее оборудование | Контакторы | Контакторы модульные |  |  | 1.742 | KG | 21.323 | CDM
1SFN165423R1011 |  | Электронная плата управления ZP370-11 20…60В AC/DC | 1 | ШТ | 36006.276 | Заказ | 4 недели | Пуско-регулирующее оборудование | Контакторы | Контакторы модульные |  |  | 0.276 | KG | 11.491 | CDM
1SFN165423R1012 |  | Электронная плата управления ZP370-12 48...130В AC/DC | 1 | ШТ | 36006.276 | Заказ | 4 недели | Пуско-регулирующее оборудование | Контакторы | Контакторы модульные |  |  | 0.284 | KG | 11.491 | CDM
1SFN165423R1013 |  | Электронная плата управления ZP370-13 100...250В AC/DC | 1 | ШТ | 36006.276 | Заказ | 4 недели | Пуско-регулирующее оборудование | Контакторы | Контакторы модульные |  |  | 0.274 | KG | 11.491 | CDM
1SFN165423R1014 |  | Электронная плата управления ZP370-14 250...500В AC/DC | 1 | ШТ | 44857.884 | Заказ | 4 недели | Пуско-регулирующее оборудование | Контакторы | Контакторы модульные |  |  | 0.274 | KG | 11.491 | CDM
1SFN165423R1033 |  | Электронная плата управления ZP265-33 100...250В AC/DC | 1 | ШТ | 22643.004 | Заказ | 4 недели | Пуско-регулирующее оборудование | Контакторы | Контакторы модульные |  |  | 0.362 | KG | 11.491 | CDM
1SFN165423R1034 |  | Электронная плата управления ZP265-34 250...500В AC/DC | 1 | ШТ | 27493.392 | Заказ | 4 недели | Пуско-регулирующее оборудование | Контакторы | Контакторы модульные |  |  | 0.362 | KG | 11.491 | CDM
1SFN165503R1000 | 1SFN165503R1000 | Комплект силовых контактов ZL300 контактора серии A/AF300 | 1 | ШТ | 31734 | Заказ | 4 недели | Пуско-регулирующее оборудование | Контакторы | Сервис для контакторов | Запасные части | 7320500204573 | 0.770 | KG | 0.960 | CDM
1SFN165503R9201 | 1SFN165503R9201 | Лицевая панель контактора A145 | 1 | ШТ | 12396.9 | Заказ | 4 недели | Пуско-регулирующее оборудование | Контакторы | Сервис для контакторов | Запасные части | 7320500492482 | 0.420 | KG | 1.850 | CDM
1SFN165503R9202 | 1SFN165503R9202 | Лицевая панель контактора AF145 | 1 | ШТ | 12396.9 | Заказ | 4 недели | Пуско-регулирующее оборудование | Контакторы | Сервис для контакторов | Запасные части | 7320500492895 | 0.420 | KG | 1.850 | CDM
1SFN165503R9203 | 1SFN165503R9203 | Лицевая панель контактора A185 | 1 | ШТ | 12396.9 | Заказ | 4 недели | Пуско-регулирующее оборудование | Контакторы | Сервис для контакторов | Запасные части | 7320500492901 | 0.420 | KG | 1.850 | CDM
1SFN165503R9204 | 1SFN165503R9204 | Лицевая панель контактора AF185 | 1 | ШТ | 12396.9 | Заказ | 4 недели | Пуско-регулирующее оборудование | Контакторы | Сервис для контакторов | Запасные части | 7320500492918 | 0.420 | KG | 1.850 | CDM
1SFN165503R9205 | 1SFN165503R9205 | Лицевая панель контактора A210 | 1 | ШТ | 12900 | Заказ | 4 недели | Пуско-регулирующее оборудование | Контакторы | Сервис для контакторов | Запасные части | 7320500492925 | 0.598 | KG | 2.860 | CDM
1SFN165503R9206 | 1SFN165503R9206 | Лицевая панель контактора AF210 | 1 | ШТ | 12900 | Заказ | 4 недели | Пуско-регулирующее оборудование | Контакторы | Сервис для контакторов | Запасные части | 7320500492932 | 0.598 | KG | 2.860 | CDM
1SFN165503R9207 | 1SFN165503R9207 | Лицевая панель контактора A260 | 1 | ШТ | 12900 | Заказ | 4 недели | Пуско-регулирующее оборудование | Контакторы | Сервис для контакторов | Запасные части | 7320500492949 | 0.598 | KG | 2.860 | CDM
1SFN165503R9208 | 1SFN165503R9208 | Лицевая панель контактора AF260 | 1 | ШТ | 12900 | Заказ | 4 недели | Пуско-регулирующее оборудование | Контакторы | Сервис для контакторов | Запасные части | 7320500492956 | 0.598 | KG | 2.860 | CDM
1SFN165503R9209 | 1SFN165503R9209 | Лицевая панель контактора A300 | 1 | ШТ | 12900 | Заказ | 4 недели | Пуско-регулирующее оборудование | Контакторы | Сервис для контакторов | Запасные части | 7320500492963 | 0.598 | KG | 2.860 | CDM
1SFN165503R9210 | 1SFN165503R9210 | Лицевая панель контактора AF300 | 1 | ШТ | 12900 | Заказ | 4 недели | Пуско-регулирующее оборудование | Контакторы | Сервис для контакторов | Запасные части | 7320500492970 | 0.598 | KG | 2.860 | CDM
1SFN165503R9211 | 1SFN165503R9211 | Лицевая панель контактора AF400 | 1 | ШТ | 17363.4 | Заказ | 4 недели | Пуско-регулирующее оборудование | Контакторы | Сервис для контакторов | Запасные части | 7320500492987 | 1.673 | KG | 5.170 | CDM
1SFN165503R9212 | 1SFN165503R9212 | Лицевая панель контактора AF460 | 1 | ШТ | 17363.4 | Заказ | 4 недели | Пуско-регулирующее оборудование | Контакторы | Сервис для контакторов | Запасные части | 7320500492994 | 1.673 | KG | 5.170 | CDM
1SFN165503R9213 | 1SFN165503R9213 | Лицевая панель контактора AF580 | 1 | ШТ | 18588.9 | Заказ | 4 недели | Пуско-регулирующее оборудование | Контакторы | Сервис для контакторов | Запасные части | 7320500493007 | 1.903 | KG | 7.130 | CDM
1SFN165503R9214 | 1SFN165503R9214 | Лицевая панель контактора AF750 | 1 | ШТ | 18588.9 | Заказ | 4 недели | Пуско-регулирующее оборудование | Контакторы | Сервис для контакторов | Запасные части | 7320500493014 | 1.903 | KG | 7.130 | CDM
1SFN165503R9215 | 1SFN165503R9215 | Лицевая панель контактора AF1250 | 1 | ШТ | 27270.6 | Заказ | 4 недели | Пуско-регулирующее оборудование | Контакторы | Сервис для контакторов | Запасные части | 7320500493021 | 1.903 | KG | 7.130 | CDM
1SFN165503R9216 | 1SFN165503R9216 | Лицевая панель контактора AF1350 | 1 | ШТ | 27270.6 | Заказ | 4 недели | Пуско-регулирующее оборудование | Контакторы | Сервис для контакторов | Запасные части | 7320500493038 | 2.846 | KG | 20.700 | CDM
1SFN165503R9217 | 1SFN165503R9217 | Лицевая панель контактора AF1350T | 1 | ШТ | 27270.6 | Заказ | 4 недели | Пуско-регулирующее оборудование | Контакторы | Сервис для контакторов | Запасные части | 7320500493045 | 2.846 | KG | 20.700 | CDM
1SFN165503R9218 | 1SFN165503R9218 | Лицевая панель контактора AF1650 | 1 | ШТ | 27270.6 | Заказ | 4 недели | Пуско-регулирующее оборудование | Контакторы | Сервис для контакторов | Запасные части | 7320500493052 | 2.846 | KG | 20.700 | CDM
1SFN165503R9219 | 1SFN165503R9219 | Лицевая панель контактора AF1650T | 1 | ШТ | 27270.6 | Заказ | 4 недели | Пуско-регулирующее оборудование | Контакторы | Сервис для контакторов | Запасные части | 7320500493069 | 2.846 | KG | 20.700 | CDM
1SFN165503R9220 | 1SFN165503R9220 | Лицевая панель контактора AF2050 | 1 | ШТ | 27270.6 | Заказ | 4 недели | Пуско-регулирующее оборудование | Контакторы | Сервис для контакторов | Запасные части | 7320500493076 | 2.846 | KG | 20.700 | CDM
1SFN165503R9221 | 1SFN165503R9221 | Лицевая панель контактора AF2050T | 1 | ШТ | 27270.6 | Заказ | 4 недели | Пуско-регулирующее оборудование | Контакторы | Сервис для контакторов | Запасные части | 7320500493083 | 2.846 | KG | 20.700 | CDM
1SFN165503R9222 | 1SFN165503R9222 | Лицевая панель контактора AF2650 | 1 | ШТ | 49574.7 | Заказ | 4 недели | Пуско-регулирующее оборудование | Контакторы | Сервис для контакторов | Запасные части | 7320500493090 | 2.846 | KG | 16.470 | CDM
1SFN165503R9223 | 1SFN165503R9223 | Лицевая панель контактора AF2650T | 1 | ШТ | 49574.7 | Заказ | 4 недели | Пуско-регулирующее оборудование | Service | Spares | Spares | 7320500493106 | 2.846 | KG | 16.470 | CDM
1SFN165503R9231 | 1SFN165503R9231 | Корпус контактора A145 с выводами | 1 | ШТ | 26883.6 | Заказ | 4 недели | Пуско-регулирующее оборудование | Контакторы | Сервис для контакторов | Запасные части | 7320500482162 | 1.507 | KG | 2.060 | CDM
1SFN165503R9232 | 1SFN165503R9232 | Корпус контактора AF145 с выводами | 1 | ШТ | 26883.6 | Заказ | 4 недели | Пуско-регулирующее оборудование | Контакторы | Сервис для контакторов | Запасные части | 7320500482209 | 1.507 | KG | 2.060 | CDM
1SFN165503R9233 | 1SFN165503R9233 | Корпус контактора A185 с выводами | 1 | ШТ | 26883.6 | Заказ | 4 недели | Пуско-регулирующее оборудование | Контакторы | Сервис для контакторов | Запасные части | 7320500482216 | 1.507 | KG | 2.060 | CDM
1SFN165503R9234 | 1SFN165503R9234 | Корпус контактора AF185 с выводами | 1 | ШТ | 26883.6 | Заказ | 4 недели | Пуско-регулирующее оборудование | Контакторы | Сервис для контакторов | Запасные части | 7320500482223 | 1.507 | KG | 2.060 | CDM
1SFN165503R9235 | 1SFN165503R9235 | Корпус контактора A210 с выводами | 1 | ШТ | 29334.6 | Заказ | 4 недели | Пуско-регулирующее оборудование | Контакторы | Сервис для контакторов | Запасные части | 7320500482230 | 2.254 | KG | 3.690 | CDM
1SFN165503R9236 | 1SFN165503R9236 | Корпус контактора AF210 с выводами | 1 | ШТ | 29334.6 | Заказ | 4 недели | Пуско-регулирующее оборудование | Контакторы | Сервис для контакторов | Запасные части | 7320500482247 | 2.254 | KG | 3.690 | CDM
1SFN165503R9237 | 1SFN165503R9237 | Корпус контактора A260 с выводами | 1 | ШТ | 29334.6 | Заказ | 4 недели | Пуско-регулирующее оборудование | Контакторы | Сервис для контакторов | Запасные части | 7320500482254 | 2.254 | KG | 3.690 | CDM
1SFN165503R9238 | 1SFN165503R9238 | Корпус контактора AF260 с выводами | 1 | ШТ | 29334.6 | Заказ | 4 недели | Пуско-регулирующее оборудование | Контакторы | Сервис для контакторов | Запасные части | 7320500482261 | 2.254 | KG | 3.690 | CDM
1SFN165503R9239 | 1SFN165503R9239 | Корпус контактора A300 с выводами | 1 | ШТ | 29334.6 | Заказ | 4 недели | Пуско-регулирующее оборудование | Контакторы | Сервис для контакторов | Запасные части | 7320500492390 | 2.254 | KG | 3.690 | CDM
1SFN165503R9240 | 1SFN165503R9240 | Корпус контактора AF300 с выводами | 1 | ШТ | 29334.6 | Заказ | 4 недели | Пуско-регулирующее оборудование | Контакторы | Сервис для контакторов | Запасные части | 7320500492406 | 2.254 | KG | 3.690 | CDM
1SFN165503R9241 | 1SFN165503R9241 | Корпус контактора AF400/460 с выводами | 1 | ШТ | 39112.8 | Заказ | 4 недели | Пуско-регулирующее оборудование | Контакторы | Сервис для контакторов | Запасные части | 7320500492413 | 5.330 | KG | 6.460 | CDM
1SFN165503R9243 | 1SFN165503R9243 | Корпус контактора AF580/750 с выводами | 1 | ШТ | 48878.1 | Заказ | 4 недели | Пуско-регулирующее оборудование | Контакторы | Сервис для контакторов | Запасные части | 7320500492420 | 5.905 | KG | 7.430 | CDM | CCM
1SFN165503R9245 | 1SFN165503R9245 | Корпус контактора AF1250 с выводами | 1 | ШТ | 97769.1 | Заказ | 4 недели | Пуско-регулирующее оборудование | Контакторы | Сервис для контакторов | Запасные части | 7320500492437 | 7.147 | KG | 7.430 | CDM | M3
1SFN165503R9246 | 1SFN165503R9246 | Корпус контактора AF1350/1650 с выводами | 1 | ШТ | 195525.3 | Заказ | 4 недели | Пуско-регулирующее оборудование | Контакторы | Сервис для контакторов | Запасные части | 7320500492444 | 20.769 | KG | 24.150 | CDM | CDM
1SFN165503R9248 | 1SFN165503R9248 | Корпус контактора AF2050 с выводами | 1 | ШТ | 195525.3 | Заказ | 4 недели | Пуско-регулирующее оборудование | Контакторы | Сервис для контакторов | Запасные части | 7320500492468 | 21.051 | KG | 24.150 | CDM
1SFN165503R9249 | 1SFN165503R9249 | Корпус контактора AF2650 (без выводов) | 1 | ШТ | 61958.7 | Заказ | 4 недели | Пуско-регулирующее оборудование | Service | Spares | Spares | 7320500492475 | 10.695 | KG | 19.220 | CDM | CDM
1SFN165703R1000 | 1SFN165703R1000 | Комплект силовых контактов ZL400 контактора AF400 | 1 | ШТ | 59456.1 | Заказ | 4 недели | Пуско-регулирующее оборудование | Контакторы | Сервис для контакторов | Запасные части | 7320500222362 | 1.520 | KG | 1.000 | CDM | M3
1SFN165710R1000 | 1SFN165710R1000 | Комплект дугогасительных решеток ZW460 для контактора AF400...460 (6 шт.) | 1 | ШТ | 18292.2 | Заказ | 4 недели | Пуско-регулирующее оборудование | Контакторы | Сервис для контакторов | Запасные части | 7320500222409 | 1.590 | KG | 1.250 | CDM | CCM
1SFN165803R1000 |  | Компл. главных силовых контактов ZL305 | 1 | ШТ | 40614.384 | Заказ | 4 недели | Пуско-регулирующее оборудование | Контакторы | Контакторы модульные |  |  | 1.530 | KG | 21.323 | CDM | M3
1SFN165804R1000 |  | Компл. главных силовых контактов ZLT305 | 1 | ШТ | 69497.988 | Заказ | 4 недели | Пуско-регулирующее оборудование | Контакторы | Контакторы модульные |  |  | 1.742 | KG | 21.323 | CDM | CCM
1SFN165823R1033 |  | Электронная плата управления ZP305-33 100...250В AC/DC | 1 | ШТ | 28168.488 | Заказ | 4 недели | Пуско-регулирующее оборудование | Контакторы | Контакторы модульные |  |  | 0.362 | KG | 11.491 | CDM | CCM
1SFN165823R1034 |  | Электронная плата управления ZP305-34 250...500В AC/DC | 1 | ШТ | 34792.512 | Заказ | 4 недели | Пуско-регулирующее оборудование | Контакторы | Контакторы модульные |  |  | 0.362 | KG | 11.491 | CDM | CCM
1SFN165903R1000 | 1SFN165903R1000 | Комплект силовых контактов ZL460 контактора AF460 | 1 | ШТ | 63132.6 | Заказ | 4 недели | Пуско-регулирующее оборудование | Контакторы | Сервис для контакторов | Запасные части | 7320500222379 | 1.520 | KG | 1.000 | CDM | CDM
1SFN166003R1000 |  | Компл. главных силовых контактов ZL370 | 1 | ШТ | 54010.596 | Заказ | 4 недели | Пуско-регулирующее оборудование | Контакторы | Контакторы модульные |  |  | 1.530 | KG | 21.323 | CDM | CCM
1SFN166004R1000 |  | Компл. главных силовых контактов ZLT370 | 1 | ШТ | 73153.416 | Заказ | 4 недели | Пуско-регулирующее оборудование | Контакторы | Контакторы модульные |  |  | 1.742 | KG | 21.323 | CDM | CCM
1SFN166023R1033 |  | Электронная плата управления ZP370-33 100...250В AC/DC | 1 | ШТ | 37097.736 | Заказ | 4 недели | Пуско-регулирующее оборудование | Контакторы | Контакторы модульные |  |  | 0.362 | KG | 11.491 | CDM | CCM
1SFN166023R1034 |  | Электронная плата управления ZP370-34 250...500В AC/DC | 1 | ШТ | 45949.344 | Заказ | 4 недели | Пуско-регулирующее оборудование | Контакторы | Контакторы модульные |  |  | 0.362 | KG | 11.491 | CDM | CCM
1SFN166024R1011 |  | Электронная плата управления ZPT370-11 20…60В AC/DC | 1 | ШТ | 48769.728 | Заказ | 4 недели | Пуско-регулирующее оборудование | Контакторы | Контакторы модульные |  |  | 0.286 | KG | 11.491 | CDM | CDM
1SFN166024R1012 |  | Электронная плата управления ZPT370-12 48...130В AC/DC | 1 | ШТ | 48769.728 | Заказ | 4 недели | Пуско-регулирующее оборудование | Контакторы | Контакторы модульные |  |  | 0.296 | KG | 11.491 | CDM | CDM
1SFN166024R1013 |  | Электронная плата управления ZPT370-13 100...250В AC/DC | 1 | ШТ | 48769.728 | Заказ | 4 недели | Пуско-регулирующее оборудование | Контакторы | Контакторы модульные |  |  | 0.290 | KG | 11.491 | CDM | CCM
1SFN166024R1014 |  | Электронная плата управления ZPT370-14 250...500В AC/DC | 1 | ШТ | 48769.728 | Заказ | 4 недели | Пуско-регулирующее оборудование | Контакторы | Контакторы модульные |  |  | 0.300 | KG | 11.491 | CDM | CCM
1SFN166103R1000 | 1SFN166103R1000 | Комплект силовых контактов ZL580 контактора AF580 | 1 | ШТ | 66370.5 | Заказ | 4 недели | Пуско-регулирующее оборудование | Контакторы | Сервис для контакторов | Запасные части | 7320500222386 | 2.120 | KG | 1.000 | CDM | CCM
1SFN166110R1000 | 1SFN166110R1000 | Комплект дугогасительных решеток ZW750 для контактора AF580...1250 (6 шт.) | 1 | ШТ | 69505.2 | Заказ | 4 недели | Пуско-регулирующее оборудование | Контакторы | Сервис для контакторов | Запасные части | 7320500222416 | 1.720 | KG | 1.250 | CDM | CCM
1SFN166303R1000 | 1SFN166303R1000 | Комплект силовых контактов ZL750 контактора AF750 | 1 | ШТ | 69053.7 | Заказ | 4 недели | Пуско-регулирующее оборудование | Контакторы | Сервис для контакторов | Запасные части | 7320500222393 | 2.120 | KG | 1.000 | CDM | CCM
1SFN166403R1000 | 1SFN166403R1000 | Комплект силовых контактов ZL1250 контактора AF1250 | 1 | ШТ | 86804.1 | Заказ | 4 недели | Пуско-регулирующее оборудование | Контакторы | Сервис для контакторов | Запасные части | 7320500355886 | 2.116 | KG | 1.000 | CDM | CCM
1SFN166503R1000 | 1SFN166503R1000 | Комплект силовых контактов ZL1350 контактора AF1350 | 1 | ШТ | 82418.1 | Заказ | 4 недели | Пуско-регулирующее оборудование | Контакторы | Сервис для контакторов | Запасные части | 7320500250846 | 2.880 | KG | 1.000 | CDM | CCM
1SFN166521R1070 | 1SFN166521R1070 | Плата управления ZP1650 для AF1350-2050 | 1 | ШТ | 66460.8 | Заказ | 4 недели | Пуско-регулирующее оборудование | Контакторы | Сервис для контакторов | Запасные части | 7320500250853 | 0.300 | KG | 0.900 | CDM | CCM
1SFN166703R1000 | 1SFN166703R1000 | Комплект силовых контактов ZL1650 контактора AF1650 | 1 | ШТ | 121569.6 | Заказ | 4 недели | Пуско-регулирующее оборудование | Контакторы | Сервис для контакторов | Запасные части | 7320500250105 | 4.020 | KG | 1.000 | CDM | CCM
1SFN167003R1000 | 1SFN167003R1000 | Комплект силовых контактов ZL2050 контактора AF2050 | 1 | ШТ | 160063.2 | Заказ | 4 недели | Пуско-регулирующее оборудование | Service | Consumables | Consumables | 7320500359143 | 4.025 | KG | 1.000 | CDM | CCM
1VCF309750S0201 | 1VCF309750S0201 | Блок-контакты выключателя BGB1-BGB2 (14 контактов) для HD4 серии 5 от 2016 исключая Морскую и ГОСТ версии | 1 | ШТ | 96640.8 | Заказ | 6 недель |  |  | Service | Spares and Consumables |  |  | 1.700 | KG | 0.300 | CCM
1VCF309750S0221 | 1VCF309750S0221 | Блок-контакты выключателя BGB1-BGB2 (20 контактов) для HD4 серии 5 от 2016 исключая Морскую и ГОСТ версии | 1 | ШТ | 121275.6 | Заказ | 6 недель |  |  | Service | Spares and Consumables |  |  | 0.000 | KG | 0.000 | CCM
1VCF309799S0101 | 1VCF309799S0101 | Втулка с кожухом, комплект 6шт., для HD4/P 12-17kV 630-1250A 25-31,5kA серия 5 от 2016 исключая Морскую и ГОСТ версии | 1 | ШТ | 238014 | Заказ | 6 недель |  |  | Service | Spares and Consumables |  |  | 0.000 | KG | 0.000 | CCM
1VCF309799S0102 | 1VCF309799S0102 | Втулка с кожухом, комплект 6шт., для HD4/W 12-17kV 630-1250A 25-31,5kA p.210 серия 5 от 2017 исключая Морскую и ГОСТ версии | 1 | ШТ | 238014 | Заказ | 6 недель |  |  | Service | Spares and Consumables |  |  | 0.000 | KG | 0.000 | CCM
1VCF309799S0103 | 1VCF309799S0103 | Втулка с кожухом, комплект 6шт., для HD4/P 24kV 630-1250A 25kA p.210 серия 5 от 2017 исключая Морскую и ГОСТ версии | 1 | ШТ | 238014 | Заказ | 6 недель |  |  | Service | Spares and Consumables |  |  | 0.000 | KG | 0.000 | CCM
1VCF309799S0141 | 1VCF309799S0141 | "Контакты типа ""тюльпан"" D35мм, 14 пальцев, комплект 6шт., для HD4/P 12-17kV 630-1250A 25-31,5kA серия 5 от 2016, HD4/P 24kV 630-1 | 1 | ШТ | 220038 | Заказ | 6 недель |  |  | Service | Spares and Consumables |  |  | 0.000 | KG | 0.000 | CCM
1VCF329750S0902 | 1VCF329750S0902 | Блокирующий электромагнит привода YL1-RL1-RLE1, умная катушка, напряжение 24Vdc для VD4, Vmax, исключая VD4 выкатной | 1 | ШТ | 59355.6 | Заказ | 6 недель |  |  | Service | Spares and Consumables |  |  | 0.000 | KG | 48.645 | CCM
1VCF329750S0903 | 1VCF329750S0903 | Блокирующий электромагнит привода YL1-RL1-RLE1, умная катушка, напряжение 30Vdc для VD4, Vmax, исключая VD4 выкатной | 1 | ШТ | 59355.6 | Заказ | 6 недель |  |  | Service | Spares and Consumables |  |  | 0.000 | KG | 48.645 | M3
1VCF329750S0904 | 1VCF329750S0904 | Блокирующий электромагнит привода YL1-RL1-RLE1, умная катушка, напряжение 48Vdc/ac для VD4, Vmax, исключая VD4 выкатной | 1 | ШТ | 59355.6 | Заказ | 6 недель |  |  | Service | Spares and Consumables |  |  | 0.000 | KG | 48.645
1VCF329750S0905 | 1VCF329750S0905 | Блокирующий электромагнит привода YL1-RL1-RLE1, умная катушка, напряжение 60Vdc/ac для VD4, Vmax, исключая VD4 выкатной | 1 | ШТ | 59355.6 | Заказ | 6 недель |  |  | Service | Spares and Consumables |  |  | 0.000 | KG | 48.645 | M3
1VCF329750S0913 | 1VCF329750S0913 | Блокирующий электромагнит привода YL1-RL1-RLE1, умная катушка, напряжение 110-132Vdc/ac для VD4, Vmax, исключая VD4 выкатной | 1 | ШТ | 59355.6 | Заказ | 6 недель |  |  | Service | Spares and Consumables |  |  | 0.924 | KG | 0.300 | CCM
1VCF329750S0922 | 1VCF329750S0922 | Блокирующий электромагнит привода YL1-RL1-RLE1, умная катушка, напряжение 220-250Vdc/ac для VD4, Vmax, исключая VD4 выкатной | 1 | ШТ | 59355.6 | Заказ | 6 недель |  |  | Service | Spares and Consumables |  |  | 1.095 | KG | 48.645 | CCM
1VCF339650S0144 | 1VCF339650S0144 | Подъемный инструмент для VM1, VD4 p.150 - 210 | 1 | ШТ | 26287.2 | Заказ | 6 недель |  |  | Service | Spares and Consumables |  |  | 0.000 | KG | 0.000 | CDM
1VCF339650S0145 | 1VCF339650S0145 | Подъемный инструмент для VM1, VD4 p.275 | 1 | ШТ | 26287.2 | Заказ | 6 недель |  |  | Service | Spares and Consumables |  |  | 0.000 | KG | 0.000 | CCM
1VCF339700S0131 | 1VCF339700S0131 | Рукоятка для вката/выката выключателя VD4-eVD4-eVM1-Vmax-VM1/P/W/US/Z/ZH/C | 1 | ШТ | 41378.4 | Заказ | 6 недель |  |  | Service | Spares and Consumables |  |  | 0.000 | KG | 0.000 | M3
1VCF339702S0162 | 1VCF339702S0162 | Рукоятка удлинитель взвода пружины для ADVAC-VD4 50kA с EL двойной | 1 | ШТ | 49368 | Заказ | 6 недель |  |  | Service | Spares and Consumables |  |  | 0.000 | KG | 0.000 | M3
1VCF339750S0211 | 1VCF339750S0211 | Отключающий электромагнит для защитного реле YO3-MO3-MBO3 для VD4 исключая VD4/R | 1 | ШТ | 59355.6 | Заказ | 6 недель |  |  | Service | Spares and Consumables |  |  | 0.000 | KG | 23.760 | CCM
1VCF339750S0251 | 1VCF339750S0251 | Защита кнопок комплект 1 шт, не подготовлен для варианта навесного замка для VD4-VD4/R EL-Vmax исключая ZS8-ZT8-Z8 | 1 | ШТ | 30060 | Заказ | 6 недель |  |  | Service | Spares and Consumables |  |  | 0.000 | KG | 0.000 | M3
1VCF339750S0261 | 1VCF339750S0261 | Защита кнопок комплект 1 шт, подготовлен для варианта навесного замка (без замка) для VD4-VD4/R EL-Vmax | 1 | ШТ | 30060 | Заказ | 6 недель |  |  | Service | Spares and Consumables |  |  | 0.000 | KG | 0.000 | M3
1VCF339750S0265 | 1VCF339750S0265 | Защита кнопок комплект 1 шт, подготовлен для двух независимых замков в комплекте, для VD4 выкатной исключая ZS8-ZT8-Z8 | 1 | ШТ | 36717.6 | Заказ | 6 недель |  |  | Service | Spares and Consumables |  |  | 0.000 | KG | 0.000 | CCM
1VCF339750S0271 | 1VCF339750S0271 | Ключ блокировки с разным ключом в открытом положении для VD4-Vmax, исключая VD4 выкатной | 1 | ШТ | 24289.2 | Заказ | 6 недель |  |  | Service | Spares and Consumables |  |  | 0.300 | KG | 252.000 | M3
1VCF339750S0272 | 1VCF339750S0272 | Ключ блокировки с идентичным ключом в открытом положении для VD4-Vmax, исключая VD4 выкатной | 1 | ШТ | 24289.2 | Заказ | 6 недель |  |  | Service | Spares and Consumables |  |  | 0.000 | KG | 0.000 | CDM
1VCF339750S0282 | 1VCF339750S0282 | Переходный контакт Q0-BB4-BGB4/BGB11 для ADVAC, VD4 исключая VD4 выкатной | 1 | ШТ | 67345.2 | Заказ | 6 недель |  |  | Service | Spares and Consumables |  |  | 0.000 | KG | 0.000 | CCM
1VCF339750S0395 | 1VCF339750S0395 | Позиционный выключатель S33M2-BS2-BGS2 для сигнализации, ""заряжен/разряжен"" включенной пружины для Vmax-VD4 с EL1-2 от S.N. BD000 | 1 | ШТ | 27397.2 | Заказ | 6 недель |  |  | Service | Spares and Consumables |  |  | 0.600 | KG | 750.000 | CCM
1VCF339750S7902 | 1VCF339750S7902 | Вспомогательное реле D-KT-KFT электромагнита минимального напряжения YU-MU-MBU напряжение 24-30Vdc для задержки 0,5-3 с для HD4, VD4 | 1 | ШТ | 77554.8 | Заказ | 6 недель |  |  | Service | Spares and Consumables |  |  | 0.000 | KG | 8.640 | CCM
1VCF339750S7904 | 1VCF339750S7904 | Вспомогательное реле D-KT-KFT электромагнита минимального напряжения YU-MU-MBU напряжение 48Vdc/ac для задержки 0,5-3 с для HD4, VD4 | 1 | ШТ | 77554.8 | Заказ | 6 недель |  |  | Service | Spares and Consumables |  |  | 0.000 | KG | 8.640 | CCM
1VCF339750S7905 | 1VCF339750S7905 | Вспомогательное реле D-KT-KFT электромагнита минимального напряжения YU-MU-MBU напряжение 60Vdc/ac для задержки 0,5-3 с для HD4, VD4 | 1 | ШТ | 77554.8 | Заказ | 6 недель |  |  | Service | Spares and Consumables |  |  | 0.000 | KG | 8.640 | CCM
1VCF339750S7909 | 1VCF339750S7909 | Вспомогательное реле D-KT-KFT электромагнита минимального напряжения YU-MU-MBU напряжение 110-132Vdc/ac для задержки 0,5-3 с для HD4 | 1 | ШТ | 77554.8 | Заказ | 6 недель |  |  | Service | Spares and Consumables |  |  | 0.300 | KG | 0.864 | CCM
1VCF339750S7918 | 1VCF339750S7918 | Вспомогательное реле D-KT-KFT электромагнита минимального напряжения YU-MU-MBU напряжение 220-240Vdc/ac для задержки 0,5-3 с для HD4 | 1 | ШТ | 77554.8 | Заказ | 6 недель |  |  | Service | Spares and Consumables |  |  | 0.924 | KG | 0.300 | CCM
1VCF339751S0151 | 1VCF339751S0151 | Блок-контакты привода выключателя (10 контактов), для электрической схемы 1VCD400046-47-48-64 для VD4 | 1 | ШТ | 80217.6 | Заказ | 6 недель |  |  | Service | Spares and Consumables |  |  | 1.205 | KG | 0.300 | CCM
1VCF339751S0152 | 1VCF339751S0152 | Блок-контакты привода выключателя (10 контактов +3NO+2NC) для электрической схемы 1VCD400046-47-48-64-80-85 для VD4 | 1 | ШТ | 105296.4 | Заказ | 6 недель |  |  | Service | Spares and Consumables |  |  | 1.254 | KG | 0.300 | CCM
1VCF339751S0153 | 1VCF339751S0153 | Блок-контакты привода выключателя (10 контактов+5NO) для электрической схемы 1VCD400046 для VD4 | 1 | ШТ | 105296.4 | Заказ | 6 недель |  |  | Service | Spares and Consumables |  |  | 0.000 | KG | 0.000 | CCM
1VCF339751S0154 | 1VCF339751S0154 | Блок-контакты привода выключателя (10 контактов +2NO+3NC) для электрической схемы 1VCD400046 для VD4 | 1 | ШТ | 105296.4 | Заказ | 6 недель |  |  | Service | Spares and Consumables |  |  | 0.000 | KG | 0.000 | CCM
1VCF339751S0155 | 1VCF339751S0155 | Блок-контакты привода выключателя (10 контактов +5NC) для электрической схемы 1VCD400046 для VD4 | 1 | ШТ | 105296.4 | Заказ | 6 недель |  |  | Service | Spares and Consumables |  |  | 0.000 | KG | 0.000 | CCM
1VCF339751S0168 | 1VCF339751S0168 | Блок-контакты привода выключателя (10 контактов), исключая электрическую схему 1VCD400046-47-48-64-80-85, для VD4 | 1 | ШТ | 80217.6 | Заказ | 6 недель |  |  | Service | Spares and Consumables |  |  | 0.000 | KG | 0.000 | CCM
1VCF339751S0170 | 1VCF339751S0170 | Блок-контакты привода выключателя (16 контактов), исключая электрическую схему 1VCD400046-47-48-64-80-85, для VD4 | 1 | ШТ | 105296.4 | Заказ | 6 недель |  |  | Service | Spares and Consumables |  |  | 0.000 | KG | 0.000 | CCM
1VCF339751S0172 | 1VCF339751S0172 | Блок-контакты привода выключателя (20 контактов), исключая электрическую схему 1VCD400046-47-48-64-80-85, для VD4 | 1 | ШТ | 121275.6 | Заказ | 6 недель |  |  | Service | Spares and Consumables |  |  | 0.000 | KG | 0.000 | M3
1VCF339751S0176 | 1VCF339751S0176 | Блок-контакты привода выключателя (16 контактов), фигура 32 или 34 электрическая схема 1VCD400155-273, фигура 31-32 или 91-92 электр | 1 | ШТ | 76444.8 | Заказ | 6 недель |  |  | Service | Spares and Consumables |  |  | 0.600 | KG | 325.000 | M3
1VCF339751S0199 | 1VCF339751S0199 | Блок-контакты привода выключателя (14 контактов), исключая электрическую схему 1VCD400046-47-48-64-80-85, для VD4 | 1 | ШТ | 96862.8 | Заказ | 6 недель |  |  | Service | Spares and Consumables |  |  | 0.000 | KG | 0.000 | CCM
1VCF339751S0902 | 1VCF339751S0902 | Мотор перемещения выкатного элемента MT-MAT напряжения 24Vdc для VD4, VM1, VSC | 1 | ШТ | 152347.2 | Заказ | 6 недель |  |  | Service | Spares and Consumables |  |  | 0.000 | KG | 0.000 | CCM
1VCF339751S0903 | 1VCF339751S0903 | Мотор перемещения выкатного элемента MT-MAT напряжения 30Vdc для VD4, VM1, VSC | 1 | ШТ | 152347.2 | Заказ | 6 недель |  |  | Service | Spares and Consumables |  |  | 0.000 | KG | 0.000 | CCM
1VCF339751S0904 | 1VCF339751S0904 | Мотор перемещения выкатного элемента MT-MAT напряжения 48Vdc для VD4, VM1, VSC | 1 | ШТ | 152347.2 | Заказ | 6 недель |  |  | Service | Spares and Consumables |  |  | 0.000 | KG | 0.000 | CCM
1VCF339751S0905 | 1VCF339751S0905 | Мотор перемещения выкатного элемента MT-MAT напряжения 60Vdc для VD4, VM1, VSC | 1 | ШТ | 152347.2 | Заказ | 6 недель |  |  | Service | Spares and Consumables |  |  | 0.000 | KG | 0.000 | CCM
1VCF339751S0909 | 1VCF339751S0909 | Мотор перемещения выкатного элемента MT-MAT напряжения 110Vdc для VD4, VM1, VSC | 1 | ШТ | 152347.2 | Заказ | 6 недель |  |  | Service | Spares and Consumables |  |  | 0.000 | KG | 0.000 | CCM
1VCF339751S0912 | 1VCF339751S0912 | Мотор перемещения выкатного элемента MT-MAT напряжения 125Vdc для VD4, VM1, VSC | 1 | ШТ | 152347.2 | Заказ | 6 недель |  |  | Service | Spares and Consumables |  |  | 0.000 | KG | 0.000 | M3
1VCF339751S0918 | 1VCF339751S0918 | Мотор перемещения выкатного элемента MT-MAT напряжения 220Vdc для VD4, VM1, VSC | 1 | ШТ | 152347.2 | Заказ | 6 недель |  |  | Service | Spares and Consumables |  |  | 2.000 | KG | 3.000 | CDM
1VCF339751S2902 | 1VCF339751S2902 | Мгновенный отключающий электромагнит YO1-MO1-MBO1 напряжение 24Vdc для VD4, Vmax, исключая VD4/R ESH | 1 | ШТ | 83990.4 | Заказ | 6 недель |  |  | Service | Spares and Consumables |  |  | 0.000 | KG | 48.645 | CCM
1VCF339751S2904 | 1VCF339751S2904 | Мгновенный отключающий электромагнит YO1-MO1-MBO1 напряжение 48Vdc для VD4, Vmax, исключая VD4/R ESH | 1 | ШТ | 83990.4 | Заказ | 6 недель |  |  | Service | Spares and Consumables |  |  | 0.000 | KG | 48.645 | M3
1VCF339751S2909 | 1VCF339751S2909 | Мгновенный отключающий электромагнит YO1-MO1-MBO1 напряжение 110Vdc для VD4, Vmax, исключая VD4/R ESH | 1 | ШТ | 83990.4 | Заказ | 6 недель |  |  | Service | Spares and Consumables |  |  | 1.000 | KG | 0.010 | CCM
1VCF339751S2912 | 1VCF339751S2912 | Мгновенный отключающий электромагнит YO1-MO1-MBO1 напряжение 125-127Vdc для VD4, Vmax, исключая VD4/R ESH | 1 | ШТ | 83990.4 | Заказ | 6 недель |  |  | Service | Spares and Consumables |  |  | 0.000 | KG | 48.645 | CDM
1VCF339751S2918 | 1VCF339751S2918 | Мгновенный отключающий электромагнит YO1-MO1-MBO1 напряжение 220Vdc для VD4, Vmax, исключая VD4/R ESH | 1 | ШТ | 83990.4 | Заказ | 6 недель |  |  | Service | Spares and Consumables |  |  | 0.800 | KG | 30.000 | M3
1VCF339751S2939 | 1VCF339751S2939 | Мгновенный отключающий электромагнит YO1-MO1-MBO1 напряжение 110Vac для VD4, Vmax, исключая VD4/R ESH | 1 | ШТ | 83990.4 | Заказ | 6 недель |  |  | Service | Spares and Consumables |  |  | 0.000 | KG | 48.645 | CCM
1VCF339751S2948 | 1VCF339751S2948 | Мгновенный отключающий электромагнит YO1-MO1-MBO1 напряжение 220-240Vac для VD4, Vmax, исключая VD4/R ESH | 1 | ШТ | 83990.4 | Заказ | 6 недель |  |  | Service | Spares and Consumables |  |  | 0.000 | KG | 48.645 | CCM
1VCF339751S3904 | 1VCF339751S3904 | Дополнительный мгновенный отключающий электромагнитYO1-MO1-MBO1 напряжение 48Vdc для VD4, Vmax, исключая VD4/R ESH | 1 | ШТ | 80439.6 | Заказ | 6 недель |  |  | Service | Spares and Consumables |  |  | 0.000 | KG | 23.760 | M3
1VCF339751S3909 | 1VCF339751S3909 | Дополнительный мгновенный отключающий электромагнит YO2-MO2-MBO2 напряжение 110Vdc для VD4, Vmax, исключая VD4/R ESH | 1 | ШТ | 80439.6 | Заказ | 6 недель |  |  | Service | Spares and Consumables |  |  | 1.700 | KG | 0.300 | CCM
1VCF339751S3912 | 1VCF339751S3912 | Дополнительный мгновенный отключающий электромагнит YO2-MO2-MBO2 напряжение 125-127Vdc для VD4, Vmax, исключая VD4/R ESH | 1 | ШТ | 80439.6 | Заказ | 6 недель |  |  | Service | Spares and Consumables |  |  | 0.000 | KG | 23.760 | CDM
1VCF339751S3918 | 1VCF339751S3918 | Дополнительный мгновенный отключающий электромагнит YO2-MO2-MBO2 напряжение 220Vdc для VD4, Vmax, исключая VD4/R ESH | 1 | ШТ | 80439.6 | Заказ | 6 недель |  |  | Service | Spares and Consumables |  |  | 0.000 | KG | 23.760 | CCM
1VCF339751S3939 | 1VCF339751S3939 | Дополнительный мгновенный отключающий электромагнит YO2-MO2-MBO2 напряжение 110Vac для VD4, Vmax, исключая VD4/R ESH | 1 | ШТ | 80439.6 | Заказ | 6 недель |  |  | Service | Spares and Consumables |  |  | 0.000 | KG | 23.760 | CCM
1VCF339751S3948 | 1VCF339751S3948 | Дополнительный мгновенный отключающий электромагнит YO2-MO2-MBO2 напряжение 220-240Vac для VD4, Vmax, исключая VD4/R ESH | 1 | ШТ | 80439.6 | Заказ | 6 недель |  |  | Service | Spares and Consumables |  |  | 1.000 | KG | 23.760 | CCM
1VCF339751S3981 | 1VCF339751S3981 | Дополнительный мгновенный отключающий электромагнит YO2-MO2-MBO2 напряжение 24Vdc для VD4, Vmax, исключая VD4/R ESH | 1 | ШТ | 80439.6 | Заказ | 6 недель |  |  | Service | Spares and Consumables |  |  | 0.000 | KG | 23.760 | CCM
1VCF339751S8902 | 1VCF339751S8902 | Мотор взвода пружины выключателя M-MS-MAS напряжение 24-30Vdc для Vmax, HySec, ADVAC и VD4 выше 40kA исключая VD4 40kA с EL3S и VD4/ | 1 | ШТ | 138142.8 | Заказ | 6 недель |  |  | Service | Spares and Consumables |  |  | 2.600 | KG | 250.000 | CCM
1VCF339751S8909 | 1VCF339751S8909 | Мотор взвода пружины выключателя M-MS-MAS напряжение 110-130Vdc/ac для Vmax, HySec, ADVAC и VD4 выше 40kA исключая VD4 40kA с EL3S и | 1 | ШТ | 138142.8 | Заказ | 6 недель |  |  | Service | Spares and Consumables |  |  | 1.880 | KG | 0.010 | CCM
1VCF339751S8918 | 1VCF339751S8918 | Мотор взвода пружины выключателя M-MS-MAS напряжение 220-250Vdc для Vmax, HySec, ADVAC и VD4 выше 40kA исключая VD4 40kA с EL3S и VD | 1 | ШТ | 138142.8 | Заказ | 6 недель |  |  | Service | Spares and Consumables |  |  | 2.600 | KG | 250.000 | CCM
1VCF339751S8948 | 1VCF339751S8948 | Мотор взвода пружины выключателя M-MS-MAS напряжение 220-250Vac для Vmax, HySec, ADVAC и VD4 выше 40kA исключая VD4 40kA с EL3S и VD | 1 | ШТ | 138142.8 | Заказ | 6 недель |  |  | Service | Spares and Consumables |  |  | 0.650 | KG | 3.000 | CCM
1VCF339752S0081 | 1VCF339752S0081 | Передняя пластиковая крышка без металлической рамы для VD4 P=150mm, без рукоятки взвода | 1 | ШТ | 66235.2 | Заказ | 6 недель |  |  | Service | Spares and Consumables |  |  | 0.000 | KG | 0.000 | CCM
1VCF339752S0082 | 1VCF339752S0082 | Передняя пластиковая крышка без металлической рамы для VD4 P=210mm, без рукоятки взвода | 1 | ШТ | 66235.2 | Заказ | 6 недель |  |  | Service | Spares and Consumables |  |  | 0.600 | KG | 0.007 | CCM
1VCF339752S0083 | 1VCF339752S0083 | Передняя пластиковая крышка без металлической рамы для VD4 P=275mm, без рукоятки взвода | 1 | ШТ | 66235.2 | Заказ | 6 недель |  |  | Service | Spares and Consumables |  |  | 0.000 | KG | 0.000 | CCM
1VCF339752S2902 | 1VCF339752S2902 | Отключающий электромагнит YO1-MO1-MBO1 напряжение 24Vdc для VD4, Vmax, исключая VD4/R ESH | 1 | ШТ | 54694.8 | Заказ | 6 недель |  |  | Service | Spares and Consumables |  |  | 0.000 | KG | 8.640 | CCM
1VCF339752S2903 | 1VCF339752S2903 | Отключающий электромагнит YO1-MO1-MBO1 напряжение 30Vdc для VD4, Vmax, исключая VD4/R ESH | 1 | ШТ | 54694.8 | Заказ | 6 недель |  |  | Service | Spares and Consumables |  |  | 0.000 | KG | 8.640 | CCM
1VCF339752S2904 | 1VCF339752S2904 | Отключающий электромагнит YO1-MO1-MBO1 напряжение 48Vdc/ac для VD4, Vmax, исключая VD4/R ESH | 1 | ШТ | 54694.8 | Заказ | 6 недель |  |  | Service | Spares and Consumables |  |  | 0.000 | KG | 8.640 | CCM
1VCF339752S2905 | 1VCF339752S2905 | Отключающий электромагнит YO1-MO1-MBO1 напряжение 60Vdc/ac для VD4, Vmax, исключая VD4/R ESH | 1 | ШТ | 54694.8 | Заказ | 6 недель |  |  | Service | Spares and Consumables |  |  | 0.000 | KG | 8.640 | CCM
1VCF339752S2909 | 1VCF339752S2909 | Отключающий электромагнит YO1-MO1-MBO1 напряжение 110-132Vdc, 110-127Vac для VD4, Vmax, исключая VD4/R ESH | 1 | ШТ | 54694.8 | Заказ | 6 недель |  |  | Service | Spares and Consumables |  |  | 2644.000 | KG | 0.300 | CDM
1VCF339752S2918 | 1VCF339752S2918 | Отключающий электромагнит YO1-MO1-MBO1 напряжение 220-250Vdc/ac для VD4, Vmax, исключая VD4/R ESH | 1 | ШТ | 54694.8 | Заказ | 6 недель |  |  | Service | Spares and Consumables |  |  | 0.924 | KG | 0.300 | M3
1VCF339752S3902 | 1VCF339752S3902 | Дополнительный отключающий электромагнит YO2-MO2-MBO2 напряжение 24Vdc для VD4, Vmax, исключая VD4/R ESH | 1 | ШТ | 54694.8 | Заказ | 6 недель |  |  | Service | Spares and Consumables |  |  | 0.990 | KG | 237.000 | M3
1VCF339752S3903 | 1VCF339752S3903 | Дополнительный отключающий электромагнит YO2-MO2-MBO2 напряжение 30Vdc для VD4, Vmax, исключая VD4/R ESH | 1 | ШТ | 54694.8 | Заказ | 6 недель |  |  | Service | Spares and Consumables |  |  | 0.000 | KG | 23.760 | M3
1VCF339752S3904 | 1VCF339752S3904 | Дополнительный отключающий электромагнит YO2-MO2-MBO2 напряжение 48Vdc/ac для VD4, Vmax, исключая VD4/R ESH | 1 | ШТ | 54694.8 | Заказ | 6 недель |  |  | Service | Spares and Consumables |  |  | 0.000 | KG | 23.760 | CDM
1VCF339752S3905 | 1VCF339752S3905 | Дополнительный отключающий электромагнит YO2-MO2-MBO2 напряжение 60Vdc/ac для VD4, Vmax, исключая VD4/R ESH | 1 | ШТ | 54694.8 | Заказ | 6 недель |  |  | Service | Spares and Consumables |  |  | 0.000 | KG | 23.760 | M3
1VCF339752S3909 | 1VCF339752S3909 | Дополнительный отключающий электромагнит YO2-MO2-MBO2 напряжение 110-132Vdc, 110-127Vac для VD4, Vmax, исключая VD4/R ESH | 1 | ШТ | 54694.8 | Заказ | 6 недель |  |  | Service | Spares and Consumables |  |  | 0.924 | KG | 0.300 | CDM
1VCF339752S3918 | 1VCF339752S3918 | Дополнительный отключающий электромагнит YO2-MO2-MBO2 напряжение 220-250Vdc/ac для VD4, Vmax, исключая VD4/R ESH | 1 | ШТ | 54694.8 | Заказ | 6 недель |  |  | Service | Spares and Consumables |  |  | 0.200 | KG | 237.000 | CCM
1VCF339752S4902 | 1VCF339752S4902 | Электромагнит минимального напряжения YU-MU-MBU, напряжение 24Vdc для VD4, Vmax, исключая VD4/R ESH | 1 | ШТ | 69343.2 | Заказ | 6 недель |  |  | Service | Spares and Consumables |  |  | 0.000 | KG | 8.640 | CCM
1VCF339752S4903 | 1VCF339752S4903 | Электромагнит минимального напряжения YU-MU-MBU, напряжение 30Vdc для VD4, Vmax, исключая VD4/R ESH | 1 | ШТ | 69343.2 | Заказ | 6 недель |  |  | Service | Spares and Consumables |  |  | 0.000 | KG | 8.640 | CCM
1VCF339752S4904 | 1VCF339752S4904 | Электромагнит минимального напряжения YU-MU-MBU, напряжение 48Vdc/ac для VD4, Vmax, исключая VD4/R ESH | 1 | ШТ | 69343.2 | Заказ | 6 недель |  |  | Service | Spares and Consumables |  |  | 0.000 | KG | 8.640 | CCM
1VCF339752S4905 | 1VCF339752S4905 | Электромагнит минимального напряжения YU-MU-MBU, напряжение 60Vdc/ac для VD4, Vmax, исключая VD4/R ESH | 1 | ШТ | 69343.2 | Заказ | 6 недель |  |  | Service | Spares and Consumables |  |  | 0.000 | KG | 8.640 | CCM
1VCF339752S4909 | 1VCF339752S4909 | Электромагнит минимального напряжения YU-MU-MBU, напряжение 110-132Vdc, 110-127Vac для VD4, Vmax, исключая VD4/R ESH | 1 | ШТ | 69343.2 | Заказ | 6 недель |  |  | Service | Spares and Consumables |  |  | 1.205 | KG | 0.300 | CCM
1VCF339752S4918 | 1VCF339752S4918 | Электромагнит минимального напряжения YU-MU-MBU, напряжение 220-250Vdc/ac для VD4, Vmax, исключая VD4/R ESH | 1 | ШТ | 69343.2 | Заказ | 6 недель |  |  | Service | Spares and Consumables |  |  | 1.254 | KG | 0.300 | CCM
1VCF339752S5902 | 1VCF339752S5902 | Блокирующий электромагнит привода YL1-RL1-RLE1, умная катушка, напряжение 24Vdc для VD4, Vmax, исключая VD4/R | 1 | ШТ | 59355.6 | Заказ | 6 недель |  |  | Service | Spares and Consumables |  |  | 1.500 | KG | 0.300 | CDM
1VCF339752S5903 | 1VCF339752S5903 | Блокирующий электромагнит привода YL1-RL1-RLE1, умная катушка, напряжение 30Vdc для VD4, Vmax, исключая VD4/R | 1 | ШТ | 59355.6 | Заказ | 6 недель |  |  | Service | Spares and Consumables |  |  | 0.000 | KG | 15.360 | CCM
1VCF339752S5904 | 1VCF339752S5904 | Блокирующий электромагнит привода YL1-RL1-RLE1, умная катушка, напряжение 48Vdc/ac для VD4, Vmax, исключая VD4/R | 1 | ШТ | 59355.6 | Заказ | 6 недель |  |  | Service | Spares and Consumables |  |  | 0.000 | KG | 15.360 | CCM
1VCF339752S5905 | 1VCF339752S5905 | Блокирующий электромагнит привода YL1-RL1-RLE1, умная катушка, напряжение 60Vdc/ac для VD4, Vmax, исключая VD4/R | 1 | ШТ | 59355.6 | Заказ | 6 недель |  |  | Service | Spares and Consumables |  |  | 0.000 | KG | 15.360 | CCM
1VCF339752S5909 | 1VCF339752S5909 | Блокирующий электромагнит привода YL1-RL1-RLE1, умная катушка, напряжение 110-132Vdc/ac для VD4, Vmax, VD4/R | 1 | ШТ | 59355.6 | Заказ | 6 недель |  |  | Service | Spares and Consumables |  |  | 0.200 | KG | 36.000 | CCM
1VCF339752S5918 | 1VCF339752S5918 | Блокирующий электромагнит привода YL1-RL1-RLE1, умная катушка, напряжение 220-250Vdc/ac для VD4, Vmax, VD4/R | 1 | ШТ | 59355.6 | Заказ | 6 недель |  |  | Service | Spares and Consumables |  |  | 1.800 | KG | 36.000 | CDM
1VCF339752S6902 | 1VCF339752S6902 | Включающий электромагнит YС-MС-MBС напряжение 24Vdc для VD4, Vmax, исключая VD4/R ESH | 1 | ШТ | 54694.8 | Заказ | 6 недель |  |  | Service | Spares and Consumables |  |  | 0.000 | KG | 8.640 | CCM
1VCF339752S6903 | 1VCF339752S6903 | Включающий электромагнит YС-MС-MBС напряжение 30Vdc для VD4, Vmax, исключая VD4/R ESH | 1 | ШТ | 54694.8 | Заказ | 6 недель |  |  | Service | Spares and Consumables |  |  | 0.000 | KG | 8.640 | CCM
1VCF339752S6904 | 1VCF339752S6904 | Включающий электромагнит YС-MС-MBС напряжение 48Vdc/ac для VD4, Vmax, исключая VD4/R ESH | 1 | ШТ | 54694.8 | Заказ | 6 недель |  |  | Service | Spares and Consumables |  |  | 0.000 | KG | 8.640 | CCM
1VCF339752S6905 | 1VCF339752S6905 | Включающий электромагнит YС-MС-MBС напряжение 60Vdc/ac для VD4, Vmax, исключая VD4/R ESH | 1 | ШТ | 54694.8 | Заказ | 6 недель |  |  | Service | Spares and Consumables |  |  | 0.000 | KG | 8.640 | CCM
1VCF339752S6909 | 1VCF339752S6909 | Включающий электромагнит YС-MС-MBС напряжение 110-132Vdc, 110-127Vac для VD4, Vmax, исключая VD4/R ESH | 1 | ШТ | 54694.8 | Заказ | 6 недель |  |  | Service | Spares and Consumables |  |  | 1.000 | KG | 0.010 | CCM
1VCF339752S6918 | 1VCF339752S6918 | Включающий электромагнит YС-MС-MBС напряжение 220-250Vdc/ac для VD4, Vmax, исключая VD4/R ESH | 1 | ШТ | 54694.8 | Заказ | 6 недель |  |  | Service | Spares and Consumables |  |  | 1.800 | KG | 0.300 | CCM
1VCF339753S1902 | 1VCF339753S1902 | Отключающий электромагнит YO1-MO1-MBO1 умная катушка, напряжение 24Vdc IEEE/3Цикла ANSI для ADVAC, Vmax, VD4 высокопроизводительный | 1 | ШТ | 59355.6 | Заказ | 6 недель |  |  | Service | Spares and Consumables |  |  | 0.000 | KG | 8.640 | CCM
1VCF339753S1904 | 1VCF339753S1904 | Отключающий электромагнит YO1-MO1-MBO1 умная катушка, напряжение 48Vdc IEEE/3Цикла ANSI для ADVAC, Vmax, VD4 высокопроизводительный | 1 | ШТ | 59355.6 | Заказ | 6 недель |  |  | Service | Spares and Consumables |  |  | 0.000 | KG | 8.640 | CCM
1VCF339753S1912 | 1VCF339753S1912 | Отключающий электромагнит YO1-MO1-MBO1 умная катушка, напряжение 125Vdc, 120Vac 60Hz IEEE/3Цикла ANSI для ADVAC, Vmax, VD4 высокопро | 1 | ШТ | 59355.6 | Заказ | 6 недель |  |  | Service | Spares and Consumables |  |  | 0.000 | KG | 8.640 | M3
1VCF339753S1922 | 1VCF339753S1922 | Отключающий электромагнит YO1-MO1-MBO1 умная катушка, напряжение 250Vdc, 240Vac 60Hz IEEE/3Цикла ANSI для ADVAC, Vmax, VD4 высокопро | 1 | ШТ | 59355.6 | Заказ | 6 недель |  |  | Service | Spares and Consumables |  |  | 0.000 | KG | 8.640 | M3
1VCF339753S2902 | 1VCF339753S2902 | Отключающий электромагнит YO1-MO1-MBO1 умная катушка, напряжение 24Vdc IEEE/5Циклов ANSI для ADVAC, Vmax, VD4 высокопроизводительный | 1 | ШТ | 59355.6 | Заказ | 6 недель |  |  | Service | Spares and Consumables |  |  | 0.000 | KG | 8.640 | CDM
1VCF339753S2904 | 1VCF339753S2904 | Отключающий электромагнит YO1-MO1-MBO1 умная катушка, напряжение 48Vdc IEEE/5Циклов ANSI для ADVAC, Vmax, VD4 высокопроизводительный | 1 | ШТ | 59355.6 | Заказ | 6 недель |  |  | Service | Spares and Consumables |  |  | 0.000 | KG | 8.640 | CCM
1VCF339753S2912 | 1VCF339753S2912 | Отключающий электромагнит YO1-MO1-MBO1 умная катушка, напряжение 125Vdc, 120Vac 60Hz IEEE/5Циклов ANSI для ADVAC, Vmax, VD4 высокопр | 1 | ШТ | 59355.6 | Заказ | 6 недель |  |  | Service | Spares and Consumables |  |  | 0.000 | KG | 8.640 | CCM
1VCF339753S2922 | 1VCF339753S2922 | Отключающий электромагнит YO1-MO1-MBO1 умная катушка, напряжение 250Vdc, 240Vac 60Hz IEEE/5Циклов ANSI для ADVAC, Vmax, VD4 высокопр | 1 | ШТ | 59355.6 | Заказ | 6 недель |  |  | Service | Spares and Consumables |  |  | 0.000 | KG | 8.640 | CCM
1VCF339753S4902 | 1VCF339753S4902 | Дополнительный отключающий электромагнит YO1-MO1-MBO1 умная катушка, напряжение 24Vdc IEEE/3Цикла ANSI для ADVAC, Vmax, VD4 высокопр | 1 | ШТ | 59355.6 | Заказ | 6 недель |  |  | Service | Spares and Consumables |  |  | 0.000 | KG | 23.760 | M3
1VCF339753S4904 | 1VCF339753S4904 | Дополнительный отключающий электромагнит YO1-MO1-MBO1 умная катушка, напряжение 48Vdc IEEE/3Цикла ANSI для ADVAC, Vmax, VD4 высокопр | 1 | ШТ | 59355.6 | Заказ | 6 недель |  |  | Service | Spares and Consumables |  |  | 0.000 | KG | 23.760 | CCM
1VCF339753S4912 | 1VCF339753S4912 | Дополнительный отключающий электромагнит YO1-MO1-MBO1 умная катушка, напряжение 125Vdc, 120Vac 60Hz IEEE/3Цикла ANSI для ADVAC, Vmax | 1 | ШТ | 59355.6 | Заказ | 6 недель |  |  | Service | Spares and Consumables |  |  | 0.000 | KG | 23.760 | M3
1VCF339753S4922 | 1VCF339753S4922 | Дополнительный отключающий электромагнит YO1-MO1-MBO1 умная катушка, напряжение 250Vdc, 240Vac 60Hz IEEE/3Цикла ANSI для ADVAC, Vmax | 1 | ШТ | 59355.6 | Заказ | 6 недель |  |  | Service | Spares and Consumables |  |  | 0.000 | KG | 23.760 | M3
1VCF339753S5902 | 1VCF339753S5902 | Дополнительный отключающий электромагнит YO1-MO1-MBO1 умная катушка, напряжение 24Vdc IEEE/5Циклов ANSI для ADVAC, Vmax, VD4 высокоп | 1 | ШТ | 59355.6 | Заказ | 6 недель |  |  | Service | Spares and Consumables |  |  | 0.000 | KG | 23.760 | CCM
1VCF339753S5904 | 1VCF339753S5904 | Дополнительный отключающий электромагнит YO1-MO1-MBO1 умная катушка, напряжение 48Vdc IEEE/5Циклов ANSI для ADVAC, Vmax, VD4 высокоп | 1 | ШТ | 59355.6 | Заказ | 6 недель |  |  | Service | Spares and Consumables |  |  | 0.000 | KG | 23.760 | CDM
1VCF339753S5912 | 1VCF339753S5912 | Дополнительный отключающий электромагнит YO1-MO1-MBO1 умная катушка, напряжение 125Vdc, 120Vac 60Hz IEEE/5Циклов ANSI для ADVAC, Vma | 1 | ШТ | 59355.6 | Заказ | 6 недель |  |  | Service | Spares and Consumables |  |  | 0.000 | KG | 23.760 | CCM
1VCF339753S5922 | 1VCF339753S5922 | Дополнительный отключающий электромагнит YO1-MO1-MBO1 умная катушка, напряжение 250Vdc, 240Vac 60Hz IEEE/5Циклов ANSI для ADVAC, Vma | 1 | ШТ | 59355.6 | Заказ | 6 недель |  |  | Service | Spares and Consumables |  |  | 0.000 | KG | 23.760 | CCM
1VCF339754S2902 | 1VCF339754S2902 | Дополнительный отключающий электромагнит YO1-MO1-MBO1 умная катушка, напряжение 24Vdc IEEE/3Цикла ANSI для ADVAC, Vmax, VD4 высокопр | 1 | ШТ | 59355.6 | Заказ | 6 недель |  |  | Service | Spares and Consumables |  |  | 0.000 | KG | 23.760 | CCM
1VCF339754S2904 | 1VCF339754S2904 | Дополнительный отключающий электромагнит YO1-MO1-MBO1 умная катушка, напряжение 48Vdc IEEE/3Цикла ANSI для ADVAC, Vmax, VD4 высокопр | 1 | ШТ | 59355.6 | Заказ | 6 недель |  |  | Service | Spares and Consumables |  |  | 0.000 | KG | 23.760 | CCM
1VCF339754S2912 | 1VCF339754S2912 | Дополнительный отключающий электромагнит YO1-MO1-MBO1 умная катушка, напряжение 125Vdc, 120Vac 60Hz IEEE/3Цикла ANSI для ADVAC, Vmax | 1 | ШТ | 59355.6 | Заказ | 6 недель |  |  | Service | Spares and Consumables |  |  | 0.000 | KG | 23.760 | CCM
1VCF339754S2922 | 1VCF339754S2922 | Дополнительный отключающий электромагнит YO1-MO1-MBO1 умная катушка, напряжение 250Vdc, 240Vac 60Hz IEEE/3Цикла ANSI для ADVAC, Vmax | 1 | ШТ | 59355.6 | Заказ | 6 недель |  |  | Service | Spares and Consumables |  |  | 0.000 | KG | 23.760 | CCM
1VCF339754S3902 | 1VCF339754S3902 | Дополнительный отключающий электромагнит YO1-MO1-MBO1 умная катушка, напряжение 24Vdc IEEE/5Циклов ANSI для ADVAC, Vmax, VD4 высокоп | 1 | ШТ | 59355.6 | Заказ | 6 недель |  |  | Service | Spares and Consumables |  |  | 0.000 | KG | 23.760 | CCM
1VCF339754S3904 | 1VCF339754S3904 | Дополнительный отключающий электромагнит YO1-MO1-MBO1 умная катушка, напряжение 48Vdc IEEE/5Циклов ANSI для ADVAC, Vmax, VD4 высокоп | 1 | ШТ | 59355.6 | Заказ | 6 недель |  |  | Service | Spares and Consumables |  |  | 0.000 | KG | 23.760 | CCM
1VCF339754S3912 | 1VCF339754S3912 | Дополнительный отключающий электромагнит YO1-MO1-MBO1 умная катушка, напряжение 125Vdc, 120Vac 60Hz IEEE/5Циклов ANSI для ADVAC, Vma | 1 | ШТ | 59355.6 | Заказ | 6 недель |  |  | Service | Spares and Consumables |  |  | 0.000 | KG | 23.760 | CCM
1VCF339754S3922 | 1VCF339754S3922 | Дополнительный отключающий электромагнит YO1-MO1-MBO1 умная катушка, напряжение 250Vdc, 240Vac 60Hz IEEE/5Циклов ANSI для ADVAC, Vma | 1 | ШТ | 59355.6 | Заказ | 6 недель |  |  | Service | Spares and Consumables |  |  | 0.000 | KG | 23.760 | CDM
1VCF339756S4902 | 1VCF339756S4902 | Мотор взвода пружины выключателя M-MS-MAS напряжение 24-30Vdc для ADVAC, VD4 50kA с EL двойной | 1 | ШТ | 159448.8 | Заказ | 6 недель |  |  | Service | Spares and Consumables |  |  | 0.000 | KG | 48.645 | CCM
1VCF339756S4904 | 1VCF339756S4904 | Мотор взвода пружины выключателя M-MS-MAS напряжение 48-60Vdc для ADVAC, VD4 50kA с EL двойной | 1 | ШТ | 159448.8 | Заказ | 6 недель |  |  | Service | Spares and Consumables |  |  | 0.000 | KG | 48.645 | CCM
1VCF339756S4909 | 1VCF339756S4909 | Мотор взвода пружины выключателя M-MS-MAS напряжение 110-130Vdc/ac для ADVAC, VD4 50kA с EL двойной | 1 | ШТ | 159448.8 | Заказ | 6 недель |  |  | Service | Spares and Consumables |  |  | 1.500 | KG | 0.300 | CCM
1VCF339756S4918 | 1VCF339756S4918 | Мотор взвода пружины выключателя M-MS-MAS напряжение 220-250Vdc/ac для ADVAC, VD4 50kA с EL двойной | 1 | ШТ | 159448.8 | Заказ | 6 недель |  |  | Service | Spares and Consumables |  |  | 1.800 | KG | 48.645 | CCM
1VCF339757S4902 | 1VCF339757S4902 | Мотор взвода пружины выключателя M-MS-MAS напряжение 24-30Vdc для VD4 40kA с EL3S | 1 | ШТ | 138142.8 | Заказ | 6 недель |  |  | Service | Spares and Consumables |  |  | 0.000 | KG | 48.645 | CCM
1VCF339757S4904 | 1VCF339757S4904 | Мотор взвода пружины выключателя M-MS-MAS напряжение 48-60Vdc для VD4 40kA с EL3S | 1 | ШТ | 138142.8 | Заказ | 6 недель |  |  | Service | Spares and Consumables |  |  | 0.000 | KG | 48.645 | CCM
1VCF339757S4909 | 1VCF339757S4909 | Мотор взвода пружины выключателя M-MS-MAS напряжение 110-130Vdc/ac для VD4 40kA с EL3S | 1 | ШТ | 138142.8 | Заказ | 6 недель |  |  | Service | Spares and Consumables |  |  | 0.000 | KG | 48.645 | CCM
1VCF339757S4918 | 1VCF339757S4918 | Мотор взвода пружины выключателя M-MS-MAS напряжение 220-250Vdc для VD4 40kA с EL3S | 1 | ШТ | 138142.8 | Заказ | 6 недель |  |  | Service | Spares and Consumables |  |  | 0.000 | KG | 48.645 | CCM
1VCF339757S4948 | 1VCF339757S4948 | Мотор взвода пружины выключателя M-MS-MAS напряжение 220-250Vac для VD4 40kA с EL3S | 1 | ШТ | 138142.8 | Заказ | 6 недель |  |  | Service | Spares and Consumables |  |  | 0.000 | KG | 48.645 | CCM
1VCF339799S0072 | 1VCF339799S0072 | "Контакты типа ""тюльпан"" D35мм, 10 пальцев, комплект 6шт., для VD4/ZH/PW/PW_SA 12-17kV 630-1250A, VD4/W-G 12kV 630-1250A, VD4/SEC/ | 1 | ШТ | 216043.2 | Заказ | 6 недель |  |  | Service | Spares and Consumables |  |  | 0.000 | KG | 0.000 | CCM
1VCF339799S0073 | 1VCF339799S0073 | "Контакты типа ""тюльпан"" D79мм, 22 пальца, комплект 6шт., для HD4/Z 12-17 kV 2000 A, HD4/GT/P 12 kV 1250-1600-2000 A, HD4/P Syncro | 1 | ШТ | 312585.6 | Заказ | 6 недель |  |  | Service | Spares and Consumables |  |  | 10.200 | KG | 270.000 | CCM
1VCF339799S0074 | 1VCF339799S0074 | "Контакты типа ""тюльпан"" D109мм, 27 пальцев, комплект 6шт., для VM1/P 12-17 kV 1250 A, VD4/P/P-SA 12-17 kV 2500 A, VD4/P-G/GT-P 12 | 1 | ШТ | 362077.2 | Заказ | 6 недель |  |  | Service | Spares and Consumables |  |  | 0.000 | KG | 0.000 | CCM
1VCF339799S0075 | 1VCF339799S0075 | "Контакты типа ""тюльпан"" D35мм, 8 пальцев, комплект 6шт., для VD4/ZH 12-17kV 630-1250A, VD4/Z8/ZS8/ZT8/P/P_G/P_SA 12kV 630A, VD4/P | 1 | ШТ | 216043.2 | Заказ | 6 недель |  |  | Service | Spares and Consumables |  |  | 10.200 | KG | 270.000 | CCM
1VCF339799S0078 | 1VCF339799S0078 | "Контакты типа ""тюльпан"" D35мм, 8 пальцев, комплект 6шт., для HD4/C/W 12-17-24kV 630-1250A 25kA,HD4/Z 12-17kV 630A 25kA,HD4/US 24k | 1 | ШТ | 216043.2 | Заказ | 6 недель |  |  | Service | Spares and Consumables |  |  | 0.924 | KG | 0.300 | CCM
1VCF339799S0082 | 1VCF339799S0082 | "Контакты типа ""тюльпан"" D109мм, 27 пальцев, комплект 6шт., для VD4/C 24kV 2500A" | 1 | ШТ | 362077.2 | Заказ | 6 недель |  |  | Service | Spares and Consumables |  |  | 0.000 | KG | 0.000 | CCM
1VCF339799S0089 | 1VCF339799S0089 | "Контакты типа ""тюльпан"" D35мм, 12 пальцев, комплект 6шт., для VD4/Z8/ZS8/ZT8 12 kV 1250 A 17 kV 630-1250 A, VD4/P/ZS8/ZT8/SEC 24 | 1 | ШТ | 215155.2 | Заказ | 6 недель |  |  | Service | Spares and Consumables |  |  | 0.000 | KG | 0.000 | CCM
1VCF339799S0090 | 1VCF339799S0090 | "Контакты типа ""тюльпан"" D109мм, 64 пальца, комплект 6шт., для VD4/P 24 kV 3150A" | 1 | ШТ | 392704.8 | Заказ | 6 недель |  |  | Service | Spares and Consumables |  |  | 0.000 | KG | 0.000 | CCM
1VCF339799S0202 | 1VCF339799S0202 | Комплект защитных кожухов 6шт, для втулки выключателя для VD4/ZS8/ZT8 12-17kV 1250A, 17kV 630A 20-25kA p.150 | 1 | ШТ | 78663.6 | Заказ | 6 недель |  |  | Service | Spares and Consumables |  |  | 0.000 | KG | 0.000 | CDM
1VCF339799S0205 | 1VCF339799S0205 | Комплект защитных кожухов 6шт, для втулки выключателя для VD4/P/P_SA/Z, VM1/P/Z 24kV 630A | 1 | ШТ | 78663.6 | Заказ | 6 недель |  |  | Service | Spares and Consumables |  |  | 0.000 | KG | 0.000 | CDM
1VCF339799S0208 | 1VCF339799S0208 | Комплект защитных кожухов 6шт, для втулки выключателя для VD4/US/SEC 24kV 630A | 1 | ШТ | 78663.6 | Заказ | 6 недель |  |  | Service | Spares and Consumables |  |  | 0.000 | KG | 0.000 | CDM
1VCF339799S0209 | 1VCF339799S0209 | Комплект защитных кожухов 6шт, для втулки выключателя для VD4/P/P_SA/Z, VM1/P/Z 12-17kV 630A, VD4/P_G 12kV 630A | 1 | ШТ | 78663.6 | Заказ | 6 недель |  |  | Service | Spares and Consumables |  |  | 0.000 | KG | 0.000 | CCM
1VCF339799S0213 | 1VCF339799S0213 | Комплект защитных кожухов 6шт, для втулки выключателя для VD4/Z8/ZS8/ZT8 24kV 630A | 1 | ШТ | 78663.6 | Заказ | 6 недель |  |  | Service | Spares and Consumables |  |  | 0.000 | KG | 0.000 | CCM
1VCF339799S0271 | 1VCF339799S0271 | Опорная плата электромагнитов для ADVAC, VD4, Vmax | 1 | ШТ | 36495.6 | Заказ | 6 недель |  |  | Service | Spares and Consumables |  |  | 0.000 | KG | 0.000 | CCM
1VCF339799S0300 | 1VCF339799S0300 | Механический счетчик операций для VD4, Vmax, ADVAC исключая VD4/R ESH | 1 | ШТ | 34054.8 | Заказ | 6 недель |  |  | Service | Spares and Consumables |  |  | 1.500 | KG | 0.300 | CCM
1VCF339799S0367 | 1VCF339799S0367 | Верхний и нижний изолятор, комплект 2шт., для VD4/P/W/P-SA/P-G/GT-P 12-17kV 3150-4000A с полюсом типа P2. Для 4000A необходима прину | 1 | ШТ | 205167.6 | Заказ | 6 недель |  |  | Service | Spares and Consumables |  |  | 0.000 | KG | 0.000 | CCM
1VCF339799S0426 | 1VCF339799S0426 | Изолирующая трубка длинна 3 метра для вилки выключателя | 1 | ШТ | 21626.328 | Заказ | 6 недель |  |  | Service | Spares and Consumables |  |  | 0.000 | KG | 0.000 | CCM
1VCF339799S0427 | 1VCF339799S0427 | "Позиционный выключатель S33M2-BS2-BGS2 для сигнализации, ""заряжен/разряжен"" включенной пружины для Vmax-VD4 с EL1-2 от S.N. BD000 | 1 | ШТ | 27397.2 | Заказ | 6 недель |  |  | Service | Spares and Consumables |  |  | 0.000 | KG | 0.000 | CCM
1VCF339799S0440 | 1VCF339799S0440 | "Контакты типа ""тюльпан"" D35мм, 10 пальцев, комплект 6шт., для VD4/P/GT-P 12-17kV 630A током до 25kA с типом полюса PT1" | 1 | ШТ | 216043.2 | Заказ | 6 недель |  |  | Service | Spares and Consumables |  |  | 0.000 | KG | 0.000 | CCM
1VCF339799S0441 | 1VCF339799S0441 | "Контакты типа ""тюльпан"" D35мм, 14 пальцев, комплект 6шт., для VD4/P/GT-P 12-17kV 630-1250A 31,5kA, VM1/P/Z 630-1250A током до 31, | 1 | ШТ | 223810.8 | Заказ | 6 недель |  |  | Service | Spares and Consumables |  |  | 0.000 | KG | 0.000 | CCM
1VCF339800S0301 | 1VCF339800S0301 | Соединительные терминалы для фиксированных автоматических выключателей, набор из 6 штук, VD4/R/L 630A исключая 24kV p.230 | 1 | ШТ | 85766.4 | Заказ | 6 недель |  |  | Service | Spares and Consumables |  |  | 0.000 | KG | 0.000 | CCM
1VCF339800S0302 | 1VCF339800S0302 | Соединительные терминалы для фиксированных автоматических выключателей, набор из 6 штук, VD4/R/L 1250A исключая 24kV p.230 | 1 | ШТ | 85766.4 | Заказ | 6 недель |  |  | Service | Spares and Consumables |  |  | 0.000 | KG | 0.000 | CCM
1VCF339800S0431 | 1VCF339800S0431 | Трансформатор тока гомополярный кольцевой 20/1 для PR521/DK для HD4, VD4 выкатной | 1 | ШТ | 113730 | Заказ | 6 недель |  |  | Service | Spares and Consumables |  |  | 0.000 | KG | 0.000 | CCM
1VCF339800S0432 | 1VCF339800S0432 | Трансформатор тока гомополярный 40/1A с закрытым магнитным сердечником для REF601/CEI 0-16 для HD4, VD4 выкатной | 1 | ШТ | 45151.2 | Заказ | 6 недель |  |  | Service | Spares and Consumables |  |  | 0.000 | KG | 0.000 | CCM
1VCF339800S0533 | 1VCF339800S0533 | Стопор для ключа блокировки для VD4/S | 1 | ШТ | 29172 | Заказ | 6 недель |  |  | Service | Spares and Consumables |  |  | 0.000 | KG | 0.000 | CCM
1VCF339800S0653 | 1VCF339800S0653 | Временное механическое отключение для электромагнита минимального напряжения для VD4R EL | 1 | ШТ | 71340 | Заказ | 6 недель |  |  | Service | Spares and Consumables |  |  | 0.000 | KG | 0.000 | CCM
1VCF339800S0665 | 1VCF339800S0665 | Защита кнопок комплект 1 шт, подготовленный для двух независимых замков (без замка) для VD4 /R EL | 1 | ШТ | 30060 | Заказ | 6 недель |  |  | Service | Spares and Consumables |  |  | 0.000 | KG | 0.000 | CCM
1VCF339850S0271 | 1VCF339850S0271 | Датчик тока 40/1A для реле защиты PR521, для VD4-ESH выкатной | 1 | ШТ | 117058.8 | Заказ | 6 недель |  |  | Service | Spares and Consumables |  |  | 0.000 | KG | 0.000 | CCM
1VCF339850S0272 | 1VCF339850S0272 | Датчик тока 80/1A для реле защиты PR521, для VD4-ESH выкатной | 1 | ШТ | 117058.8 | Заказ | 6 недель |  |  | Service | Spares and Consumables |  |  | 0.000 | KG | 0.000 | M3
1VCF339850S0273 | 1VCF339850S0273 | Датчик тока 250/1A для реле защиты PR521, для VD4-ESH выкатной | 1 | ШТ | 126824.4 | Заказ | 6 недель |  |  | Service | Spares and Consumables |  |  | 0.000 | KG | 0.000 | CCM
1VCF339850S0274 | 1VCF339850S0274 | Датчик тока 1250/1A для реле защиты PR521, для VD4-ESH выкатной | 1 | ШТ | 126824.4 | Заказ | 6 недель |  |  | Service | Spares and Consumables |  |  | 0.000 | KG | 0.000 | CDM
1VCF339850S0531 | 1VCF339850S0531 | Блокировка ключа с другим ключом для VD4R-EL | 1 | ШТ | 30060 | Заказ | 6 недель |  |  | Service | Spares and Consumables |  |  | 0.000 | KG | 0.000 | CCM
1VCF339850S0532 | 1VCF339850S0532 | Блокировка ключа идентичным ключом для VD4R-EL | 1 | ШТ | 30060 | Заказ | 6 недель |  |  | Service | Spares and Consumables |  |  | 0.000 | KG | 0.000 | CCM
1VCF339850S0551 | 1VCF339850S0551 | Блок-контакты привода выключателя (5 контактов) исключая электрическую схему 1VCD400173-174-175-176-177-178 для VD4/R/Uniair/S/Unimi | 1 | ШТ | 69343.2 | Заказ | 6 недель |  |  | Service | Spares and Consumables |  |  | 0.000 | KG | 0.000 | CCM
1VCF339850S0552 | 1VCF339850S0552 | Блок-контакты привода выключателя (10 контактов) исключая электрическую схему 1VCD400173-174-175-176-177-178 для VD4/R/Uniair/S/Unim | 1 | ШТ | 80217.6 | Заказ | 6 недель |  |  | Service | Spares and Consumables |  |  | 2641.000 | KG | 0.300 | CDM
1VCF339850S0553 | 1VCF339850S0553 | Блок-контакты привода выключателя (15 контактов) исключая электрическую схему 1VCD400173-174-175-176-177-178 для VD4/R/Uniair/S/Unim | 1 | ШТ | 105296.4 | Заказ | 6 недель |  |  | Service | Spares and Consumables |  |  | 0.000 | KG | 0.000 | CCM
1VCF339850S0601 | 1VCF339850S0601 | Термомагнитный выключатель для защиты двигателя Q60-FB1-FCM1 с электрическим сигналом ВКЛ или ВЫКЛ 24-60Vdc-ac 50Hz для VD4/R EL | 1 | ШТ | 61574.4 | Заказ | 6 недель |  |  | Service | Spares and Consumables |  |  | 0.000 | KG | 23.760 | CCM
1VCF339850S0602 | 1VCF339850S0602 | Термомагнитный выключатель для защиты двигателя Q60-FB1-FCM1 с электрическим сигналом ВКЛ или ВЫКЛ 110-125Vdc, 110-127Vac для VD4/R | 1 | ШТ | 61574.4 | Заказ | 6 недель |  |  | Service | Spares and Consumables |  |  | 0.000 | KG | 23.760 | CCM
1VCF339850S0603 | 1VCF339850S0603 | Термомагнитный выключатель для защиты двигателя Q60-FB1-FCM1 с электрическим сигналом ВКЛ или ВЫКЛ 220Vdc 220-240Vac для VD4/R EL | 1 | ШТ | 61574.4 | Заказ | 6 недель |  |  | Service | Spares and Consumables |  |  | 0.000 | KG | 23.760 | CCM
1VCF339850S0611 | 1VCF339850S0611 | Термомагнитный выключатель для защиты двигателя Q60-FB1-FCM1 с электрическим сигналом ВКЛ или ВЫКЛ 24-60Vdc-ac 50Hz для VD4/R-Sec EL | 1 | ШТ | 61574.4 | Заказ | 6 недель |  |  | Service | Spares and Consumables |  |  | 0.000 | KG | 23.760 | CCM
1VCF339850S0612 | 1VCF339850S0612 | Термомагнитный выключатель для защиты двигателя Q60-FB1-FCM1 с электрическим сигналом ВКЛ или ВЫКЛ 110-125Vdc, 110-127Vac для VD4/R- | 1 | ШТ | 61574.4 | Заказ | 6 недель |  |  | Service | Spares and Consumables |  |  | 0.000 | KG | 23.760 | CDM
1VCF339850S0613 | 1VCF339850S0613 | Термомагнитный выключатель для защиты двигателя Q60-FB1-FCM1 с электрическим сигналом ВКЛ или ВЫКЛ 220Vdc 220-240Vac для VD4/R-Sec E | 1 | ШТ | 61574.4 | Заказ | 6 недель |  |  | Service | Spares and Consumables |  |  | 0.000 | KG | 23.760 | M3
1VCF339850S0620 | 1VCF339850S0620 | Отключающий электромагнит для защитного реле YO3-MO3-MBO3 для VD4/R EL | 1 | ШТ | 59355.6 | Заказ | 6 недель |  |  | Service | Spares and Consumables |  |  | 0.000 | KG | 0.000 | CDM
1VCF339850S0651 | 1VCF339850S0651 | Постоянное механическое отключение для электромагнита минимального напряжения для VD4, Vmax, ADVAC, VD4R-EL от с.н BA00045081, HySec | 1 | ШТ | 62208 | Заказ | 6 недель |  |  | Service | Spares and Consumables |  |  | 0.000 | KG | 0.000 | CDM
1VCF339850S0661 | 1VCF339850S0661 | Защита кнопки отключения комплект 1 шт., не подготовлен для навесного замка, для VD4 исключая VD4/R ESH | 1 | ШТ | 26953.2 | Заказ | 6 недель |  |  | Service | Spares and Consumables |  |  | 0.000 | KG | 0.000 | CCM
1VCF339850S0662 | 1VCF339850S0662 | Защита кнопки включения комплект 1 шт., не подготовлен для навесного замка, для VD4 исключая VD4/R ESH | 1 | ШТ | 26953.2 | Заказ | 6 недель |  |  | Service | Spares and Consumables |  |  | 0.000 | KG | 0.000 | M3
1VCF339850S0711 | 1VCF339850S0711 | Датчик тока 40/1A для реле защиты PR521, для VD4/R/L/UNIMIX/UNIAIR 12-24kV, VD4/UNIAIR 12-17kV EL механизмом | 1 | ШТ | 117058.8 | Заказ | 6 недель |  |  | Service | Spares and Consumables |  |  | 0.000 | KG | 0.000 | CCM
1VCF339850S0712 | 1VCF339850S0712 | Датчик тока 80/1A для реле защиты PR521, для VD4/R/L/UNIMIX/UNIAIR 12-24kV, VD4/UNIAIR 12-17kV EL механизмом | 1 | ШТ | 117058.8 | Заказ | 6 недель |  |  | Service | Spares and Consumables |  |  | 0.000 | KG | 0.000 | CCM
1VCF339850S0713 | 1VCF339850S0713 | Датчик тока 250/1A для реле защиты PR521, для VD4/R/L/UNIMIX/UNIAIR 12-24kV, VD4/UNIAIR 12-17kV EL механизмом | 1 | ШТ | 126824.4 | Заказ | 6 недель |  |  | Service | Spares and Consumables |  |  | 0.000 | KG | 0.000 | CCM
1VCF339850S0714 | 1VCF339850S0714 | Датчик тока 1250/1A для реле защиты PR521, для VD4/R/L/UNIMIX/UNIAIR 12-24kV, VD4/UNIAIR 12-17kV EL механизмом | 1 | ШТ | 126824.4 | Заказ | 6 недель |  |  | Service | Spares and Consumables |  |  | 0.000 | KG | 0.000 | CCM
1VCF339850S0730 | 1VCF339850S0730 | Комплект колёс для VD4/S/UNIAIR/UNIAIR_2R/UNIAIR_A/UNIMIX_R/R_SEC/L_SEC | 1 | ШТ | 41378.4 | Заказ | 6 недель |  |  | Service | Spares and Consumables |  |  | 0.000 | KG | 0.000 | CCM
1VCF339850S0902 | 1VCF339850S0902 | Мотор взвода пружины выключателя M-MS-MAS напряжение 24-30Vdc для VD4/R EL | 1 | ШТ | 138142.8 | Заказ | 6 недель |  |  | Service | Spares and Consumables |  |  | 0.000 | KG | 48.645 | CDM
1VCF339850S0904 | 1VCF339850S0904 | Мотор взвода пружины выключателя M-MS-MAS напряжение 48-60Vdc для VD4/R EL | 1 | ШТ | 138142.8 | Заказ | 6 недель |  |  | Service | Spares and Consumables |  |  | 0.000 | KG | 48.645 | CDM
1VCF339850S0909 | 1VCF339850S0909 | Мотор взвода пружины выключателя M-MS-MAS напряжение 110-130Vdc/ac для VD4/R EL | 1 | ШТ | 138142.8 | Заказ | 6 недель |  |  | Service | Spares and Consumables |  |  | 2.000 | KG | 12.000 | CDM
1VCF339850S0918 | 1VCF339850S0918 | Мотор взвода пружины выключателя M-MS-MAS напряжение 220-250Vdc для VD4/R EL | 1 | ШТ | 138142.8 | Заказ | 6 недель |  |  | Service | Spares and Consumables |  |  | 0.000 | KG | 48.645 | CCM
1VCF339850S0948 | 1VCF339850S0948 | Мотор взвода пружины выключателя M-MS-MAS напряжение 220-250Vac для VD4/R EL | 1 | ШТ | 138142.8 | Заказ | 6 недель |  |  | Service | Spares and Consumables |  |  | 0.000 | KG | 48.645 | CCM
1VCF339850S3902 | 1VCF339850S3902 | Дополнительный отключающий электромагнит YO2-MO2-MBO2 умная катушка, напряжение 24Vdc IEC/GB для Vmax, VD4, VD4 выкатной, HySec, с о | 1 | ШТ | 59355.6 | Заказ | 6 недель |  |  | Service | Spares and Consumables |  |  | 0.000 | KG | 23.760 | CCM
1VCF339850S3903 | 1VCF339850S3903 | Дополнительный отключающий электромагнит YO2-MO2-MBO2 умная катушка, напряжение 30Vdc IEC/GB для Vmax, VD4, VD4 выкатной, HySec, с о | 1 | ШТ | 59355.6 | Заказ | 6 недель |  |  | Service | Spares and Consumables |  |  | 0.000 | KG | 23.760 | CDM
1VCF339850S3904 | 1VCF339850S3904 | Дополнительный отключающий электромагнит YO2-MO2-MBO2 умная катушка, напряжение 48Vdc/ac IEC/GB для Vmax, VD4, VD4 выкатной, HySec, | 1 | ШТ | 59355.6 | Заказ | 6 недель |  |  | Service | Spares and Consumables |  |  | 0.000 | KG | 23.760 | CDM
1VCF339850S3905 | 1VCF339850S3905 | Дополнительный отключающий электромагнит YO2-MO2-MBO2 умная катушка, напряжение 60Vdc/ac IEC/GB для Vmax, VD4, VD4 выкатной, HySec, | 1 | ШТ | 59355.6 | Заказ | 6 недель |  |  | Service | Spares and Consumables |  |  | 0.000 | KG | 23.760 | CCM
1VCF339850S3913 | 1VCF339850S3913 | Дополнительный отключающий электромагнит YO2-MO2-MBO2 умная катушка, напряжение 110-132Vdc, 110-127Vac IEC/GB для Vmax, VD4, VD4 вык | 1 | ШТ | 59355.6 | Заказ | 6 недель |  |  | Service | Spares and Consumables |  |  | 0.924 | KG | 0.300 | CCM
1VCF339850S3922 | 1VCF339850S3922 | Дополнительный отключающий электромагнит YO2-MO2-MBO2 умная катушка, напряжение 220- | 1 | ШТ | 59355.6 | Заказ | 6 недель |  |  | Service | Spares and Consumables |  |  | 0.000 | KG | 23.760 | CCM
1VCF339851S0041 | 1VCF339851S0041 | Датчик тока тип К7 630А 12-24kV для реле защиты REF601, для VD4/R/L/L-SEC/R-SEC/S/UNIMIX/UNIAIR c EL механизмом | 1 | ШТ | 122385.6 | Заказ | 6 недель |  |  | Service | Spares and Consumables |  |  | 0.000 | KG | 0.000 | CCM
1VCF339851S0042 | 1VCF339851S0042 | Датчик тока тип К7 1250A 12-24kV для реле защиты REF601, для VD4/R/L/L-SEC/R-SEC/S/UNIMIX/UNIAIR c EL механизмом | 1 | ШТ | 170101.2 | Заказ | 6 недель |  |  | Service | Spares and Consumables |  |  | 0.000 | KG | 0.000 | CDM
1VCF339861S2902 | 1VCF339861S2902 | Отключающий электромагнит YO1-MO1-MBO1 умная катушка, напряжение 24Vdc IEC/GB для VD4 высокопроизводительный с EL двойной | 1 | ШТ | 59355.6 | Заказ | 6 недель |  |  | Service | Spares and Consumables |  |  | 0.000 | KG | 8.640 | CDM
1VCF339861S2903 | 1VCF339861S2903 | Отключающий электромагнит YO1-MO1-MBO1 умная катушка, напряжение 30Vdc IEC/GB для VD4 высокопроизводительный с EL двойной | 1 | ШТ | 59355.6 | Заказ | 6 недель |  |  | Service | Spares and Consumables |  |  | 0.000 | KG | 8.640 | CDM
1VCF339861S2904 | 1VCF339861S2904 | Отключающий электромагнит YO1-MO1-MBO1 умная катушка, напряжение 48Vdc IEC/GB для VD4 высокопроизводительный с EL двойной | 1 | ШТ | 59355.6 | Заказ | 6 недель |  |  | Service | Spares and Consumables |  |  | 0.000 | KG | 8.640 | CCM
1VCF339861S2905 | 1VCF339861S2905 | Отключающий электромагнит YO1-MO1-MBO1 умная катушка, напряжение 60Vdc IEC/GB для VD4 высокопроизводительный с EL двойной | 1 | ШТ | 59355.6 | Заказ | 6 недель |  |  | Service | Spares and Consumables |  |  | 0.000 | KG | 8.640 | CCM
1VCF339861S2913 | 1VCF339861S2913 | Отключающий электромагнит YO1-MO1-MBO1 умная катушка, напряжение 110-132Vdc, 110- 127Vac IEC/GB для VD4 высокопроизводительный с EL | 1 | ШТ | 59355.6 | Заказ | 6 недель |  |  | Service | Spares and Consumables |  |  | 0.000 | KG | 8.640 | CCM
1VCF339861S2922 | 1VCF339861S2922 | Отключающий электромагнит YO1-MO1-MBO1 умная катушка, напряжение 220-250Vdc/ac IEC/GB для VD4 высокопроизводительный с EL двойной | 1 | ШТ | 59355.6 | Заказ | 6 недель |  |  | Service | Spares and Consumables |  |  | 0.000 | KG | 8.640 | CCM
1VCF339899S0301 | 1VCF339899S0301 | Реле REF601 (IEC версия) без порта связи, напряжение 24-240Vac/dc для HD4/R, VD4/R EL | 1 | ШТ | 187412.4 | Заказ | 6 недель |  |  | Service | Spares and Consumables |  |  | 0.000 | KG | 0.000 | CCM
1VCF339899S0302 | 1VCF339899S0302 | Реле REF601 (IEC версия) с портом связи RS485 и протоколом Modbus, напряжение 24-240Vac/dc для HD4/R, VD4/R EL | 1 | ШТ | 211382.4 | Заказ | 6 недель |  |  | Service | Spares and Consumables |  |  | 0.000 | KG | 0.000 | CCM
1VCF339899S0303 | 1VCF339899S0303 | Реле REF601 (CEI 0-16 версия) с терминальным подключением для MU и без порта связи, напряжение 24-240Vac/dc для HD4/R, VD4/R EL | 1 | ШТ | 187412.4 | Заказ | 6 недель |  |  | Service | Spares and Consumables |  |  | 0.000 | KG | 0.000 | CCM
1VCF339899S0304 | 1VCF339899S0304 | Реле REF601 (CEI 0-16 версия) с терминальным подключением для MU с портом связи RS485 и протоколом Modbus, напряжение 24-240Vac/dc д | 1 | ШТ | 211382.4 | Заказ | 6 недель |  |  | Service | Spares and Consumables |  |  | 0.000 | KG | 0.000 | CCM
1VCF339899S0321 | 1VCF339899S0321 | Датчик тока KECA 250-B1 с проводкой RJ45 длинна 5м, для HD4/R, VD4/R EL | 1 | ШТ | 70008 | Заказ | 6 недель |  |  | Service | Spares and Consumables |  |  | 0.000 | KG | 0.000 | CCM
1VCF349750S0121 | 1VCF349750S0121 | Ручное устройство для замыкающей пружины для HD4-VD4/R ESH | 1 | ШТ | 47593.2 | Заказ | 6 недель |  |  | Service | Spares and Consumables |  |  | 1.254 | KG | 0.300 | M3
1VCF349750S0201 | 1VCF349750S0201 | Рукоятка для ручного взвода пружины для HD4 фиксированный | 1 | ШТ | 30060 | Заказ | 6 недель |  |  | Service | Spares and Consumables |  |  | 0.000 | KG | 0.000 | CDM
1VCF349750S0211 | 1VCF349750S0211 | Рукоятка для ручного взвода пружины и рукоятка для вката/выката выключателя для HD4/NFSG | 1 | ШТ | 71784 | Заказ | 6 недель |  |  | Service | Spares and Consumables |  |  | 0.000 | KG | 0.000 | CCM
1VCF349750S0212 | 1VCF349750S0212 | Рукоятка для ручного взвода пружины и рукоятка для вката/выката выключателя для HD4/C/W/P/Z/GT_P/US | 1 | ШТ | 40934.4 | Заказ | 6 недель |  |  | Service | Spares and Consumables |  |  | 0.000 | KG | 0.000 | CCM
1VCF349750S0213 | 1VCF349750S0213 | Рукоятка для ручного взвода пружины для HD4 выкатной | 1 | ШТ | 37827.6 | Заказ | 6 недель |  |  | Service | Spares and Consumables |  |  | 0.000 | KG | 0.000 | CCM
1VCF349750S0261 | 1VCF349750S0261 | Термомагнитный выключатель для защиты двигателя, напряжение 24-60Vdc/ac 50Hz для HD4 выкатной | 1 | ШТ | 61574.4 | Заказ | 6 недель |  |  | Service | Spares and Consumables |  |  | 0.000 | KG | 0.000 | CCM
1VCF349750S0263 | 1VCF349750S0263 | Термомагнитный выключатель для защиты двигателя, напряжение 110-125Vdc,110-127Vac для HD4 выкатной | 1 | ШТ | 61574.4 | Заказ | 6 недель |  |  | Service | Spares and Consumables |  |  | 0.000 | KG | 0.000 | CCM
1VCF349750S0264 | 1VCF349750S0264 | Термомагнитный выключатель для защиты двигателя, напряжение 220Vdc, 220-240Vac для HD4 выкатной | 1 | ШТ | 61574.4 | Заказ | 6 недель |  |  | Service | Spares and Consumables |  |  | 0.000 | KG | 0.000 | CCM
1VCF349750S0312 | 1VCF349750S0312 | Включающий электромагнит для реле защиты YO3-MO3-MBO3 для HD4-VD4/R ESH | 1 | ШТ | 59355.6 | Заказ | 6 недель |  |  | Service | Spares and Consumables |  |  | 0.000 | KG | 0.000 | CCM
1VCF349750S0322 | 1VCF349750S0322 | Постоянное механическое отключение для электромагнита минимального напряжения для HD4, VD4R-ESH от с.н. AC00002779 | 1 | ШТ | 71340 | Заказ | 6 недель |  |  | Service | Spares and Consumables |  |  | 0.000 | KG | 0.000 | CCM
1VCF349750S0334 | 1VCF349750S0334 | Блок-контакты выключателя (10 контактов) для HD4 выкатной | 1 | ШТ | 80217.6 | Заказ | 6 недель |  |  | Service | Spares and Consumables |  |  | 0.900 | KG | 450.000 | CCM
1VCF349750S0335 | 1VCF349750S0335 | Блок-контакты выключателя (15 контактов) с фигурой.9 для HD4 выкатной исключая Calor Emag версию | 1 | ШТ | 105296.4 | Заказ | 6 недель |  |  | Service | Spares and Consumables |  |  | 1.700 | KG | 0.300 | CCM
1VCF349750S0338 | 1VCF349750S0338 | Блок-контакты выключателя (20контактов) для HD4/ZC-W (исключая Calor Emag версию) и HD4 | 1 | ШТ | 110845.2 | Заказ | 6 недель |  |  | Service | Spares and Consumables |  |  | 0.000 | KG | 0.000 | CCM
1VCF349750S0341 | 1VCF349750S0341 | "Позиционный выключатель S33M2-BS2-BGS2 для сигнализации, ""заряжен/разряжен"" включенной пружины для HD4, VD4/R ESH" | 1 | ШТ | 27397.2 | Заказ | 6 недель |  |  | Service | Spares and Consumables |  |  | 0.100 | KG | 150.000 | CCM
1VCF349750S0365 | 1VCF349750S0365 | "Электрическая сигнализация NO состояния расцепителя минимального напряжения ""под напряжением"" YU-BB5-BGB5 для HD4 вплоть до с.н. | 1 | ШТ | 27397.2 | Заказ | 6 недель |  |  | Service | Spares and Consumables |  |  | 0.000 | KG | 0.000 | CCM
1VCF349750S0366 | 1VCF349750S0366 | "Электрическая сигнализация NC состояния расцепителя минимального напряжения ""без напряжения"" YU-BB5-BGB5 для HD4 вплоть до с.н. A | 1 | ШТ | 27397.2 | Заказ | 6 недель |  |  | Service | Spares and Consumables |  |  | 0.000 | KG | 0.000 | CCM
1VCF349750S0367 | 1VCF349750S0367 | "Электрическая сигнализация NO состояния расцепителя минимального напряжения ""под напряжением"" YU-BB5-BGB5 для HD4 от с.н. AC00002 | 1 | ШТ | 27397.2 | Заказ | 6 недель |  |  | Service | Spares and Consumables |  |  | 0.924 | KG | 0.300 | CCM
1VCF349750S0368 | 1VCF349750S0368 | "Электрическая сигнализация NC состояния расцепителя минимального напряжения ""без напряжения"" YU-BB5-BGB5 для HD4 от с.н. AC000027 | 1 | ШТ | 27397.2 | Заказ | 6 недель |  |  | Service | Spares and Consumables |  |  | 0.000 | KG | 0.000 | CCM
1VCF349750S0371 | 1VCF349750S0371 | Переходной контакт Q0-BB4-BGB4 для HD4 вплоть до с.н. AC00002778 | 1 | ШТ | 67345.2 | Заказ | 6 недель |  |  | Service | Spares and Consumables |  |  | 0.000 | KG | 0.000 | CCM
1VCF349750S0372 | 1VCF349750S0372 | Переходной контакт Q0-BB4-BGB4 для HD4 от с.н. AC00002779 | 1 | ШТ | 67345.2 | Заказ | 6 недель |  |  | Service | Spares and Consumables |  |  | 0.924 | KG | 0.300 | CCM
1VCF349750S0381 | 1VCF349750S0381 | Ключ блокировки с различными ключами для HD4, VD4R ESH | 1 | ШТ | 30060 | Заказ | 6 недель |  |  | Service | Spares and Consumables |  |  | 1.205 | KG | 0.300 | CCM
1VCF349750S0382 | 1VCF349750S0382 | Ключ блокировки с одинаковым ключом для HD4, VD4R ESH | 1 | ШТ | 30060 | Заказ | 6 недель |  |  | Service | Spares and Consumables |  |  | 0.000 | KG | 0.000 | CCM
1VCF349750S0383 | 1VCF349750S0383 | Заглушка для ключа блокировки для HD4S, VD4S ESH | 1 | ШТ | 29172 | Заказ | 6 недель |  |  | Service | Spares and Consumables |  |  | 0.000 | KG | 0.000 | CCM
1VCF349750S0401 | 1VCF349750S0401 | Механическая блокировка вката/выката с дверью для HD4/C 12-17kV 630-1250A внутри CBE11 корпуса, VSC/P для CBE1 | 1 | ШТ | 32500.8 | Заказ | 6 недель |  |  | Service | Spares and Consumables |  |  | 0.000 | KG | 0.000 | CCM
1VCF349750S0402 | 1VCF349750S0402 | Механическая блокировка вката/выката с дверью для HD4/C 12-17kV 1250-1600A внутри CBE21 корпуса | 1 | ШТ | 32500.8 | Заказ | 6 недель |  |  | Service | Spares and Consumables |  |  | 0.000 | KG | 0.000 | CCM
1VCF349750S0403 | 1VCF349750S0403 | Механическая блокировка с дверью для HD4/C 12-17kV 2000-2500-3150A внутри CBE31 корпуса, HD4-HA3/C 12kV 2500A внутри CBE3 корпуса | 1 | ШТ | 32500.8 | Заказ | 6 недель |  |  | Service | Spares and Consumables |  |  | 0.000 | KG | 0.000 | CCM
1VCF349750S0404 | 1VCF349750S0404 | Механическая блокировка с дверью для HD4/C 24kV 16-25kA внутри CBE41 корпуса | 1 | ШТ | 32500.8 | Заказ | 6 недель |  |  | Service | Spares and Consumables |  |  | 0.000 | KG | 0.000 | CCM
1VCF349750S0405 | 1VCF349750S0405 | Механическая блокировка с дверью для HD4/C 24KV 1600A внутри CBE41 корпуса | 1 | ШТ | 32500.8 | Заказ | 6 недель |  |  | Service | Spares and Consumables |  |  | 0.000 | KG | 0.000 | CCM
1VCF349750S0406 | 1VCF349750S0406 | Механическая блокировка с дверью для HD4/C 24kV 1600-2500A внутри CBE51 корпуса | 1 | ШТ | 32500.8 | Заказ | 6 недель |  |  | Service | Spares and Consumables |  |  | 0.000 | KG | 0.000 | CDM
1VCF349750S0407 | 1VCF349750S0407 | Механическая блокировка двери для HD4/W/P/US/Sec, VContact/W/P, VD4/P/W/PW/US/Sec, VM1/P/Z/W/AP/PW, Vmax/L/W/Sec/P/PG/PN/PNG, VSC/P/ | 1 | ШТ | 32500.8 | Заказ | 6 недель |  |  | Service | Spares and Consumables |  |  | 1.500 | KG | 0.300 | CCM
1VCF349750S0421 | 1VCF349750S0421 | Механическая блокировка для фиксированного выключателя для HD4 12-24kV p.150, p.210, p.250, p.200, HD4/GT p.150, p.210 исключая HD4/ | 1 | ШТ | 51588 | Заказ | 6 недель |  |  | Service | Spares and Consumables |  |  | 0.000 | KG | 0.000 | CCM
1VCF349750S0422 | 1VCF349750S0422 | Механическая блокировка для фиксированного выключателя для HD4 36kV | 1 | ШТ | 51588 | Заказ | 6 недель |  |  | Service | Spares and Consumables |  |  | 0.000 | KG | 0.000 | CCM
1VCF349750S0483 | 1VCF349750S0483 | Электрический контакт сигнализации защиты двигателя Q60-FB1-FCM1 для HD4, HD4/R (от SN: AC00002779) | 1 | ШТ | 22514.4 | Заказ | 6 недель |  |  | Service | Spares and Consumables |  |  | 0.000 | KG | 0.000 | CCM
1VCF349750S0501 | 1VCF349750S0501 | Комплект для защиты кнопок 2 штуки, подготовленный для навесного замка (без навесного замка) для HD4-VD4/R ESH | 1 | ШТ | 30060 | Заказ | 6 недель |  |  | Service | Spares and Consumables |  |  | 0.000 | KG | 0.000 | CCM
1VCF349750S0641 | 1VCF349750S0641 | Комплект ручного управления вкл/выкл для HD4/Z 36kV | 1 | ШТ | 52918.8 | Заказ | 6 недель |  |  | Service | Spares and Consumables |  |  | 0.000 | KG | 0.000 | CCM
1VCF349750S0691 | 1VCF349750S0691 | Комплект ручного управления вкл/выкл для HD4/SG_CD 36kV | 1 | ШТ | 52918.8 | Заказ | 6 недель |  |  | Service | Spares and Consumables |  |  | 0.000 | KG | 0.000 | CCM
1VCF349750S0902 | 1VCF349750S0902 | Мотор взвода пружины выключателя M-MS-MAS напряжение 24-30Vdc,24V 50Hz для HD4, VD4/R ESH | 1 | ШТ | 159448.8 | Заказ | 6 недель |  |  | Service | Spares and Consumables |  |  | 0.000 | KG | 48.645 | CCM
1VCF349750S0904 | 1VCF349750S0904 | Мотор взвода пружины выключателя M-MS-MAS напряжение 48-60Vdc/ac 50Hz для HD4, VD4/R ESH | 1 | ШТ | 159448.8 | Заказ | 6 недель |  |  | Service | Spares and Consumables |  |  | 0.000 | KG | 48.645 | CCM
1VCF349750S0909 | 1VCF349750S0909 | Мотор взвода пружины выключателя M-MS-MAS напряжение 110-132Vdc, 110-127Vac для HD4, VD4/R ESH | 1 | ШТ | 159448.8 | Заказ | 6 недель |  |  | Service | Spares and Consumables |  |  | 1.700 | KG | 0.300 | CCM
1VCF349750S0918 | 1VCF349750S0918 | Мотор взвода пружины выключателя M-MS-MAS напряжение 220Vdc для HD4, VD4/R ESH | 1 | ШТ | 159448.8 | Заказ | 6 недель |  |  | Service | Spares and Consumables |  |  | 2.600 | KG | 250.000 | CDM
1VCF349750S0948 | 1VCF349750S0948 | Мотор взвода пружины выключателя M-MS-MAS напряжение 220-250Vac для HD4, VD4/R ESH | 1 | ШТ | 159448.8 | Заказ | 6 недель |  |  | Service | Spares and Consumables |  |  | 2.600 | KG | 250.000 | CCM
1VCF349752S0902 | 1VCF349752S0902 | Отключающий электромагнит YO1-MO1-MBO1 напряжение 24Vdc для HD4-VD4/R ESH | 1 | ШТ | 67567.2 | Заказ | 6 недель |  |  | Service | Spares and Consumables |  |  | 1.000 | KG | 864.000 | CCM
1VCF349752S0903 | 1VCF349752S0903 | Отключающий электромагнит YO1-MO1-MBO1 напряжение 30Vdc для HD4-VD4/R ESH | 1 | ШТ | 67567.2 | Заказ | 6 недель |  |  | Service | Spares and Consumables |  |  | 0.000 | KG | 0.000 | CCM
1VCF349752S0904 | 1VCF349752S0904 | Отключающий электромагнит YO1-MO1-MBO1 напряжение 48Vdc 50Hz для HD4-VD4/R ESH | 1 | ШТ | 67567.2 | Заказ | 6 недель |  |  | Service | Spares and Consumables |  |  | 0.000 | KG | 0.000 | CCM
1VCF349752S0905 | 1VCF349752S0905 | Отключающий электромагнит YO1-MO1-MBO1 напряжение 60Vdc для HD4-VD4/R ESH | 1 | ШТ | 67567.2 | Заказ | 6 недель |  |  | Service | Spares and Consumables |  |  | 0.000 | KG | 0.000 | CCM
1VCF349752S0909 | 1VCF349752S0909 | Отключающий электромагнит YO1-MO1-MBO1 напряжение 110-132Vdc 110-127Vac для HD4, VD4/R ESH | 1 | ШТ | 67567.2 | Заказ | 6 недель |  |  | Service | Spares and Consumables |  |  | 0.924 | KG | 0.300 | CCM
1VCF349752S0918 | 1VCF349752S0918 | Отключающий электромагнит YO1-MO1-MBO1 напряжение 220-250Vdc/ac для HD4, VD4/R ESH | 1 | ШТ | 67567.2 | Заказ | 6 недель |  |  | Service | Spares and Consumables |  |  | 1.000 | KG | 864.000 | CCM
1VCF349753S0902 | 1VCF349753S0902 | Дополнительный отключающий электромагнит YO2-MO2-MBO2 напряжение 24Vdc для HD4, VD4/R ESH | 1 | ШТ | 53362.8 | Заказ | 6 недель |  |  | Service | Spares and Consumables |  |  | 1.254 | KG | 0.300 | CCM
1VCF349753S0903 | 1VCF349753S0903 | Дополнительный отключающий электромагнит YO2-MO2-MBO2 напряжение 30Vdc для HD4, VD4/R ESH | 1 | ШТ | 53362.8 | Заказ | 6 недель |  |  | Service | Spares and Consumables |  |  | 1.500 | KG | 0.300 | CCM
1VCF349753S0904 | 1VCF349753S0904 | Дополнительный отключающий электромагнит YO2-MO2-MBO2 напряжение 48Vdc/ac для HD4, VD4/R ESH | 1 | ШТ | 53362.8 | Заказ | 6 недель |  |  | Service | Spares and Consumables |  |  | 0.000 | KG | 8.640 | CDM
1VCF349753S0905 | 1VCF349753S0905 | Дополнительный отключающий электромагнит YO2-MO2-MBO2 напряжение 60Vdc/ac для HD4, VD4/R ESH | 1 | ШТ | 53362.8 | Заказ | 6 недель |  |  | Service | Spares and Consumables |  |  | 0.000 | KG | 8.640 | CCM
1VCF349753S0909 | 1VCF349753S0909 | Дополнительный отключающий электромагнит YO2-MO2-MBO2 напряжение 110-132Vdc, 110-127Vac для HD4, VD4/R ESH | 1 | ШТ | 53362.8 | Заказ | 6 недель |  |  | Service | Spares and Consumables |  |  | 1.700 | KG | 0.300 | CCM
1VCF349753S0918 | 1VCF349753S0918 | Дополнительный отключающий электромагнит YO2-MO2-MBO2 напряжение 220-250Vdc/ac для HD4, VD4/R ESH | 1 | ШТ | 53362.8 | Заказ | 6 недель |  |  | Service | Spares and Consumables |  |  | 2637.000 | KG | 0.300 | CCM
1VCF349757S0902 | 1VCF349757S0902 | Электромагнит блокировки привода YL1-RL1-RLE1 напряжение 24Vdc для HD4 исключая HD4/R | 1 | ШТ | 59355.6 | Заказ | 6 недель |  |  | Service | Spares and Consumables |  |  | 0.924 | KG | 0.300 | CCM
1VCF349757S0903 | 1VCF349757S0903 | Электромагнит блокировки привода YL1-RL1-RLE1 напряжение 30Vdc для HD4 исключая HD4/R | 1 | ШТ | 59355.6 | Заказ | 6 недель |  |  | Service | Spares and Consumables |  |  | 0.000 | KG | 8.640 | CCM
1VCF349757S0904 | 1VCF349757S0904 | Электромагнит блокировки привода YL1-RL1-RLE1 напряжение 48Vdc/ac для HD4 исключая HD4/R | 1 | ШТ | 59355.6 | Заказ | 6 недель |  |  | Service | Spares and Consumables |  |  | 0.000 | KG | 8.640 | CCM
1VCF349757S0905 | 1VCF349757S0905 | Электромагнит блокировки привода YL1-RL1-RLE1 напряжение 60Vdc/ac для HD4 исключая HD4/R | 1 | ШТ | 59355.6 | Заказ | 6 недель |  |  | Service | Spares and Consumables |  |  | 0.000 | KG | 8.640 | CCM
1VCF349757S0909 | 1VCF349757S0909 | Электромагнит блокировки привода YL1-RL1-RLE1 напряжение 110-132Vdc, 110-127Vac для HD4 исключая HD4/R | 1 | ШТ | 59355.6 | Заказ | 6 недель |  |  | Service | Spares and Consumables |  |  | 0.924 | KG | 0.300 | CCM
1VCF349757S0918 | 1VCF349757S0918 | Электромагнит блокировки привода YL1-RL1-RLE1 напряжение 220-250Vdc/ac для HD4 исключая HD4/R | 1 | ШТ | 59355.6 | Заказ | 6 недель |  |  | Service | Spares and Consumables |  |  | 0.200 | KG | 36.000 | CCM
1VCF349758S0902 | 1VCF349758S0902 | Включающий электромагнит YC-MC-MBC напряжение 24Vdc для HD4-VD4/R ESH | 1 | ШТ | 59355.6 | Заказ | 6 недель |  |  | Service | Spares and Consumables |  |  | 1.000 | KG | 864.000 | CCM
1VCF349758S0903 | 1VCF349758S0903 | Включающий электромагнит YC-MC-MBC напряжение 30Vdc для HD4-VD4/R ESH | 1 | ШТ | 59355.6 | Заказ | 6 недель |  |  | Service | Spares and Consumables |  |  | 0.000 | KG | 8.640 | CCM
1VCF349758S0904 | 1VCF349758S0904 | Включающий электромагнит YC-MC-MBC напряжение 48Vdc/ac для HD4-VD4/R ESH | 1 | ШТ | 59355.6 | Заказ | 6 недель |  |  | Service | Spares and Consumables |  |  | 0.000 | KG | 8.640 | CCM
1VCF349758S0905 | 1VCF349758S0905 | Включающий электромагнит YC-MC-MBC напряжение 60Vdc/ac для HD4-VD4/R ESH | 1 | ШТ | 59355.6 | Заказ | 6 недель |  |  | Service | Spares and Consumables |  |  | 0.000 | KG | 8.640 | CCM
1VCF349758S0909 | 1VCF349758S0909 | Включающий электромагнит YC-MC-MBC напряжение 110-132Vdc, 110-127Vac для HD4-VD4/R ESH | 1 | ШТ | 59355.6 | Заказ | 6 недель |  |  | Service | Spares and Consumables |  |  | 1.500 | KG | 0.300 | CCM
1VCF349758S0918 | 1VCF349758S0918 | Включающий электромагнит YC-MC-MBC напряжение 220-250Vdc/ac для HD4-VD4/R ESH | 1 | ШТ | 59355.6 | Заказ | 6 недель |  |  | Service | Spares and Consumables |  |  | 1.000 | KG | 864.000 | CCM
1VCF349772S0902 | 1VCF349772S0902 | Электромагнит минимального напряжения YU-MU-MBU напряжение 24Vdc для HD4, VD4/R ESH | 1 | ШТ | 69343.2 | Заказ | 6 недель |  |  | Service | Spares and Consumables |  |  | 1.700 | KG | 0.300 | CCM
1VCF349772S0903 | 1VCF349772S0903 | Электромагнит минимального напряжения YU-MU-MBU напряжение 30Vdc для HD4, VD4/R ESH | 1 | ШТ | 69343.2 | Заказ | 6 недель |  |  | Service | Spares and Consumables |  |  | 0.000 | KG | 8.640 | CCM
1VCF349772S0904 | 1VCF349772S0904 | Электромагнит минимального напряжения YU-MU-MBU напряжение 48Vdc/ac для HD4, VD4/R ESH | 1 | ШТ | 69343.2 | Заказ | 6 недель |  |  | Service | Spares and Consumables |  |  | 0.000 | KG | 8.640 | CCM
1VCF349772S0905 | 1VCF349772S0905 | Электромагнит минимального напряжения YU-MU-MBU напряжение 60Vdc/ac для HD4, VD4/R ESH | 1 | ШТ | 69343.2 | Заказ | 6 недель |  |  | Service | Spares and Consumables |  |  | 0.000 | KG | 8.640 | CCM
1VCF349772S0909 | 1VCF349772S0909 | Электромагнит минимального напряжения YU-MU-MBU напряжение 110-132Vdc, 110-127Vac для HD4, VD4/R ESH | 1 | ШТ | 69343.2 | Заказ | 6 недель |  |  | Service | Spares and Consumables |  |  | 0.730 | KG | 360.000 | CDM
1VCF349772S0918 | 1VCF349772S0918 | Электромагнит минимального напряжения YU-MU-MBU напряжение 220-250Vdc/ac для HD4, VD4/R ESH | 1 | ШТ | 69343.2 | Заказ | 6 недель |  |  | Service | Spares and Consumables |  |  | 0.924 | KG | 0.300 | CCM
1VCF349772S0923 | 1VCF349772S0923 | Электромагнит минимального напряжения YU-MU-MBU напряжение 310Vdc для HD4, VD4/R ESH | 1 | ШТ | 69343.2 | Заказ | 6 недель |  |  | Service | Spares and Consumables |  |  | 0.924 | KG | 0.300 | CCM
1VCF349772S0975 | 1VCF349772S0975 | Электромагнит минимального напряжения YU-MU-MBU напряжение 145Vdc/ac для HD4, VD4/R ESH | 1 | ШТ | 69343.2 | Заказ | 6 недель |  |  | Service | Spares and Consumables |  |  | 0.000 | KG | 8.640 | CCM
1VCF349773S0923 | 1VCF349773S0923 | Блок питания для расцепителя минимального напряжения YU-MU-MBU напряжение вход 100Vac 60Hz выход 310Vdc для времени задержки 0,5-3с | 1 | ШТ | 77997.6 | Заказ | 6 недель |  |  | Service | Spares and Consumables |  |  | 1.205 | KG | 0.300 | CCM
1VCF349799S0154 | 1VCF349799S0154 | "Контакты типа ""тюльпан"" D35мм, 12 пальцев, комплект 6шт., для HD4/C/P/US/SEC 24kV 1250A, HD4/SG 36kV 1250-1600A, HD4/NFSG 12kV 16 | 1 | ШТ | 216043.2 | Заказ | 6 недель |  |  | Service | Spares and Consumables |  |  | 10.200 | KG | 270.000 | CCM
1VCF349799S0155 | 1VCF349799S0155 | "Контакты типа ""тюльпан"" D109мм, 16 пальцев, комплект 6шт., для HD4/C 12-17-24 kV 2000 A, HD4/NFSG 12 kV 2000 A" | 1 | ШТ | 312585.6 | Заказ | 6 недель |  |  | Service | Spares and Consumables |  |  | 0.000 | KG | 0.000 | CCM
1VCF349799S0156 | 1VCF349799S0156 | Кулачковый контакт комплект 12шт., 28 пальцев, для HD4/C 12-17kV 2500-3150A, HD4/C 24kV 2500A, HD4/HXA/C 12kV 2500A, HD4/NFsG 12kV 2 | 1 | ШТ | 448632 | Заказ | 6 недель |  |  | Service | Spares and Consumables |  |  | 0.000 | KG | 0.000 | CCM
1VCF349799S0157 | 1VCF349799S0157 | Кулачковый контакт комплект 12шт., 36 пальцев, для HD4/NFsG 12kV 3150-3600A | 1 | ШТ | 473044.8 | Заказ | 6 недель |  |  | Service | Spares and Consumables |  |  | 0.000 | KG | 0.000 | CCM
1VCF349799S0171 | 1VCF349799S0171 | Позиционный выключатель для мотора взвода пружины S33M/1-BS1-BGS1 для HD4-VD4/R ESH | 1 | ШТ | 39825.6 | Заказ | 6 недель |  |  | Service | Spares and Consumables |  |  | 2633.000 | KG | 0.300 | CCM
1VCF349799S0241 | 1VCF349799S0241 | Комплект защитных кожухов 6шт, для втулки выключателя для HD4/P 12-17kV 630-1250A 25-32kA | 1 | ШТ | 78663.6 | Заказ | 6 недель |  |  | Service | Spares and Consumables |  |  | 0.000 | KG | 0.000 | CCM
1VCF349799S0242 | 1VCF349799S0242 | Комплект защитных кожухов 6шт, для втулки выключателя для HD4/W 12-17kV 630-1250A 25-32kA | 1 | ШТ | 78663.6 | Заказ | 6 недель |  |  | Service | Spares and Consumables |  |  | 0.000 | KG | 0.000 | CCM
1VCF349799S0243 | 1VCF349799S0243 | Комплект защитных кожухов 6шт, для втулки выключателя для HD4/C/W/P 24kV 630-1250A 25kA, HM1_UT/W/P 24kV 630A, исключая HD4/W 24kV 6 | 1 | ШТ | 78663.6 | Заказ | 6 недель |  |  | Service | Spares and Consumables |  |  | 0.000 | KG | 0.000 | CCM
1VCF349799S0246 | 1VCF349799S0246 | Комплект защитных кожухов 6шт, для втулки выключателя для HD4/W 24kV 630A p.275 | 1 | ШТ | 78663.6 | Заказ | 6 недель |  |  | Service | Spares and Consumables |  |  | 0.000 | KG | 0.000 | CCM
1VCF349799S0250 | 1VCF349799S0250 | Комплект защитных кожухов 6шт, для втулки выключателя для HD4/C/W 24kV 1600-2000A | 1 | ШТ | 147464.4 | Заказ | 6 недель |  |  | Service | Spares and Consumables |  |  | 0.000 | KG | 0.000 | CCM
1VCF349799S0251 | 1VCF349799S0251 | Комплект защитных кожухов 6шт, для втулки выключателя для HD4/P 24kV 1600A | 1 | ШТ | 147464.4 | Заказ | 6 недель |  |  | Service | Spares and Consumables |  |  | 0.000 | KG | 0.000 | CCM
1VCF349799S0252 | 1VCF349799S0252 | Комплект защитных кожухов 6шт, для втулки выключателя для HD4/C 24kV 2500A | 1 | ШТ | 147464.4 | Заказ | 6 недель |  |  | Service | Spares and Consumables |  |  | 0.000 | KG | 0.000 | CCM
1VCF349799S0254 | 1VCF349799S0254 | Комплект защитных кожухов 6шт, для втулки выключателя для HD4/Z 12-17kV 2000A | 1 | ШТ | 147464.4 | Заказ | 6 недель |  |  | Service | Spares and Consumables |  |  | 0.000 | KG | 0.000 | CCM
1VCF349799S0255 | 1VCF349799S0255 | Комплект защитных кожухов 6шт, для втулки выключателя для HD4/Z 12-17kV 2500A, HD4_HXA/Z 17kV 2500A | 1 | ШТ | 147464.4 | Заказ | 6 недель |  |  | Service | Spares and Consumables |  |  | 0.000 | KG | 0.000 | CCM
1VCF349799S0259 | 1VCF349799S0259 | Комплект защитных кожухов 6шт, для втулки выключателя для HD4/US 24kV 630-1250A 25kA, HD4/SEC 24kV 630-1250A | 1 | ШТ | 78663.6 | Заказ | 6 недель |  |  | Service | Spares and Consumables |  |  | 0.000 | KG | 0.000 | CDM
1VCF349799S0261 | 1VCF349799S0261 | Устройство предотвращения повторного включения для привода ESH для HD4-VD4/R ESH | 1 | ШТ | 54250.8 | Заказ | 6 недель |  |  | Service | Spares and Consumables |  |  | 0.900 | KG | 486.000 | CCM
1VCF349799S0291 | 1VCF349799S0291 | Вентилятор для принудительной вентиляции M3-MS3-MAS3, для HD4/SG/SG_CD 36kV | 1 | ШТ | 285730.8 | Заказ | 6 недель |  |  | Service | Spares and Consumables |  |  | 0.000 | KG | 0.000 | CCM
1VCF349799S0332 | 1VCF349799S0332 | Контакты типа ""тюльпан"" D109мм, 27 пальцев, комплект 6шт., для HD4/Z 12-17 kV 2500 A, HD4-HXA/Z 17 kV 2500 A" | 1 | ШТ | 362077.2 | Заказ | 6 недель |  |  | Service | Spares and Consumables |  |  | 7.000 | KG | 3.304 | CCM
1VCF349799S0333 | 1VCF349799S0333 | "Контакты типа ""тюльпан"" D109мм, 27 пальцев, комплект 6шт., для HD4-HA3/C 12 KV 2500A" | 1 | ШТ | 362077.2 | Заказ | 6 недель |  |  | Service | Spares and Consumables |  |  | 0.000 | KG | 0.000 | CCM
1VCF349799S0335 | 1VCF349799S0335 | "Контакты типа ""тюльпан"" D79мм, 16 пальцев, комплект 6шт., для HD4/C 24 kV 1600A, HD4/W 24 kV 1600-2000 A, HD4/P 24 kV 1600 A, HD4 | 1 | ШТ | 275744.4 | Заказ | 6 недель |  |  | Service | Spares and Consumables |  |  | 0.000 | KG | 0.000 | CCM
1VCF349799S0337 | 1VCF349799S0337 | "Контакты типа ""тюльпан"" D79мм, 20 пальцев, комплект 6шт., для HD4/W 12-17 kV 1600-2000 A, HD4/Z/P 12-17 kV 1250-1600 A, HD4-HXA/Z | 1 | ШТ | 312585.6 | Заказ | 6 недель |  |  | Service | Spares and Consumables |  |  | 0.000 | KG | 0.000 | CCM
1VCF349799S0345 | 1VCF349799S0345 | Кулачковый контакт комплект 6шт., для HD4/W 12-17 kV 2500A | 1 | ШТ | 327898.8 | Заказ | 6 недель |  |  | Service | Spares and Consumables |  |  | 0.000 | KG | 0.000 | CDM
1VCF349799S0501 | 1VCF349799S0501 | Механический счетчик операций для HD4-VD4R ESH | 1 | ШТ | 34054.8 | Заказ | 6 недель |  |  | Service | Spares and Consumables |  |  | 0.050 | KG | 0.002 | CCM
1VCF349799S0552 | 1VCF349799S0552 | Защита вала для ручной зарядки пружин для HD4-VD4/R ESH | 1 | ШТ | 26287.2 | Заказ | 6 недель |  |  | Service | Spares and Consumables |  |  | 0.000 | KG | 0.000 | CCM
1VCF349799S0560 | 1VCF349799S0560 | "Вилка с 58 штырьковыми контактами для разъема типа ""C.E"". без проводки, для HD4, VD4, Vmax, VM1, VSC, Vcontact выкатной. Без спец | 1 | ШТ | 33166.8 | Заказ | 6 недель |  |  | Service | Spares and Consumables |  |  | 1.205 | KG | 0.300 | CCM
1VCF349799S0590 | 1VCF349799S0590 | Комплект защитных кожухов 6шт, для втулки выключателя для HD4/Z 40.5kV 2500A 25-32kA | 1 | ШТ | 147464.4 | Заказ | 6 недель |  |  | Service | Spares and Consumables |  |  | 0.000 | KG | 0.000 | CCM
1VCF349799S0591 | 1VCF349799S0591 | Комплект защитных кожухов 6шт, для втулки выключателя для HD4/P/W/Z 12-17kV HD4/GT/P 12kV 3150A, HD4/HXA_P/HXA_W/HXA_Z/Z 17kV 3150A, | 1 | ШТ | 147464.4 | Заказ | 6 недель |  |  | Service | Spares and Consumables |  |  | 0.000 | KG | 0.000 | CCM
1VCF349799S0593 | 1VCF349799S0593 | Комплект защитных кожухов 6шт, для втулки выключателя для HD4/C 12-17kV 2500-3150A HD4_HXA/C 12kV 2500A | 1 | ШТ | 147464.4 | Заказ | 6 недель |  |  | Service | Spares and Consumables |  |  | 0.000 | KG | 0.000 | CCM
1VCF349799S0680 | 1VCF349799S0680 | Опорная пластина для крепления электромагнитов HD4, VD4R ESH | 1 | ШТ | 32056.8 | Заказ | 6 недель |  |  | Service | Spares and Consumables |  |  | 0.000 | KG | 0.000 | CCM
1VCF349800S0241 | 1VCF349800S0241 | Термомагнитный выключатель для защиты двигателя, с контактом ВКЛ или ВЫКЛ, напряжение 24-60Vdc/ac 50Hz для HD4/R-VD4/R ESH | 1 | ШТ | 61574.4 | Заказ | 6 недель |  |  | Service | Spares and Consumables |  |  | 0.000 | KG | 0.000 | CCM
1VCF349800S0242 | 1VCF349800S0242 | Термомагнитный выключатель для защиты двигателя, с контактом ВКЛ или ВЫКЛ, напряжение 110-125Vdc,110-127Vac для HD4/R-VD4/R ESH | 1 | ШТ | 61574.4 | Заказ | 6 недель |  |  | Service | Spares and Consumables |  |  | 0.000 | KG | 0.000 | CCM
1VCF349800S0243 | 1VCF349800S0243 | Термомагнитный выключатель для защиты двигателя, с контактом ВКЛ или ВЫКЛ, напряжение 220Vdc, 220-240Vac для HD4/R-VD4/R ESH | 1 | ШТ | 61574.4 | Заказ | 6 недель |  |  | Service | Spares and Consumables |  |  | 0.000 | KG | 0.000 | CCM
1VCF349800S0251 | 1VCF349800S0251 | Позиционный переключатель сигнализации YU-BB5-BGB5 (NO) для расцепителя минимального напряжения для HD4/R (от СН: AC00002779)-VD4/R | 1 | ШТ | 27397.2 | Заказ | 6 недель |  |  | Service | Spares and Consumables |  |  | 2632.000 | KG | 0.300 | CCM
1VCF349800S0252 | 1VCF349800S0252 | Позиционный переключатель сигнализации YU-BB5-BGB5 (NC) для расцепителя минимального напряжения для HD4/R (от СН: AC00002779)-VD4/R | 1 | ШТ | 27397.2 | Заказ | 6 недель |  |  | Service | Spares and Consumables |  |  | 0.000 | KG | 0.000 | CCM
1VCF349800S0594 | 1VCF349800S0594 | Датчик тока тип К7 630А 12-24kV для реле защиты REF601 для HD4/R/R-SEC/UNIAIR | 1 | ШТ | 170102.4 | Заказ | 6 недель |  |  | Service | Spares and Consumables |  |  | 0.000 | KG | 0.000 | CCM
1VCF349800S0596 | 1VCF349800S0596 | Датчик тока тип К7 1250A 12-24kV для реле защиты REF601 для HD4/R/R-SEC/UNIAIR | 1 | ШТ | 122385.6 | Заказ | 6 недель |  |  | Service | Spares and Consumables |  |  | 0.000 | KG | 0.000 | CCM
1VCF349850S0151 | 1VCF349850S0151 | Блок-контакты выключателя (5 контактов) для HD4/R/S/Uniair (вплоть до SN: AC00002778) | 1 | ШТ | 69343.2 | Заказ | 6 недель |  |  | Service | Spares and Consumables |  |  | 0.000 | KG | 0.000 | CDM
1VCF349850S0153 | 1VCF349850S0153 | Блок-контакты выключателя (15 контактов) для HD4/R фиксированный (вплоть до SN: AC00002778) | 1 | ШТ | 105296.4 | Заказ | 6 недель |  |  | Service | Spares and Consumables |  |  | 0.000 | KG | 0.000 | CCM
1VCF349850S0155 | 1VCF349850S0155 | Блок-контакты выключателя (5 контактов) для VD4/R/S/Uniair/Unimix ESH - HD4/R/S/ Uniair/Unimix для фиксированной версии (от s.n.AC00 | 1 | ШТ | 69343.2 | Заказ | 6 недель |  |  | Service | Spares and Consumables |  |  | 0.000 | KG | 0.000 | CCM
1VCF349850S0157 | 1VCF349850S0157 | Блок-контакты выключателя (15 контактов) для VD4/R/S/Uniair/Unimix ESH - HD4/R/S/ Uniair/Unimix для фиксированной версии (от s.n.AC0 | 1 | ШТ | 105296.4 | Заказ | 6 недель |  |  | Service | Spares and Consumables |  |  | 0.924 | KG | 0.300 | CCM
1VCF349850S0158 | 1VCF349850S0158 | Блок-контакты выключателя (5 контактов) для VD4/R/S/Uniair/Unimix ESH - HD4/R/S/ Uniair/Unimix для фиксированной версии (от s.n.AC00 | 1 | ШТ | 69343.2 | Заказ | 6 недель |  |  | Service | Spares and Consumables |  |  | 0.000 | KG | 0.000 | CCM
1VCF349850S0159 | 1VCF349850S0159 | Блок-контакты выключателя (15 контактов) без фигуры 9 для HD4 выкатной от s.n.AC00002779, VD4/R/S/Uniair/Unimix с ESH | 1 | ШТ | 105296.4 | Заказ | 6 недель |  |  | Service | Spares and Consumables |  |  | 0.924 | KG | 0.300 | CCM
1VCF349850S0301 | 1VCF349850S0301 | Соединительные терминалы для фиксированных автоматических выключателей, набор из 6 штук, для HD4/R 630A исключая 24kV p.230 | 1 | ШТ | 78441.6 | Заказ | 6 недель |  |  | Service | Spares and Consumables |  |  | 0.000 | KG | 0.000 | CCM
1VCF349850S0302 | 1VCF349850S0302 | Соединительные терминалы для фиксированных автоматических выключателей, набор из 6 штук, для HD4/R 1250A исключая 24kV p.230 | 1 | ШТ | 78441.6 | Заказ | 6 недель |  |  | Service | Spares and Consumables |  |  | 0.000 | KG | 0.000 | CCM
1VCF349850S0602 | 1VCF349850S0602 | Временное механическое отключение для электромагнита минимального напряжения для HD4 от с.н. AC00002778 | 1 | ШТ | 71340 | Заказ | 6 недель |  |  | Service | Spares and Consumables |  |  | 0.000 | KG | 0.000 | CCM
1VCF349850S0902 | 1VCF349850S0902 | Отключающий электромагнит YO1-MO1-MBO1 умная катушка, напряжение 24Vdc IEC/GB для Vmax, VD4, VD4 выкатной, HySec, с одним EL | 1 | ШТ | 59355.6 | Заказ | 6 недель |  |  | Service | Spares and Consumables |  |  | 0.000 | KG | 8.640 | CCM
1VCF349850S0903 | 1VCF349850S0903 | Отключающий электромагнит YO1-MO1-MBO1 умная катушка, напряжение 30Vdc IEC/GB для Vmax, VD4, VD4 выкатной, HySec, с одним EL | 1 | ШТ | 59355.6 | Заказ | 6 недель |  |  | Service | Spares and Consumables |  |  | 0.000 | KG | 8.640 | CCM
1VCF349850S0904 | 1VCF349850S0904 | Отключающий электромагнит YO1-MO1-MBO1 умная катушка, напряжение 48Vdc IEC/GB для Vmax, VD4, VD4 выкатной, HySec, с одним EL | 1 | ШТ | 59355.6 | Заказ | 6 недель |  |  | Service | Spares and Consumables |  |  | 0.000 | KG | 8.640 | CDM
1VCF349850S0905 | 1VCF349850S0905 | Отключающий электромагнит YO1-MO1-MBO1 умная катушка, напряжение 60Vdc IEC/GB для Vmax, VD4, VD4 выкатной, HySec, с одним EL | 1 | ШТ | 59355.6 | Заказ | 6 недель |  |  | Service | Spares and Consumables |  |  | 0.000 | KG | 8.640 | CCM
1VCF349850S0913 | 1VCF349850S0913 | Отключающий электромагнит YO1-MO1-MBO1 умная катушка, напряжение 110-132Vdc, 110-127Vac IEC/GB для Vmax, VD4, VD4 выкатной, HySec, с | 1 | ШТ | 59355.6 | Заказ | 6 недель |  |  | Service | Spares and Consumables |  |  | 1.205 | KG | 0.300 | CCM
1VCF349850S0922 | 1VCF349850S0922 | Отключающий электромагнит YO1-MO1-MBO1 умная катушка, напряжение 220-250Vdc/ac IEC/GB для Vmax, VD4, VD4 выкатной, HySec, с одним EL | 1 | ШТ | 59355.6 | Заказ | 6 недель |  |  | Service | Spares and Consumables |  |  | 0.040 | KG | 0.026 | CCM
1VCF349850S2902 | 1VCF349850S2902 | Включающий электромагнит YС-MС-MBС умная катушка, напряжение 24Vdc для VD4/P 50kA, VD4 и VD4 высокопроизводительный, выше 40kA, ADVA | 1 | ШТ | 59355.6 | Заказ | 6 недель |  |  | Service | Spares and Consumables |  |  | 0.000 | KG | 8.640 | CCM
1VCF349850S2903 | 1VCF349850S2903 | Включающий электромагнит YС-MС-MBС умная катушка, напряжение 30Vdc для VD4/P 50kA, VD4 и VD4 высокопроизводительный, выше 40kA, ADVA | 1 | ШТ | 59355.6 | Заказ | 6 недель |  |  | Service | Spares and Consumables |  |  | 0.000 | KG | 8.640 | CDM
1VCF349850S2904 | 1VCF349850S2904 | Включающий электромагнит YС-MС-MBС умная катушка, напряжение 48Vdc/ac для VD4/P 50kA, VD4 и VD4 высокопроизводительный, выше 40kA, A | 1 | ШТ | 59355.6 | Заказ | 6 недель |  |  | Service | Spares and Consumables |  |  | 0.000 | KG | 8.640 | CCM
1VCF349850S2905 | 1VCF349850S2905 | Включающий электромагнит YС-MС-MBС умная катушка, напряжение 60Vdc/ac для VD4/P 50kA, VD4 и VD4 высокопроизводительный, выше 40kA, A | 1 | ШТ | 59355.6 | Заказ | 6 недель |  |  | Service | Spares and Consumables |  |  | 0.000 | KG | 8.640 | CCM
1VCF349850S2913 | 1VCF349850S2913 | Включающий электромагнит YС-MС-MBС умная катушка, напряжение 110-132Vdc, 110-127Vac для VD4/P 50kA, VD4 и VD4 высокопроизводительный | 1 | ШТ | 59355.6 | Заказ | 6 недель |  |  | Service | Spares and Consumables |  |  | 1.254 | KG | 0.300 | CDM
1VCF349850S2922 | 1VCF349850S2922 | Включающий электромагнит YС-MС-MBС умная катушка, напряжение 220-250Vdc/ac для VD4/P 50kA, VD4 и VD4 высокопроизводительный, выше 40 | 1 | ШТ | 59355.6 | Заказ | 6 недель |  |  | Service | Spares and Consumables |  |  | 0.040 | KG | 0.026 | CDM
1VCF349850S3902 | 1VCF349850S3902 | Электромагнит минимального напряжения YU-MU-MBU, умная катушка, напряжение 24Vdc для VD4/VD4 высокопроизводительный/ADVAC выше 40kA, | 1 | ШТ | 70896 | Заказ | 6 недель |  |  | Service | Spares and Consumables |  |  | 0.000 | KG | 8.640 | CCM
1VCF349850S3903 | 1VCF349850S3903 | Электромагнит минимального напряжения YU-MU-MBU, умная катушка, напряжение 30Vdc для VD4/VD4 высокопроизводительный/ADVAC выше 40kA, | 1 | ШТ | 70896 | Заказ | 6 недель |  |  | Service | Spares and Consumables |  |  | 0.000 | KG | 8.640 | CCM
1VCF349850S3904 | 1VCF349850S3904 | Электромагнит минимального напряжения YU-MU-MBU, умная катушка, напряжение 48Vdc/ac для VD4/VD4 высокопроизводительный/ADVAC выше 40 | 1 | ШТ | 70896 | Заказ | 6 недель |  |  | Service | Spares and Consumables |  |  | 0.000 | KG | 8.640 | CCM
1VCF349850S3905 | 1VCF349850S3905 | Электромагнит минимального напряжения YU-MU-MBU, умная катушка, напряжение 60Vdc/ac для VD4/VD4 высокопроизводительный/ADVAC выше 40 | 1 | ШТ | 70896 | Заказ | 6 недель |  |  | Service | Spares and Consumables |  |  | 0.000 | KG | 8.640 | CCM
1VCF349850S3913 | 1VCF349850S3913 | Электромагнит минимального напряжения YU-MU-MBU, умная катушка, напряжение 110-132Vdc для VD4/VD4 высокопроизводительный/ADVAC выше | 1 | ШТ | 70896 | Заказ | 6 недель |  |  | Service | Spares and Consumables |  |  | 0.000 | KG | 8.640 | CCM
1VCF349850S3922 | 1VCF349850S3922 | Электромагнит минимального напряжения YU-MU-MBU, умная катушка, напряжение 220-250Vdc/ac для VD4/VD4 высокопроизводительный/ADVAC вы | 1 | ШТ | 70896 | Заказ | 6 недель |  |  | Service | Spares and Consumables |  |  | 1.500 | KG | 0.300 | CCM
1VCF349866S1902 | 1VCF349866S1902 | Устройство контроля элегаза с двумя уровнями и тремя светодиодами, напряжение 24-30Vdc для HD4/R | 1 | ШТ | 101967.6 | Заказ | 6 недель |  |  | Service | Spares and Consumables |  |  | 0.000 | KG | 0.000 | CCM
1VCF349866S1904 | 1VCF349866S1904 | Устройство контроля элегаза с двумя уровнями и тремя светодиодами, напряжение 48-60Vdc/ac для HD4/R | 1 | ШТ | 101967.6 | Заказ | 6 недель |  |  | Service | Spares and Consumables |  |  | 0.000 | KG | 0.000 | CCM
1VCF349866S1909 | 1VCF349866S1909 | Устройство контроля элегаза с двумя уровнями и тремя светодиодами, напряжение 110-125Vdc/ac для HD4/R | 1 | ШТ | 101967.6 | Заказ | 6 недель |  |  | Service | Spares and Consumables |  |  | 0.000 | KG | 0.000 | CDM
1VCF349866S1918 | 1VCF349866S1918 | Устройство контроля элегаза с двумя уровнями и тремя светодиодами, напряжение 220Vdc для HD4/R | 1 | ШТ | 101967.6 | Заказ | 6 недель |  |  | Service | Spares and Consumables |  |  | 0.000 | KG | 0.000 | CCM
1VCF349866S1948 | 1VCF349866S1948 | Устройство контроля элегаза с двумя уровнями и тремя светодиодами, напряжение 220-240Vac для HD4/R | 1 | ШТ | 101967.6 | Заказ | 6 недель |  |  | Service | Spares and Consumables |  |  | 0.000 | KG | 0.000 | CCM
1VCF349899S0031 | 1VCF349899S0031 | Вилка с 58 контактами (розетка тип AMPH) без проводки, для HD4, VD4 выкатной | 1 | ШТ | 51810 | Заказ | 6 недель |  |  | Service | Spares and Consumables |  |  | 0.000 | KG | 23.760 | CCM
1VCF349899S0051 | 1VCF349899S0051 | Кулачковый контакт 3шт. для HD4/R, VD4/R-EL, VD4/R-ESH 630A | 1 | ШТ | 95308.8 | Заказ | 6 недель |  |  | Service | Spares and Consumables |  |  | 0.000 | KG | 20.160 | CCM
1VCF349899S0052 | 1VCF349899S0052 | Кулачковый контакт 3шт. для HD4/R, VD4/R-EL, VD4/R-ESH,800/1250A 20-25kA | 1 | ШТ | 95308.8 | Заказ | 6 недель |  |  | Service | Spares and Consumables |  |  | 0.000 | KG | 20.160 | CCM
1VCF349899S0071 | 1VCF349899S0071 | Трансформатор тока 40/1A MV тип, для PR512 для HD4, VD4 выкатной | 1 | ШТ | 167438.4 | Заказ | 6 недель |  |  | Service | Spares and Consumables |  |  | 0.000 | KG | 0.000 | CCM
1VCF349899S0072 | 1VCF349899S0072 | Трансформатор тока 80/1A MV тип, для PR512 для HD4, VD4 выкатной | 1 | ШТ | 160114.8 | Заказ | 6 недель |  |  | Service | Spares and Consumables |  |  | 0.000 | KG | 0.000 | CCM
1VCF349899S0073 | 1VCF349899S0073 | Трансформатор тока 250/1A MV тип, для PR512 для HD4, VD4 выкатной | 1 | ШТ | 160114.8 | Заказ | 6 недель |  |  | Service | Spares and Consumables |  |  | 0.000 | KG | 0.000 | CCM
1VCF349899S0074 | 1VCF349899S0074 | Трансформатор тока1250/1A MV тип, для PR512 для HD4, VD4 выкатной | 1 | ШТ | 123939.6 | Заказ | 6 недель |  |  | Service | Spares and Consumables |  |  | 0.000 | KG | 0.000 | CDM
1VCF349899S0091 | 1VCF349899S0091 | Трансформатор тока 40/1A LV тип, для PR512 для HD4, VD4 выкатной | 1 | ШТ | 66457.2 | Заказ | 6 недель |  |  | Service | Spares and Consumables |  |  | 0.000 | KG | 0.000 | CDM
1VCF349899S0092 | 1VCF349899S0092 | Трансформатор тока 40/1A LV тип, для PR521 для HD4, VD4 выкатной | 1 | ШТ | 66457.2 | Заказ | 6 недель |  |  | Service | Spares and Consumables |  |  | 0.000 | KG | 0.000 | CDM
1VCF349899S0093 | 1VCF349899S0093 | Трансформатор тока 80/1A LV тип, для PR512 для HD4, VD4 выкатной | 1 | ШТ | 66457.2 | Заказ | 6 недель |  |  | Service | Spares and Consumables |  |  | 0.000 | KG | 0.000 | CDM
1VCF349899S0094 | 1VCF349899S0094 | Трансформатор тока 80/1A LV тип, для PR521 для HD4, VD4 выкатной | 1 | ШТ | 66457.2 | Заказ | 6 недель |  |  | Service | Spares and Consumables |  |  | 0.000 | KG | 0.000 | CCM
1VCF349899S0095 | 1VCF349899S0095 | Трансформатор тока 250/1A LV тип, для PR512-521 для HD4, VD4 выкатной | 1 | ШТ | 66457.2 | Заказ | 6 недель |  |  | Service | Spares and Consumables |  |  | 0.000 | KG | 0.000 | CCM
1VCF349899S0096 | 1VCF349899S0096 | Трансформатор тока 1250/1A LV тип, для PR512-521 для HD4, VD4 выкатной | 1 | ШТ | 66457.2 | Заказ | 6 недель |  |  | Service | Spares and Consumables |  |  | 0.000 | KG | 0.000 | CCM
1VCF349899S0097 | 1VCF349899S0097 | Трансформатор тока LV тип, для PR521/DK для HD4, VD4 выкатной | 1 | ШТ | 66457.2 | Заказ | 6 недель |  |  | Service | Spares and Consumables |  |  | 0.000 | KG | 0.000 | CDM
1VCF379602S0301 | 1VCF379602S0301 | Трансформатор тока гомополярный кольцевой 50/1 с закрытым магнитным сердечником для HD4, VD4 выктной | 1 | ШТ | 45151.2 | Заказ | 6 недель |  |  | Service | Spares and Consumables |  |  | 0.000 | KG | 0.000 | CCM
1VCF379602S0302 | 1VCF379602S0302 | Трансформатор тока гомополярный кольцевой 50/1 с открытым магнитным сердечником для HD4, VD4 выктной | 1 | ШТ | 113730 | Заказ | 6 недель |  |  | Service | Spares and Consumables |  |  | 0.000 | KG | 0.000 | CDM
1VCF379652S0101 | 1VCF379652S0101 | Вилка и розетка с 58 внутренними и штырьковыми контактами (вилка и розетка тип AMPH) без проводки, для HD4, VD4 выкатной | 1 | ШТ | 74002.8 | Заказ | 6 недель |  |  | Service | Spares and Consumables |  |  | 1.000 | KG | 0.500 | CDM
1VCF599750S0163 | 1VCF599750S0163 | Вилка типа C.E., без проводки, с 58 контактами для CBE, Univer C, UniSafe, UniGear, PowerCube, UniSec WBS-WBC, без специального инст | 1 | ШТ | 51810 | Заказ | 6 недель |  |  | Service | Spares and Consumables |  |  | 2.000 | KG | 3.375 | CCM
1VCF681402S1242 | 1VCF681402S1242 | Рычаг ручной зарядки механизма EL для VD4 с с.н. AF00000851 | 1 | ШТ | 61131.6 | Заказ | 6 недель |  |  | Service | Spares and Consumables |  |  | 0.000 | KG | 0.000 | CCM
1VCF689232S0007 | 1VCF689232S0007 | Устройство контроля STU 2.0 для YO1-MO1-MBO1/YO2-MO2-MBO2/YC-MC-MBC 24-250Vdc для Vmax-VD4-VD4R EL и только YC-MC-MBC для HD4-VD4R E | 1 | ШТ | 67123.2 | Заказ | 6 недель |  |  | Service | Spares and Consumables |  |  | 0.120 | KG | 0.200 | CDM
1VCF701839802 | 1VCF701839802 | Плата дискретных входов/выходов BIO 2 1ST. | 1 | ШТ | 227730 | Заказ | 6 недель |  |  | Service | Spares and Consumables |  |  | 1.500 | KG | 0.300 | CDM
1VCF701842801 | 1VCF701842801 | Плата связи COM SPA (PLAST) | 1 | ШТ | 127692 | Заказ | 6 недель |  |  | Service | Spares and Consumables |  |  | 0.000 | KG | 0.000 | CDM
1VCF701842802 | 1VCF701842802 | Плата связи COM SPA (GLASS SMA) | 1 | ШТ | 127692 | Заказ | 6 недель |  |  | Service | Spares and Consumables |  |  | 0.000 | KG | 0.000 | CCM
1VCF701842803 | 1VCF701842803 | Плата связи COM SPA (GLASS ST) | 1 | ШТ | 127692 | Заказ | 6 недель |  |  | Service | Spares and Consumables |  |  | 0.000 | KG | 0.000 | CCM
1VCF701952801 | 1VCF701952801 | Плата статических входов/выходов | 1 | ШТ | 123224.4 | Заказ | 6 недель |  |  | Service | Spares and Consumables |  |  | 0.000 | KG | 0.000 | CCM
1VCF701952802 | 1VCF701952802 | Плата статических входов/выходов (без ССС) | 1 | ШТ | 115456.8 | Заказ | 6 недель |  |  | Service | Spares and Consumables |  |  | 0.500 | KG | 360.000 | CDM
1VCF701952803 | 1VCF701952803 | Плата статических входов/выходов TCS | 1 | ШТ | 131187.6 | Заказ | 6 недель |  |  | Service | Spares and Consumables |  |  | 0.500 | KG | 2.700 | CCM
1VCF750071801 | 1VCF750071801 | Плата связи COM LON (GLASS ST) | 1 | ШТ | 143810.4 | Заказ | 6 недель |  |  | Service | Spares and Consumables |  |  | 0.000 | KG | 0.000 | CDM
1VCF750071803 | 1VCF750071803 | Плата связи COM IEC103 (GLASS ST) | 1 | ШТ | 143810.4 | Заказ | 6 недель |  |  | Service | Spares and Consumables |  |  | 0.000 | KG | 0.000 | CCM
1VCF750079801 | 1VCF750079801 | Плата связи COM MODBUS (RS485) | 1 | ШТ | 127692 | Заказ | 6 недель |  |  | Service | Spares and Consumables |  |  | 0.300 | KG | 2700.000 | CCM
1VCF750079802 | 1VCF750079802 | Плата связи COM MODBUS (GLASS ST) | 1 | ШТ | 127692 | Заказ | 6 недель |  |  | Service | Spares and Consumables |  |  | 0.000 | KG | 0.000 | CCM
1VCF750099001 | 1VCF750099001 | Длинная верхняя панель основного блока MB6 (COMM. MIXED) | 1 | ШТ | 62442 | Заказ | 6 недель |  |  | Service | Spares and Consumables |  |  | 0.000 | KG | 0.000 | CDM
1VCF750099001_MB5 | 1VCF750099001_MB5 | Длинная верхняя панель основного блока MB5 (COMM. MIXED) | 1 | ШТ | 64498.8 | Заказ | 6 недель |  |  | Service | Spares and Consumables |  |  | 0.000 | KG | 0.000 | CCM
1VCF750099002 | 1VCF750099002 | Длинная верхняя панель основного блока MB6 (COMM. CT/VT) | 1 | ШТ | 62442 | Заказ | 6 недель |  |  | Service | Spares and Consumables |  |  | 0.000 | KG | 0.000 | CDM
1VCF750099002_MB5 | 1VCF750099002_MB5 | Длинная верхняя панель основного блока MB5 (COMM. CT/VT) | 1 | ШТ | 64498.8 | Заказ | 6 недель |  |  | Service | Spares and Consumables |  |  | 0.000 | KG | 0.000 | CCM
1VCF750099003 | 1VCF750099003 | Длинная верхняя панель основного блока MB6 (COMM.SENSOR) | 1 | ШТ | 62442 | Заказ | 6 недель |  |  | Service | Spares and Consumables |  |  | 0.000 | KG | 0.000 | CCM
1VCF750099003_MB5 | 1VCF750099003_MB5 | Длинная верхняя панель основного блока MB5 (COMM.SENSOR) | 1 | ШТ | 64498.8 | Заказ | 6 недель |  |  | Service | Spares and Consumables |  |  | 0.000 | KG | 0.000 | CCM
1VCF750099004 | 1VCF750099004 | Длинная верхняя панель основного блока MB6 (COMM. MIXED) ETHER | 1 | ШТ | 62442 | Заказ | 6 недель |  |  | Service | Spares and Consumables |  |  | 0.000 | KG | 0.000 | CCM
1VCF750099004_MB5 | 1VCF750099004_MB5 | Длинная верхняя панель основного блока MB5 (COMM. MIXED) ETHER | 1 | ШТ | 64498.8 | Заказ | 6 недель |  |  | Service | Spares and Consumables |  |  | 0.000 | KG | 0.000 | CDM
1VCF750099005 | 1VCF750099005 | Длинная верхняя панель основного блока MB6 (COMM. CT/VT) ETHER | 1 | ШТ | 62442 | Заказ | 6 недель |  |  | Service | Spares and Consumables |  |  | 0.400 | KG | 210.000 | CDM
1VCF750099005_MB5 | 1VCF750099005_MB5 | Длинная верхняя панель основного блока MB5 (COMM. CT/VT) ETHER | 1 | ШТ | 64498.8 | Заказ | 6 недель |  |  | Service | Spares and Consumables |  |  | 0.000 | KG | 0.000 | CCM
1VCF750099006 | 1VCF750099006 | Длинная верхняя панель основного блока MB6 (COMM.SENSOR) ETHER | 1 | ШТ | 62442 | Заказ | 6 недель |  |  | Service | Spares and Consumables |  |  | 0.000 | KG | 0.000 | CDM
1VCF750099006_MB5 | 1VCF750099006_MB5 | Длинная верхняя панель основного блока MB5 (COMM.SENSOR) ETHER | 1 | ШТ | 64498.8 | Заказ | 6 недель |  |  | Service | Spares and Consumables |  |  | 0.000 | KG | 0.000 | CCM
1VCF750126801 | 1VCF750126801 | Плата питания REF542plus 110 VDC | 1 | ШТ | 148470 | Заказ | 6 недель |  |  | Service | Spares and Consumables |  |  | 0.000 | KG | 0.000 | CCM
1VCF750126802 | 1VCF750126802 | Плата питания REF542plus 220 VDC | 1 | ШТ | 148470.312 | Заказ | 6 недель |  |  | Service | Spares and Consumables |  |  | 0.520 | KG | 0.002 | CCM
1VCF750132801 | 1VCF750132801 | Плата дискретных входов/выходов BIO3 19-72VDC (14VDC) | 1 | ШТ | 115845.636 | Заказ | 6 недель |  |  | Service | Spares and Consumables |  |  | 0.000 | KG | 0.000 | CCM
1VCF750132802 | 1VCF750132802 | Плата дискретных входов/выходов BIO3 88-132VDC (50VDC) | 1 | ШТ | 148858.8 | Заказ | 6 недель |  |  | Service | Spares and Consumables |  |  | 0.500 | KG | 0.020 | CDM
1VCF750132803 | 1VCF750132803 | Плата дискретных входов/выходов BIO3 19-72VDC (14VDC) 1ST. | 1 | ШТ | 133905.6 | Заказ | 6 недель |  |  | Service | Spares and Consumables |  |  | 0.000 | KG | 0.000 | CCM
1VCF750132804 | 1VCF750132804 | Плата дискретных входов/выходов BIO3 88-132VDC (50VDC) 1ST. | 1 | ШТ | 148858.8 | Заказ | 6 недель |  |  | Service | Spares and Consumables |  |  | 0.000 | KG | 0.000 | CCM
1VCF750132805 | 1VCF750132805 | Плата дискретных входов/выходов BIO3 88-132VDC (72VDC) | 1 | ШТ | 116040 | Заказ | 6 недель |  |  | Service | Spares and Consumables |  |  | 2628.000 | KG | 0.300 | CCM
1VCF750132806 | 1VCF750132806 | Плата дискретных входов/выходов BIO3 88-132VDC (72VDC) 1ST. | 1 | ШТ | 116040 | Заказ | 6 недель |  |  | Service | Spares and Consumables |  |  | 0.000 | KG | 0.000 | CCM
1VCF750132807 | 1VCF750132807 | Плата дискретных входов/выходов BIO3 176-264VDC (143VDC) | 1 | ШТ | 116040 | Заказ | 6 недель |  |  | Service | Spares and Consumables |  |  | 0.600 | KG | 0.012 | CCM
1VCF750132808 | 1VCF750132808 | Плата дискретных входов/выходов BIO3 176-264VDC (143VDC) 1ST. | 1 | ШТ | 116040 | Заказ | 6 недель |  |  | Service | Spares and Consumables |  |  | 0.500 | KG | 0.020 | CCM
1VCF750138803 | 1VCF750138803 | Плата аналоговых входов 8S | 1 | ШТ | 131380.8 | Заказ | 6 недель |  |  | Service | Spares and Consumables |  |  | 0.000 | KG | 0.000 | CCM
1VCF750142817 | 1VCF750142817 | Соединительный кабель RHMI 2.5м | 1 | ШТ | 40380 | Заказ | 6 недель |  |  | Service | Spares and Consumables |  |  | 0.200 | KG | 0.005 | CCM
1VCF750142818 | 1VCF750142818 | Соединительный кабель RHMI 3.5м | 1 | ШТ | 39825.6 | Заказ | 6 недель |  |  | Service | Spares and Consumables |  |  | 1.500 | KG | 0.001 | CCM
1VCF750142819 | 1VCF750142819 | Соединительный кабель RHMI 4.5м | 1 | ШТ | 40565.592 | Заказ | 6 недель |  |  | Service | Spares and Consumables |  |  | 0.000 | KG | 0.000 | CCM
1VCF750142820 | 1VCF750142820 | Соединительный комплект - SET2 | 1 | ШТ | 90140.4 | Заказ | 6 недель |  |  | Service | Spares and Consumables |  |  | 0.300 | KG | 1.000 | CDM
1VCF750142821 | 1VCF750142821 | Соединительный комплект - SET1 | 1 | ШТ | 90326.4 | Заказ | 6 недель |  |  | Service | Spares and Consumables |  |  | 0.300 | KG | 0.021 | CCM
1VCF750142822 | 1VCF750142822 | Соединительный комплект - SET3 | 1 | ШТ | 71827.2 | Заказ | 6 недель |  |  | Service | Spares and Consumables |  |  | 0.000 | KG | 0.000 | CCM
1VCF750142823 | 1VCF750142823 | Соединительный комплект - SET4 | 1 | ШТ | 102535.2 | Заказ | 6 недель |  |  | Service | Spares and Consumables |  |  | 0.000 | KG | 0.000 | CCM
1VCF750153001 | 1VCF750153001 | Короткая верхняя панель основного блока MB6 (COMM. MIXED) | 1 | ШТ | 62442 | Заказ | 6 недель |  |  | Service | Spares and Consumables |  |  | 0.000 | KG | 0.000 | CCM
1VCF750153001_MB5 | 1VCF750153001_MB5 | Короткая верхняя панель основного блока MB5 (COMM. MIXED) | 1 | ШТ | 64498.8 | Заказ | 6 недель |  |  | Service | Spares and Consumables |  |  | 0.000 | KG | 0.000 | CDM
1VCF750153002 | 1VCF750153002 | Короткая верхняя панель основного блока MB6 (COMM. CT/VT) | 1 | ШТ | 62442 | Заказ | 6 недель |  |  | Service | Spares and Consumables |  |  | 0.000 | KG | 0.000 | CCM
1VCF750153002_MB5 | 1VCF750153002_MB5 | Короткая верхняя панель основного блока MB5 (COMM. CT/VT) | 1 | ШТ | 64498.8 | Заказ | 6 недель |  |  | Service | Spares and Consumables |  |  | 0.000 | KG | 0.000 | CDM
1VCF750153003 | 1VCF750153003 | Короткая верхняя панель основного блока MB6 (COMM.SENSOR) | 1 | ШТ | 62442 | Заказ | 6 недель |  |  | Service | Spares and Consumables |  |  | 0.000 | KG | 0.000 | CCM
1VCF750153003_MB5 | 1VCF750153003_MB5 | Короткая верхняя панель основного блока MB5 (COMM.SENSOR) | 1 | ШТ | 64497.6 | Заказ | 6 недель |  |  | Service | Spares and Consumables |  |  | 0.000 | KG | 0.000 | CCM
1VCF750153004 | 1VCF750153004 | Короткая верхняя панель основного блока MB6 (COMM. MIXED) ETHER | 1 | ШТ | 62442 | Заказ | 6 недель |  |  | Service | Spares and Consumables |  |  | 0.000 | KG | 0.000 | CCM
1VCF750153004_MB5 | 1VCF750153004_MB5 | Короткая верхняя панель основного блока MB5 (COMM. MIXED) ETHER | 1 | ШТ | 64498.8 | Заказ | 6 недель |  |  | Service | Spares and Consumables |  |  | 0.000 | KG | 0.000 | CCM
1VCF750153005 | 1VCF750153005 | Короткая верхняя панель основного блока MB6 (COMM. CT/VT) ETHER | 1 | ШТ | 62442 | Заказ | 6 недель |  |  | Service | Spares and Consumables |  |  | 0.000 | KG | 0.000 | CCM
1VCF750153005_MB5 | 1VCF750153005_MB5 | Короткая верхняя панель основного блока MB5 (COMM. CT/VT) ETHER | 1 | ШТ | 64498.8 | Заказ | 6 недель |  |  | Service | Spares and Consumables |  |  | 0.000 | KG | 0.000 | CCM
1VCF750153006 | 1VCF750153006 | Короткая верхняя панель основного блока MB6 (COMM.SENSOR) ETHER | 1 | ШТ | 62442 | Заказ | 6 недель |  |  | Service | Spares and Consumables |  |  | 0.000 | KG | 0.000 | CDM
1VCF750153006_MB5 | 1VCF750153006_MB5 | Короткая верхняя панель основного блока MB5 (COMM.SENSOR) ETHER | 1 | ШТ | 64498.8 | Заказ | 6 недель |  |  | Service | Spares and Consumables |  |  | 0.000 | KG | 0.000 | CCM
1VCF750161802 | 1VCF750161802 | Плата дискретных входов/выходов BIO3 88-132VDC (50VDC) COMM.IN | 1 | ШТ | 148858.8 | Заказ | 6 недель |  |  | Service | Spares and Consumables |  |  | 0.500 | KG | 0.020 | CCM
1VCF750161804 | 1VCF750161804 | Плата дискретных входов/выходов BIO3 88-132VDC (50VDC) 1ST. COMM.I | 1 | ШТ | 148858.8 | Заказ | 6 недель |  |  | Service | Spares and Consumables |  |  | 0.500 | KG | 0.020 | CCM
1VCF750165001 | 1VCF750165001 | Короткая верхняя панель основного блока MB6 (ANAL.INP.MIXED) | 1 | ШТ | 62442 | Заказ | 6 недель |  |  | Service | Spares and Consumables |  |  | 0.000 | KG | 0.000 | CCM
1VCF750165001_MB5 | 1VCF750165001_MB5 | Короткая верхняя панель основного блока MB5 (ANAL.INP.MIXED) | 1 | ШТ | 64498.8 | Заказ | 6 недель |  |  | Service | Spares and Consumables |  |  | 0.000 | KG | 0.000 | CCM
1VCF750165002 | 1VCF750165002 | Короткая верхняя панель основного блока MB6 (ANAL.INP.CT/VT) | 1 | ШТ | 62442 | Заказ | 6 недель |  |  | Service | Spares and Consumables |  |  | 0.000 | KG | 0.000 | CDM
1VCF750165002_MB5 | 1VCF750165002_MB5 | Короткая верхняя панель основного блока MB5 (ANAL.INP.CT/VT) | 1 | ШТ | 64498.8 | Заказ | 6 недель |  |  | Service | Spares and Consumables |  |  | 0.000 | KG | 0.000 | CCM
1VCF750165003 | 1VCF750165003 | Короткая верхняя панель основного блока MB6 (ANAL.INP.SENSO) | 1 | ШТ | 62442 | Заказ | 6 недель |  |  | Service | Spares and Consumables |  |  | 0.000 | KG | 0.000 | CCM
1VCF750165003_MB5 | 1VCF750165003_MB5 | Короткая верхняя панель основного блока MB5 (ANAL.INP.SENSO) | 1 | ШТ | 64498.8 | Заказ | 6 недель |  |  | Service | Spares and Consumables |  |  | 0.000 | KG | 0.000 | CCM
1VCF750168801 | 1VCF750168801 | Плата питания 48-220 VDC | 1 | ШТ | 117982.8 | Заказ | 6 недель |  |  | Service | Spares and Consumables |  |  | 1.000 | KG | 0.004 | CCM
1VCF750168802 | 1VCF750168802 | Плата питания 48-220 VDC DNV | 1 | ШТ | 158956.8 | Заказ | 6 недель |  |  | Service | Spares and Consumables |  |  | 1.205 | KG | 0.300 | CCM
1VCF750170803 | 1VCF750170803 | Плата аналоговых входов AIM 4CT+1CT 0.2A+3VT | 1 | ШТ | 190028.4 | Заказ | 6 недель |  |  | Service | Spares and Consumables |  |  | 0.000 | KG | 0.000 | CCM
1VCF750170804 | 1VCF750170804 | Плата аналоговых входов AIM 3CT+1CT 0.2A+4VT | 1 | ШТ | 141091.2 | Заказ | 6 недель |  |  | Service | Spares and Consumables |  |  | 3.500 | KG | 0.006 | CCM
1VCF750170806 | 1VCF750170806 | Плата аналоговых входов AIM 2CT 0.2A+6VT | 1 | ШТ | 152743.2 | Заказ | 6 недель |  |  | Service | Spares and Consumables |  |  | 0.000 | KG | 0.000 | CDM
1VCF750170809 | 1VCF750170809 | Плата аналоговых входов AIM 6CT+1CT 0.2A+1VT | 1 | ШТ | 140313.6 | Заказ | 6 недель |  |  | Service | Spares and Consumables |  |  | 1.000 | KG | 2.000 | CDM
1VCF750170812 | 1VCF750170812 | Плата аналоговых входов AIM AIM 7VT | 1 | ШТ | 139926 | Заказ | 6 недель |  |  | Service | Spares and Consumables |  |  | 0.500 | KG | 0.020 | CCM
1VCF750170819 | 1VCF750170819 | Плата аналоговых входов AIM AIM 4CT+4VT | 1 | ШТ | 143421.6 | Заказ | 6 недель |  |  | Service | Spares and Consumables |  |  | 0.000 | KG | 0.000 | CCM
1VCF750170822 | 1VCF750170822 | Плата аналоговых входов AIM 3CT+1CT 0.2A | 1 | ШТ | 129050.4 | Заказ | 6 недель |  |  | Service | Spares and Consumables |  |  | 0.000 | KG | 0.000 | CCM
1VCF750170824 | 1VCF750170824 | Плата аналоговых входов AIM 5CT+3VT | 1 | ШТ | 140702.4 | Заказ | 6 недель |  |  | Service | Spares and Consumables |  |  | 0.500 | KG | 0.020 | CCM
1VCF750170825 | 1VCF750170825 | Плата аналоговых входов AIM 3CT+3VT+2CT 0.2A | 1 | ШТ | 143616 | Заказ | 6 недель |  |  | Service | Spares and Consumables |  |  | 0.000 | KG | 0.000 | CCM
1VCF750170826 | 1VCF750170826 | Плата аналоговых входов AIM 3CT+5VT | 1 | ШТ | 140314.8 | Заказ | 6 недель |  |  | Service | Spares and Consumables |  |  | 0.500 | KG | 0.020 | CCM
1VCF750170827 | 1VCF750170827 | Плата аналоговых входов AIM 8CT | 1 | ШТ | 140508 | Заказ | 6 недель |  |  | Service | Spares and Consumables |  |  | 0.000 | KG | 0.000 | CCM
1VCF750170828 | 1VCF750170828 | Плата аналоговых входов AIM 7CT+1VT | 1 | ШТ | 153130.8 | Заказ | 6 недель |  |  | Service | Spares and Consumables |  |  | 0.000 | KG | 0.000 | CCM
1VCF750170842 | 1VCF750170842 | Плата аналоговых входов AIM 6S+1CT+1CT 0.2A | 1 | ШТ | 183424.8 | Заказ | 6 недель |  |  | Service | Spares and Consumables |  |  | 0.000 | KG | 0.000 | CDM
1VCF750170843 | 1VCF750170843 | Плата аналоговых входов AIM 6S+1CT 0.2A+1VT | 1 | ШТ | 136236 | Заказ | 6 недель |  |  | Service | Spares and Consumables |  |  | 0.000 | KG | 0.000 | CCM
1VCF750170845 | 1VCF750170845 | Плата аналоговых входов AIM 3S+1CT+3VT | 1 | ШТ | 190999.2 | Заказ | 6 недель |  |  | Service | Spares and Consumables |  |  | 0.000 | KG | 0.000 | CCM
1VCF750170846 | 1VCF750170846 | Плата аналоговых входов AIM 3S+1CT 0.2A+4VT | 1 | ШТ | 145363.2 | Заказ | 6 недель |  |  | Service | Spares and Consumables |  |  | 0.000 | KG | 0.000 | CCM
1VCF750170847 | 1VCF750170847 | Плата аналоговых входов AIM 6S+1CT | 1 | ШТ | 157209.6 | Заказ | 6 недель |  |  | Service | Spares and Consumables |  |  | 0.000 | KG | 0.000 | CCM
1VCF750170848 | 1VCF750170848 | Плата аналоговых входов AIM 3S+4CT | 1 | ШТ | 186920.4 | Заказ | 6 недель |  |  | Service | Spares and Consumables |  |  | 0.000 | KG | 0.000 | CCM
1VCF750170851 | 1VCF750170851 | Плата аналоговых входов AIM 6S+1CT+1VT | 1 | ШТ | 134294.4 | Заказ | 6 недель |  |  | Service | Spares and Consumables |  |  | 0.000 | KG | 0.000 | CCM
1VCF750170852 | 1VCF750170852 | Плата аналоговых входов AIM 6S+1CT 0.2A | 1 | ШТ | 133129.2 | Заказ | 6 недель |  |  | Service | Spares and Consumables |  |  | 0.000 | KG | 0.000 | CCM
1VCF750170853 | 1VCF750170853 | Плата аналоговых входов AIM 6S+2VT | 1 | ШТ | 135459.6 | Заказ | 6 недель |  |  | Service | Spares and Consumables |  |  | 0.000 | KG | 0.000 | CCM
1VCF750170854 | 1VCF750170854 | Плата аналоговых входов AIM 3S+3CT+1CT 0.2A+1VT | 1 | ШТ | 143421.6 | Заказ | 6 недель |  |  | Service | Spares and Consumables |  |  | 0.000 | KG | 0.000 | CCM
1VCF750170855 | 1VCF750170855 | Плата аналоговых входов AIM 3S+3CT+2CT 0.2A | 1 | ШТ | 154879.2 | Заказ | 6 недель |  |  | Service | Spares and Consumables |  |  | 0.000 | KG | 0.000 | CCM
1VCF750193801 | 1VCF750193801 | Ключ | 1 | ШТ | 29373.6 | Заказ | 6 недель |  |  | Service | Spares and Consumables |  |  | 0.050 | KG | 6.240 | CCM
1VCF750193802 | 1VCF750193802 | Ключ | 1 | ШТ | 29373.6 | Заказ | 6 недель |  |  | Service | Spares and Consumables |  |  | 0.050 | KG | 6.240 | CCM
1VCF750193803 | 1VCF750193803 | Ключ | 1 | ШТ | 34461.6 | Заказ | 6 недель |  |  | Service | Spares and Consumables |  |  | 1.500 | KG | 0.300 | CCM
1VCF750211801 | 1VCF750211801 | Плата аналоговых входов AIM 4...20MA | 1 | ШТ | 267123.6 | Заказ | 6 недель |  |  | Service | Spares and Consumables |  |  | 0.500 | KG | 0.002 | CCM
1VCF750237801 | 1VCF750237801 | Плата аналоговых выходов AIM 4...20MA | 1 | ШТ | 188474.4 | Заказ | 6 недель |  |  | Service | Spares and Consumables |  |  | 0.500 | KG | 0.020 | CCM
1VCR009634001 | 1VCR009634001 | Плата связи (ETH GALVANIC) | 1 | ШТ | 143809.2 | Заказ | 6 недель |  |  | Service | Spares and Consumables |  |  | 2.000 | KG | 0.012 | CCM
1VCR009634002 | 1VCR009634002 | Плата связи (ETH OPTIC) | 1 | ШТ | 147693.6 | Заказ | 6 недель |  |  | Service | Spares and Consumables |  |  | 0.500 | KG | 350.000 | CCM
1VCR014629801 | 1VCR014629801 | Материнская плата 6 (полная) | 1 | ШТ | 354316.8 | Заказ | 6 недель |  |  | Service | Spares and Consumables |  |  | 0.500 | KG | 0.020 | CCM
1VCR014629802 | 1VCR014629802 | Материнская плата 6 (базовая) | 1 | ШТ | 281493.6 | Заказ | 6 недель |  |  | Service | Spares and Consumables |  |  | 1.500 | KG | 2.700 | CDM
1VCR014629803 | 1VCR014629803 | Материнская плата 6 (расширенная) | 1 | ШТ | 354122.4 | Заказ | 6 недель |  |  | Service | Spares and Consumables |  |  | 0.000 | KG | 0.000 | CDM
1YHT500001810 | 1YHT500001810 | Ручной иструмент для монтажа дискретных входов/выходов | 1 | ШТ | 181728 | Заказ | 6 недель |  |  | Service | Spares and Consumables |  |  | 0.700 | KG | 300.000 | CCM
1YHT500001811 | 1YHT500001811 | Ручной иструмент для монтажа аналоговых входов | 1 | ШТ | 408085.2 | Заказ | 6 недель |  |  | Service | Spares and Consumables |  |  | 0.700 | KG | 300.000 | M3
2RAA005802A0001 | 2RAA005802A0001 | Дисплей RE_615 DIS0002 LHMI большой | 1 | ШТ | 156432 | Заказ | 6 недель |  |  | Service | Spares and Consumables |  |  | 0.000 | KG | 0.000 | Фикс.часть выкатн. E1 W FP 3p HR-HR
2RAA005844A0004 | 2RAA005844A0004 | Плата связи COM0001 (RJ-45) | 1 | ШТ | 55645.2 | Заказ | 6 недель |  |  | Service | Spares and Consumables |  |  | 0.000 | KG | 0.000 | Фикс.часть выкатн. E2 W FP 3p HR-HR
2RAA005844A0005 | 2RAA005844A0005 | Плата связи COM0002 (LC) | 1 | ШТ | 84774 | Заказ | 6 недель |  |  | Service | Spares and Consumables |  |  | 0.000 | KG | 0.000 | Фикс.часть выкатн. E2S W FP 3p HR-HR new
2RAA005844A0006 | 2RAA005844A0006 | Плата связи COM0003 (RS485+IRIG-B) | 1 | ШТ | 72540 | Заказ | 6 недель |  |  | Service | Spares and Consumables |  |  | 0.000 | KG | 0.000 | Фикс.часть выкатн. E3 W FP 3p HR-HR
2RAA005844A0007 | 2RAA005844A0007 | Плата связи COM0011 Ethernet RJ 45 + RS485+IRI | 1 | ШТ | 88464 | Заказ | 6 недель |  |  | Service | Spares and Consumables |  |  | 0.700 | KG | 500.000 | Фикс.часть выкатн. E4 W FP 3p HR-HR
2RAA005844A0008 | 2RAA005844A0008 | Плата связи COM0012 Ethernet LC + RS485+IRIG-B | 1 | ШТ | 117787.2 | Заказ | 6 недель |  |  | Service | Spares and Consumables |  |  | 0.000 | KG | 0.000 | Фикс.часть выкатн. E6 W FP 3p HR-HR
2RAA005920A0003 | 2RAA005920A0003 | Плата аналоговых входов AIM0005: AIM 7I | 1 | ШТ | 116816.4 | Заказ | 6 недель |  |  | Service | Spares and Consumables |  |  | 0.000 | KG | 0.000 | Фикс.часть выкатн. E1 W FP 3p VR-VR
2RCA007128A0001 | 2RCA007128A0001 | Плата аналоговых входов AIM0016: 4I+4BI DISCR.(no Bica-chip) | 1 | ШТ | 98950.8 | Заказ | 6 недель |  |  | Service | Spares and Consumables |  |  | 0.100 | KG | 675.000 | Фикс.часть выкатн. E2 W FP 3p VR-VR
2RCA007128A0002 | 2RCA007128A0002 | Плата аналоговых входов AIM0017:Io 0.2/1A 4I+4BI Dis | 1 | ШТ | 98950.8 | Заказ | 6 недель |  |  | Service | Spares and Consumables |  |  | 0.000 | KG | 0.000 | Фикс.часть выкатн. E2S W FP 3p VR-VR new
2RCA007128A0005 | 2RCA007128A0005 | Плата аналоговых входов AIM0018:4I+U+3BI Dis.(no Bica) | 1 | ШТ | 98950.8 | Заказ | 6 недель |  |  | Service | Spares and Consumables |  |  | 0.300 | KG | 0.002 | Фикс.часть выкатн. E3 W FP 3p VR-VR
2RCA007128A0008 | 2RCA007128A0008 | Плата аналоговых входов AIM0019:Io 0.2/1A 4I+U+3BI Dis | 1 | ШТ | 98950.8 | Заказ | 6 недель |  |  | Service | Spares and Consumables |  |  | 0.000 | KG | 0.000 | Фикс.часть выкатн. E4 W FP 3p VR-VR
2RCA013897A0001 | 2RCA013897A0001 | Плата дискретных входов/выходов BIO0004:BIO1 6BI+3BO | 1 | ШТ | 91765.2 | Заказ | 6 недель |  |  | Service | Spares and Consumables |  |  | 0.000 | KG | 0.000 | Фикс.часть выкатн. E6 W FP 3p VR-VR
2RCA021397A0001 | 2RCA021397A0001 | Плата аналоговых входов AIM0006: AIM 5U+4BI DISCR | 1 | ШТ | 98950.8 | Заказ | 6 недель |  |  | Service | Spares and Consumables |  |  | 0.500 | KG | 0.160 | Фикс.часть выкатн. E1 W FP 3p F-F
2RCA022949A0001 | 2RCA022949A0001 | Плата резитивных датчиков температуры RTD0001: RTD (6*RTD / 2 mA) | 1 | ШТ | 242072.4 | Заказ | 6 недель |  |  | Service | Spares and Consumables |  |  | 0.000 | KG | 0.000 | Фикс.часть выкатн. E2 W FP 3p F-F
2RCA023019A0001 | 2RCA023019A0001 | Плата связи COM0031 (3*RJ45) | 1 | ШТ | 111184.8 | Заказ | 6 недель |  |  | Service | Spares and Consumables |  |  | 0.000 | KG | 0.000 | Фикс.часть выкатн. E2S W FP 3p F-F new
2RCA023106A0001 | 2RCA023106A0001 | Плата датчиков измерения SIM0002 | 1 | ШТ | 240768 | Заказ | 6 недель |  |  | Service | Spares and Consumables |  |  | 0.000 | KG | 0.000 | Фикс.часть выкатн. E3 W FP 3p F-F
2RCA025048A0001 | 2RCA025048A0001 | Плата аналоговых входов AIM0003 5U + 2RTD+1mA | 1 | ШТ | 205369.2 | Заказ | 6 недель |  |  | Service | Spares and Consumables |  |  | 0.000 | KG | 0.000 | Фикс.часть выкатн. E4 W FP 3p F-F
2RCA025058A0001 | 2RCA025058A0001 | Плата питания PSM0003:24-60VDC, 6BO | 1 | ШТ | 104776.8 | Заказ | 6 недель |  |  | Service | Spares and Consumables |  |  | 0.000 | KG | 0.000 | Фикс.часть выкатн. E6 W FP 3p F-F
2RCA025059A0001 | 2RCA025059A0001 | Плата питания PSM0004:100-240VAC, 48-250VDC, 6BO | 1 | ШТ | 104776.8 | Заказ | 6 недель |  |  | Service | Spares and Consumables |  |  | 0.300 | KG | 0.002 | Фикс.часть выкатн. E1 W FP 3p FL-FL
2RCA025209A0001 | 2RCA025209A0001 | Дисплей RE_615 DIS0011 LHMI маленький IEC алюминиевый корпус | 1 | ШТ | 92542.8 | Заказ | 6 недель |  |  | Service | Spares and Consumables |  |  | 0.780 | KG | 0.003 | Фикс.часть выкатн. E2 W FP 3p FL-FL
2RCA025340A0001 | 2RCA025340A0001 | Дисплей RE_615 DIS0002 LHMI большой IEC алюминиевый корпус | 1 | ШТ | 156432 | Заказ | 6 недель |  |  | Service | Spares and Consumables |  |  | 0.780 | KG | 3.200 | Фикс.часть выкатн. E2S W FP 3p FL-FL new
2RCA025501A0001 | 2RCA025501A0001 | Плата дискретных входов/выходов BIO0005 | 1 | ШТ | 91765.2 | Заказ | 6 недель |  |  | Service | Spares and Consumables |  |  | 0.100 | KG | 675.000 | Фикс.часть выкатн. E3 W FP 3p FL-FL
2RCA025502A0001 | 2RCA025502A0001 | Плата дискретных входов/выходов BIO0006 | 1 | ШТ | 91765.2 | Заказ | 6 недель |  |  | Service | Spares and Consumables |  |  | 0.100 | KG | 675.000 | Фикс.часть выкатн. E4 W FP 3p FL-FL
2RCA026772A0001 | 2RCA026772A0001 | Плата дискретных входов/выходов BIO0007 | 1 | ШТ | 129050.4 | Заказ | 6 недель |  |  | Service | Spares and Consumables |  |  | 0.000 | KG | 0.000 | Фикс.часть выкатн. E6 W FP 3p FL-FL
2RCA029395A0003 | 2RCA029395A0003 | Дисплей MMI2 IEC (BASE) | 1 | ШТ | 144198 | Заказ | 6 недель |  |  | Service | Spares and Consumables |  |  | 1.500 | KG | 0.006 | Фикс.часть выкатн. E1 W FP 3p HR-VR
2RCA029395A0007 | 2RCA029395A0007 | Дисплей MMI2 IEC FOR IP | 1 | ШТ | 150024 | Заказ | 6 недель |  |  | Service | Spares and Consumables |  |  | 0.000 | KG | 0.000 | Фикс.часть выкатн. E2 W FP 3p HR-VR
2RCA029395A0027 | 2RCA029395A0027 | Дисплей MMI2 SUE3000 | 1 | ШТ | 144198 | Заказ | 6 недель |  |  | Service | Spares and Consumables |  |  | 1.500 | KG | 0.006 | Фикс.часть выкатн. E2S W FP 3p HR-VR new
2RCA029395A0031 | 2RCA029395A0031 | Дисплей MMI2 SUE3000 FOR IP | 1 | ШТ | 150024 | Заказ | 6 недель |  |  | Service | Spares and Consumables |  |  | 1.500 | KG | 0.006 | Фикс.часть выкатн. E3 W FP 3p HR-VR
2RCA035919A0001 | 2RCA035919A0001 | Плата связи COM0037 | 1 | ШТ | 211971.6 | Заказ | 6 недель |  |  | Service | Spares and Consumables |  |  | 0.000 | KG | 0.000 | Фикс.часть выкатн. E4 W FP 3p HR-VR
5223351-AH | 5223351-AH | Комплект дугогасительных решеток KWK110 для контактора EK110 (6 шт.) | 1 | ШТ | 16937.7 | Заказ | 4 недели | Пуско-регулирующее оборудование | Контакторы | Сервис для контакторов | Запасные части | 7320500072301 | 0.759 | KG | 2.000 | CDM | Фикс.часть выкатн. E6 W FP 3p HR-VR
5223351-AL | 5223351-AL | Комплект дугогасительных решеток KWK175 для контактора EK175 (6 шт.) | 1 | ШТ | 16937.7 | Заказ | 4 недели | Пуско-регулирующее оборудование | Контакторы | Сервис для контакторов | Запасные части | 7320500072325 | 1.449 | KG | 2.000 | CDM | Фикс.часть выкатн. E1 W FP 3p VR-HR
5223351-AM | 5223351-AM | Комплект дугогасительных решеток KWK210 для контактора EK210 (6 шт.) | 1 | ШТ | 16937.7 | Заказ | 4 недели | Пуско-регулирующее оборудование | Контакторы | Сервис для контакторов | Запасные части | 7320500072332 | 1.449 | KG | 2.000 | CDM | Фикс.часть выкатн. E2 W FP 3p VR-HR
5223351-AN | 5223351-AN | Комплект дугогасительных решеток KWK1000 для контактора EK1000 (6 шт.) | 1 | ШТ | 33411 | Заказ | 4 недели | Пуско-регулирующее оборудование | Service | Classic products | Classic products | 7320500197011 | 3.646 | KG | 4.000 | CDM | Фикс.часть выкатн. E2S W FP 3p VR-HR new
5223351-N | 5223351-N | Комплект дугогасительных решеток KW700 для контактора EH700 (6 шт.) | 1 | ШТ | 48426.6 | Заказ | 4 недели | Пуско-регулирующее оборудование | Контакторы | Сервис для контакторов | Запасные части |  | 3.324 | KG | 3.000 | CDM | Фикс.часть выкатн. E3 W FP 3p VR-HR
5223351-P | 5223351-P | Комплект дугогасительных решеток KW800 для контактора EH800 (6 шт.) | 1 | ШТ | 53044.8 | Заказ | 4 недели | Пуско-регулирующее оборудование | Service | Classic products | Classic products |  | 3.324 | KG | 3.000 | CDM | Фикс.часть выкатн. E4 W FP 3p VR-HR
5223351-Y | 5223351-Y | Комплект дугогасительных решеток KWK370 для контактора EK370 (6 шт.) | 1 | ШТ | 46698 | Заказ | 4 недели | Пуско-регулирующее оборудование | Контакторы | Сервис для контакторов | Запасные части | 7320500050323 | 3.646 | KG | 4.000 | CDM | Фикс.часть выкатн. E6 W FP 3p VR-HR
5223351-Z | 5223351-Z | Комплект дугогасительных решеток KWK550 для контактора EK550 (6 шт.) | 1 | ШТ | 63996.9 | Заказ | 4 недели | Пуско-регулирующее оборудование | Service | Classic products | Classic products | 7320500038741 | 3.646 | KG | 4.000 | CDM | Фикс.часть выкатн. E1 W FP 4p HR-HR
5223354-H | 5223354-H | Комплект дугогасительных решеток KW1200 для контактора EH1200 (6 шт.) | 1 | ШТ | 31979.1 | Заказ | 4 недели | Пуско-регулирующее оборудование | Service | Classic products | Classic products | 7320500203279 | 3.450 | KG | 3.000 | CDM | Фикс.часть выкатн. E2 W FP 4p HR-HR
SK178001-EB | SK178001-EB | Клеммная крышка LT550-E контактора EH370, EH550 | 1 | ШТ | 6501.6 | Заказ | 4 недели | Пуско-регулирующее оборудование | Контакторы | Сервис для контакторов | Запасные части | 7320500037485 | 0.048 | KG | 2.700 | CDM | Фикс.часть выкатн. E2S W FP 4p HR-HR new
SK178001-GB | SK178001-GB | Клеммная крышка LT800-E контактора EH800 | 1 | ШТ | 6501.6 | Заказ | 4 недели | Пуско-регулирующее оборудование | Контакторы | Сервис для контакторов | Запасные части | 7320500012871 | 0.048 | KG | 2.700 | CDM | Фикс.часть выкатн. E3 W FP 4p HR-HR
SK178001-HB | SK178001-HB | Клеммная крышка LT100/150-EK контактора EK110, EK150 | 1 | ШТ | 2605.8 | Заказ | 4 недели | Пуско-регулирующее оборудование | Контакторы | Сервис для контакторов | Запасные части | 7320500015889 | 0.210 | KG | 1.000 | CDM | Фикс.часть выкатн. E4 W FP 4p HR-HR
SK178001-KB | SK178001-KB | Клеммная крышка LT160/210-EK контактора EK175, EK210 | 1 | ШТ | 3134.7 | Заказ | 4 недели | Пуско-регулирующее оборудование | Контакторы | Сервис для контакторов | Запасные части | 7320500016480 | 0.160 | KG | 1.000 | CDM | Фикс.часть выкатн. E4/f W FP 4p HR-HR
SK178001-LB | SK178001-LB | Клеммная крышка LT550-EK контактора EK370, EK550 | 1 | ШТ | 3663.6 | Заказ | 4 недели | Пуско-регулирующее оборудование | Контакторы | Сервис для контакторов | Запасные части | 7320500019924 | 0.220 | KG | 6.000 | CDM | Фикс.часть выкатн. E6 W FP 4p HR-HR
SK178001-MB | SK178001-MB | Клеммная крышка LT1000-EK контактора EK1000 | 1 | ШТ | 19388.7 | Заказ | 4 недели | Пуско-регулирующее оборудование | Service | Classic products | Classic products | 7320500197028 | 0.230 | KG | 6.000 | CDM | Фикс.часть выкатн. E6/f W FP 4p HR-HR
SK824204-A | SK824204-A | Комплект силовых контактов KZK110 контактора EK110 (4 pol) | 1 | ШТ | 21130.2 | Заказ | 4 недели | Пуско-регулирующее оборудование | Контакторы | Сервис для контакторов | Запасные части | 7320500045718 | 0.518 | KG | 1.130 | CDM | Фикс.часть выкатн. E1 W FP 4p VR-VR
SK824204-B | SK824204-B | Комплект силовых контактов KZK150 контактора EK150 (4 pol) | 1 | ШТ | 21130.2 | Заказ | 4 недели | Пуско-регулирующее оборудование | Контакторы | Сервис для контакторов | Запасные части | 7320500033890 | 0.518 | KG | 1.130 | CDM | Фикс.часть выкатн. E2 W FP 4p VR-VR
SK825200-A | SK825200-A | Комплект силовых контактов KZ210 контактора EH210, EHL210 (3 pol) | 1 | ШТ | 82805.1 | Заказ | 4 недели | Пуско-регулирующее оборудование | Контакторы | Сервис для контакторов | Запасные части | 7320500013731 | 0.570 | KG | 1.130 | CDM | Фикс.часть выкатн. E2S W FP 4p VR-VR new
SK825204-A | SK825204-A | Комплект силовых контактов KZK175 контактора EK175 (4 pol) | 1 | ШТ | 87552.3 | Заказ | 4 недели | Пуско-регулирующее оборудование | Контакторы | Сервис для контакторов | Запасные части | 7320500023273 | 0.805 | KG | 1.130 | CDM | Фикс.часть выкатн. E3 W FP 4p VR-VR
SK825204-B | SK825204-B | Комплект силовых контактов KZK210 контактора EK210 (4 pol) | 1 | ШТ | 87552.3 | Заказ | 4 недели | Пуско-регулирующее оборудование | Service | Classic products | Classic products | 7320500010631 | 0.805 | KG | 1.130 | CDM | Фикс.часть выкатн. E4 W FP 4p VR-VR
SK825400-AF | SK825400-AF | Катушка KH210 110 V 50 Hz для контактора EH175, EH210, EK110, EK150 | 1 | ШТ | 10461.9 | Заказ | 4 недели | Пуско-регулирующее оборудование | Контакторы | Сервис для контакторов | Запасные части | 7320500061800 | 0.414 | KG | 2.250 | CDM | Фикс.часть выкатн. E4/f W FP 4p VR-VR
SK825400-AL | SK825400-AL | Катушка KH210 220-230(240) V 50 Hz для контактора EH175, EH210, EK110, EK150 | 1 | ШТ | 9855.6 | Заказ | 4 недели | Пуско-регулирующее оборудование | Контакторы | Контакторы силовые | Контакторы силовые | 7320500061848 | 0.410 | KG | 2.250 | CDM | Фикс.часть выкатн. E6 W FP 4p VR-VR
SK825400-DU | SK825400-DU | Катушка питания KH210 для EK100,150 | 1 | ШТ | 20433.6 | Заказ | 4 недели | Пуско-регулирующее оборудование | Контакторы | Сервис для контакторов | Запасные части |  | 0.360 | KG | 0.300 | CDM | Фикс.часть выкатн. E6/f W FP 4p VR-VR
SK826200-A | SK826200-A | Комплект силовых контактов KZ300 контактора EH300, EHL300 (3 pol) | 1 | ШТ | 103496.7 | Заказ | 4 недели | Пуско-регулирующее оборудование | Контакторы | Сервис для контакторов | Запасные части | 7320500052761 | 0.690 | KG | 1.130 | CDM | Фикс.часть выкатн. E1 W FP 4p F-F
SK826200-B | SK826200-B | Комплект силовых контактов KZ260 контактора EH260 (3 pol) | 1 | ШТ | 93150.9 | Заказ | 4 недели | Пуско-регулирующее оборудование | Контакторы | Сервис для контакторов | Запасные части | 7320500072691 | 0.690 | KG | 1.130 | CDM | Фикс.часть выкатн. E2 W FP 4p F-F
SK826400-AF | SK826400-AF | Катушка KH300 110 V 50 Hz для контактора EH260, EH300, EK175, EK210 | 1 | ШТ | 12306.6 | Заказ | 4 недели | Пуско-регулирующее оборудование | Контакторы | Сервис для контакторов | Запасные части | 7320500071007 | 0.506 | KG | 4.000 | CDM | Фикс.часть выкатн. E2S W FP 4p F-F new
SK826400-AL | SK826400-AL | Катушка KH300 220-230(240) V 50 Hz для контактора EH260, EH300, EK175, EK210 | 1 | ШТ | 11597.1 | Заказ | 4 недели | Пуско-регулирующее оборудование | Контакторы | Контакторы силовые | Контакторы силовые | 7320500071045 | 0.510 | KG | 4.000 | CDM | Фикс.часть выкатн. E3 W FP 4p F-F
SK827100-AF | SK827100-AF | Катушка KH550 110 V 50 Hz для контактора EK370, EH550 | 1 | ШТ | 21723.6 | Заказ | 4 недели | Пуско-регулирующее оборудование | Контакторы | Сервис для контакторов | Запасные части | 7320500055090 | 0.897 | KG | 4.000 | CDM | Фикс.часть выкатн. E4 W FP 4p F-F
SK827204-A | SK827204-A | Комплект силовых контактов KZK370 контактора EK370 (4 pol) | 1 | ШТ | 78264.3 | Заказ | 4 недели | Пуско-регулирующее оборудование | Контакторы | Сервис для контакторов | Запасные части | 7320500008171 | 2.760 | KG | 1.500 | CDM | Фикс.часть выкатн. E4/f W FP 4p F-F
SK827204-B | SK827204-B | Комплект силовых контактов KZK550 контактора EK550 (4 pol) | 1 | ШТ | 78264.3 | Заказ | 4 недели | Пуско-регулирующее оборудование | Контакторы | Сервис для контакторов | Запасные части | 7320500053881 | 2.760 | KG | 1.500 | CDM | Фикс.часть выкатн. E6 W FP 4p F-F
SK827204-F | SK827204-F | Комплект силовых контактов KZK100 контактора EK1000 (4 pol) | 1 | ШТ | 83733.9 | Заказ | 4 недели | Пуско-регулирующее оборудование | Service | Classic products | Classic products | 7320500197004 | 3.450 | KG | 3.000 | CDM | Фикс.часть выкатн. E6/f W FP 4p F-F
SK828100-AF | SK828100-AF | Катушка KH800 110 V 50 Hz для контактора EH700, EH800, EK370, EK550 | 1 | ШТ | 27438.3 | Заказ | 4 недели | Пуско-регулирующее оборудование | Контакторы | Сервис для контакторов | Запасные части | 7320500053515 | 1.093 | KG | 4.000 | CDM | Фикс.часть выкатн. E1 W FP 4p FL-FL
SK828100-AL | SK828100-AL | Катушка KH800 220-230(240) V 50 Hz для контактора EH700, EH800, EK370, EK550 | 1 | ШТ | 27993 | Заказ | 4 недели | Пуско-регулирующее оборудование | Контакторы | Контакторы силовые | Контакторы силовые | 7320500011638 | 1.090 | KG | 4.000 | CDM | Фикс.часть выкатн. E2 W FP 4p FL-FL
SK828100-AP | SK828100-AP | Катушка KH800 380-400(440)В 50(60) Гц для контактора EK | 1 | ШТ | 27438.3 | Заказ | 4 недели | Пуско-регулирующее оборудование | Контакторы | Сервис для контакторов | Запасные части |  | 0.950 | KG | 0.950 | CDM | Фикс.часть выкатн. E2S W FP 4p FL-FL new
SK828200-C | SK828200-C | Комплект силовых контактов KZ800 контактора EH800 (3 pol) | 1 | ШТ | 196647.6 | Заказ | 4 недели | Пуско-регулирующее оборудование | Контакторы | Сервис для контакторов | Запасные части | 7320500048399 | 2.300 | KG | 1.500 | CDM | Фикс.часть выкатн. E3 W FP 4p FL-FL
SK828200-D | SK828200-D | Комплект силовых контактов KZ700 контактора EH700 (3 pol) | 1 | ШТ | 186288.9 | Заказ | 4 недели | Пуско-регулирующее оборудование | Контакторы | Сервис для контакторов | Запасные части | 7320500038123 | 2.300 | KG | 1.500 | CDM | Фикс.часть выкатн. E4 W FP 4p FL-FL
SK828200-E | SK828200-E | Комплект силовых контактов KZ1200 контактора EH1200 (3 pol) | 1 | ШТ | 193835.4 | Заказ | 4 недели | Пуско-регулирующее оборудование | Service | Classic products | Classic products | 7320500203262 | 3.450 | KG | 3.000 | CDM | Фикс.часть выкатн. E4/f W FP 4p FL-FL
SK829002-A | SK829002-A | Контакт дополнительный CAL16-11A 1NO 1NC для контактора EK (первый слева) | 1 | ШТ | 2064 | Заказ | 15 недель | Пуско-регулирующее оборудование | Контакторы | Сервис для контакторов | Запасные части | 7320500002964 | 0.060 | KG | 0.100 | CDM | Фикс.часть выкатн. E6 W FP 4p FL-FL
SK829002-B | SK829002-B | Контакт дополнительный CAL16-11B 1NO 1NC для контактора EK (первый справа) | 1 | ШТ | 2064 | Заказ | 15 недель | Пуско-регулирующее оборудование | Контакторы | Сервис для контакторов | Запасные части | 7320500050422 | 0.060 | KG | 0.100 | CDM | Фикс.часть выкатн. E6/f W FP 4p FL-FL
SK829002-C | SK829002-C | Контакт дополнительный CAL16-11C 1NO 1NC для контактора EK (второй слева) | 1 | ШТ | 2064 | Заказ | 15 недель | Пуско-регулирующее оборудование | Контакторы | Сервис для контакторов | Запасные части | 7320500040294 | 0.120 | KG | 0.100 | CDM | Фикс.часть выкатн. E1 W FP 4p HR-VR
SK829002-D | SK829002-D | Контакт дополнительный CAL16-11D 1NO 1NC для контактора EK (второй справа) | 1 | ШТ | 2064 | Заказ | 15 недель | Пуско-регулирующее оборудование | Контакторы | Сервис для контакторов | Запасные части | 7320500029695 | 0.060 | KG | 0.100 | CDM | Фикс.часть выкатн. E2 W FP 4p HR-VR
SK829002-E | SK829002-E | Контакт дополнительный CCL16-11E 1NO 1NC для контактора EK (опережающий НО + запаздывающий НЗ) | 1 | ШТ | 4011.9 | Заказ | 15 недель | Пуско-регулирующее оборудование | Контакторы | Сервис для контакторов | Запасные части | 7320500018712 | 0.060 | KG | 0.100 | CDM | Фикс.часть выкатн. E2S W FP 4p HR-VR new
SK829007-A | SK829007-A | Ограничитель перенапряжения RC-EH300/48 в диапазоне 24-48V AC для контакторов EH175...EH300, EK100...EK210 (2 шт.) | 1 | ШТ | 3057.3 | Заказ | 6 недель | Пуско-регулирующее оборудование | Контакторы | Сервис для контакторов | Запасные части | 7320500000083 | 0.018 | KG | 0.080 | CDM | Фикс.часть выкатн. E3 W FP 4p HR-VR
SK829007-B | SK829007-B | Ограничитель перенапряжения RC-EH300/415 в диапазоне 110-415V AC для контакторов EH175...EH300, EK100...EK210 (2 шт.) | 1 | ШТ | 3973.2 | Заказ | 6 недель | Пуско-регулирующее оборудование | Контакторы | Сервис для контакторов | Запасные части | 7320500047750 | 0.018 | KG | 0.080 | CDM | Фикс.часть выкатн. E4 W FP 4p HR-VR
SK829007-C | SK829007-C | Ограничитель перенапряжения RC-EH800/110 в диапазоне 110-415V AC для контакторов EH175...EH800, EK110...EK550 (2 шт.) | 1 | ШТ | 5198.7 | Заказ | 6 недель | Пуско-регулирующее оборудование | Контакторы | Сервис для контакторов | Запасные части | 7320500037478 | 0.016 | KG | 0.040 | CDM | Фикс.часть выкатн. E4/f W FP 4p HR-VR
SK829007-D | SK829007-D | Ограничитель перенапряжения RC-EH800/600 в диапазоне 220-600V AC для контакторов EH370...EH800, EK370...EK1000 (2 шт.) | 1 | ШТ | 6243.6 | Заказ | 6 недель | Пуско-регулирующее оборудование | Контакторы | Сервис для контакторов | Запасные части | 7320500026687 | 0.018 | KG | 0.080 | CDM | Фикс.часть выкатн. E6 W FP 4p HR-VR
SK829070-E | SK829070-E | Блокировка взаимная VH550 (horiz.) для контакторов EH370, EH550 / EH260...EH550 | 1 | ШТ | 112090.416 | Заказ | 4 недели | Пуско-регулирующее оборудование | Контакторы | Сервис для контакторов | Запасные части |  | 5.750 | KG | 6.000 | CDM | Фикс.часть выкатн. E6/f W FP 4p HR-VR
SK829070-F | SK829070-F | Блокировка взаимная VH800 (horiz.) для контакторов EH370...EH800, EK370...EK1000 | 1 | ШТ | 53380.2 | Заказ | 4 недели | Пуско-регулирующее оборудование | Контакторы | Сервис для контакторов | Запасные части | 7320500019375 | 6.900 | KG | 6.000 | CDM | Фикс.часть выкатн. E1 W FP 4p VR-HR
SK829071-B | SK829071-B | Блокировка взаимная VH300 (horiz.) для контакторов EH175, EH210 / EK175, EK210 | 1 | ШТ | 7985.1 | Заказ | 15 недель | Пуско-регулирующее оборудование | Контакторы | Сервис для контакторов | Запасные части | 7320500052693 | 0.150 | KG | 1.130 | CDM | Фикс.часть выкатн. E2 W FP 4p VR-HR
SK829075-C | SK829075-C | Панель PN210-22 для горизонтального монтажа 2-х контакторов EH145-210, EK175-210 с механической сблокировкой или без неё | 1 | ШТ | 12783.9 | Заказ | 4 недели | Пуско-регулирующее оборудование | Контакторы | Сервис для контакторов | Миграция и модернизация | 7320500031995 | 1.610 | KG | 0.340 | CDM | Фикс.часть выкатн. E2S W FP 4p VR-HR new
SK829075-E | SK829075-E | Панель PN300-22 для горизонтального монтажа 2-х контакторов EH175-300, EK175-210 с механической сблокировкой или без неё | 1 | ШТ | 14822.1 | Заказ | 4 недели | Пуско-регулирующее оборудование | Контакторы | Сервис для контакторов | Миграция и модернизация | 7320500072363 | 2.380 | KG | 0.310 | CDM | Фикс.часть выкатн. E3 W FP 4p VR-HR
SK829090-B | SK829090-B | Соединительный мост BSS100 для контакторной сборки EK110 | 1 | ШТ | 13519.2 | Заказ | 4 недели | Пуско-регулирующее оборудование | Контакторы | Сервис для контакторов | Запасные части | 7320500053232 | 0.460 | KG | 3.000 | CDM | Фикс.часть выкатн. E4 W FP 4p VR-HR
SK829090-E | SK829090-E | Соединительный мост BSS550 для контакторной сборки EK370, EK550 | 1 | ШТ | 37603.5 | Заказ | 4 недели | Пуско-регулирующее оборудование | Контакторы | Сервис для контакторов | Запасные части | 7320500017098 | 4.140 | KG | 6.000 | CDM | Фикс.часть выкатн. E4/f W FP 4p VR-HR
SK829090-F | SK829090-F | Соединительный мост BSS145 для контакторной сборки EK150 | 1 | ШТ | 18434.1 | Заказ | 4 недели | Пуско-регулирующее оборудование | Контакторы | Сервис для контакторов | Запасные части | 7320500004494 | 0.805 | KG | 3.000 | CDM | Фикс.часть выкатн. E6 W FP 4p VR-HR
SK829090-G | SK829090-G | Соединительный мост BSS160/BSS210 для контакторной сборки EK175, EK210 | 1 | ШТ | 27038.4 | Заказ | 4 недели | Пуско-регулирующее оборудование | Контакторы | Сервис для контакторов | Запасные части | 7320500050637 | 1.150 | KG | 3.000 | CDM | Фикс.часть выкатн. E6/f W FP 4p VR-HR
SK829090-H | SK829090-H | Соединительный мост BSS1000 для контакторной сборки EK1000 | 1 | ШТ | 55031.4 | Заказ | 4 недели | Пуско-регулирующее оборудование | Контакторы | Сервис для контакторов | Запасные части | 7320500196984 | 6.325 | KG | 6.000 | CDM | Рычаг управления Emax E1.2