417026 | Конт.CTX3 3P 9A 1но ~230V мини | Контактор CTX³ Мини 3P 9A 1но ~230В | Legrand | Power Legrand | 121 | Контакторы промышленные CTX3 | PL1 | 1 | ШТ | На складе | Сертифицировано | 2025-01-12 | 2164.1 | 2596.92 | 2596.92 |  |  | 0.196 | 0.21775 | 67 | 65 | 50 | 3414970404077
417029 | Конт.CTX3 3P 9A 1но ~415V мини | Контактор CTX³ Мини 3P 9A 1но ~415В | Legrand | Power Legrand | 121 | Контакторы промышленные CTX3 | PL1 | 1 | ШТ | Под заказ Т2 | Сертифицировано | 2025-01-12 | 2272.3 | 2726.76 | 2726.76 | [7 empty] | 3414970404091
417030 | Конт.CTX3 3P 9A 1нз ~24V мини | Контактор CTX³ Мини 3P 9A 1нз ~24В | Legrand | Power Legrand | 121 | Контакторы промышленные CTX3 | PL1 | 1 | ШТ | Под заказ Т2 | Сертифицировано | 2025-01-12 | 2164.1 | 2596.92 | 2596.92 | [7 empty] | 3414970404114
417031 | Конт.CTX3 3P 9A 1нз =24V мини | Контактор CTX³ Мини 3P 9A 1нз =24В | Legrand | Power Legrand | 121 | Контакторы промышленные CTX3 | PL1 | 1 | ШТ | Под заказ Т2 | Сертифицировано | 2025-01-12 | 2813.32 | 3375.98 | 3375.98 | [7 empty] | 3414970404138
417034 | Конт.CTX3 3P 9A 1нз ~110V мини | Контактор CTX³ Мини 3P 9A 1нз ~110В | Legrand | Power Legrand | 121 | Контакторы промышленные CTX3 | PL1 | 1 | ШТ | Под заказ Т2 | Сертифицировано | 2025-01-12 | 2164.1 | 2596.92 | 2596.92 | [7 empty] | 3414970404152
417036 | Конт.CTX3 3P 9A 1нз ~230V мини | Контактор CTX³ Мини 3P 9A 1нз ~230В | Legrand | Power Legrand | 121 | Контакторы промышленные CTX3 | PL1 | 1 | ШТ | На складе | Сертифицировано | 2025-01-12 | 2164.1 | 2596.92 | 2596.92 |  |  | 0.196 | 0.21775 | 50 | 65 | 67 | 3414970404176
417039 | Конт.CTX3 3P 9A 1нз ~415V мини | Контактор CTX³ Мини 3P 9A 1нз ~415В | Legrand | Power Legrand | 121 | Контакторы промышленные CTX3 | PL1 | 1 | ШТ | Под заказ Т2 | Сертифицировано | 2025-01-12 | 2272.3 | 2726.76 | 2726.76 | [7 empty] | 3414970404190
417040 | Конт.CTX3 3P 12A 1но ~24V мини | Контактор CTX³ Мини 3P 12A 1но ~24В | Legrand | Power Legrand | 121 | Контакторы промышленные CTX3 | PL1 | 1 | ШТ | Под заказ Т2 | Сертифицировано | 2025-01-12 | 2164.1 | 2596.92 | 2596.92 |  |  | 0.192 | 0.20384 | 49 | 64 | 65 | 3414970404213
417041 | Конт.CTX3 3P 12A 1но =24V мини | Контактор CTX³ Мини 3P 12A 1но =24В | Legrand | Power Legrand | 121 | Контакторы промышленные CTX3 | PL1 | 1 | ШТ | Под заказ Т2 | Сертифицировано | 2025-01-12 | 2813.33 | 3376 | 3376 |  |  | 0.254 | 0.24461 | 49 | 64 | 78 | 3414970404237
417044 | Конт.CTX3 3P 12A 1но~110V мини | Контактор CTX³ Мини 3P 12A 1но~110В | Legrand | Power Legrand | 121 | Контакторы промышленные CTX3 | PL1 | 1 | ШТ | Под заказ Т2 | Сертифицировано | 2025-01-12 | 2164.1 | 2596.92 | 2596.92 | [7 empty] | 3414970404251
417046 | Конт.CTX3 3P 12A 1но~230V мини | Контактор CTX³ Мини 3P 12A 1но~230В | Legrand | Power Legrand | 121 | Контакторы промышленные CTX3 | PL1 | 1 | ШТ | На складе | Сертифицировано | 2025-01-12 | 2164.1 | 2596.92 | 2596.92 |  |  | 0.195 | 0.2145 | 50 | 65 | 66 | 3414970404275
417049 | Конт.CTX3 3P 12A 1но~415V мини | Контактор CTX³ Мини 3P 12A 1но~415В | Legrand | Power Legrand | 121 | Контакторы промышленные CTX3 | PL1 | 1 | ШТ | Под заказ Т2 | Сертифицировано | 2025-01-12 | 2272.3 | 2726.76 | 2726.76 | [7 empty] | 3414970404299
417050 | Конт.CTX3 3P 12A 1нз ~24V мини | Контактор CTX³ Мини 3P 12A 1нз ~24В | Legrand | Power Legrand | 121 | Контакторы промышленные CTX3 | PL1 | 1 | ШТ | Под заказ Т2 | Сертифицировано | 2025-01-12 | 2164.1 | 2596.92 | 2596.92 |  |  | 0.191 | 0.21021 | 49 | 65 | 66 | 3414970404312
417051 | Конт.CTX3 3P 12A 1нз =24V мини | Контактор CTX³ Мини 3P 12A 1нз =24В | Legrand | Power Legrand | 121 | Контакторы промышленные CTX3 | PL1 | 1 | ШТ | Под заказ Т2 | Сертифицировано | 2025-01-12 | 2813.33 | 3376 | 3376 |  |  | 0.252 | 0.25936 | 49 | 67 | 79 | 3414970404336
417054 | Конт.CTX3 3P 12A 1нз~110V мини | Контактор CTX³ Мини 3P 12A 1нз~110В | Legrand | Power Legrand | 121 | Контакторы промышленные CTX3 | PL1 | 1 | ШТ | Под заказ Т2 | Сертифицировано | 2025-01-12 | 2164.1 | 2596.92 | 2596.92 | [7 empty] | 3414970404350
417056 | Конт.CTX3 3P 12A 1нз~230V мини | Контактор CTX³ Мини 3P 12A 1нз~230В | Legrand | Power Legrand | 121 | Контакторы промышленные CTX3 | PL1 | 1 | ШТ | Под заказ Т2 | Сертифицировано | 2025-01-12 | 2164.1 | 2596.92 | 2596.92 |  |  | 0.196 | 0.21775 | 67 | 65 | 50 | 3414970404374
417059 | Конт.CTX3 3P 12A 1нз~415V мини | Контактор CTX³ Мини 3P 12A 1нз~415В | Legrand | Power Legrand | 121 | Контакторы промышленные CTX3 | PL1 | 1 | ШТ | Под заказ Т2 | Сертифицировано | 2025-01-12 | 2272.3 | 2726.76 | 2726.76 |  |  | 0.196 | 0.2144 | 64 | 50 | 67 | 3414970404398
417060 | Конт.CTX3 3P 16A 1но ~24V мини | Контактор CTX³ Мини 3P 16A 1но ~24В | Legrand | Power Legrand | 121 | Контакторы промышленные CTX3 | PL1 | 1 | ШТ | Под заказ Т2 | Сертифицировано | 2025-01-12 | 3296.09 | 3955.31 | 3955.31 |  |  | 0.193 | 0.20384 | 49 | 64 | 65 | 3414970404411
417061 | Конт.CTX3 3P 16A 1но =24V мини | Контактор CTX³ Мини 3P 16A 1но =24В | Legrand | Power Legrand | 121 | Контакторы промышленные CTX3 | PL1 | 1 | ШТ | Под заказ Т2 | Сертифицировано | 2025-01-12 | 4284.92 | 5141.9 | 5141.9 |  |  | 0.254 | 0.24461 | 49 | 64 | 78 | 3414970404435
417064 | Конт.CTX3 3P 16A 1но~110V мини | Контактор CTX³ Мини 3P 16A 1но~110В | Legrand | Power Legrand | 121 | Контакторы промышленные CTX3 | PL1 | 1 | ШТ | Под заказ Т2 | Сертифицировано | 2025-01-12 | 3296.09 | 3955.31 | 3955.31 | [7 empty] | 3414970404459
417066 | Конт.CTX3 3P 16A 1но~230V мини | Контактор CTX³ Мини 3P 16A 1но~230В | Legrand | Power Legrand | 121 | Контакторы промышленные CTX3 | PL1 | 1 | ШТ | На складе | Сертифицировано | 2025-01-12 | 3296.09 | 3955.31 | 3955.31 |  |  | 0.196 | 0.2145 | 50 | 65 | 66 | 3414970404473
417069 | Конт.CTX3 3P 16A 1но~415V мини | Контактор CTX³ Мини 3P 16A 1но~415В | Legrand | Power Legrand | 121 | Контакторы промышленные CTX3 | PL1 | 1 | ШТ | Под заказ Т2 | Сертифицировано | 2025-01-12 | 3460.91 | 4153.09 | 4153.09 |  |  | 0.198 | 0.20384 | 49 | 64 | 65 | 3414970404497
417070 | Конт.CTX3 3P 16A 1нз ~24V мини | Контактор CTX³ Мини 3P 16A 1нз ~24В | Legrand | Power Legrand | 121 | Контакторы промышленные CTX3 | PL1 | 1 | ШТ | Под заказ Т2 | Сертифицировано | 2025-01-12 | 3296.09 | 3955.31 | 3955.31 |  |  | 0.192 | 0.21775 | 65 | 50 | 67 | 3414970404510
417071 | Конт.CTX3 3P 16A 1нз =24V мини | Контактор CTX³ Мини 3P 16A 1нз =24В | Legrand | Power Legrand | 121 | Контакторы промышленные CTX3 | PL1 | 1 | ШТ | Под заказ Т2 | Сертифицировано | 2025-01-12 | 4284.92 | 5141.9 | 5141.9 |  |  | 0.254 | 0.21775 | 65 | 50 | 67 | 3414970404534
417074 | Конт.CTX3 3P 16A 1нз~110V мини | Контактор CTX³ Мини 3P 16A 1нз~110В | Legrand | Power Legrand | 121 | Контакторы промышленные CTX3 | PL1 | 1 | ШТ | Под заказ Т2 | Сертифицировано | 2025-01-12 | 3296.09 | 3955.31 | 3955.31 | [7 empty] | 3414970404558
417076 | Конт.CTX3 3P 16A 1нз~230V мини | Контактор CTX³ Мини 3P 16A 1нз~230В | Legrand | Power Legrand | 121 | Контакторы промышленные CTX3 | PL1 | 1 | ШТ | Под заказ Т2 | Сертифицировано | 2025-01-12 | 3296.09 | 3955.31 | 3955.31 |  |  | 0.196 | 0.2145 | 50 | 65 | 66 | 3414970404572
417079 | Конт.CTX3 3P 16A 1нз~415V мини | Контактор CTX³ Мини 3P 16A 1нз~415В | Legrand | Power Legrand | 121 | Контакторы промышленные CTX3 | PL1 | 1 | ШТ | Под заказ Т2 | Сертифицировано | 2025-01-12 | 3460.91 | 4153.09 | 4153.09 | [7 empty] | 3414970404596
417080 | Реле тепл.RTX мини 0.1-0.16A | Реле тепловое RTX³ мини 0.1...0.16A для мини-контакторов CTX³ | Legrand | Power Legrand | 121 | Контакторы промышленные CTX3 | PL1 | 1 | ШТ | Под заказ Т2 | Сертифицировано | 2025-02-20 | 4590.52 | 5508.62 | 5508.62 |  |  | 0.125 | 0.22912 | 47 | 75 | 65 | 3414970407825
417081 | Реле тепл.RTX мини 0.16-0.25A | Реле тепловое RTX³ мини 0.16...0.25A для мини-контакторов CTX³ | Legrand | Power Legrand | 121 | Контакторы промышленные CTX3 | PL1 | 1 | ШТ | Под заказ Т2 | Сертифицировано | 2025-02-20 | 4590.52 | 5508.62 | 5508.62 |  |  | 0.127 | 0.23265 | 47 | 75 | 66 | 3414970407849
417082 | Реле тепл.RTX мини 0.25-0.4A | Реле тепловое RTX³ мини 0.25...0.4A для мини-контакторов CTX³ | Legrand | Power Legrand | 121 | Контакторы промышленные CTX3 | PL1 | 1 | ШТ | Под заказ Т2 | Сертифицировано | 2025-02-20 | 4590.52 | 5508.62 | 5508.62 |  |  | 0.128 | 0.23265 | 47 | 75 | 66 | 3414970407863
417083 | Реле тепл.RTX мини 0.4-0.63A | Реле тепловое RTX³ мини 0.4...0.63A для мини-контакторов CTX³ | Legrand | Power Legrand | 121 | Контакторы промышленные CTX3 | PL1 | 1 | ШТ | Под заказ Т2 | Сертифицировано | 2025-02-20 | 4590.52 | 5508.62 | 5508.62 |  |  | 0.128 | 0.23265 | 47 | 75 | 66 | 3414970407887
417084 | Реле тепл.RTX мини 0.63-1.0A | Реле тепловое RTX³ мини 0.63...1.0A для мини-контакторов CTX³ | Legrand | Power Legrand | 121 | Контакторы промышленные CTX3 | PL1 | 1 | ШТ | На складе | Сертифицировано | 2025-02-20 | 4590.52 | 5508.62 | 5508.62 |  |  | 0.129 | 0.24609 | 47 | 77 | 68 | 3414970407900
417085 | Реле тепл.RTX мини 1.0-1.6A | Реле тепловое RTX³ мини 1.0...1.6A для мини-контакторов CTX³ | Legrand | Power Legrand | 121 | Контакторы промышленные CTX3 | PL1 | 1 | ШТ | Под заказ Т2 | Сертифицировано | 2025-02-20 | 4590.52 | 5508.62 | 5508.62 |  |  | 0.127 | 0.23265 | 47 | 75 | 66 | 3414970407924
417086 | Реле тепл.RTX мини 1.6-2.5A | Реле тепловое RTX³ мини 1.6...2.5A для мини-контакторов CTX³ | Legrand | Power Legrand | 121 | Контакторы промышленные CTX3 | PL1 | 1 | ШТ | Под заказ Т2 | Сертифицировано | 2025-02-20 | 4590.52 | 5508.62 | 5508.62 |  |  | 0.128 | 0.23265 | 47 | 75 | 66 | 3414970407948
417087 | Реле тепл.RTX мини 2.5-4.0A | Реле тепловое RTX³ мини 2.5...4.0A для мини-контакторов CTX³ | Legrand | Power Legrand | 121 | Контакторы промышленные CTX3 | PL1 | 1 | ШТ | Под заказ Т2 | Сертифицировано | 2025-02-20 | 4590.52 | 5508.62 | 5508.62 |  |  | 0.129 | 0.23265 | 47 | 75 | 66 | 3414970407962
417088 | Реле тепл.RTX мини 4-6A | Реле тепловое RTX³ мини 4...6A для мини-контакторов CTX³ | Legrand | Power Legrand | 121 | Контакторы промышленные CTX3 | PL1 | 1 | ШТ | Под заказ Т2 | Сертифицировано | 2025-02-20 | 4590.52 | 5508.62 | 5508.62 |  |  | 0.129 | 0.23265 | 47 | 75 | 66 | 3414970407986
417089 | Реле тепл.RTX мини 5-8A | Реле тепловое RTX³ мини 5...8A для мини-контакторов CTX³ | Legrand | Power Legrand | 121 | Контакторы промышленные CTX3 | PL1 | 1 | ШТ | Под заказ Т2 | Сертифицировано | 2025-02-20 | 4590.52 | 5508.62 | 5508.62 |  |  | 0.133 | 0.23265 | 47 | 75 | 66 | 3414970408006
417090 | Реле тепл.RTX мини 6-9A | Реле тепловое RTX³ мини 6...9A для мини-контакторов CTX³ | Legrand | Power Legrand | 121 | Контакторы промышленные CTX3 | PL1 | 1 | ШТ | Под заказ Т2 | Сертифицировано | 2025-02-20 | 4590.52 | 5508.62 | 5508.62 |  |  | 0.134 | 0.23265 | 47 | 75 | 66 | 3414970408020
417091 | Реле тепл.RTX мини 7-10A | Реле тепловое RTX³ мини 7...10A для мини-контакторов CTX³ | Legrand | Power Legrand | 121 | Контакторы промышленные CTX3 | PL1 | 1 | ШТ | Под заказ Т2 | Сертифицировано | 2025-02-20 | 4590.52 | 5508.62 | 5508.62 |  |  | 0.132 | 0.23265 | 47 | 75 | 66 | 3414970408044
417092 | Реле тепл.RTX мини 9-13A | Реле тепловое RTX³ мини 9...13A для мини-контакторов CTX³ | Legrand | Power Legrand | 121 | Контакторы промышленные CTX3 | PL1 | 1 | ШТ | Под заказ Т2 | Сертифицировано | 2025-02-20 | 5049.57 | 6059.48 | 6059.48 |  |  | 0.133 | 0.23265 | 47 | 75 | 66 | 3414970408068
417093 | Реле тепл.RTX мини 12-16A | Реле тепловое RTX³ мини 12...16A для мини-контакторов CTX³ | Legrand | Power Legrand | 121 | Контакторы промышленные CTX3 | PL1 | 1 | ШТ | Под заказ Т2 | Сертифицировано | 2025-02-20 | 5049.57 | 6059.48 | 6059.48 |  |  | 0.132 | 0.23265 | 47 | 75 | 66 | 3414970408082
417140 | Конт.CTX3 4P 16A 4но~24V мини | Контактор CTX³ Мини 4P 16A 4но~24В | Legrand | Power Legrand | 121 | Контакторы промышленные CTX3 | PL1 | 1 | ШТ | Под заказ Т2 | Сертифицировано | 2025-01-12 | 3625.7 | 4350.84 | 4350.84 | [7 empty] | 3414970404619
417141 | Конт.CTX3 CT 4но 16A=24V мини | Контактор CTX³ Мини 4P 4но 16A=24В | Legrand | Power Legrand | 121 | Контакторы промышленные CTX3 | PL1 | 1 | ШТ | Под заказ Т2 | Сертифицировано | 2025-01-12 | 4713.42 | 5656.1 | 5656.1 |  |  | 0.254 | 0.24461 | 64 | 49 | 78 | 3414970404633
417144 | Конт.CTX3 CT 4но 16A~110Vмини | Контактор CTX³ Мини 4P 4но 16A~110В | Legrand | Power Legrand | 121 | Контакторы промышленные CTX3 | PL1 | 1 | ШТ | Под заказ Т2 | Сертифицировано | 2025-01-12 | 3625.7 | 4350.84 | 4350.84 | [7 empty] | 3414970404657
417146 | Конт.CTX3 CT 4но 16A~230Vмини | Контактор CTX³ Мини 4P 4но 16A~230В | Legrand | Power Legrand | 121 | Контакторы промышленные CTX3 | PL1 | 1 | ШТ | Под заказ Т2 | Сертифицировано | 2025-01-12 | 3625.7 | 4350.84 | 4350.84 |  |  | 0.2 | 0.19968 | 48 | 64 | 65 | 3414970404671
417149 | Конт.CTX3 CT 4но 16A~415Vмини | Контактор CTX³ Мини 4P 4но 16A~415В | Legrand | Power Legrand | 121 | Контакторы промышленные CTX3 | PL1 | 1 | ШТ | Под заказ Т2 | Сертифицировано | 2025-01-12 | 3807 | 4568.4 | 4568.4 | [7 empty] | 3414970404695
417150 | CTX3 мини вспом.конт.фр.1но1нз | CTX3 мини Фронтальные вспомогательные контакты 1но 1нз | Legrand | Power Legrand | 121 | Контакторы промышленные CTX3 | PL1 | 15 | ШТ | Под заказ Т2 | Сертифицировано | 2025-01-12 | 793.05 | 951.66 | 951.66 |  |  | 0.592 | 1.3817 | 202 | 120 | 57 | 3414970404718
417151 | CTX3 мини вспом.конт.фронт.2но | CTX3 мини Фронтальные вспомогательные контакты 2но | Legrand | Power Legrand | 121 | Контакторы промышленные CTX3 | PL1 | 15 | ШТ | Под заказ Т2 | Сертифицировано | 2025-01-12 | 793.05 | 951.66 | 951.66 |  |  | 0.596 | 1.399 | 201 | 120 | 58 | 3414970404732
417152 | CTX3 мини вспом.конт.фронт.2нз | CTX3 мини Фронтальные вспомогательные контакты 2нз | Legrand | Power Legrand | 121 | Контакторы промышленные CTX3 | PL1 | 15 | ШТ | Под заказ Т1 | Сертифицировано | 2025-01-12 | 793.05 | 951.66 | 951.66 |  |  | 0.589 | 1.368 | 200 | 120 | 57 | 3414970404756
417153 | CTX3 мини вспом.конт.фронт.4но | CTX³ Мини Фронтальные вспомогательные контакты 4НО | Legrand | Power Legrand | 121 | Контакторы промышленные CTX3 | PL1 | 15 | ШТ | Под заказ Т2 | Сертифицировано | 2025-01-12 | 961.82 | 1154.18 | 1154.18 |  |  | 0.762 | 1.4294 | 202 | 122 | 58 | 3414970404770
417154 | CTX3 мини вспом.конт.фр.3но1нз | CTX³ Мини Фронтальные вспомогательные контакты 3НО 1НЗ | Legrand | Power Legrand | 121 | Контакторы промышленные CTX3 | PL1 | 15 | ШТ | Под заказ Т2 | Сертифицировано | 2025-01-12 | 961.82 | 1154.18 | 1154.18 |  |  | 0.761 | 1.368 | 200 | 120 | 57 | 3414970404794
417155 | CTX3 мини вспом.конт.фр.2но2нз | CTX³ Мини Фронтальные вспомогательные контакты 2НО 2НЗ | Legrand | Power Legrand | 121 | Контакторы промышленные CTX3 | PL1 | 15 | ШТ | На складе | Сертифицировано | 2025-01-12 | 961.82 | 1154.18 | 1154.18 |  |  | 0.768 | 1.486 | 122 | 203 | 60 | 3414970404817
417156 | CTX3 мини вспом.конт.фр.1но3нз | CTX³ мини Фронтальные вспомогательные контакты 1НО 3НЗ | Legrand | Power Legrand | 121 | Контакторы промышленные CTX3 | PL1 | 15 | ШТ | Под заказ Т2 | Сертифицировано | 2025-01-12 | 961.82 | 1154.18 | 1154.18 |  |  | 0.758 | 1.368 | 200 | 120 | 57 | 3414970404831
417157 | CTX3 мини вспом.конт.фронт.4нз | CTX³ мини Фронтальные вспомогательные контакты 4НЗ | Legrand | Power Legrand | 121 | Контакторы промышленные CTX3 | PL1 | 15 | ШТ | Под заказ Т2 | Сертифицировано | 2025-01-12 | 961.82 | 1154.18 | 1154.18 |  |  | 0.751 | 1.368 | 200 | 120 | 57 | 3414970404855
417158 | CTX3 мини вспом.конт.фронт.1но | CTX³ Мини Фронтальные вспомогательные контакты 1НО | Legrand | Power Legrand | 121 | Контакторы промышленные CTX3 | PL1 | 20 | ШТ | На складе | Сертифицировано | 2025-01-12 | 649.24 | 779.09 | 779.09 |  |  | 0.524 | 1.368 | 200 | 120 | 57 | 3414970404879
417159 | CTX3 мини вспом.конт.боков.1нз | CTX³ Мини Боковые вспомогательные контакты 1 НЗ | Legrand | Power Legrand | 121 | Контакторы промышленные CTX3 | PL1 | 20 | ШТ | На складе | Сертифицировано | 2025-01-12 | 649.24 | 779.09 | 779.09 |  |  | 0.522 | 1.5772 | 122 | 202 | 64 | 3414970404893
417160 | CTX3 мини блокировка | Устройство взаимной блокировки CTX³ Мини | Legrand | Power Legrand | 121 | Контакторы промышленные CTX3 | PL1 | 5 | ШТ | На складе | Не подлежит сертификации | 2022-12-31 | 577.09 | 692.51 | 692.51 |  |  | 0.084 | 0.44279 | 59 | 95 | 79 | 3414970410436
417170 | CTX3 мини катушка ~24V | Катушка ~24В для CTX³ мини | Legrand | Power Legrand | 121 | Контакторы промышленные CTX3 | PL1 | 10 | ШТ | Под заказ Т2 | Не подлежит сертификации | 2022-12-31 | 961.82 | 1154.18 | 1154.18 | [7 empty] | 3414970409560
417171 | CTX3 мини катушка =24V | Катушка =24В для CTX³ мини | Legrand | Power Legrand | 121 | Контакторы промышленные CTX3 | PL1 | 10 | ШТ | Под заказ Т2 | Не подлежит сертификации | 2022-12-31 | 1442.74 | 1731.29 | 1731.29 |  |  | 0.918 | 1.368 | 200 | 120 | 57 | 3414970409584
417174 | CTX3 мини катушка ~110V | Катушка ~110В для CTX³ мини | Legrand | Power Legrand | 121 | Контакторы промышленные CTX3 | PL1 | 10 | ШТ | Под заказ Т2 | Сертифицировано | 2025-01-12 | 961.82 | 1154.18 | 1154.18 | [7 empty] | 3414970409645
417176 | CTX3 мини катушка ~230V | CTX³ Мини Запасная катушка ~230В | Legrand | Power Legrand | 121 | Контакторы промышленные CTX3 | PL1 | 10 | ШТ | Под заказ Т2 | Сертифицировано | 2025-01-12 | 961.82 | 1154.18 | 1154.18 |  |  | 0.483 | 1.44 | 200 | 120 | 60 | 3414970409669
417179 | CTX3 мини катушка ~415V | Катушка ~415В для CTX³ мини | Legrand | Power Legrand | 121 | Контакторы промышленные CTX3 | PL1 | 10 | ШТ | Под заказ Т2 | Сертифицировано | 2025-01-12 | 961.82 | 1154.18 | 1154.18 | [7 empty] | 3414970409683
417300 | А/Защ.Двиг.MPX3 T32S0,16A100kA | Автоматический выключатель для защиты электродвигателей MPX³ T32S 0,16A 100kA | Legrand | Power Distribution System | 31 | Автоматы защиты электродвигателей MPX3 | PL1 | 1 | ШТ | На складе | Сертифицировано | 2024-12-12 | 3260.95 | 3913.14 | 3913.14 |  |  | 0.315 | 0.425 | 50 | 100 | 85 | 3414970395030
417301 | А/Защ.Двиг.MPX3 T32S0,25A100kA | Автоматический выключатель для защиты электродвигателей MPX³ T32S 0,25A 100kA | Legrand | Power Distribution System | 31 | Автоматы защиты электродвигателей MPX3 | PL1 | 1 | ШТ | Под заказ Т2 | Сертифицировано | 2024-12-12 | 3260.95 | 3913.14 | 3913.14 |  |  | 0.315 | 0.49862 | 112 | 84 | 53 | 3414970395054
417302 | А/Защ.Двиг.MPX3 T32S0,4A 100kA | Автоматический выключатель для защиты электродвигателей MPX³ T32S 0,4A 100kA | Legrand | Power Distribution System | 31 | Автоматы защиты электродвигателей MPX3 | PL1 | 1 | ШТ | На складе | Сертифицировано | 2024-12-12 | 3231.3 | 3877.56 | 3877.56 |  |  | 0.325 | 0.49862 | 112 | 84 | 53 | 3414970395078
417303 | А/Защ.Двиг.MPX3 T32S0,63A100kA | Автоматический выключатель для защиты электродвигателей MPX³ T32S 0,63A 100kA | Legrand | Power Distribution System | 31 | Автоматы защиты электродвигателей MPX3 | PL1 | 1 | ШТ | На складе | Сертифицировано | 2024-12-12 | 3231.3 | 3877.56 | 3877.56 |  |  | 0.325 | 0.49862 | 112 | 84 | 53 | 3414970395092
417304 | А/Защ.Двиг.MPX3 T32S 1A 100kA | Автоматический выключатель для защиты электродвигателей MPX³ T32S 1A 100kA | Legrand | Power Distribution System | 31 | Автоматы защиты электродвигателей MPX3 | PL1 | 1 | ШТ | На складе | Сертифицировано | 2024-12-12 | 3231.3 | 3877.56 | 3877.56 |  |  | 0.325 | 0.49862 | 112 | 84 | 53 | 3414970395115
417305 | А/Защ.Двиг.MPX3 T32S1,6A 100kA | Автоматический выключатель для защиты электродвигателей MPX³ T32S 1,6A 100kA | Legrand | Power Distribution System | 31 | Автоматы защиты электродвигателей MPX3 | PL1 | 1 | ШТ | На складе | Сертифицировано | 2024-12-12 | 3231.3 | 3877.56 | 3877.56 |  |  | 0.325 | 0.49862 | 112 | 84 | 53 | 3414970395139
417306 | А/Защ.Двиг.MPX3 T32S2,5A 100kA | Автоматический выключатель для защиты электродвигателей MPX³ T32S 2,5A 100kA | Legrand | Power Distribution System | 31 | Автоматы защиты электродвигателей MPX3 | PL1 | 1 | ШТ | На складе | Сертифицировано | 2024-12-12 | 3231.3 | 3877.56 | 3877.56 |  |  | 0.325 | 0.49862 | 112 | 84 | 53 | 3414970395153
417307 | А/Защ.Двиг.MPX3 T32S 4A 100kA | Автоматический выключатель для защиты электродвигателей MPX³ T32S 4A 100kA | Legrand | Power Distribution System | 31 | Автоматы защиты электродвигателей MPX3 | PL1 | 1 | ШТ | На складе | Сертифицировано | 2024-12-12 | 3231.3 | 3877.56 | 3877.56 |  |  | 0.32 | 0.49862 | 112 | 84 | 53 | 3414970395177
417308 | А/Защ.Двиг.MPX3 T32S 6A 100kA | Автоматический выключатель для защиты электродвигателей MPX³ T32S 6A 100kA | Legrand | Power Distribution System | 31 | Автоматы защиты электродвигателей MPX3 | PL1 | 1 | ШТ | На складе | Сертифицировано | 2024-12-12 | 3231.3 | 3877.56 | 3877.56 |  |  | 0.317 | 0.49862 | 112 | 84 | 53 | 3414970395191
417309 | А/Защ.Двиг.MPX3 T32S 8A 100kA | Автоматический выключатель для защиты электродвигателей MPX³ T32S 8A 100kA | Legrand | Power Distribution System | 31 | Автоматы защиты электродвигателей MPX3 | PL1 | 1 | ШТ | На складе | Сертифицировано | 2024-12-12 | 3260.95 | 3913.14 | 3913.14 |  |  | 0.311 | 0.49862 | 112 | 84 | 53 | 3414970395214
417310 | А/Защ.Двиг.MPX3 T32S 10A 50kA | Автоматический выключатель для защиты электродвигателей MPX³ T32S 10A 50kA | Legrand | Power Distribution System | 31 | Автоматы защиты электродвигателей MPX3 | PL1 | 1 | ШТ | На складе | Сертифицировано | 2024-12-12 | 3260.95 | 3913.14 | 3913.14 |  |  | 0.321 | 0.49862 | 112 | 84 | 53 | 3414970395238
417311 | А/Защ.Двиг.MPX3 T32S 13A 50kA | Автоматический выключатель для защиты электродвигателей MPX³ T32S 13A 50kA | Legrand | Power Distribution System | 31 | Автоматы защиты электродвигателей MPX3 | PL1 | 1 | ШТ | На складе | Сертифицировано | 2024-12-12 | 3409.17 | 4091 | 4091 |  |  | 0.319 | 0.49862 | 112 | 84 | 53 | 3414970395252
417312 | А/Защ.Двиг.MPX3 T32S 17A 20kA | Автоматический выключатель для защиты электродвигателей MPX³ T32S 17A 20kA | Legrand | Power Distribution System | 31 | Автоматы защиты электродвигателей MPX3 | PL1 | 1 | ШТ | На складе | Сертифицировано | 2024-12-12 | 3409.17 | 4091 | 4091 |  |  | 0.325 | 0.49862 | 112 | 84 | 53 | 3414970395276
417313 | А/Защ.Двиг.MPX3 T32S 22A 15kA | Автоматический выключатель для защиты электродвигателей MPX³ T32S 22A 15kA | Legrand | Power Distribution System | 31 | Автоматы защиты электродвигателей MPX3 | PL1 | 1 | ШТ | На складе | Сертифицировано | 2024-12-12 | 4446.75 | 5336.1 | 5336.1 |  |  | 0.324 | 0.49862 | 112 | 84 | 53 | 3414970395290
417314 | А/Защ.Двиг.MPX3 T32S 26A 15kA | Автоматический выключатель для защиты электродвигателей MPX³ T32S 26A 15kA | Legrand | Power Distribution System | 31 | Автоматы защиты электродвигателей MPX3 | PL1 | 1 | ШТ | На складе | Сертифицировано | 2024-12-12 | 4594.97 | 5513.96 | 5513.96 |  |  | 0.325 | 0.49862 | 112 | 84 | 53 | 3414970395313
417315 | А/Защ.Двиг.MPX3 T32S 32A 15kA | Автоматический выключатель для защиты электродвигателей MPX³ T32S 32A 15kA | Legrand | Power Distribution System | 31 | Автоматы защиты электродвигателей MPX3 | PL1 | 1 | ШТ | На складе | Сертифицировано | 2024-12-12 | 5039.65 | 6047.58 | 6047.58 |  |  | 0.325 | 0.49862 | 112 | 84 | 53 | 3414970395337
417320 | А/Защ.Двиг.MPX3 T32H0,16A100kA | Выключатель авт. защиты двиг. MPX³ 32H 0,16A 100kA | Legrand | Power Distribution System | 31 | Автоматы защиты электродвигателей MPX3 | PL1 | 1 | ШТ | Под заказ Т2 | Сертифицировано | 2024-12-12 | 4002.07 | 4802.48 | 4802.48 | [7 empty] | 3414970395351
417321 | А/Защ.Двиг.MPX3 T32H0,25A100kA | Выключатель авт. защиты двиг. MPX³ 32H 0,25A 100kA | Legrand | Power Distribution System | 31 | Автоматы защиты электродвигателей MPX3 | PL1 | 1 | ШТ | Под заказ Т2 | Сертифицировано | 2024-12-12 | 4002.07 | 4802.48 | 4802.48 |  |  | 0.36 | 0.5292 | 49 | 100 | 108 | 3414970395375
417322 | А/Защ.Двиг.MPX3 T32H0,4A 100kA | Автоматический выключатель для защиты электродвигателей MPX³ T32H 0,4A 100kA | Legrand | Power Distribution System | 31 | Автоматы защиты электродвигателей MPX3 | PL1 | 1 | ШТ | Под заказ Т2 | Сертифицировано | 2024-12-12 | 4002.07 | 4802.48 | 4802.48 |  |  | 0.36 | 0.525 | 100 | 105 | 50 | 3414970395399
417323 | А/Защ.Двиг.MPX3 T32H0,63A100kA | Автоматический выключатель для защиты электродвигателей MPX³ T32H 0,63A100kA | Legrand | Power Distribution System | 31 | Автоматы защиты электродвигателей MPX3 | PL1 | 1 | ШТ | На складе | Сертифицировано | 2024-12-12 | 4002.07 | 4802.48 | 4802.48 |  |  | 0.361 | 0.5243 | 49 | 100 | 107 | 3414970395412
417324 | А/Защ.Двиг.MPX3 T32H 1A 100kA | Автоматический выключатель для защиты электродвигателей MPX³ T32H 1A 100kA | Legrand | Power Distribution System | 31 | Автоматы защиты электродвигателей MPX3 | PL1 | 1 | ШТ | На складе | Сертифицировано | 2024-12-12 | 4002.07 | 4802.48 | 4802.48 |  |  | 0.365 | 0.525 | 100 | 105 | 50 | 3414970395436
417325 | А/Защ.Двиг.MPX3 T32H1,6A 100kA | Автоматический выключатель для защиты электродвигателей MPX³ T32H 1,6A 100kA | Legrand | Power Distribution System | 31 | Автоматы защиты электродвигателей MPX3 | PL1 | 1 | ШТ | Под заказ Т2 | Сертифицировано | 2024-12-12 | 4002.07 | 4802.48 | 4802.48 |  |  | 0.364 | 0.54 | 100 | 108 | 50 | 3414970395450
417326 | А/Защ.Двиг.MPX3 T32H2,5A 100kA | Автоматический выключатель для защиты электродвигателей MPX³ T32H 2,5A 100kA | Legrand | Power Distribution System | 31 | Автоматы защиты электродвигателей MPX3 | PL1 | 1 | ШТ | На складе | Сертифицировано | 2024-12-12 | 4002.07 | 4802.48 | 4802.48 |  |  | 0.372 | 0.5243 | 49 | 100 | 107 | 3414970395474
417327 | А/Защ.Двиг.MPX3 T32H 4A 100kA | Автоматический выключатель для защиты электродвигателей MPX³ T32H 4A 100kA | Legrand | Power Distribution System | 31 | Автоматы защиты электродвигателей MPX3 | PL1 | 1 | ШТ | На складе | Сертифицировано | 2024-12-12 | 4002.07 | 4802.48 | 4802.48 |  |  | 0.371 | 0.535 | 50 | 100 | 107 | 3414970395498
417328 | А/Защ.Двиг.MPX3 T32H 6A 100kA | Автоматический выключатель для защиты электродвигателей MPX³ T32H 6A 100kA | Legrand | Power Distribution System | 31 | Автоматы защиты электродвигателей MPX3 | PL1 | 1 | ШТ | Под заказ Т1 | Сертифицировано | 2024-12-12 | 4002.07 | 4802.48 | 4802.48 |  |  | 0.364 | 0.53 | 100 | 106 | 50 | 3414970395511
417329 | А/Защ.Двиг.MPX3 T32H 8A 100kA | Автоматический выключатель для защиты электродвигателей MPX³ T32H 8A 100kA | Legrand | Power Distribution System | 31 | Автоматы защиты электродвигателей MPX3 | PL1 | 1 | ШТ | На складе | Сертифицировано | 2024-12-12 | 4002.07 | 4802.48 | 4802.48 |  |  | 0.357 | 0.55 | 100 | 110 | 50 | 3414970395535
417330 | А/Защ.Двиг.MPX3 T32H 10A 100kA | Автоматический выключатель для защиты электродвигателей MPX³ T32H 10A 100kA | Legrand | Power Distribution System | 31 | Автоматы защиты электродвигателей MPX3 | PL1 | 1 | ШТ | На складе | Сертифицировано | 2024-12-19 | 4446.75 | 5336.1 | 5336.1 |  |  | 0.366 | 0.535 | 100 | 107 | 50 | 3414970395559
417331 | А/Защ.Двиг.MPX3 T32H 13A 100kA | Автоматический выключатель для защиты электродвигателей MPX³ T32H 13A 100kA | Legrand | Power Distribution System | 31 | Автоматы защиты электродвигателей MPX3 | PL1 | 1 | ШТ | На складе | Сертифицировано | 2024-12-19 | 4446.75 | 5336.1 | 5336.1 |  |  | 0.367 | 0.5136 | 48 | 100 | 107 | 3414970395573
417332 | А/Защ.Двиг.MPX3 T32H 17A 50kA | Автоматический выключатель для защиты электродвигателей MPX³ T32H 17A 50kA | Legrand | Power Distribution System | 31 | Автоматы защиты электродвигателей MPX3 | PL1 | 1 | ШТ | На складе | Сертифицировано | 2024-12-19 | 4446.75 | 5336.1 | 5336.1 |  |  | 0.367 | 0.52965 | 99 | 107 | 50 | 3414970395597
417333 | А/Защ.Двиг.MPX3 T32H 22A 50kA | Автоматический выключатель для защиты электродвигателей MPX³ T32H 22A 50kA | Legrand | Power Distribution System | 31 | Автоматы защиты электродвигателей MPX3 | PL1 | 1 | ШТ | На складе | Сертифицировано | 2024-12-19 | 5350.92 | 6421.1 | 6421.1 |  |  | 0.371 | 0.5243 | 100 | 107 | 49 | 3414970395610
417334 | А/Защ.Двиг.MPX3 T32H 26A 50kA | Автоматический выключатель для защиты электродвигателей MPX³ T32H 26A 50kA | Legrand | Power Distribution System | 31 | Автоматы защиты электродвигателей MPX3 | PL1 | 1 | ШТ | На складе | Сертифицировано | 2024-12-19 | 5943.82 | 7132.58 | 7132.58 |  |  | 0.369 | 0.54 | 100 | 108 | 50 | 3414970395634
417335 | А/Защ.Двиг.MPX3 T32H 32A 50kA | Автоматический выключатель для защиты электродвигателей MPX³ T32H 32A 50kA | Legrand | Power Distribution System | 31 | Автоматы защиты электродвигателей MPX3 | PL1 | 1 | ШТ | На складе | Сертифицировано | 2024-12-19 | 6447.79 | 7737.35 | 7737.35 |  |  | 0.39 | 0.7072 | 104 | 100 | 68 | 3414970395658
417340 | А/ЗащДвиг.MPX3 T32MA0,16A100kA | Выключатель авт. защиты двиг. MPX³ 32MA 0,16A 100kA | Legrand | Power Distribution System | 31 | Автоматы защиты электродвигателей MPX3 | PL1 | 1 | ШТ | Под заказ Т2 | Сертифицировано | 2024-12-19 | 4420.59 | 5304.71 | 5304.71 | [7 empty] | 3414970395672
417341 | А/ЗащДвиг.MPX3 T32MA0,25A100kA | Выключатель авт. защиты двиг. MPX³ 32MA 0,25A 100kA | Legrand | Power Distribution System | 31 | Автоматы защиты электродвигателей MPX3 | PL1 | 1 | ШТ | Под заказ Т2 | Сертифицировано | 2024-12-19 | 4420.59 | 5304.71 | 5304.71 | [7 empty] | 3414970395696
417342 | А/Защ.Двиг.MPX3 T32MA0,4A100kA | Выключатель авт. защиты двиг. MPX³ 32MA 0,4A 100kA | Legrand | Power Distribution System | 31 | Автоматы защиты электродвигателей MPX3 | PL1 | 1 | ШТ | Под заказ Т2 | Сертифицировано | 2024-12-19 | 4420.59 | 5304.71 | 5304.71 | [7 empty] | 3414970395719
417343 | А/Защ.Двиг.MPX3 T2MA0,63A100kA | Выключатель авт. защиты двиг. MPX³ 32MA 0,63A 100kA | Legrand | Power Distribution System | 31 | Автоматы защиты электродвигателей MPX3 | PL1 | 1 | ШТ | Под заказ Т2 | Сертифицировано | 2024-12-19 | 4420.59 | 5304.71 | 5304.71 | [7 empty] | 3414970395733
417344 | А/Защ.Двиг.MPX3 T32MA 1A 100kA | Выключатель авт. защиты двиг. MPX³ 32MA 1A 100kA | Legrand | Power Distribution System | 31 | Автоматы защиты электродвигателей MPX3 | PL1 | 1 | ШТ | Под заказ Т2 | Сертифицировано | 2024-12-19 | 4420.59 | 5304.71 | 5304.71 |  |  | 0.359 | 0.545 | 100 | 50 | 109 | 3414970395757
417345 | А/Защ.Двиг.MPX3 T32MA1,6A100kA | Выключатель авт. защиты двиг. MPX³ 32MA 1,6A 100kA | Legrand | Power Distribution System | 31 | Автоматы защиты электродвигателей MPX3 | PL1 | 1 | ШТ | Под заказ Т2 | Сертифицировано | 2024-12-19 | 4420.59 | 5304.71 | 5304.71 | [7 empty] | 3414970395771
417346 | А/Защ.Двиг.MPX3 T32MA2,5A100kA | Выключатель авт. защиты двиг. MPX³ 32MA 2,5A 100kA | Legrand | Power Distribution System | 31 | Автоматы защиты электродвигателей MPX3 | PL1 | 1 | ШТ | Под заказ Т2 | Сертифицировано | 2024-12-19 | 4420.59 | 5304.71 | 5304.71 | [7 empty] | 3414970395795
417347 | А/Защ.Двиг.MPX3 T32MA 4A 100kA | Выключатель авт. защиты двиг. MPX³ 32MA 4A 100kA | Legrand | Power Distribution System | 31 | Автоматы защиты электродвигателей MPX3 | PL1 | 1 | ШТ | Под заказ Т2 | Сертифицировано | 2024-12-19 | 4420.59 | 5304.71 | 5304.71 | [7 empty] | 3414970395818
417348 | А/Защ.Двиг.MPX3 T32MA 6A 100kA | Выключатель авт. защиты двиг. MPX³ 32MA 6A 100kA | Legrand | Power Distribution System | 31 | Автоматы защиты электродвигателей MPX3 | PL1 | 1 | ШТ | Под заказ Т2 | Сертифицировано | 2024-12-19 | 4420.59 | 5304.71 | 5304.71 | [7 empty] | 3414970395832
417349 | А/Защ.Двиг.MPX3 T32MA 8A 100kA | Выключатель авт. защиты двиг. MPX³ 32MA 8A 100kA | Legrand | Power Distribution System | 31 | Автоматы защиты электродвигателей MPX3 | PL1 | 1 | ШТ | Под заказ Т2 | Сертифицировано | 2024-12-19 | 4420.59 | 5304.71 | 5304.71 | [7 empty] | 3414970395856
417350 | А/Защ.Двиг.MPX3 T32MA10A 100kA | Выключатель авт. защиты двиг. MPX³ 32MA 10A 100kA | Legrand | Power Distribution System | 31 | Автоматы защиты электродвигателей MPX3 | PL1 | 1 | ШТ | Под заказ Т2 | Сертифицировано | 2024-12-19 | 5083.68 | 6100.42 | 6100.42 | [7 empty] | 3414970395870
417351 | А/Защ.Двиг.MPX3 T32MA13A 100kA | Выключатель авт. защиты двиг. MPX³ 32MA 13A 100kA | Legrand | Power Distribution System | 31 | Автоматы защиты электродвигателей MPX3 | PL1 | 1 | ШТ | Под заказ Т2 | Сертифицировано | 2024-12-19 | 5083.68 | 6100.42 | 6100.42 | [7 empty] | 3414970395894
417352 | А/Защ.Двиг.MPX3 T32MA 17A 50kA | Автоматический выключатель для защиты электродвигателей MPX³ T32MA 17A 50kA | Legrand | Power Distribution System | 31 | Автоматы защиты электродвигателей MPX3 | PL1 | 1 | ШТ | Под заказ Т2 | Сертифицировано | 2024-12-19 | 5083.68 | 6100.42 | 6100.42 |  |  | 0.364 | 0.5243 | 49 | 100 | 107 | 3414970395917
417353 | А/Защ.Двиг.MPX3 T32MA 22A 50kA | Выключатель авт. защиты двиг. MPX³ 32MA 22A 50kA | Legrand | Power Distribution System | 31 | Автоматы защиты электродвигателей MPX3 | PL1 | 1 | ШТ | Под заказ Т2 | Сертифицировано | 2024-12-19 | 5525.72 | 6630.86 | 6630.86 |  |  | 0.368 | 0.5243 | 49 | 100 | 107 | 3414970395931
417354 | А/Защ.Двиг.MPX3 T32MA 26A 50kA | Автоматический выключатель для защиты электродвигателей MPX³ T32MA 26A 50kA | Legrand | Power Distribution System | 31 | Автоматы защиты электродвигателей MPX3 | PL1 | 1 | ШТ | Под заказ Т2 | Сертифицировано | 2024-12-19 | 5525.72 | 6630.86 | 6630.86 |  |  | 0.364 | 0.5243 | 49 | 100 | 107 | 3414970395955
417355 | А/Защ.Двиг.MPX3 T32MA 32A 50kA | Выключатель авт. защиты двиг. MPX³ 32MA 32A 50kA | Legrand | Power Distribution System | 31 | Автоматы защиты электродвигателей MPX3 | PL1 | 1 | ШТ | Под заказ Т2 | Сертифицировано | 2024-12-19 | 5525.72 | 6630.86 | 6630.86 | [7 empty] | 3414970395979
417360 | А/Защ.Двиг.MPX3 T63H 10A 100kA | Автоматический выключатель для защиты электродвигателей MPX³ T63H 10A 100kA | Legrand | Power Distribution System | 31 | Автоматы защиты электродвигателей MPX3 | PL1 | 1 | ШТ | Под заказ Т2 | Сертифицировано | 2024-12-12 | 10590.98 | 12709.18 | 12709.18 |  |  | 1.002 | 1.4077 | 147 | 152 | 63 | 3414970395993
417361 | А/Защ.Двиг.MPX3 T63H 13A 100kA | Автоматический выключатель для защиты электродвигателей MPX³ T63H 13A 100kA | Legrand | Power Distribution System | 31 | Автоматы защиты электродвигателей MPX3 | PL1 | 1 | ШТ | Под заказ Т2 | Сертифицировано | 2024-12-12 | 10590.98 | 12709.18 | 12709.18 |  |  | 1.018 | 1.3311 | 145 | 60 | 153 | 3414970396013
417362 | А/Защ.Двиг.MPX3 T63H 17A 50kA | Автоматический выключатель для защиты электродвигателей MPX³ T63H 17A 50kA | Legrand | Power Distribution System | 31 | Автоматы защиты электродвигателей MPX3 | PL1 | 1 | ШТ | Под заказ Т2 | Сертифицировано | 2024-12-12 | 10590.98 | 12709.18 | 12709.18 |  |  | 1.031 | 1.4377 | 144 | 156 | 64 | 3414970396037
417363 | А/Защ.Двиг.MPX3 T63H 22A 50kA | Выключатель авт. защиты двиг. MPX³ 63H 22A 50kA | Legrand | Power Distribution System | 31 | Автоматы защиты электродвигателей MPX3 | PL1 | 1 | ШТ | Под заказ Т2 | Сертифицировано | 2024-12-12 | 11972.41 | 14366.89 | 14366.89 |  |  | 1.016 | 1.4349 | 146 | 63 | 156 | 3414970396051
417364 | А/Защ.Двиг.MPX3 T63H 26A 50kA | Автоматический выключатель для защиты электродвигателей MPX³ T63H 26A 50kA | Legrand | Power Distribution System | 31 | Автоматы защиты электродвигателей MPX3 | PL1 | 1 | ШТ | Под заказ Т2 | Сертифицировано | 2024-12-12 | 13814.32 | 16577.18 | 16577.18 |  |  | 1.008 | 1.3311 | 145 | 60 | 153 | 3414970396075
417365 | А/Защ.Двиг.MPX3 T63H 32A 50kA | Автоматический выключатель для защиты электродвигателей MPX³ T63H 32A 50kA | Legrand | Power Distribution System | 31 | Автоматы защиты электродвигателей MPX3 | PL1 | 1 | ШТ | Под заказ Т2 | Сертифицировано | 2024-12-12 | 17498.14 | 20997.77 | 20997.77 |  |  | 1.023 | 1.394 | 146 | 62 | 154 | 3414970396099
417366 | А/Защ.Двиг.MPX3 T63H 40A 50kA | Автоматический выключатель для защиты электродвигателей MPX³ T63H 40A 50kA | Legrand | Power Distribution System | 31 | Автоматы защиты электродвигателей MPX3 | PL1 | 1 | ШТ | На складе | Сертифицировано | 2024-12-12 | 12893.37 | 15472.04 | 15472.04 |  |  | 1.025 | 1.4223 | 62 | 148 | 155 | 3414970396112
417367 | А/Защ.Двиг.MPX3 T63H 50A 50kA | Автоматический выключатель для защиты электродвигателей MPX³ T63H 50A 50kA | Legrand | Power Distribution System | 31 | Автоматы защиты электродвигателей MPX3 | PL1 | 1 | ШТ | На складе | Сертифицировано | 2024-12-12 | 13814.32 | 16577.18 | 16577.18 |  |  | 1.039 | 1.4582 | 147 | 155 | 64 | 3414970396136
417368 | А/Защ.Двиг.MPX3 T63H 63A 50kA | Автоматический выключатель для защиты электродвигателей MPX³ T63H 63A 50kA | Legrand | Power Distribution System | 31 | Автоматы защиты электродвигателей MPX3 | PL1 | 1 | ШТ | Под заказ Т2 | Сертифицировано | 2024-12-12 | 13814.32 | 16577.18 | 16577.18 |  |  | 1.042 | 1.4165 | 146 | 154 | 63 | 3414970396150
417370 | А/Защ.Двиг.MPX3 T100H17A 100kA | Выключатель авт. защиты двиг. MPX³ 100H 17A 100kA | Legrand | Power Distribution System | 31 | Автоматы защиты электродвигателей MPX3 | PL1 | 1 | ШТ | Под заказ Т2 | Сертифицировано | 2024-12-12 | 19275.59 | 23130.71 | 23130.71 | [7 empty] | 3414970396174
417371 | А/Защ.Двиг.MPX3 T100H22A 100kA | Выключатель авт. защиты двиг. MPX³ 100H 22A 100kA | Legrand | Power Distribution System | 31 | Автоматы защиты электродвигателей MPX3 | PL1 | 1 | ШТ | Под заказ Т2 | Сертифицировано | 2024-12-12 | 21789.8 | 26147.76 | 26147.76 |  |  | 2.229 | 2.322 | 75 | 172 | 180 | 3414970396198
417372 | А/Защ.Двиг.MPX3 T100H26A 100kA | Выключатель авт. защиты двиг. MPX³ 100H 26A 100kA | Legrand | Power Distribution System | 31 | Автоматы защиты электродвигателей MPX3 | PL1 | 1 | ШТ | Под заказ Т2 | Сертифицировано | 2024-12-12 | 24558.38 | 29470.06 | 29470.06 |  |  | 2.23 | 2.4255 | 77 | 175 | 180 | 3414970396211
417373 | А/Защ.Двиг.MPX3 T100H32A 100kA | Автоматический выключатель для защиты электродвигателей MPX³ T100H 32A 100kA | Legrand | Power Distribution System | 31 | Автоматы защиты электродвигателей MPX3 | PL1 | 1 | ШТ | Под заказ Т2 | Сертифицировано | 2024-12-12 | 25405.22 | 30486.26 | 30486.26 |  |  | 2.211 | 2.4149 | 78 | 172 | 180 | 3414970396235
417374 | А/Защ.Двиг.MPX3 T100H40A 100kA | Автоматический выключатель для защиты электродвигателей MPX³ T100H 40A 100kA | Legrand | Power Distribution System | 31 | Автоматы защиты электродвигателей MPX3 | PL1 | 1 | ШТ | Под заказ Т2 | Сертифицировано | 2024-12-12 | 21588.66 | 25906.39 | 25906.39 |  |  | 2.275 | 2.3256 | 76 | 170 | 180 | 3414970396259
417375 | А/Защ.Двиг.MPX3 T100H50A 100kA | Автоматический выключатель для защиты электродвигателей MPX³ T100H 50A 100kA | Legrand | Power Distribution System | 31 | Автоматы защиты электродвигателей MPX3 | PL1 | 1 | ШТ | Под заказ Т2 | Сертифицировано | 2024-12-12 | 23130.7 | 27756.84 | 27756.84 |  |  | 2.312 | 2.4015 | 78 | 172 | 179 | 3414970396273
417376 | А/Защ.Двиг.MPX3 T100H63A 100kA | Автоматический выключатель для защиты электродвигателей MPX³ T100H 63A 100kA | Legrand | Power Distribution System | 31 | Автоматы защиты электродвигателей MPX3 | PL1 | 1 | ШТ | Под заказ Т2 | Сертифицировано | 2024-12-12 | 23130.7 | 27756.84 | 27756.84 |  |  | 2.292 | 2.1842 | 176 | 170 | 73 | 3414970396297
417377 | А/Защ.Двиг.MPX3 T100H 75A 50kA | Автоматический выключатель для защиты электродвигателей MPX³ T100H 75A 50kA | Legrand | Power Distribution System | 31 | Автоматы защиты электродвигателей MPX3 | PL1 | 1 | ШТ | Под заказ Т2 | Сертифицировано | 2024-12-12 | 24008.2 | 28809.84 | 28809.84 |  |  | 2.317 | 2.3868 | 180 | 170 | 78 | 3414970396310
417378 | А/Защ.Двиг.MPX3 T100H 90A 50kA | Автоматический выключатель для защиты электродвигателей MPX³ 100H 90A 50kA | Legrand | Power Distribution System | 31 | Автоматы защиты электродвигателей MPX3 | PL1 | 1 | ШТ | Под заказ Т2 | Сертифицировано | 2024-12-12 | 27095.25 | 32514.3 | 32514.3 |  |  | 2.278 | 2.4493 | 80 | 172 | 178 | 3414970396334
417379 | А/Защ.Двиг.MPX3 T100H100A 50kA | Автоматический выключатель для защиты электродвигателей MPX³ T100H 100A 50kA | Legrand | Power Distribution System | 31 | Автоматы защиты электродвигателей MPX3 | PL1 | 1 | ШТ | Под заказ Т1 | Сертифицировано | 2024-12-12 | 29514.8 | 35417.76 | 35417.76 |  |  | 2.267 | 2.4015 | 78 | 172 | 179 | 3414970396358
417400 | Сигн.конт.MPX3 бок.монт.1NO1NC | Сигнальный контакт MPX³ боковой монтаж 1НО1НЗ | Legrand | Power Distribution System | 31 | Автоматы защиты электродвигателей MPX3 | PL1 | 2 | ШТ | На складе | Сертифицировано | 2024-12-12 | 810.44 | 972.53 | 972.53 |  |  | 0.091 | 0.21762 | 30 | 93 | 78 | 3414970396372
417401 | Сигн.конт.MPX3 бок.монт.2NO | Сигнальный контакт MPX³ боковой монтаж 2НО | Legrand | Power Distribution System | 31 | Автоматы защиты электродвигателей MPX3 | PL1 | 2 | ШТ | Под заказ Т1 | Сертифицировано | 2024-12-12 | 810.44 | 972.53 | 972.53 |  |  | 0.093 | 0.1979 | 28 | 93 | 76 | 3414970396396
417402 | Сигн.конт.MPX3 бок.монт.2NC | Сигнальный контакт MPX³ боковой монтаж 2НЗ | Legrand | Power Distribution System | 31 | Автоматы защиты электродвигателей MPX3 | PL1 | 2 | ШТ | Под заказ Т2 | Сертифицировано | 2024-12-12 | 810.44 | 972.53 | 972.53 |  |  | 0.089 | 0.1979 | 93 | 28 | 76 | 3414970396419
417403 | Сигн.конт.MPX3 фр.монт.1NO1NC | Сигнальный контакт MPX³ фронтальный монтаж 1НО1НЗ | Legrand | Power Distribution System | 31 | Автоматы защиты электродвигателей MPX3 | PL1 | 10 | ШТ | На складе | Сертифицировано | 2024-12-12 | 810.44 | 972.53 | 972.53 |  |  | 0.155 | 0.29018 | 49 | 141 | 42 | 3414970396433
417404 | Сигн.конт.MPX3 фр.монт.2NO | Сигнальный контакт MPX³ фронтальнцый монтаж 2НЗ | Legrand | Power Distribution System | 31 | Автоматы защиты электродвигателей MPX3 | PL1 | 10 | ШТ | Под заказ Т1 | Сертифицировано | 2024-12-12 | 810.44 | 972.53 | 972.53 |  |  | 0.154 | 0.3195 | 50 | 142 | 45 | 3414970396457
417405 | Сигн.конт.MPX3 фр.монт.2NC | Сигнальный контакт MPX³ фронтальный монтаж 2НЗ | Legrand | Power Distribution System | 31 | Автоматы защиты электродвигателей MPX3 | PL1 | 10 | ШТ | Под заказ Т2 | Сертифицировано | 2024-12-12 | 810.44 | 972.53 | 972.53 |  |  | 0.157 | 0.29709 | 49 | 141 | 43 | 3414970396471
417406 | Авар.конт.MPX3 терм+К.З.1NO1NC | Аварийный контакт для MPX³ с термомагнитным расцепителем 1НО1НЗ для MPX³ 32 | Legrand | Power Distribution System | 31 | Автоматы защиты электродвигателей MPX3 | PL1 | 1 | ШТ | На складе | Сертифицировано | 2024-12-12 | 1157.93 | 1389.52 | 1389.52 |  |  | 0.053 | 0.21762 | 30 | 93 | 78 | 3414970396495
417407 | Авар.конт.MPX3 перегруз.1NO1NC | Аварийный контакт для MPX³ с электромагнитным расцепителем 1НО1НЗ | Legrand | Power Distribution System | 31 | Автоматы защиты электродвигателей MPX3 | PL1 | 2 | ШТ | Под заказ Т2 | Сертифицировано | 2024-12-12 | 1215.66 | 1458.79 | 1458.79 |  |  | 0.093 | 0.20767 | 77 | 93 | 29 | 3414970396518
417408 | Авар.конт.MPX3 63/100 1НО 1НЗ | Аварийный контакт для MPX³ с термомагнитным расцепителем 1НО1НЗ для MPX³ 63/100 | Legrand | Power Distribution System | 31 | Автоматы защиты электродвигателей MPX3 | PL1 | 1 | ШТ | Под заказ Т1 | Сертифицировано | 2024-12-12 | 1268.82 | 1522.58 | 1522.58 |  |  | 0.051 | 0.20718 | 94 | 29 | 76 | 3414970503022
417410 | Нез.расц.MPX3 бок.монт.~24V | Независимый расцепитель MPX³ боковой монтаж ~24В | Legrand | Power Distribution System | 31 | Автоматы защиты электродвигателей MPX3 | PL1 | 1 | ШТ | Под заказ Т2 | Сертифицировано | 2024-12-12 | 1841.91 | 2210.29 | 2210.29 |  |  | 0.119 | 0.21037 | 78 | 93 | 29 | 3414970396532
417411 | Нез.расц.MPX3 бок.монт.~110V | Независимый расцепитель MPX³ боковой монтаж ~110В | Legrand | Power Distribution System | 31 | Автоматы защиты электродвигателей MPX3 | PL1 | 1 | ШТ | Под заказ Т2 | Сертифицировано | 2024-12-12 | 1841.91 | 2210.29 | 2210.29 | [7 empty] | 3414970396556
417412 | Нез.расц.MPX3 бок.монт.~230V | Независимый расцепитель MPX³ боковой монтаж ~230В | Legrand | Power Distribution System | 31 | Автоматы защиты электродвигателей MPX3 | PL1 | 1 | ШТ | На складе | Сертифицировано | 2024-12-12 | 1841.91 | 2210.29 | 2210.29 |  |  | 0.119 | 0.21306 | 79 | 93 | 29 | 3414970396570
417413 | Нез.расц.MPX3 бок.монт.~400V | Независимый расцепитель MPX³ боковой монтаж ~400В | Legrand | Power Distribution System | 31 | Автоматы защиты электродвигателей MPX3 | PL1 | 1 | ШТ | Под заказ Т2 | Сертифицировано | 2024-12-12 | 1841.91 | 2210.29 | 2210.29 |  |  | 0.117 | 0.21535 | 79 | 94 | 29 | 3414970396594
417420 | Расц.мин.напр. MPX3 ~24V | Расцепитель минимального напряжения MPX³ ~24В | Legrand | Power Distribution System | 31 | Автоматы защиты электродвигателей MPX3 | PL1 | 1 | ШТ | Под заказ Т2 | Сертифицировано | 2024-12-12 | 1841.91 | 2210.29 | 2210.29 | [7 empty] | 3414970396617
417421 | Расц.мин.напр. MPX3 ~110V | Расцепитель минимального напряжения MPX³ ~110В | Legrand | Power Distribution System | 31 | Автоматы защиты электродвигателей MPX3 | PL1 | 1 | ШТ | Под заказ Т2 | Сертифицировано | 2024-12-12 | 1841.91 | 2210.29 | 2210.29 | [7 empty] | 3414970396631
417422 | Расц.мин.напр. MPX3 ~230V | Расцепитель минимального напряжения MPX³ ~230В | Legrand | Power Distribution System | 31 | Автоматы защиты электродвигателей MPX3 | PL1 | 1 | ШТ | Под заказ Т2 | Сертифицировано | 2024-12-12 | 1841.91 | 2210.29 | 2210.29 |  |  | 0.118 | 0.20311 | 78 | 93 | 28 | 3414970396655
417423 | Расц.мин.напр. MPX3 ~400V | Расцепитель минимального напряжения MPX³ ~400В | Legrand | Power Distribution System | 31 | Автоматы защиты электродвигателей MPX3 | PL1 | 1 | ШТ | Под заказ Т2 | Сертифицировано | 2024-12-12 | 1841.91 | 2210.29 | 2210.29 |  |  | 0.117 | 0.21037 | 78 | 93 | 29 | 3414970396679
417430 | Расц.мин.напр. MPX3 ~24V +2NO | Расцепитель минимального напряжения MPX³ ~24В +2НО | Legrand | Power Distribution System | 31 | Автоматы защиты электродвигателей MPX3 | PL1 | 1 | ШТ | Под заказ Т2 | Сертифицировано | 2024-12-12 | 2210.28 | 2652.34 | 2652.34 |  |  | 0.13 | 0.1979 | 28 | 93 | 76 | 3414970396693
417431 | Расц.мин.напр. MPX3 ~110V +2NO | Расцепитель минимального напряжения MPX³ ~110В +2НО | Legrand | Power Distribution System | 31 | Автоматы защиты электродвигателей MPX3 | PL1 | 1 | ШТ | Под заказ Т2 | Сертифицировано | 2024-12-12 | 2210.28 | 2652.34 | 2652.34 | [7 empty] | 3414970396716
417432 | Расц.мин.напр. MPX3 ~230V +2NO | Расцепитель минимального напряжения MPX³ ~230В +2НО | Legrand | Power Distribution System | 31 | Автоматы защиты электродвигателей MPX3 | PL1 | 1 | ШТ | Под заказ Т2 | Сертифицировано | 2024-12-12 | 2210.28 | 2652.34 | 2652.34 |  |  | 0.13 | 0.23885 | 77 | 94 | 33 | 3414970396730
417433 | Расц.мин.напр. MPX3 ~400V +2NO | Расцепитель минимального напряжения MPX³ ~400В +2НО | Legrand | Power Distribution System | 31 | Автоматы защиты электродвигателей MPX3 | PL1 | 1 | ШТ | Под заказ Т2 | Сертифицировано | 2024-12-12 | 2210.28 | 2652.34 | 2652.34 | [7 empty] | 3414970396754
417440 | Соед.адапт.MPX3 32S/CTX3MINI/~ | Соединительный адаптер MPX³ 32S/CTX³ МИНИ/~ | Legrand | Power Distribution System | 31 | Автоматы защиты электродвигателей MPX3 | PL1 | 2 | ШТ | Под заказ Т2 | Сертифицировано | 2024-12-12 | 515.74 | 618.89 | 618.89 |  |  | 0.053 | 0.47746 | 84 | 58 | 98 | 3414970396778
417441 | Соед.адапт.MPX3 32S/CTX3MINI/= | Соединительный адаптер MPX³ 32S/CTX³ МИНИ/= | Legrand | Power Distribution System | 31 | Автоматы защиты электродвигателей MPX3 | PL1 | 2 | ШТ | Под заказ Т2 | Сертифицировано | 2024-12-12 | 515.74 | 618.89 | 618.89 |  |  | 0.047 | 0.22669 | 92 | 32 | 77 | 3414970396792
417442 | Соед.адапт.MPX3 32H/CTX3MINI/~ | Соединительный адаптер MPX³ 32H/CTX³ МИНИ/~ | Legrand | Power Distribution System | 31 | Автоматы защиты электродвигателей MPX3 | PL1 | 2 | ШТ | Под заказ Т2 | Сертифицировано | 2024-12-12 | 515.74 | 618.89 | 618.89 |  |  | 0.048 | 0.22374 | 92 | 32 | 76 | 3414970396815
417443 | Соед.адапт.MPX3 32H/CTX3MINI/= | Соединительный адаптер MPX³ 32H/CTX³ МИНИ/= | Legrand | Power Distribution System | 31 | Автоматы защиты электродвигателей MPX3 | PL1 | 2 | ШТ | Под заказ Т2 | Сертифицировано | 2024-12-12 | 515.74 | 618.89 | 618.89 |  |  | 0.047 | 0.23377 | 92 | 33 | 77 | 3414970396839
417448 | Соед.адапт.MPX3 32S/CTX габ.2~ | Соединительный адаптер MPX³ 32S/CTX³ 22 ~ | Legrand | Power Distribution System | 31 | Автоматы защиты электродвигателей MPX3 | PL1 | 2 | ШТ | Под заказ Т2 | Сертифицировано | 2024-12-12 | 552.57 | 663.08 | 663.08 |  |  | 0.071 | 0.51 | 60 | 85 | 100 | 3414970396938
417449 | Соед.адапт.MPX3 32S/CTX габ.2= | Соединительный адаптер MPX³ 32S/CTX³ 22 = | Legrand | Power Distribution System | 31 | Автоматы защиты электродвигателей MPX3 | PL1 | 2 | ШТ | Под заказ Т2 | Сертифицировано | 2024-12-12 | 552.57 | 663.08 | 663.08 |  |  | 0.077 | 0.44928 | 48 | 78 | 120 | 3414970396952
417450 | Соед.адапт.MPX3 32H/CTX габ.2~ | Соединительный адаптер MPX³ 32H/CTX³ 22 ~ | Legrand | Power Distribution System | 31 | Автоматы защиты электродвигателей MPX3 | PL1 | 2 | ШТ | Под заказ Т2 | Сертифицировано | 2024-12-12 | 552.57 | 663.08 | 663.08 |  |  | 0.07 | 0.5015 | 59 | 85 | 100 | 3414970396976
417451 | Соед.адапт.MPX3 32H/CTX габ.2= | Соединительный адаптер MPX³ 32H/CTX³ 22 = | Legrand | Power Distribution System | 31 | Автоматы защиты электродвигателей MPX3 | PL1 | 2 | ШТ | Под заказ Т2 | Сертифицировано | 2024-12-12 | 552.57 | 663.08 | 663.08 |  |  | 0.077 | 0.4608 | 48 | 80 | 120 | 3414970396990
417452 | Соед.адапт.MPX3 32S/CTX габ.3~ | Соединительный адаптер MPX³ 32S/CTX³ 40 ~ | Legrand | Power Distribution System | 31 | Автоматы защиты электродвигателей MPX3 | PL1 | 2 | ШТ | На складе | Сертифицировано | 2024-12-12 | 663.09 | 795.71 | 795.71 |  |  | 0.072 | 0.45965 | 84 | 57 | 96 | 3414970397010
417453 | Соед.адапт.MPX3 32S/CTX габ.3= | Соединительный адаптер MPX³ 32S/CTX³ 40 = | Legrand | Power Distribution System | 31 | Автоматы защиты электродвигателей MPX3 | PL1 | 2 | ШТ | Под заказ Т2 | Сертифицировано | 2024-12-12 | 663.09 | 795.71 | 795.71 |  |  | 0.088 | 0.45125 | 48 | 79 | 119 | 3414970397034
417454 | Соед.адапт.MPX3 32H/CTX габ.3~ | Соединительный адаптер MPX³ 32H/CTX³ 40 ~ | Legrand | Power Distribution System | 31 | Автоматы защиты электродвигателей MPX3 | PL1 | 2 | ШТ | Под заказ Т2 | Сертифицировано | 2024-12-12 | 663.09 | 795.71 | 795.71 |  |  | 0.072 | 0.45158 | 84 | 56 | 96 | 3414970397058
417455 | Соед.адапт.MPX3 32H/CTX габ.3= | Соединительный адаптер MPX³ 32H/CTX³ 40 = | Legrand | Power Distribution System | 31 | Автоматы защиты электродвигателей MPX3 | PL1 | 2 | ШТ | Под заказ Т2 | Сертифицировано | 2024-12-12 | 663.09 | 795.71 | 795.71 |  |  | 0.087 | 0.45482 | 49 | 78 | 119 | 3414970397072
417456 | Соед.адапт.MPX3 63H/CTX габ.4~ | Соединительный адаптер MPX³ 63H/CTX³ 65 ~ | Legrand | Power Distribution System | 31 | Автоматы защиты электродвигателей MPX3 | PL1 | 2 | ШТ | Под заказ Т2 | Сертифицировано | 2024-12-12 | 810.44 | 972.53 | 972.53 |  |  | 0.125 | 0.45965 | 84 | 57 | 96 | 3414970397096
417457 | Соед.адапт.MPX3 63H/CTX габ.4= | Соединительный адаптер MPX³ 63H/CTX³ 65 = | Legrand | Power Distribution System | 31 | Автоматы защиты электродвигателей MPX3 | PL1 | 2 | ШТ | Под заказ Т2 | Сертифицировано | 2024-12-12 | 810.44 | 972.53 | 972.53 |  |  | 0.157 | 0.47481 | 57 | 85 | 98 | 3414970397119
417458 | Соед.адапт.MPX3 100H/CTXгаб.5~ | Соединительный адаптер MPX³ 100H/CTX³ 100 ~ | Legrand | Power Distribution System | 31 | Автоматы защиты электродвигателей MPX3 | PL1 | 1 | ШТ | Под заказ Т2 | Сертифицировано | 2024-12-12 | 1105.15 | 1326.18 | 1326.18 |  |  | 0.112 | 0.47481 | 57 | 85 | 98 | 3414970397133
417459 | Соед.адапт.MPX3 100H/CTXгаб.5= | Соединительный адаптер MPX³ 100H/CTX³ 100 = | Legrand | Power Distribution System | 31 | Автоматы защиты электродвигателей MPX3 | PL1 | 1 | ШТ | Под заказ Т2 | Сертифицировано | 2024-12-12 | 1105.15 | 1326.18 | 1326.18 |  |  | 0.136 | 0.48314 | 58 | 85 | 98 | 3414970397157
417460 | Монт. к-т на плату MPX3 32S/H | Монтажный комплект на плату MPX³ 32S/H | Legrand | Power Distribution System | 31 | Автоматы защиты электродвигателей MPX3 | PL1 | 1 | ШТ | Под заказ Т2 | Сертифицировано | 2024-12-12 | 663.09 | 795.71 | 795.71 |  |  | 0.094 | 0.3913 | 52 | 215 | 35 | 3414970397171
417461 | Монт. к-т на плату MPX3 63H | Монтажный комплект на плату MPX³ 63H | Legrand | Power Distribution System | 31 | Автоматы защиты электродвигателей MPX3 | PL1 | 1 | ШТ | Под заказ Т2 | Сертифицировано | 2024-12-12 | 1289.34 | 1547.21 | 1547.21 |  |  | 0.183 | 0.5817 | 60 | 277 | 35 | 3414970397195
417462 | Монт. к-т на плату MPX3 100H | Монт комплект на плату MPX³ 100H | Legrand | Power Distribution System | 31 | Автоматы защиты электродвигателей MPX3 | PL1 | 1 | ШТ | Под заказ Т2 | Сертифицировано | 2024-12-12 | 1363.01 | 1635.61 | 1635.61 |  |  | 0.269 | 0.952 | 80 | 340 | 35 | 3414970397218
417463 | Выносн.повор.руч.MPX3 32H/MA | Выносная поворотная ручка MPX³ 32H/MA | Legrand | Power Distribution System | 31 | Автоматы защиты электродвигателей MPX3 | PL1 | 1 | ШТ | Под заказ Т2 | Сертифицировано | 2024-12-12 | 2609.65 | 3131.58 | 3131.58 |  |  | 0.194 | 1.575 | 75 | 350 | 60 | 3414970397232
417464 | Выносн.повор.руч.MPX3 63H | Выносная поворотная ручка MPX³ 63H | Legrand | Power Distribution System | 31 | Автоматы защиты электродвигателей MPX3 | PL1 | 1 | ШТ | Под заказ Т2 | Сертифицировано | 2024-12-12 | 2609.65 | 3131.58 | 3131.58 |  |  | 0.193 | 1.6216 | 77 | 351 | 60 | 3414970397256
417465 | Выносн.повор.руч.MPX3 100H | Выносная поворотная рукоятка MPX³ 100H | Legrand | Power Distribution System | 31 | Автоматы защиты электродвигателей MPX3 | PL1 | 1 | ШТ | Под заказ Т2 | Сертифицировано | 2024-12-12 | 2609.65 | 3131.58 | 3131.58 |  |  | 0.198 | 1.6216 | 77 | 351 | 60 | 3414970397270
417471 | Греб.шинка MPX3 32S/H/MА х2шт. | Гребенчатая шина MPX³ 32S/H/MА х2 аппарата | Legrand | Power Distribution System | 31 | Автоматы защиты электродвигателей MPX3 | PL1 | 10 | ШТ | Под заказ Т1 | Сертифицировано | 2024-12-12 | 663.09 | 795.71 | 795.71 |  |  | 0.454 | 0.4355 | 82 | 113 | 47 | 3414970397294
417472 | Греб.шинка MPX3 63H х2шт. | Гребенчатая шина MPX³ 63H х2 аппарата | Legrand | Power Distribution System | 31 | Автоматы защиты электродвигателей MPX3 | PL1 | 4 | ШТ | Под заказ Т2 | Сертифицировано | 2024-12-12 | 1326.18 | 1591.42 | 1591.42 |  |  | 0.274 | 0.42624 | 82 | 113 | 46 | 3414970397317
417473 | Греб.шинка MPX3 32S/H/MА х3шт. | Гребенчатая шина MPX³ 32S/H/MА х3 аппарата | Legrand | Power Distribution System | 31 | Автоматы защиты электродвигателей MPX3 | PL1 | 10 | ШТ | Под заказ Т1 | Сертифицировано | 2024-12-12 | 1289.34 | 1547.21 | 1547.21 |  |  | 0.705 | 0.60896 | 80 | 173 | 44 | 3414970397331
417474 | Греб.шинка MPX3 63H х3шт. | Гребенчатая шина MPX³ 63H х3 аппарата | Legrand | Power Distribution System | 31 | Автоматы защиты электродвигателей MPX3 | PL1 | 4 | ШТ | Под заказ Т2 | Сертифицировано | 2024-12-12 | 1473.53 | 1768.24 | 1768.24 |  |  | 0.413 | 0.60544 | 80 | 172 | 44 | 3414970397355
417475 | Греб.шинка.MPX3 32S/H/MA x4шт. | Гребенчатая шина MPX³ 32S/H/MA x4 аппарата | Legrand | Power Distribution System | 31 | Автоматы защиты электродвигателей MPX3 | PL1 | 10 | ШТ | На складе | Сертифицировано | 2024-12-12 | 1289.34 | 1547.21 | 1547.21 |  |  | 0.986 | 1.4945 | 81 | 225 | 82 | 3414970397379
417476 | Греб.шинка.MPX3 32S/H/MA x5шт. | Гребенчатая шина MPX³ 32S/H/MA x5 аппарата | Legrand | Power Distribution System | 31 | Автоматы защиты электродвигателей MPX3 | PL1 | 10 | ШТ | Под заказ Т2 | Сертифицировано | 2024-12-12 | 1645.29 | 1974.35 | 1974.35 |  |  | 1.252 | 0.79552 | 80 | 226 | 44 | 3414970397393
417477 | Шина фидера 32А MPX3 32S/H/MA | Клеммный блок для гребенчатой шины 32А MPX³ 32S/H/MA | Legrand | Power Distribution System | 31 | Автоматы защиты электродвигателей MPX3 | PL1 | 4 | ШТ | На складе | Сертифицировано | 2024-12-12 | 552.57 | 663.08 | 663.08 |  |  | 0.195 | 0.42952 | 83 | 115 | 45 | 3414970397416
417480 | Кожух с красн.пов.руч.MPX3 32H | Кожух с красной поворотной рукояткой для MPX³ 32H и 32МА | Legrand | Power Distribution System | 31 | Автоматы защиты электродвигателей MPX3 | PL1 | 1 | ШТ | Под заказ Т2 | Сертифицировано | 2024-12-12 | 1657.72 | 1989.26 | 1989.26 |  |  | 0.531 | 3.2273 | 168 | 113 | 170 | 3414970397461
417481 | Кожух с чёрн.пов.руч.MPX3 32H | Кожух с чёрной поворотоной ручкой MPX³ 32H | Legrand | Power Distribution System | 31 | Автоматы защиты электродвигателей MPX3 | PL1 | 1 | ШТ | Под заказ Т2 | Сертифицировано | 2024-12-12 | 1657.72 | 1989.26 | 1989.26 |  |  | 0.504 | 3.2273 | 168 | 113 | 170 | 3414970397485
419396 | Rx3 Авдт 30ма 6а 1п+Н Ac | RX3 АВДТ 30мА 6А 1П+Н AC | Legrand | Retail/PRO | 6672 | АВДТ RX3 | PL1 | 1 | ШТ | На складе | Сертифицировано | 2024-12-12 | 2314.94 | 2777.93 | 2777.93 | [7 empty] | 3414970751454
419397 | Rx3 Авдт 30ма 10а 1п+Н Ac | RX3 АВДТ 30мА 10А 1П+Н AC | Legrand | Retail/PRO | 6672 | АВДТ RX3 | PL1 | 1 | ШТ | На складе | Сертифицировано | 2024-12-12 | 2314.94 | 2777.93 | 2777.93 | [7 empty] | 3414970751478
419399 | Rx3 Авдт 30ма 16а 1п+Н Ac | RX3 АВДТ 30мА 16А 1П+Н AC | Legrand | Retail/PRO | 6672 | АВДТ RX3 | PL1 | 1 | ШТ | На складе | Сертифицировано | 2024-12-12 | 1861.39 | 2233.67 | 2233.67 | [7 empty] | 3414970751492
419400 | Rx3 Авдт 30ма 20а 1п+Н Ac | RX3 АВДТ 30мА 20А 1П+Н AC | Legrand | Retail/PRO | 6672 | АВДТ RX3 | PL1 | 1 | ШТ | На складе | Сертифицировано | 2024-12-12 | 2113.04 | 2535.65 | 2535.65 | [7 empty] | 3414970751515
419401 | Rx3 Авдт 30ма 25а 1п+Н Ac | RX3 АВДТ 30мА 25А 1П+Н AC | Legrand | Retail/PRO | 6672 | АВДТ RX3 | PL1 | 1 | ШТ | На складе | Сертифицировано | 2024-12-12 | 1932.82 | 2319.38 | 2319.38 | [7 empty] | 3414970751539
419402 | Rx3 Авдт 30ма 32а 1п+Н Ac | RX3 АВДТ 30мА 32А 1П+Н AC | Legrand | Retail/PRO | 6672 | АВДТ RX3 | PL1 | 1 | ШТ | На складе | Сертифицировано | 2024-12-12 | 2538.02 | 3045.62 | 3045.62 | [7 empty] | 3414970751553
419403 | Rx3 Авдт 30ма 40а 1п+Н Ac | RX3 АВДТ 30мА 40А 1П+Н AC | Legrand | Retail/PRO | 6672 | АВДТ RX3 | PL1 | 1 | ШТ | На складе | Сертифицировано | 2024-12-12 | 2538.02 | 3045.62 | 3045.62 | [7 empty] | 3414970751577
419407 | Rx3 Выкл-Разъединитель 40а 2п | RX3 Выключатель-разъединитель 40А 2П | Legrand | Retail/PRO | 202 | Выключатели-разъединители RX3 | PL1 | 6 | ШТ | На складе | Сертифицировано | 2024-12-29 | 1226.29 | 1471.55 | 1471.55 |  |  | 1.143 | 1.7609 | 220 | 92 | 87 | 3414970742407
419408 | Rx3 Выкл-Разъединитель 63а 2п | RX3 Выключатель-разъединитель 63А 2П | Legrand | Retail/PRO | 202 | Выключатели-разъединители RX3 | PL1 | 6 | ШТ | На складе | Сертифицировано | 2024-12-29 | 1660.59 | 1992.71 | 1992.71 |  |  | 1.145 | 1.881 | 220 | 95 | 90 | 3414970742438
419409 | Rx3 Выкл-Разъединитель 80а 2п | RX3 Выключатель-разъединитель 80А 2П | Legrand | Retail/PRO | 202 | Выключатели-разъединители RX3 | PL1 | 6 | ШТ | Под заказ Т1 | Сертифицировано | 2024-12-29 | 2326.69 | 2792.03 | 2792.03 |  |  | 1.145 | 1.7609 | 220 | 92 | 87 | 3414970742469
419412 | Rx3 Выкл-Разъединитель 40а 3п | RX3 Выключатель-разъединитель 40А 3П | Legrand | Retail/PRO | 202 | Выключатели-разъединители RX3 | PL1 | 4 | ШТ | На складе | Сертифицировано | 2024-12-29 | 2179.29 | 2615.15 | 2615.15 |  |  | 1.144 | 1.7609 | 220 | 92 | 87 | 3414970742490
419413 | Rx3 Выкл-Разъединитель 63а 3п | RX3 Выключатель-разъединитель 63А 3П | Legrand | Retail/PRO | 202 | Выключатели-разъединители RX3 | PL1 | 4 | ШТ | На складе | Сертифицировано | 2024-12-29 | 2444.22 | 2933.06 | 2933.06 |  |  | 1.143 | 1.7609 | 220 | 92 | 87 | 3414970742520
419414 | Rx3 Выкл-Разъединитель 80а 3п | RX3 Выключатель-разъединитель 80А 3П | Legrand | Retail/PRO | 202 | Выключатели-разъединители RX3 | PL1 | 4 | ШТ | На складе | Сертифицировано | 2024-12-29 | 3727.62 | 4473.14 | 4473.14 |  |  | 1.145 | 1.7609 | 220 | 92 | 87 | 3414970742551
419417 | Rx3 Выкл-Разъединитель 40а 4п | RX3 Выключатель-разъединитель 40А 4П | Legrand | Retail/PRO | 202 | Выключатели-разъединители RX3 | PL1 | 3 | ШТ | На складе | Сертифицировано | 2024-12-29 | 2030.64 | 2436.77 | 2436.77 |  |  | 1.14 | 1.7609 | 220 | 92 | 87 | 3414970742582
419418 | Rx3 Выкл-Разъединитель 63а 4п | RX3 Выключатель-разъединитель 63А 4П | Legrand | Retail/PRO | 202 | Выключатели-разъединители RX3 | PL1 | 3 | ШТ | На складе | Сертифицировано | 2024-12-29 | 2558.16 | 3069.79 | 3069.79 |  |  | 1.165 | 1.7609 | 220 | 92 | 87 | 3414970742612
419419 | Rx3 Выкл-Разъединитель 80а 4п | RX3 Выключатель-разъединитель 80А 4П | Legrand | Retail/PRO | 202 | Выключатели-разъединители RX3 | PL1 | 3 | ШТ | На складе | Сертифицировано | 2024-12-29 | 3836.07 | 4603.28 | 4603.28 |  |  | 1.142 | 1.7609 | 220 | 92 | 87 | 3414970742643
419661 | Rx3 Авт.Выкл. 4,5ka 6а 1п C | RX3 Авт.выключатель 4,5кА 6А 1П C | Legrand | Retail/PRO | 220 | Автоматические выключатели RX3 | PL1 | 12 | ШТ | На складе | Сертифицировано | 2024-08-25 | 229.02 | 274.82 | 274.82 |  |  | 1.566 | 2.0124 | 225 | 104 | 86 | 3414970816306
419662 | Rx3 Авт.Выкл. 4,5ka 10а 1п C | RX3 Авт.выключатель 4,5кА 10А 1П C | Legrand | Retail/PRO | 220 | Автоматические выключатели RX3 | PL1 | 12 | ШТ | На складе | Сертифицировано | 2024-08-25 | 202.15 | 242.58 | 242.58 |  |  | 1.568 | 1.9712 | 224 | 100 | 88 | 3414970816337
419664 | Rx3 Авт.Выкл. 4,5ka 16а 1п C | RX3 Авт.выключатель 4,5кА 16А 1П C | Legrand | Retail/PRO | 220 | Автоматические выключатели RX3 | PL1 | 12 | ШТ | На складе | Сертифицировано | 2024-08-25 | 192.49 | 230.99 | 230.99 |  |  | 1.566 | 1.8643 | 223 | 95 | 88 | 3414970816368
419665 | Rx3 Авт.Выкл. 4,5ka 20а 1п C | RX3 Авт.выключатель 4,5кА 20А 1П C | Legrand | Retail/PRO | 220 | Автоматические выключатели RX3 | PL1 | 12 | ШТ | На складе | Сертифицировано | 2024-08-25 | 212.93 | 255.52 | 255.52 |  |  | 1.579 | 2.0124 | 225 | 104 | 86 | 3414970816399
419666 | Rx3 Авт.Выкл. 4,5ka 25а 1п C | RX3 Авт.выключатель 4,5кА 25А 1П C | Legrand | Retail/PRO | 220 | Автоматические выключатели RX3 | PL1 | 12 | ШТ | На складе | Сертифицировано | 2024-08-25 | 211.91 | 254.29 | 254.29 |  |  | 1.625 | 2.0124 | 225 | 104 | 86 | 3414970816429
419667 | Rx3 Авт.Выкл. 4,5ka 32а 1п C | RX3 Авт.выключатель 4,5кА 32А 1П C | Legrand | Retail/PRO | 220 | Автоматические выключатели RX3 | PL1 | 12 | ШТ | На складе | Сертифицировано | 2024-08-25 | 241.46 | 289.75 | 289.75 |  |  | 1.688 | 2.0124 | 225 | 104 | 86 | 3414970816450
419668 | Rx3 Авт.Выкл. 4,5ka 40а 1п C | RX3 Авт.выключатель 4,5кА 40А 1П C | Legrand | Retail/PRO | 220 | Автоматические выключатели RX3 | PL1 | 12 | ШТ | На складе | Сертифицировано | 2024-08-25 | 237.92 | 285.5 | 285.5 |  |  | 1.69 | 1.8643 | 223 | 95 | 88 | 3414970368416
419669 | Rx3 Авт.Выкл. 4,5ka 50а 1п C | RX3 Авт.выключатель 4,5кА 50А 1П C | Legrand | Retail/PRO | 220 | Автоматические выключатели RX3 | PL1 | 12 | ШТ | На складе | Сертифицировано | 2024-08-25 | 323.52 | 388.22 | 388.22 |  |  | 1.767 | 1.8643 | 223 | 95 | 88 | 3414970368447
419670 | Rx3 Авт.Выкл. 4,5ka 63а 1п C | RX3 Авт.выключатель 4,5кА 63А 1П C | Legrand | Retail/PRO | 220 | Автоматические выключатели RX3 | PL1 | 12 | ШТ | На складе | Сертифицировано | 2024-08-25 | 336.36 | 403.63 | 403.63 |  |  | 1.763 | 1.8643 | 223 | 95 | 88 | 3414970368478
419694 | Rx3 Авт.Выкл. 4,5ka 6а 2п C | RX3 Авт.выключатель 4,5кА 6А 2П C | Legrand | Retail/PRO | 220 | Автоматические выключатели RX3 | PL1 | 6 | ШТ | На складе | Сертифицировано | 2024-08-25 | 546.87 | 656.24 | 656.24 |  |  | 1.562 | 1.8643 | 223 | 95 | 88 | 3414970816573
419695 | Rx3 Авт.Выкл. 4,5ka 10а 2п C | RX3 Авт.выключатель 4,5кА 10А 2П C | Legrand | Retail/PRO | 220 | Автоматические выключатели RX3 | PL1 | 6 | ШТ | На складе | Сертифицировано | 2024-08-25 | 498.14 | 597.77 | 597.77 |  |  | 1.559 | 1.8643 | 223 | 95 | 88 | 3414970816603
419697 | Rx3 Авт.Выкл. 4,5ka 16а 2п C | RX3 Авт.выключатель 4,5кА 16А 2П C | Legrand | Retail/PRO | 220 | Автоматические выключатели RX3 | PL1 | 6 | ШТ | На складе | Сертифицировано | 2024-08-25 | 470.8 | 564.96 | 564.96 |  |  | 1.561 | 1.8643 | 223 | 95 | 88 | 3414970816634
419698 | Rx3 Авт.Выкл. 4,5ka 20а 2п C | RX3 Авт.выключатель 4,5кА 20А 2П C | Legrand | Retail/PRO | 220 | Автоматические выключатели RX3 | PL1 | 6 | ШТ | На складе | Сертифицировано | 2024-08-25 | 489.49 | 587.39 | 587.39 |  |  | 1.583 | 2.0124 | 225 | 104 | 86 | 3414970816665
419699 | Rx3 Авт.Выкл. 4,5ka 25а 2п C | RX3 Авт.выключатель 4,5кА 25А 2П C | Legrand | Retail/PRO | 220 | Автоматические выключатели RX3 | PL1 | 6 | ШТ | На складе | Сертифицировано | 2024-08-25 | 550.99 | 661.19 | 661.19 |  |  | 1.614 | 1.8643 | 223 | 95 | 88 | 3414970816696
419700 | Rx3 Авт.Выкл. 4,5ka 32а 2п C | RX3 Авт.выключатель 4,5кА 32А 2П C | Legrand | Retail/PRO | 220 | Автоматические выключатели RX3 | PL1 | 6 | ШТ | На складе | Сертифицировано | 2024-08-25 | 590.22 | 708.26 | 708.26 |  |  | 1.679 | 1.8643 | 223 | 95 | 88 | 3414970816726
419701 | Rx3 Авт.Выкл. 4,5ka 40а 2п C | RX3 Авт.выключатель 4,5кА 40А 2П C | Legrand | Retail/PRO | 220 | Автоматические выключатели RX3 | PL1 | 6 | ШТ | На складе | Сертифицировано | 2024-08-25 | 604.45 | 725.34 | 725.34 |  |  | 1.679 | 1.8643 | 223 | 95 | 88 | 3414970368898
419702 | Rx3 Авт.Выкл. 4,5ka 50а 2п C | RX3 Авт.выключатель 4,5кА 50А 2П C | Legrand | Retail/PRO | 220 | Автоматические выключатели RX3 | PL1 | 6 | ШТ | На складе | Сертифицировано | 2024-08-25 | 742.57 | 891.08 | 891.08 |  |  | 1.763 | 1.8643 | 223 | 95 | 88 | 3414970368928
419703 | Rx3 Авт.Выкл. 4,5ka 63а 2п C | RX3 Авт.выключатель 4,5кА 63А 2П C | Legrand | Retail/PRO | 220 | Автоматические выключатели RX3 | PL1 | 6 | ШТ | На складе | Сертифицировано | 2024-08-25 | 769.41 | 923.29 | 923.29 |  |  | 1.773 | 1.8643 | 223 | 95 | 88 | 3414970368959
419705 | Rx3 Авт.Выкл. 4,5ka 6а 3п C | RX3 Авт.выключатель 4,5кА 6А 3П C | Legrand | Retail/PRO | 220 | Автоматические выключатели RX3 | PL1 | 4 | ШТ | На складе | Сертифицировано | 2024-08-25 | 806.42 | 967.7 | 967.7 |  |  | 1.564 | 1.8643 | 223 | 95 | 88 | 3414970816849
419706 | Rx3 Авт.Выкл. 4,5ka 10а 3п C | RX3 Авт.выключатель 4,5кА 10А 3П C | Legrand | Retail/PRO | 220 | Автоматические выключатели RX3 | PL1 | 4 | ШТ | На складе | Сертифицировано | 2024-08-25 | 717.87 | 861.44 | 861.44 |  |  | 1.562 | 1.8643 | 223 | 95 | 88 | 3414970816870
419708 | Rx3 Авт.Выкл. 4,5ka 16а 3п C | RX3 Авт.выключатель 4,5кА 16А 3П C | Legrand | Retail/PRO | 220 | Автоматические выключатели RX3 | PL1 | 4 | ШТ | На складе | Сертифицировано | 2024-08-25 | 688.91 | 826.69 | 826.69 |  |  | 1.56 | 1.8643 | 223 | 95 | 88 | 3414970816900
419709 | Rx3 Авт.Выкл. 4,5ka 20а 3п C | RX3 Авт.выключатель 4,5кА 20А 3П C | Legrand | Retail/PRO | 220 | Автоматические выключатели RX3 | PL1 | 4 | ШТ | На складе | Сертифицировано | 2024-08-25 | 793.47 | 952.16 | 952.16 |  |  | 1.576 | 1.8643 | 223 | 95 | 88 | 3414970816931
419710 | Rx3 Авт.Выкл. 4,5ka 25а 3п C | RX3 Авт.выключатель 4,5кА 25А 3П C | Legrand | Retail/PRO | 220 | Автоматические выключатели RX3 | PL1 | 4 | ШТ | На складе | Сертифицировано | 2024-08-25 | 813.28 | 975.94 | 975.94 |  |  | 1.62 | 1.8643 | 223 | 95 | 88 | 3414970816962
419711 | Rx3 Авт.Выкл. 4,5ka 32а 3п C | RX3 Авт.выключатель 4,5кА 32А 3П C | Legrand | Retail/PRO | 220 | Автоматические выключатели RX3 | PL1 | 4 | ШТ | На складе | Сертифицировано | 2024-08-25 | 835.03 | 1002.04 | 1002.04 |  |  | 1.68 | 1.8643 | 223 | 95 | 88 | 3414970816993
419712 | Rx3 Авт.Выкл. 4,5ka 40а 3п C | RX3 Авт.выключатель 4,5кА 40А 3П C | Legrand | Retail/PRO | 220 | Автоматические выключатели RX3 | PL1 | 4 | ШТ | На складе | Сертифицировано | 2024-08-25 | 898.58 | 1078.3 | 1078.3 |  |  | 1.686 | 1.8643 | 223 | 95 | 88 | 3414970369109
419713 | Rx3 Авт.Выкл. 4,5ka 50а 3п C | RX3 Авт.выключатель 4,5кА 50А 3П C | Legrand | Retail/PRO | 220 | Автоматические выключатели RX3 | PL1 | 4 | ШТ | На складе | Сертифицировано | 2024-08-25 | 1060.07 | 1272.08 | 1272.08 |  |  | 1.763 | 1.8643 | 223 | 95 | 88 | 3414970369123
419714 | Rx3 Авт.Выкл. 4,5ka 63а 3п C | RX3 Авт.выключатель 4,5кА 63А 3П C | Legrand | Retail/PRO | 220 | Автоматические выключатели RX3 | PL1 | 4 | ШТ | На складе | Сертифицировано | 2024-08-25 | 1092.2 | 1310.64 | 1310.64 |  |  | 1.815 | 1.8643 | 223 | 95 | 88 | 3414970369147
419738 | Rx3 Авт.Выкл. 4,5ka 6а 4п C | RX3 Авт.выключатель 4,5кА 6А 4П C | Legrand | Retail/PRO | 220 | Автоматические выключатели RX3 | PL1 | 3 | ШТ | На складе | Сертифицировано | 2024-08-25 | 1157.86 | 1389.43 | 1389.43 |  |  | 1.559 | 1.8643 | 223 | 95 | 88 | 3414970817112
419739 | Rx3 Авт.Выкл. 4,5ka 10а 4п C | RX3 Авт.выключатель 4,5кА 10А 4П C | Legrand | Retail/PRO | 220 | Автоматические выключатели RX3 | PL1 | 3 | ШТ | На складе | Сертифицировано | 2024-08-25 | 1085.08 | 1302.1 | 1302.1 |  |  | 1.486 | 1.8643 | 223 | 95 | 88 | 3414970817143
419741 | Rx3 Авт.Выкл. 4,5ka 16а 4п C | RX3 Авт.выключатель 4,5кА 16А 4П C | Legrand | Retail/PRO | 220 | Автоматические выключатели RX3 | PL1 | 3 | ШТ | На складе | Сертифицировано | 2024-08-25 | 1085.08 | 1302.1 | 1302.1 |  |  | 1.561 | 1.8643 | 223 | 95 | 88 | 3414970817174
419742 | Rx3 Авт.Выкл. 4,5ka 20а 4п C | RX3 Авт.выключатель 4,5кА 20А 4П C | Legrand | Retail/PRO | 220 | Автоматические выключатели RX3 | PL1 | 3 | ШТ | На складе | Сертифицировано | 2024-08-25 | 1111.22 | 1333.46 | 1333.46 |  |  | 1.577 | 1.8643 | 223 | 95 | 88 | 3414970817204
419743 | Rx3 Авт.Выкл. 4,5ka 25а 4п C | RX3 Авт.выключатель 4,5кА 25А 4П C | Legrand | Retail/PRO | 220 | Автоматические выключатели RX3 | PL1 | 3 | ШТ | На складе | Сертифицировано | 2024-08-25 | 1083.19 | 1299.83 | 1299.83 |  |  | 1.619 | 1.8643 | 223 | 95 | 88 | 3414970817235
419744 | Rx3 Авт.Выкл. 4,5ka 32а 4п C | RX3 Авт.выключатель 4,5кА 32А 4П C | Legrand | Retail/PRO | 220 | Автоматические выключатели RX3 | PL1 | 3 | ШТ | На складе | Сертифицировано | 2024-08-25 | 1268.96 | 1522.75 | 1522.75 |  |  | 1.682 | 1.8643 | 223 | 95 | 88 | 3414970817266
419745 | Rx3 Авт.Выкл. 4,5ka 40а 4п C | RX3 Авт.выключатель 4,5кА 40А 4П C | Legrand | Retail/PRO | 220 | Автоматические выключатели RX3 | PL1 | 3 | ШТ | На складе | Сертифицировано | 2024-08-25 | 1324.76 | 1589.71 | 1589.71 |  |  | 1.702 | 1.8643 | 223 | 95 | 88 | 3414970369420
419746 | Rx3 Авт.Выкл. 4,5ka 50а 4п C | RX3 Авт.выключатель 4,5кА 50А 4П C | Legrand | Retail/PRO | 220 | Автоматические выключатели RX3 | PL1 | 3 | ШТ | На складе | Сертифицировано | 2024-08-25 | 1743.1 | 2091.72 | 2091.72 |  |  | 1.769 | 1.8643 | 223 | 95 | 88 | 3414970369444
419747 | Rx3 Авт.Выкл. 4,5ka 63а 4п C | RX3 Авт.выключатель 4,5кА 63А 4П C | Legrand | Retail/PRO | 220 | Автоматические выключатели RX3 | PL1 | 3 | ШТ | На складе | Сертифицировано | 2024-08-25 | 1812.75 | 2175.3 | 2175.3 |  |  | 1.767 | 1.8643 | 223 | 95 | 88 | 3414970369468
420000 | АВТ.ВЫКЛ.DPX³ 160 3P 16А 16kA | Автоматический выключатель DPX³ 160 - термомагнитный расцепитель - 16 кА - 400 В~ - 3П - 16 А | Legrand | Power Legrand | 47 | Автоматические выключатели DPX3 160-250 | PL1 | 1 | ШТ | На складе | Сертифицировано | 2023-09-26 | 12478.18 | 14973.82 | 14973.82 |  |  | 1.276 | 1.8144 | 180 | 120 | 84 | 3245064200004
420001 | АВТ.ВЫКЛ.DPX³ 160 3P 25А 16kA | Автоматический выключатель DPX³ 160 - термомагнитный расцепитель - 16 кА - 400 В~ - 3П - 25 А | Legrand | Power Legrand | 47 | Автоматические выключатели DPX3 160-250 | PL1 | 1 | ШТ | На складе | Сертифицировано | 2023-09-26 | 9778.85 | 11734.62 | 11734.62 |  |  | 1.27 | 2.4466 | 185 | 115 | 115 | 3245064200011
420002 | АВТ.ВЫКЛ.DPX³ 160 3P 40А 16kA | Автоматический выключатель DPX³ 160 - термомагнитный расцепитель - 16 кА - 400 В~ - 3П - 40 А | Legrand | Power Legrand | 47 | Автоматические выключатели DPX3 160-250 | PL1 | 1 | ШТ | На складе | Сертифицировано | 2023-09-26 | 9786.13 | 11743.36 | 11743.36 |  |  | 1.27 | 2.4466 | 185 | 115 | 115 | 3245064200028
420003 | АВТ.ВЫКЛ.DPX³ 160 3P 63А 16kA | Автоматический выключатель DPX³ 160 - термомагнитный расцепитель - 16 кА - 400 В~ - 3П - 63 А | Legrand | Power Legrand | 47 | Автоматические выключатели DPX3 160-250 | PL1 | 1 | ШТ | На складе | Сертифицировано | 2023-09-26 | 9871.86 | 11846.23 | 11846.23 |  |  | 1.27 | 2.2385 | 185 | 110 | 110 | 3245064200035
420004 | АВТ.ВЫКЛ.DPX³ 160 3P 80А 16kA | Автоматический выключатель DPX³ 160 - термомагнитный расцепитель - 16 кА - 400 В~ - 3П - 80 А | Legrand | Power Legrand | 47 | Автоматические выключатели DPX3 160-250 | PL1 | 1 | ШТ | На складе | Сертифицировано | 2023-09-26 | 9882.67 | 11859.2 | 11859.2 |  |  | 1.145 | 2.4466 | 185 | 115 | 115 | 3245064200042
420005 | АВТ.ВЫКЛ.DPX³ 160 3P 100А 16kA | Автоматический выключатель DPX³ 160 - термомагнитный расцепитель - 16 кА - 400 В~ - 3П - 100 А | Legrand | Power Legrand | 47 | Автоматические выключатели DPX3 160-250 | PL1 | 1 | ШТ | На складе | Сертифицировано | 2023-09-26 | 9969.9 | 11963.88 | 11963.88 |  |  | 1.27 | 2.4466 | 185 | 115 | 115 | 3245064200059
420006 | АВТ.ВЫКЛ.DPX³ 160 3P 125А 16kA | Автоматический выключатель DPX³ 160 - термомагнитный расцепитель - 16 кА - 400 В~ - 3П - 120 А | Legrand | Power Legrand | 47 | Автоматические выключатели DPX3 160-250 | PL1 | 1 | ШТ | На складе | Сертифицировано | 2023-09-26 | 14147.63 | 16977.16 | 16977.16 |  |  | 1.27 | 2.4466 | 185 | 115 | 115 | 3245064200066
420007 | АВТ.ВЫКЛ.DPX³ 160 3P 160А 16kA | Автоматический выключатель DPX³ 160 - термомагнитный расцепитель - 16 кА - 400 В~ - 3П - 160 А | Legrand | Power Legrand | 47 | Автоматические выключатели DPX3 160-250 | PL1 | 1 | ШТ | На складе | Сертифицировано | 2023-09-26 | 15798.11 | 18957.73 | 18957.73 |  |  | 1.27 | 1.8144 | 180 | 120 | 84 | 3245064200073
420010 | АВТ.ВЫКЛ.DPX³ 160 4P 16А 16kA | Автоматический выключатель DPX³ 160 - термомагнитный расцепитель - 16 кА - 400 В~ - 4П - 16 А | Legrand | Power Legrand | 47 | Автоматические выключатели DPX3 160-250 | PL1 | 1 | ШТ | Под заказ Т2 | Сертифицировано | 2023-09-26 | 13216.11 | 15859.33 | 15859.33 |  |  | 1.403 | 2.73 | 175 | 120 | 130 | 3245064200103
420011 | АВТ.ВЫКЛ.DPX³ 160 4P 25А 16kA | Автоматический выключатель DPX³ 160 - термомагнитный расцепитель - 16 кА - 400 В~ - 4П - 25 А | Legrand | Power Legrand | 47 | Автоматические выключатели DPX3 160-250 | PL1 | 1 | ШТ | Под заказ Т2 | Сертифицировано | 2023-09-26 | 13387.02 | 16064.42 | 16064.42 |  |  | 1.403 | 2.73 | 175 | 120 | 130 | 3245064200110
420012 | АВТ.ВЫКЛ.DPX³ 160 4P 40А 16kA | Автоматический выключатель DPX³ 160 - термомагнитный расцепитель - 16 кА - 400 В~ - 4П - 40 А | Legrand | Power Legrand | 47 | Автоматические выключатели DPX3 160-250 | PL1 | 1 | ШТ | На складе | Сертифицировано | 2023-09-26 | 13396.99 | 16076.39 | 16076.39 |  |  | 1.486 | 2.6594 | 185 | 125 | 115 | 3245064200127
420013 | АВТ.ВЫКЛ.DPX³ 160 4P 63А 16kA | Автоматический выключатель DPX³ 160 - термомагнитный расцепитель - 16 кА - 400 В~ - 4П - 63 А | Legrand | Power Legrand | 47 | Автоматические выключатели DPX3 160-250 | PL1 | 1 | ШТ | Под заказ Т2 | Сертифицировано | 2023-09-26 | 13514.34 | 16217.21 | 16217.21 |  |  | 1.383 | 2.6594 | 185 | 125 | 115 | 3245064200134
420014 | АВТ.ВЫКЛ.DPX³ 160 4P 80А 16kA | Автоматический выключатель DPX³ 160 - термомагнитный расцепитель - 16 кА - 400 В~ - 4П - 80 А | Legrand | Power Legrand | 47 | Автоматические выключатели DPX3 160-250 | PL1 | 1 | ШТ | На складе | Сертифицировано | 2023-09-26 | 13529.15 | 16234.98 | 16234.98 |  |  | 1.383 | 2.6594 | 185 | 125 | 115 | 3245064200141
420015 | АВТ.ВЫКЛ.DPX³ 160 4P 100А 16kA | Автоматический выключатель DPX³ 160 - термомагнитный расцепитель - 16 кА - 400 В~ - 4П - 100 А | Legrand | Power Legrand | 47 | Автоматические выключатели DPX3 160-250 | PL1 | 1 | ШТ | На складе | Сертифицировано | 2023-09-26 | 13535.6 | 16242.72 | 16242.72 |  |  | 1.383 | 2.6594 | 185 | 125 | 115 | 3245064200158
420016 | АВТ.ВЫКЛ.DPX³ 160 4P 125А 16kA | Автоматический выключатель DPX³ 160 - термомагнитный расцепитель - 16 кА - 400 В~ - 4П - 120 А | Legrand | Power Legrand | 47 | Автоматические выключатели DPX3 160-250 | PL1 | 1 | ШТ | На складе | Сертифицировано | 2023-09-26 | 19367.78 | 23241.34 | 23241.34 |  |  | 1.383 | 2.6594 | 185 | 125 | 115 | 3245064200165
420017 | АВТ.ВЫКЛ.DPX³ 160 4P 160А 16kA | Автоматический выключатель DPX³ 160 - термомагнитный расцепитель - 16 кА - 400 В~ - 4П - 160 А | Legrand | Power Legrand | 47 | Автоматические выключатели DPX3 160-250 | PL1 | 1 | ШТ | На складе | Сертифицировано | 2023-09-26 | 22650.28 | 27180.34 | 27180.34 |  |  | 1.497 | 2.6594 | 185 | 125 | 115 | 3245064200172
420030 | ДИФ.АВТ.DPX³ 160 4P 16А 16kAЭ | Автоматический выключатель DPX³ 160 - термомагн. расц. - с диф. защ. - 16 кА - 400 В~ - 4П - 16 А | Legrand | Power Legrand | 47 | Автоматические выключатели DPX3 160-250 | PL1 | 1 | ШТ | Под заказ Т2 | Сертифицировано | 2023-09-18 | 35674.98 | 42809.98 | 42809.98 |  |  | 1.887 | 2.829 | 205 | 120 | 115 | 3245064200301
420031 | ДИФ.АВТ.DPX³ 160 4P 25А 16kAЭ | Автоматический выключатель DPX³ 160 - термомагн. расц. - с диф. защ. - 16 кА - 400 В~ - 4П - 25 А | Legrand | Power Legrand | 47 | Автоматические выключатели DPX3 160-250 | PL1 | 1 | ШТ | Под заказ Т2 | Сертифицировано | 2023-09-18 | 35888.6 | 43066.32 | 43066.32 |  |  | 1.634 | 2.829 | 205 | 120 | 115 | 3245064200318
420032 | ДИФ.АВТ.DPX³ 160 4P 40А 16kAЭ | Автоматический выключатель DPX³ 160 - термомагн. расц. - с диф. защ. - 16 кА - 400 В~ - 4П - 40 А | Legrand | Power Legrand | 47 | Автоматические выключатели DPX3 160-250 | PL1 | 1 | ШТ | Под заказ Т2 | Сертифицировано | 2023-09-18 | 35976.01 | 43171.21 | 43171.21 |  |  | 1.634 | 2.829 | 205 | 120 | 115 | 3245064200325
420033 | ДИФ.АВТ.DPX³ 160 4P 63А 16kAЭ | Автоматический выключатель DPX³ 160 - термомагн. расц. - с диф. защ. - 16 кА - 400 В~ - 4П - 63 А | Legrand | Power Legrand | 47 | Автоматические выключатели DPX3 160-250 | PL1 | 1 | ШТ | Под заказ Т1 | Сертифицировано | 2023-09-18 | 35940.14 | 43128.17 | 43128.17 |  |  | 1.765 | 2.829 | 205 | 120 | 115 | 3245064200332
420034 | ДИФ.АВТ.DPX³ 160 4P 80А 16kAЭ | Автоматический выключатель DPX³ 160 - термомагн. расц. - с диф. защ. - 16 кА - 400 В~ - 4П - 80 А | Legrand | Power Legrand | 47 | Автоматические выключатели DPX3 160-250 | PL1 | 1 | ШТ | Под заказ Т2 | Сертифицировано | 2023-09-18 | 36049.1 | 43258.92 | 43258.92 |  |  | 1.778 | 2.829 | 205 | 120 | 115 | 3245064200349
420035 | ДИФ.АВТ.DPX³ 160 4P 100А 16kAЭ | Автоматический выключатель DPX³ 160 - термомагн. расц. - с диф. защ. - 16 кА - 400 В~ - 4П - 100 А | Legrand | Power Legrand | 47 | Автоматические выключатели DPX3 160-250 | PL1 | 1 | ШТ | Под заказ Т2 | Сертифицировано | 2023-09-18 | 35847.54 | 43017.05 | 43017.05 |  |  | 1.778 | 2.829 | 205 | 120 | 115 | 3245064200356
420036 | ДИФ.АВТ.DPX³ 160 4P 125А 16kAЭ | Автоматический выключатель DPX³ 160 - термомагн. расц. - с диф. защ. - 16 кА - 400 В~ - 4П - 125 А | Legrand | Power Legrand | 47 | Автоматические выключатели DPX3 160-250 | PL1 | 1 | ШТ | На складе | Сертифицировано | 2023-09-18 | 38497.46 | 46196.95 | 46196.95 |  |  | 1.8 | 2.829 | 205 | 120 | 115 | 3245064200363
420037 | ДИФ.АВТ.DPX³ 160 4P 160А 16kAЭ | Автоматический выключатель DPX³ 160 - термомагн. расц. - с диф. защ. - 16 кА - 400 В~ - 4П - 160 А | Legrand | Power Legrand | 47 | Автоматические выключатели DPX3 160-250 | PL1 | 1 | ШТ | На складе | Сертифицировано | 2023-09-18 | 37622.33 | 45146.8 | 45146.8 |  |  | 1.805 | 2.829 | 205 | 120 | 115 | 3245064200370
420040 | АВТ.ВЫКЛ.DPX³ 160 3P 16А 25kA | Автоматический выключатель DPX³ 160 - термомагнитный расцепитель - 25 кА - 400 В~ - 3П - 16 А | Legrand | Power Legrand | 47 | Автоматические выключатели DPX3 160-250 | PL1 | 1 | ШТ | На складе | Сертифицировано | 2023-09-26 | 13805.76 | 16566.91 | 16566.91 |  |  | 1.172 | 1.8144 | 180 | 120 | 84 | 3245064200400
420041 | АВТ.ВЫКЛ.DPX³ 160 3P 25А 25kA | Автоматический выключатель DPX³ 160 - термомагнитный расцепитель - 25 кА - 400 В~ - 3П - 25 А | Legrand | Power Legrand | 47 | Автоматические выключатели DPX3 160-250 | PL1 | 1 | ШТ | На складе | Сертифицировано | 2023-09-26 | 11859.45 | 14231.34 | 14231.34 |  |  | 1.27 | 2.4466 | 185 | 115 | 115 | 3245064200417
420042 | АВТ.ВЫКЛ.DPX³ 160 3P 40А 25kA | Автоматический выключатель DPX³ 160 - термомагнитный расцепитель - 25 кА - 400 В~ - 3П - 40 А | Legrand | Power Legrand | 47 | Автоматические выключатели DPX3 160-250 | PL1 | 1 | ШТ | На складе | Сертифицировано | 2023-09-26 | 11859.45 | 14231.34 | 14231.34 |  |  | 1.27 | 2.4466 | 185 | 115 | 115 | 3245064200424
420043 | АВТ.ВЫКЛ.DPX³ 160 3P 63А 25kA | Автоматический выключатель DPX³ 160 - термомагнитный расцепитель - 25 кА - 400 В~ - 3П - 63 А | Legrand | Power Legrand | 47 | Автоматические выключатели DPX3 160-250 | PL1 | 1 | ШТ | На складе | Сертифицировано | 2023-09-26 | 11859.45 | 14231.34 | 14231.34 |  |  | 1.152 | 1.8144 | 180 | 120 | 84 | 3245064200431
420044 | АВТ.ВЫКЛ.DPX³ 160 3P 80А 25kA | Автоматический выключатель DPX³ 160 - термомагнитный расцепитель - 25 кА - 400 В~ - 3П - 80 А | Legrand | Power Legrand | 47 | Автоматические выключатели DPX3 160-250 | PL1 | 1 | ШТ | На складе | Сертифицировано | 2023-09-26 | 11859.45 | 14231.34 | 14231.34 |  |  | 1.27 | 2.4466 | 185 | 115 | 115 | 3245064200448
420045 | АВТ.ВЫКЛ.DPX³ 160 3P 100А 25kA | Автоматический выключатель DPX³ 160 - термомагнитный расцепитель - 25 кА - 400 В~ - 3П - 100 А | Legrand | Power Legrand | 47 | Автоматические выключатели DPX3 160-250 | PL1 | 1 | ШТ | На складе | Сертифицировано | 2023-09-26 | 11859.45 | 14231.34 | 14231.34 |  |  | 1.27 | 2.4466 | 185 | 115 | 115 | 3245064200455
420046 | АВТ.ВЫКЛ.DPX³ 160 3P 125А 25kA | Автоматический выключатель DPX³ 160 - термомагнитный расцепитель - 25 кА - 400 В~ - 3П - 120 А | Legrand | Power Legrand | 47 | Автоматические выключатели DPX3 160-250 | PL1 | 1 | ШТ | На складе | Сертифицировано | 2023-09-26 | 17648.2 | 21177.84 | 21177.84 |  |  | 1.27 | 2.4466 | 185 | 115 | 115 | 3245064200462
420047 | АВТ.ВЫКЛ.DPX³ 160 3P 160А 25kA | Автоматический выключатель DPX³ 160 - термомагнитный расцепитель - 25 кА - 400 В~ - 3П - 160 А | Legrand | Power Legrand | 47 | Автоматические выключатели DPX3 160-250 | PL1 | 1 | ШТ | На складе | Сертифицировано | 2023-09-26 | 18838.33 | 22606 | 22606 |  |  | 1.184 | 1.8144 | 180 | 120 | 84 | 3245064200479
420050 | АВТ.ВЫКЛ.DPX³ 160 4P 16А 25kA | Автоматический выключатель DPX³ 160 - термомагнитный расцепитель - 25 кА - 400 В~ - 4П - 16 А | Legrand | Power Legrand | 47 | Автоматические выключатели DPX3 160-250 | PL1 | 1 | ШТ | Под заказ Т2 | Сертифицировано | 2023-09-26 | 13244.6 | 15893.52 | 15893.52 |  |  | 1.383 | 2.6594 | 185 | 125 | 115 | 3245064200509
420051 | АВТ.ВЫКЛ.DPX³ 160 4P 25А 25kA | Автоматический выключатель DPX³ 160 - термомагнитный расцепитель - 25 кА - 400 В~ - 4П - 25 А | Legrand | Power Legrand | 47 | Автоматические выключатели DPX3 160-250 | PL1 | 1 | ШТ | Под заказ Т2 | Сертифицировано | 2023-09-26 | 13443.12 | 16131.74 | 16131.74 |  |  | 1.383 | 2.6594 | 185 | 125 | 115 | 3245064200516
420052 | АВТ.ВЫКЛ.DPX³ 160 4P 40А 25kA | Автоматический выключатель DPX³ 160 - термомагнитный расцепитель - 25 кА - 400 В~ - 4П - 40 А | Legrand | Power Legrand | 47 | Автоматические выключатели DPX3 160-250 | PL1 | 1 | ШТ | Под заказ Т2 | Сертифицировано | 2023-09-26 | 16235.33 | 19482.4 | 19482.4 |  |  | 1.483 | 2.6594 | 185 | 125 | 115 | 3245064200523
420053 | АВТ.ВЫКЛ.DPX³ 160 4P 63А 25kA | Автоматический выключатель DPX³ 160 - термомагнитный расцепитель - 25 кА - 400 В~ - 4П - 63 А | Legrand | Power Legrand | 47 | Автоматические выключатели DPX3 160-250 | PL1 | 1 | ШТ | Под заказ Т2 | Сертифицировано | 2023-09-26 | 16235.32 | 19482.38 | 19482.38 |  |  | 1.383 | 2.6594 | 185 | 125 | 115 | 3245064200530
420054 | АВТ.ВЫКЛ.DPX³ 160 4P 80А 25kA | Автоматический выключатель DPX³ 160 - термомагнитный расцепитель - 25 кА - 400 В~ - 4П - 80 А | Legrand | Power Legrand | 47 | Автоматические выключатели DPX3 160-250 | PL1 | 1 | ШТ | Под заказ Т2 | Сертифицировано | 2023-09-26 | 16235.33 | 19482.4 | 19482.4 |  |  | 1.465 | 2.6594 | 185 | 125 | 115 | 3245064200547
420055 | АВТ.ВЫКЛ.DPX³ 160 4P 100А 25kA | Автоматический выключатель DPX³ 160 - термомагнитный расцепитель - 25 кА - 400 В~ - 4П - 100 А | Legrand | Power Legrand | 47 | Автоматические выключатели DPX3 160-250 | PL1 | 1 | ШТ | На складе | Сертифицировано | 2023-09-26 | 16235.33 | 19482.4 | 19482.4 |  |  | 1.383 | 2.6594 | 185 | 125 | 115 | 3245064200554
420056 | АВТ.ВЫКЛ.DPX³ 160 4P 125А 25kA | Автоматический выключатель DPX³ 160 - термомагнитный расцепитель - 25 кА - 400 В~ - 4П - 120 А | Legrand | Power Legrand | 47 | Автоматические выключатели DPX3 160-250 | PL1 | 1 | ШТ | На складе | Сертифицировано | 2023-09-26 | 19910.79 | 23892.95 | 23892.95 |  |  | 1.383 | 2.6594 | 185 | 125 | 115 | 3245064200561
420057 | АВТ.ВЫКЛ.DPX³ 160 4P 160А 25kA | Автоматический выключатель DPX³ 160 - термомагнитный расцепитель - 25 кА - 400 В~ - 4П - 160 А | Legrand | Power Legrand | 47 | Автоматические выключатели DPX3 160-250 | PL1 | 1 | ШТ | На складе | Сертифицировано | 2023-09-26 | 20660.69 | 24792.83 | 24792.83 |  |  | 1.383 | 2.6594 | 185 | 125 | 115 | 3245064200578
420070 | ДИФ.АВТ.DPX³ 160 4P 16А 25kAЭ | Автоматический выключатель DPX³ 160 - термомагн. расц. - с диф. защ. - 25 кА - 400 В~ - 4П - 16 А | Legrand | Power Legrand | 47 | Автоматические выключатели DPX3 160-250 | PL1 | 1 | ШТ | Под заказ Т2 | Сертифицировано | 2023-09-18 | 38267.6 | 45921.12 | 45921.12 |  |  | 1.897 | 3.9698 | 223 | 138 | 129 | 3245064200707
420071 | ДИФ.АВТ.DPX³ 160 4P 25А 25kAЭ | Автоматический выключатель DPX³ 160 - термомагн. расц. - с диф. защ. - 25 кА - 400 В~ - 4П - 25 А | Legrand | Power Legrand | 47 | Автоматические выключатели DPX3 160-250 | PL1 | 1 | ШТ | Под заказ Т2 | Сертифицировано | 2023-09-18 | 37975.95 | 45571.14 | 45571.14 |  |  | 1.634 | 2.829 | 205 | 120 | 115 | 3245064200714
420072 | ДИФ.АВТ.DPX³ 160 4P 40А 25kAЭ | Автоматический выключатель DPX³ 160 - термомагн. расц. - с диф. защ. - 25 кА - 400 В~ - 4П - 40 А | Legrand | Power Legrand | 47 | Автоматические выключатели DPX3 160-250 | PL1 | 1 | ШТ | Под заказ Т2 | Сертифицировано | 2023-09-18 | 36633.42 | 43960.1 | 43960.1 |  |  | 1.634 | 2.829 | 205 | 120 | 115 | 3245064200721
420073 | ДИФ.АВТ.DPX³ 160 4P 63А 25kAЭ | Автоматический выключатель DPX³ 160 - термомагн. расц. - с диф. защ. - 25 кА - 400 В~ - 4П - 63 А | Legrand | Power Legrand | 47 | Автоматические выключатели DPX3 160-250 | PL1 | 1 | ШТ | Под заказ Т2 | Сертифицировано | 2023-09-18 | 36100.65 | 43320.78 | 43320.78 |  |  | 1.634 | 2.829 | 205 | 120 | 115 | 3245064200738
420074 | ДИФ.АВТ.DPX³ 160 4P 80А 25kAЭ | Автоматический выключатель DPX³ 160 - термомагн. расц. - с диф. защ. - 25 кА - 400 В~ - 4П - 80 А | Legrand | Power Legrand | 47 | Автоматические выключатели DPX3 160-250 | PL1 | 1 | ШТ | Под заказ Т2 | Сертифицировано | 2023-09-18 | 36219.86 | 43463.83 | 43463.83 |  |  | 1.634 | 2.829 | 205 | 120 | 115 | 3245064200745
420075 | ДИФ.АВТ.DPX³ 160 4P 100А 25kAЭ | Автоматический выключатель DPX³ 160 - термомагн. расц. - с диф. защ. - 25 кА - 400 В~ - 4П - 100 А | Legrand | Power Legrand | 47 | Автоматические выключатели DPX3 160-250 | PL1 | 1 | ШТ | На складе | Сертифицировано | 2023-09-18 | 36017.89 | 43221.47 | 43221.47 |  |  | 1.634 | 2.829 | 205 | 120 | 115 | 3245064200752
420076 | ДИФ.АВТ.DPX³ 160 4P 125А 25kAЭ | Автоматический выключатель DPX³ 160 - термомагн. расц. - с диф. защ. - 25 кА - 400 В~ - 4П - 125 А | Legrand | Power Legrand | 47 | Автоматические выключатели DPX3 160-250 | PL1 | 1 | ШТ | Под заказ Т2 | Сертифицировано | 2023-09-18 | 38683.12 | 46419.74 | 46419.74 |  |  | 1.805 | 2.829 | 205 | 120 | 115 | 3245064200769
420077 | ДИФ.АВТ.DPX³ 160 4P 160А 25kAЭ | Автоматический выключатель DPX³ 160 - термомагн. расц. - с диф. защ. - 25 кА - 400 В~ - 4П - 160 А | Legrand | Power Legrand | 47 | Автоматические выключатели DPX3 160-250 | PL1 | 1 | ШТ | На складе | Сертифицировано | 2023-09-18 | 37808.66 | 45370.39 | 45370.39 |  |  | 1.634 | 2.829 | 205 | 120 | 115 | 3245064200776
420080 | АВТ.ВЫКЛ.DPX³ 160 3P 16А 36kA | Автоматический выключатель DPX³ 160 - термомагнитный расцепитель - 36 кА - 400 В~ - 3П - 16 А | Legrand | Power Legrand | 47 | Автоматические выключатели DPX3 160-250 | PL1 | 1 | ШТ | На складе | Сертифицировано | 2023-09-26 | 11321.99 | 13586.39 | 13586.39 |  |  | 1.162 | 1.8144 | 180 | 120 | 84 | 3245064200806
420081 | АВТ.ВЫКЛ.DPX³ 160 3P 25А 36kA | Автоматический выключатель DPX³ 160 - термомагнитный расцепитель - 36 кА - 400 В~ - 3П - 25 А | Legrand | Power Legrand | 47 | Автоматические выключатели DPX3 160-250 | PL1 | 1 | ШТ | На складе | Сертифицировано | 2023-09-26 | 12785.32 | 15342.38 | 15342.38 |  |  | 1.165 | 1.8144 | 180 | 120 | 84 | 3245064200813
420082 | АВТ.ВЫКЛ.DPX³ 160 3P 40А 36kA | Автоматический выключатель DPX³ 160 - термомагнитный расцепитель - 36 кА - 400 В~ - 3П - 40 А | Legrand | Power Legrand | 47 | Автоматические выключатели DPX3 160-250 | PL1 | 1 | ШТ | На складе | Сертифицировано | 2023-09-26 | 12785.32 | 15342.38 | 15342.38 |  |  | 1.171 | 1.8144 | 180 | 120 | 84 | 3245064200820
420083 | АВТ.ВЫКЛ.DPX³ 160 3P 63А 36kA | Автоматический выключатель DPX³ 160 - термомагнитный расцепитель - 36 кА - 400 В~ - 3П - 63 А | Legrand | Power Legrand | 47 | Автоматические выключатели DPX3 160-250 | PL1 | 1 | ШТ | На складе | Сертифицировано | 2023-09-26 | 12785.32 | 15342.38 | 15342.38 |  |  | 1.27 | 2.2385 | 185 | 110 | 110 | 3245064200837
420084 | АВТ.ВЫКЛ.DPX³ 160 3P 80А 36kA | Автоматический выключатель DPX³ 160 - термомагнитный расцепитель - 36 кА - 400 В~ - 3П - 80 А | Legrand | Power Legrand | 47 | Автоматические выключатели DPX3 160-250 | PL1 | 1 | ШТ | На складе | Сертифицировано | 2023-09-26 | 12785.32 | 15342.38 | 15342.38 |  |  | 1.276 | 1.8144 | 180 | 120 | 84 | 3245064200844
420085 | АВТ.ВЫКЛ.DPX³ 160 3P 100А 36kA | Автоматический выключатель DPX³ 160 - термомагнитный расцепитель - 36 кА - 400 В~ - 3П - 100 А | Legrand | Power Legrand | 47 | Автоматические выключатели DPX3 160-250 | PL1 | 1 | ШТ | На складе | Сертифицировано | 2023-09-26 | 12785.31 | 15342.37 | 15342.37 |  |  | 1.276 | 1.8144 | 180 | 120 | 84 | 3245064200851
420086 | АВТ.ВЫКЛ.DPX³ 160 3P 125А 36kA | Автоматический выключатель DPX³ 160 - термомагнитный расцепитель - 36 кА - 400 В~ - 3П - 120 А | Legrand | Power Legrand | 47 | Автоматические выключатели DPX3 160-250 | PL1 | 1 | ШТ | На складе | Сертифицировано | 2023-09-26 | 18048.14 | 21657.77 | 21657.77 |  |  | 1.276 | 1.8144 | 180 | 120 | 84 | 3245064200868
420087 | АВТ.ВЫКЛ.DPX³ 160 3P 160А 36kA | Автоматический выключатель DPX³ 160 - термомагнитный расцепитель - 36 кА - 400 В~ - 3П - 160 А | Legrand | Power Legrand | 47 | Автоматические выключатели DPX3 160-250 | PL1 | 1 | ШТ | На складе | Сертифицировано | 2023-09-26 | 19694.62 | 23633.54 | 23633.54 |  |  | 1.149 | 2.4466 | 185 | 115 | 115 | 3245064200875
420090 | АВТ.ВЫКЛ.DPX³ 160 4P 16А 36kA | Автоматический выключатель DPX³ 160 - термомагнитный расцепитель - 36 кА - 400 В~ - 4П - 16 А | Legrand | Power Legrand | 47 | Автоматические выключатели DPX3 160-250 | PL1 | 1 | ШТ | Под заказ Т2 | Сертифицировано | 2023-09-26 | 14569.06 | 17482.87 | 17482.87 |  |  | 1.489 | 2.73 | 175 | 120 | 130 | 3245064200905
420091 | АВТ.ВЫКЛ.DPX³ 160 4P 25А 36kA | Автоматический выключатель DPX³ 160 - термомагнитный расцепитель - 36 кА - 400 В~ - 4П - 25 А | Legrand | Power Legrand | 47 | Автоматические выключатели DPX3 160-250 | PL1 | 1 | ШТ | Под заказ Т2 | Сертифицировано | 2023-09-26 | 14787.43 | 17744.92 | 17744.92 |  |  | 1.504 | 2.73 | 175 | 120 | 130 | 3245064200912
420092 | АВТ.ВЫКЛ.DPX³ 160 4P 40А 36kA | Автоматический выключатель DPX³ 160 - термомагнитный расцепитель - 36 кА - 400 В~ - 4П - 40 А | Legrand | Power Legrand | 47 | Автоматические выключатели DPX3 160-250 | PL1 | 1 | ШТ | Под заказ Т2 | Сертифицировано | 2023-09-26 | 17858.86 | 21430.63 | 21430.63 |  |  | 1.508 | 2.73 | 175 | 120 | 130 | 3245064200929
420093 | АВТ.ВЫКЛ.DPX³ 160 4P 63А 36kA | Автоматический выключатель DPX³ 160 - термомагнитный расцепитель - 36 кА - 400 В~ - 4П - 63 А | Legrand | Power Legrand | 47 | Автоматические выключатели DPX3 160-250 | PL1 | 1 | ШТ | Под заказ Т2 | Сертифицировано | 2023-09-26 | 17858.86 | 21430.63 | 21430.63 |  |  | 1.504 | 2.73 | 175 | 120 | 130 | 3245064200936
420094 | АВТ.ВЫКЛ.DPX³ 160 4P 80А 36kA | Автоматический выключатель DPX³ 160 - термомагнитный расцепитель - 36 кА - 400 В~ - 4П - 80 А | Legrand | Power Legrand | 47 | Автоматические выключатели DPX3 160-250 | PL1 | 1 | ШТ | На складе | Сертифицировано | 2023-09-26 | 17858.87 | 21430.64 | 21430.64 |  |  | 1.525 | 2.73 | 175 | 120 | 130 | 3245064200943
420095 | АВТ.ВЫКЛ.DPX³ 160 4P 100А 36kA | Автоматический выключатель DPX³ 160 - термомагнитный расцепитель - 36 кА - 400 В~ - 4П - 100 А | Legrand | Power Legrand | 47 | Автоматические выключатели DPX3 160-250 | PL1 | 1 | ШТ | Под заказ Т2 | Сертифицировано | 2023-09-26 | 17858.85 | 21430.62 | 21430.62 |  |  | 1.383 | 2.6594 | 185 | 125 | 115 | 3245064200950
420096 | АВТ.ВЫКЛ.DPX³ 160 4P 125А 36kA | Автоматический выключатель DPX³ 160 - термомагнитный расцепитель - 36 кА - 400 В~ - 4П - 120 А | Legrand | Power Legrand | 47 | Автоматические выключатели DPX3 160-250 | PL1 | 1 | ШТ | Под заказ Т2 | Сертифицировано | 2023-09-26 | 21901.88 | 26282.26 | 26282.26 |  |  | 1.522 | 2.73 | 175 | 120 | 130 | 3245064200967
420097 | АВТ.ВЫКЛ.DPX³ 160 4P 160А 36kA | Автоматический выключатель DPX³ 160 - термомагнитный расцепитель - 36 кА - 400 В~ - 4П - 160 А | Legrand | Power Legrand | 47 | Автоматические выключатели DPX3 160-250 | PL1 | 1 | ШТ | Под заказ Т2 | Сертифицировано | 2023-09-26 | 22726.78 | 27272.14 | 27272.14 |  |  | 1.383 | 2.6594 | 185 | 125 | 115 | 3245064200974
420110 | ДИФ.АВТ.DPX³ 160 4P 16А 36kAЭ | Автоматический выключатель DPX³ 160 - термомагн. расц. - с диф. защ. - 36 кА - 400 В~ - 4П - 16 А | Legrand | Power Legrand | 47 | Автоматические выключатели DPX3 160-250 | PL1 | 1 | ШТ | Под заказ Т2 | Сертифицировано | 2023-09-18 | 39032 | 46838.4 | 46838.4 |  |  | 1.744 | 2.829 | 205 | 120 | 115 | 3245064201100
420111 | ДИФ.АВТ.DPX³ 160 4P 25А 36kAЭ | Автоматический выключатель DPX³ 160 - термомагн. расц. - с диф. защ. - 36 кА - 400 В~ - 4П - 25 А | Legrand | Power Legrand | 47 | Автоматические выключатели DPX3 160-250 | PL1 | 1 | ШТ | Под заказ Т2 | Сертифицировано | 2023-09-18 | 38967.39 | 46760.87 | 46760.87 |  |  | 1.752 | 2.829 | 205 | 120 | 115 | 3245064201117
420112 | ДИФ.АВТ.DPX³ 160 4P 40А 36kAЭ | Автоматический выключатель DPX³ 160 - термомагн. расц. - с диф. защ. - 36 кА - 400 В~ - 4П - 40 А | Legrand | Power Legrand | 47 | Автоматические выключатели DPX3 160-250 | PL1 | 1 | ШТ | Под заказ Т2 | Сертифицировано | 2023-09-18 | 37395.08 | 44874.1 | 44874.1 |  |  | 1.634 | 2.829 | 205 | 120 | 115 | 3245064201124
420113 | ДИФ.АВТ.DPX³ 160 4P 63А 36kAЭ | Автоматический выключатель DPX³ 160 - термомагн. расц. - с диф. защ. - 36 кА - 400 В~ - 4П - 63 А | Legrand | Power Legrand | 47 | Автоматические выключатели DPX3 160-250 | PL1 | 1 | ШТ | Под заказ Т2 | Сертифицировано | 2023-09-18 | 36859.68 | 44231.62 | 44231.62 |  |  | 1.634 | 2.829 | 205 | 120 | 115 | 3245064201131
420114 | ДИФ.АВТ.DPX³ 160 4P 80А 36kAЭ | Автоматический выключатель DPX³ 160 - термомагн. расц. - с диф. защ. - 36 кА - 400 В~ - 4П - 80 А | Legrand | Power Legrand | 47 | Автоматические выключатели DPX3 160-250 | PL1 | 1 | ШТ | Под заказ Т2 | Сертифицировано | 2023-09-18 | 36977.5 | 44373 | 44373 |  |  | 1.769 | 2.829 | 205 | 120 | 115 | 3245064201148
420115 | ДИФ.АВТ.DPX³ 160 4P 100А 36kAЭ | Автоматический выключатель DPX³ 160 - термомагн. расц. - с диф. защ. - 36 кА - 400 В~ - 4П - 100 А | Legrand | Power Legrand | 47 | Автоматические выключатели DPX3 160-250 | PL1 | 1 | ШТ | Под заказ Т2 | Сертифицировано | 2023-09-18 | 36664.69 | 43997.63 | 43997.63 |  |  | 1.634 | 2.829 | 205 | 120 | 115 | 3245064201155
420116 | ДИФ.АВТ.DPX³ 160 4P 125А 36kAЭ | Автоматический выключатель DPX³ 160 - термомагн. расц. - с диф. защ. - 36 кА - 400 В~ - 4П - 125 А | Legrand | Power Legrand | 47 | Автоматические выключатели DPX3 160-250 | PL1 | 1 | ШТ | Под заказ Т2 | Сертифицировано | 2023-09-18 | 39492.63 | 47391.16 | 47391.16 |  |  | 1.634 | 2.829 | 205 | 120 | 115 | 3245064201162
420117 | ДИФ.АВТ.DPX³ 160 4P 160А 36kAЭ | Автоматический выключатель DPX³ 160 - термомагн. расц. - с диф. защ. - 36 кА - 400 В~ - 4П - 160 А | Legrand | Power Legrand | 47 | Автоматические выключатели DPX3 160-250 | PL1 | 1 | ШТ | Под заказ Т2 | Сертифицировано | 2023-09-18 | 38595.05 | 46314.06 | 46314.06 |  |  | 1.634 | 2.829 | 205 | 120 | 115 | 3245064201179
420120 | АВТ.ВЫКЛ.DPX³ 160 3P 16А 50kA | Автоматический выключатель DPX³ 160 - термомагнитный расцепитель - 50 кА - 400 В~ - 3П - 16 А | Legrand | Power Legrand | 47 | Автоматические выключатели DPX3 160-250 | PL1 | 1 | ШТ | На складе | Сертифицировано | 2023-09-26 | 22216.75 | 26660.1 | 26660.1 |  |  | 1.162 | 1.8144 | 180 | 120 | 84 | 3245064201209
420121 | АВТ.ВЫКЛ.DPX³ 160 3P 25А 50kA | Автоматический выключатель DPX³ 160 - термомагнитный расцепитель - 50 кА - 400 В~ - 3П - 25 А | Legrand | Power Legrand | 47 | Автоматические выключатели DPX3 160-250 | PL1 | 1 | ШТ | На складе | Сертифицировано | 2023-09-26 | 22430.38 | 26916.46 | 26916.46 |  |  | 1.17 | 1.8144 | 180 | 120 | 84 | 3245064201216
420122 | АВТ.ВЫКЛ.DPX³ 160 3P 40А 50kA | Автоматический выключатель DPX³ 160 - термомагнитный расцепитель - 50 кА - 400 В~ - 3П - 40 А | Legrand | Power Legrand | 47 | Автоматические выключатели DPX3 160-250 | PL1 | 1 | ШТ | На складе | Сертифицировано | 2023-09-26 | 22309.37 | 26771.24 | 26771.24 |  |  | 1.276 | 1.8144 | 180 | 120 | 84 | 3245064201223
420123 | АВТ.ВЫКЛ.DPX³ 160 3P 63А 50kA | Автоматический выключатель DPX³ 160 - термомагнитный расцепитель - 50 кА - 400 В~ - 3П - 63 А | Legrand | Power Legrand | 47 | Автоматические выключатели DPX3 160-250 | PL1 | 1 | ШТ | На складе | Сертифицировано | 2023-09-26 | 22274.08 | 26728.9 | 26728.9 |  |  | 1.276 | 1.8144 | 180 | 120 | 84 | 3245064201230
420124 | АВТ.ВЫКЛ.DPX³ 160 3P 80А 50kA | Автоматический выключатель DPX³ 160 - термомагнитный расцепитель - 50 кА - 400 В~ - 3П - 80 А | Legrand | Power Legrand | 47 | Автоматические выключатели DPX3 160-250 | PL1 | 1 | ШТ | На складе | Сертифицировано | 2023-09-26 | 22447.11 | 26936.53 | 26936.53 |  |  | 1.173 | 1.8144 | 180 | 120 | 84 | 3245064201247
420125 | АВТ.ВЫКЛ.DPX³ 160 3P 100А 50kA | Автоматический выключатель DPX³ 160 - термомагнитный расцепитель - 50 кА - 400 В~ - 3П - 100 А | Legrand | Power Legrand | 47 | Автоматические выключатели DPX3 160-250 | PL1 | 1 | ШТ | На складе | Сертифицировано | 2023-09-26 | 22542.78 | 27051.34 | 27051.34 |  |  | 1.171 | 1.8144 | 180 | 120 | 84 | 3245064201254
420126 | АВТ.ВЫКЛ.DPX³ 160 3P 125А 50kA | Автоматический выключатель DPX³ 160 - термомагнитный расцепитель - 50 кА - 400 В~ - 3П - 120 А | Legrand | Power Legrand | 47 | Автоматические выключатели DPX3 160-250 | PL1 | 1 | ШТ | Под заказ Т2 | Сертифицировано | 2023-09-26 | 27151.1 | 32581.32 | 32581.32 |  |  | 1.27 | 2.4466 | 185 | 115 | 115 | 3245064201261
420127 | АВТ.ВЫКЛ.DPX³ 160 3P 160А 50kA | Автоматический выключатель DPX³ 160 - термомагнитный расцепитель - 50 кА - 400 В~ - 3П - 160 А | Legrand | Power Legrand | 47 | Автоматические выключатели DPX3 160-250 | PL1 | 1 | ШТ | На складе | Сертифицировано | 2023-09-26 | 30331.67 | 36398 | 36398 |  |  | 1.27 | 2.4466 | 185 | 115 | 115 | 3245064201278
420130 | АВТ.ВЫКЛ.DPX³ 160 4P 16А 50kA | Автоматический выключатель DPX³ 160 - термомагнитный расцепитель - 50 кА - 400 В~ - 4П - 16 А | Legrand | Power Legrand | 47 | Автоматические выключатели DPX3 160-250 | PL1 | 1 | ШТ | Под заказ Т2 | Сертифицировано | 2023-09-26 | 26702.82 | 32043.38 | 32043.38 |  |  | 1.383 | 2.6594 | 185 | 125 | 115 | 3245064201308
420131 | АВТ.ВЫКЛ.DPX³ 160 4P 25А 50kA | Автоматический выключатель DPX³ 160 - термомагнитный расцепитель - 50 кА - 400 В~ - 4П - 25 А | Legrand | Power Legrand | 47 | Автоматические выключатели DPX3 160-250 | PL1 | 1 | ШТ | Под заказ Т2 | Сертифицировано | 2023-09-26 | 26916.46 | 32299.75 | 32299.75 |  |  | 1.498 | 2.73 | 175 | 120 | 130 | 3245064201315
420132 | АВТ.ВЫКЛ.DPX³ 160 4P 40А 50kA | Автоматический выключатель DPX³ 160 - термомагнитный расцепитель - 50 кА - 400 В~ - 4П - 40 А | Legrand | Power Legrand | 47 | Автоматические выключатели DPX3 160-250 | PL1 | 1 | ШТ | Под заказ Т2 | Сертифицировано | 2023-09-26 | 27035.23 | 32442.28 | 32442.28 |  |  | 1.512 | 2.73 | 175 | 120 | 130 | 3245064201322
420133 | АВТ.ВЫКЛ.DPX³ 160 4P 63А 50kA | Автоматический выключатель DPX³ 160 - термомагнитный расцепитель - 50 кА - 400 В~ - 4П - 63 А | Legrand | Power Legrand | 47 | Автоматические выключатели DPX3 160-250 | PL1 | 1 | ШТ | Под заказ Т2 | Сертифицировано | 2023-09-26 | 27110.73 | 32532.88 | 32532.88 |  |  | 1.504 | 2.73 | 175 | 120 | 130 | 3245064201339
420134 | АВТ.ВЫКЛ.DPX³ 160 4P 80А 50kA | Автоматический выключатель DPX³ 160 - термомагнитный расцепитель - 50 кА - 400 В~ - 4П - 80 А | Legrand | Power Legrand | 47 | Автоматические выключатели DPX3 160-250 | PL1 | 1 | ШТ | Под заказ Т2 | Сертифицировано | 2023-09-26 | 27529.49 | 33035.39 | 33035.39 |  |  | 1.383 | 2.6594 | 185 | 125 | 115 | 3245064201346
420135 | АВТ.ВЫКЛ.DPX³ 160 4P 100А 50kA | Автоматический выключатель DPX³ 160 - термомагнитный расцепитель - 50 кА - 400 В~ - 4П - 100 А | Legrand | Power Legrand | 47 | Автоматические выключатели DPX3 160-250 | PL1 | 1 | ШТ | Под заказ Т2 | Сертифицировано | 2023-09-26 | 27702.67 | 33243.2 | 33243.2 |  |  | 1.522 | 2.73 | 175 | 120 | 130 | 3245064201353
420136 | АВТ.ВЫКЛ.DPX³ 160 4P 125А 50kA | Автоматический выключатель DPX³ 160 - термомагнитный расцепитель - 50 кА - 400 В~ - 4П - 120 А | Legrand | Power Legrand | 47 | Автоматические выключатели DPX3 160-250 | PL1 | 1 | ШТ | Под заказ Т2 | Сертифицировано | 2023-09-26 | 28056.12 | 33667.34 | 33667.34 |  |  | 1.517 | 2.73 | 175 | 120 | 130 | 3245064201360
420137 | АВТ.ВЫКЛ.DPX³ 160 4P 160А 50kA | Автоматический выключатель DPX³ 160 - термомагнитный расцепитель - 50 кА - 400 В~ - 4П - 160 А | Legrand | Power Legrand | 47 | Автоматические выключатели DPX3 160-250 | PL1 | 1 | ШТ | Под заказ Т2 | Сертифицировано | 2023-09-26 | 34287.96 | 41145.55 | 41145.55 |  |  | 1.518 | 2.6594 | 185 | 125 | 115 | 3245064201377
420150 | ДИФ.АВТ.DPX³ 160 4P 16А 50kAЭ | Автоматический выключатель DPX³ 160 - термомагн. расц. - с диф. защ. - 50 кА - 400 В~ - 4П - 16 А | Legrand | Power Legrand | 47 | Автоматические выключатели DPX3 160-250 | PL1 | 1 | ШТ | Под заказ Т2 | Сертифицировано | 2023-09-18 | 39032 | 46838.4 | 46838.4 |  |  | 1.634 | 2.829 | 205 | 120 | 115 | 3245064201506
420151 | ДИФ.АВТ.DPX³ 160 4P 25А 50kAЭ | Автоматический выключатель DPX³ 160 - термомагн. расц. - с диф. защ. - 50 кА - 400 В~ - 4П - 25 А | Legrand | Power Legrand | 47 | Автоматические выключатели DPX3 160-250 | PL1 | 1 | ШТ | Под заказ Т2 | Сертифицировано | 2023-09-18 | 38967.39 | 46760.87 | 46760.87 |  |  | 1.884 | 3.9698 | 223 | 138 | 129 | 3245064201513
420152 | ДИФ.АВТ.DPX³ 160 4P 40А 50kAЭ | Автоматический выключатель DPX³ 160 - термомагн. расц. - с диф. защ. - 50 кА - 400 В~ - 4П - 40 А | Legrand | Power Legrand | 47 | Автоматические выключатели DPX3 160-250 | PL1 | 1 | ШТ | Под заказ Т2 | Сертифицировано | 2023-09-18 | 37395.08 | 44874.1 | 44874.1 |  |  | 1.634 | 2.829 | 205 | 120 | 115 | 3245064201520
420153 | ДИФ.АВТ.DPX³ 160 4P 63А 50kAЭ | Автоматический выключатель DPX³ 160 - термомагн. расц. - с диф. защ. - 50 кА - 400 В~ - 4П - 63 А | Legrand | Power Legrand | 47 | Автоматические выключатели DPX3 160-250 | PL1 | 1 | ШТ | Под заказ Т2 | Сертифицировано | 2023-09-18 | 36859.68 | 44231.62 | 44231.62 |  |  | 1.634 | 2.829 | 205 | 120 | 115 | 3245064201537
420154 | ДИФ.АВТ.DPX³ 160 4P 80А 50kAЭ | Автоматический выключатель DPX³ 160 - термомагн. расц. - с диф. защ. - 50 кА - 400 В~ - 4П - 80 А | Legrand | Power Legrand | 47 | Автоматические выключатели DPX3 160-250 | PL1 | 1 | ШТ | Под заказ Т2 | Сертифицировано | 2023-09-18 | 36977.5 | 44373 | 44373 |  |  | 1.634 | 2.829 | 205 | 120 | 115 | 3245064201544
420155 | ДИФ.АВТ.DPX³ 160 4P 100А 50kAЭ | Автоматический выключатель DPX³ 160 - термомагн. расц. - с диф. защ. - 50 кА - 400 В~ - 4П - 100 А | Legrand | Power Legrand | 47 | Автоматические выключатели DPX3 160-250 | PL1 | 1 | ШТ | Под заказ Т2 | Сертифицировано | 2023-09-18 | 36664.69 | 43997.63 | 43997.63 |  |  | 1.634 | 2.829 | 205 | 120 | 115 | 3245064201551
420156 | ДИФ.АВТ.DPX³ 160 4P 125А 50kAЭ | Автоматический выключатель DPX³ 160 - термомагн. расц. - с диф. защ. - 50 кА - 400 В~ - 4П - 125 А | Legrand | Power Legrand | 47 | Автоматические выключатели DPX3 160-250 | PL1 | 1 | ШТ | Под заказ Т2 | Сертифицировано | 2023-09-18 | 39492.63 | 47391.16 | 47391.16 |  |  | 1.634 | 2.829 | 205 | 120 | 115 | 3245064201568
420157 | ДИФ.АВТ.DPX³ 160 4P 160А 50kAЭ | Автоматический выключатель DPX³ 160 - термомагн. расц. - с диф. защ. - 50 кА - 400 В~ - 4П - 160 А | Legrand | Power Legrand | 47 | Автоматические выключатели DPX3 160-250 | PL1 | 1 | ШТ | Под заказ Т2 | Сертифицировано | 2023-09-18 | 38595.05 | 46314.06 | 46314.06 |  |  | 1.934 | 3.9698 | 223 | 138 | 129 | 3245064201575
420160 | DPX3160/250 Рук. пр ст. ч | DPX³ 160/250 Стандартная рукоятка непосредственного крепления | Legrand | Power Legrand | 47 | Автоматические выключатели DPX3 160-250 | PL1 | 1 | ШТ | Под заказ Т1 | Сертифицировано | 2024-12-12 | 2797.22 | 3356.66 | 3356.66 |  | Дата запуска - 27.06.19 | 0.251 | 0.9543 | 109 | 103 | 85 | 3414971010659
420161 | DPX3160/25 Рук. дв IP54 ст. ч | DPX³ 160/250 Стандартная выносная рукоятка IP54 | Legrand | Power Legrand | 47 | Автоматические выключатели DPX3 160-250 | PL1 | 1 | ШТ | Под заказ Т1 | Сертифицировано | 2024-12-12 | 4231.36 | 5077.63 | 5077.63 |  | Дата запуска - 27.06.19 | 0.6 | 2.9417 | 412 | 105 | 68 | 3414971010673
420162 | DPX3 630 Рук. пр ст. ч | DPX³ 630 Стандартная рукоятка непосредственного крепления | Legrand | Power Legrand | 39 | DPX3 630-1600 | PL1 | 1 | ШТ | Под заказ Т1 | Сертифицировано | 2024-12-12 | 4719.05 | 5662.86 | 5662.86 |  | Дата запуска - 27.06.19 | 0.5 | 2.4564 | 178 | 115 | 120 | 3414971010697
420163 | DPX3630 Рук. рег дв IP54 ст. ч | DPX³ 630 Стандартная выносная рукоятка IP54 | Legrand | Power Legrand | 39 | DPX3 630-1600 | PL1 | 1 | ШТ | Под заказ Т1 | Сертифицировано | 2024-12-12 | 9813.72 | 11776.46 | 11776.46 |  | Дата запуска - 27.06.19 | 0.815 | 3.3844 | 285 | 125 | 95 | 3414971010710
420164 | DPX3160/250 блк Ronis Рук. пр | DPX³ 160/250 Замок Ronis для рукоятки непосредственного крепления | Legrand | Power Legrand | 47 | Автоматические выключатели DPX3 160-250 | PL1 | 1 | ШТ | Под заказ Т1 | Сертифицировано | 2024-12-12 | 15741.44 | 18889.73 | 18889.73 |  | Дата запуска - 27.06.19 | 0.125 | 0.9543 | 109 | 103 | 85 | 3414971085244
420165 | DPX3160/250 блк Ronis Рук. пр | DPX³ 160/250 Замок Ronis (EL43525) для рукоятки непосредственного крепления | Legrand | Power Legrand | 47 | Автоматические выключатели DPX3 160-250 | PL1 | 1 | ШТ | Под заказ Т1 | Сертифицировано | 2024-12-12 | 15741.44 | 18889.73 | 18889.73 |  | Дата запуска - 27.06.19 | 0.14 | 0.9543 | 109 | 103 | 85 | 3414971085268
420166 | DPX3160/250 блк Ronis Рук. пр | DPX³ 160/250 Замок Ronis (EL43363) для рукоятки непосредственного крепления | Legrand | Power Legrand | 47 | Автоматические выключатели DPX3 160-250 | PL1 | 1 | ШТ | Под заказ Т1 | Сертифицировано | 2024-12-12 | 13285.71 | 15942.85 | 15942.85 |  | Дата запуска - 27.06.19 | 0.14 | 0.9543 | 109 | 103 | 85 | 3414971085282
420167 | DPX3160/250 блк Ronis Рук. рег | DPX³ 160/250 Замок Ronis для выносной рукоятки | Legrand | Power Legrand | 47 | Автоматические выключатели DPX3 160-250 | PL1 | 1 | ШТ | Под заказ Т1 | Сертифицировано | 2024-12-12 | 25450.35 | 30540.42 | 30540.42 |  | Дата запуска - 27.06.19 | 0.38 | 1.836 | 180 | 120 | 85 | 3414971085305
420168 | DPX3160/250 блк Ronis Рук. рег | DPX³ 160/250 Замок Ronis (EL43525) для выносной рукоятки | Legrand | Power Legrand | 47 | Автоматические выключатели DPX3 160-250 | PL1 | 1 | ШТ | Под заказ Т1 | Сертифицировано | 2024-12-12 | 26341.81 | 31610.17 | 31610.17 |  | Дата запуска - 27.06.19 | 0.38 | 1.836 | 180 | 120 | 85 | 3414971085329
420169 | DPX3160/250 блк Ronis Рук. рег | DPX³ 160/250 Замок Ronis (EL43363) для выносной рукоятки | Legrand | Power Legrand | 47 | Автоматические выключатели DPX3 160-250 | PL1 | 1 | ШТ | Под заказ Т1 | Сертифицировано | 2024-12-12 | 22994.35 | 27593.22 | 27593.22 |  | Дата запуска - 27.06.19 | 0.38 | 1.836 | 180 | 120 | 85 | 3414971085343
420170 | DPX3630 блк Ronis Рук. рег | DPX³ 630 Замок Ronis для выносной рукоятки | Legrand | Power Legrand | 39 | DPX3 630-1600 | PL1 | 1 | ШТ | Под заказ Т1 | Сертифицировано | 2024-12-12 | 26183.71 | 31420.45 | 31420.45 |  | Дата запуска - 27.06.19 | 0.384 | 1.836 | 180 | 120 | 85 | 3414971085367
420171 | DPX3630 блк Ronis Рук. рег | DPX³ 630 Замок Ronis (EL43525) для выносной рукоятки | Legrand | Power Legrand | 39 | DPX3 630-1600 | PL1 | 1 | ШТ | Под заказ Т1 | Сертифицировано | 2024-12-12 | 27143.68 | 32572.42 | 32572.42 |  | Дата запуска - 27.06.19 | 0.386 | 1.836 | 180 | 120 | 85 | 3414971085381
420172 | DPX3630 блк Ronis Рук. рег | DPX³ 630 Замок Ronis (EL43363) для выносной рукоятки | Legrand | Power Legrand | 39 | DPX3 630-1600 | PL1 | 1 | ШТ | Под заказ Т1 | Сертифицировано | 2024-12-12 | 23656.74 | 28388.09 | 28388.09 |  | Дата запуска - 27.06.19 | 0.384 | 1.836 | 180 | 120 | 85 | 3414971085404
420173 | DPX3160/250 Рук. пр ст. (Авар) | DPX³ 160/250 Рукоятка непосредственного крепления аварийного отключения | Legrand | Power Legrand | 47 | Автоматические выключатели DPX3 160-250 | PL1 | 1 | ШТ | Под заказ Т1 | Сертифицировано | 2024-12-12 | 3024.2 | 3629.04 | 3629.04 |  | Дата запуска - 27.06.19 | 0.254 | 0.9543 | 109 | 103 | 85 | 3414971066830
420174 | DPX3160/250Рук рег двIP54ст.Ав | DPX³ 160/250 Выносная рукоятка аварийного отключения IP54 | Legrand | Power Legrand | 47 | Автоматические выключатели DPX3 160-250 | PL1 | 1 | ШТ | Под заказ Т1 | Сертифицировано | 2024-12-12 | 4540.81 | 5448.97 | 5448.97 |  | Дата запуска - 27.06.19 | 0.6 | 2.9417 | 412 | 105 | 68 | 3414971066854
420175 | DPX3630 Рук. пр ст. (Авар)- | DPX³ 630 Рукоятка непосредственного крепления аварийного отключения | Legrand | Power Legrand | 39 | DPX3 630-1600 | PL1 | 1 | ШТ | Под заказ Т1 | Сертифицировано | 2024-12-12 | 4976.05 | 5971.26 | 5971.26 |  | Дата запуска - 27.06.19 | 0.5 | 2.4564 | 178 | 115 | 120 | 3414971066878
420176 | DPX3630 Рук.рег дв IP54 ст.Ав | DPX³ 630 Выносная рукоятка аварийного отключения IP54 | Legrand | Power Legrand | 39 | DPX3 630-1600 | PL1 | 1 | ШТ | Под заказ Т1 | Сертифицировано | 2024-12-12 | 10383.15 | 12459.78 | 12459.78 |  | Дата запуска - 27.06.19 | 0.824 | 3.3844 | 285 | 125 | 95 | 3414971066892
420198 | ВЫКЛЮЧАТЛЬ DPX³ 160 3P 160А | Автоматический выключатель без расцепителя - DPX³-I 160 - 3П - 160 А | Legrand | Power Legrand | 47 | Автоматические выключатели DPX3 160-250 | PL1 | 1 | ШТ | На складе | Сертифицировано | 2024-12-22 | 19821.62 | 23785.94 | 23785.94 |  |  | 1.173 | 1.8144 | 180 | 120 | 84 | 3245064201988
420199 | ВЫКЛЮЧАТЛЬ DPX³ 160 4P 160А | Автоматический выключатель без расцепителя - DPX³-I 160 - 4П - 160 А | Legrand | Power Legrand | 47 | Автоматические выключатели DPX3 160-250 | PL1 | 1 | ШТ | Под заказ Т1 | Сертифицировано | 2024-12-22 | 27879.04 | 33454.85 | 33454.85 |  |  | 1.383 | 2.6594 | 185 | 125 | 115 | 3245064201995
420205 | АВТ.ВЫКЛ.DPX³ 250 3P 100А 25kA | Автоматический выключатель DPX³ 250 - термомагнитный расцепитель - 25 кА - 400 В~ - 3П - 100 А | Legrand | Power Legrand | 47 | Автоматические выключатели DPX3 160-250 | PL1 | 1 | ШТ | На складе | Сертифицировано | 2023-10-02 | 22279.22 | 26735.06 | 26735.06 |  |  | 2.044 | 2.829 | 205 | 120 | 115 | 3245064202053
420207 | АВТ.ВЫКЛ.DPX³ 250 3P 160А 25kA | Автоматический выключатель DPX³ 250 - термомагнитный расцепитель - 25 кА - 400 В~ - 3П - 160 А | Legrand | Power Legrand | 47 | Автоматические выключатели DPX3 160-250 | PL1 | 1 | ШТ | На складе | Сертифицировано | 2023-10-02 | 24612.19 | 29534.63 | 29534.63 |  |  | 2.044 | 2.829 | 205 | 120 | 115 | 3245064202077
420208 | АВТ.ВЫКЛ.DPX³ 250 3P 200А 25kA | Автоматический выключатель DPX³ 250 - термомагнитный расцепитель - 25 кА - 400 В~ - 3П - 200 А | Legrand | Power Legrand | 47 | Автоматические выключатели DPX3 160-250 | PL1 | 1 | ШТ | На складе | Сертифицировано | 2023-10-02 | 26279.47 | 31535.36 | 31535.36 |  |  | 1.857 | 3.9698 | 223 | 138 | 129 | 3245064202084
420209 | АВТ.ВЫКЛ.DPX³ 250 3P 250А 25kA | Автоматический выключатель DPX³ 250 - термомагнитный расцепитель - 25 кА - 400 В~ - 3П - 250 А | Legrand | Power Legrand | 47 | Автоматические выключатели DPX3 160-250 | PL1 | 1 | ШТ | На складе | Сертифицировано | 2023-10-02 | 28101.3 | 33721.56 | 33721.56 |  |  | 1.848 | 3.9698 | 223 | 138 | 129 | 3245064202091
420215 | АВТ.ВЫКЛ.DPX³ 250 4P 100А 25kA | Автоматический выключатель DPX³ 250 - термомагнитный расцепитель - 25 кА - 400 В~ - 4П - 100 А | Legrand | Power Legrand | 47 | Автоматические выключатели DPX3 160-250 | PL1 | 1 | ШТ | Под заказ Т2 | Сертифицировано | 2023-10-02 | 25168.85 | 30202.62 | 30202.62 |  |  | 2.289 | 3.813 | 205 | 155 | 120 | 3245064202152
420217 | АВТ.ВЫКЛ.DPX³ 250 4P 160А 25kA | Автоматический выключатель DPX³ 250 - термомагнитный расцепитель - 25 кА - 400 В~ - 4П - 160 А | Legrand | Power Legrand | 47 | Автоматические выключатели DPX3 160-250 | PL1 | 1 | ШТ | Под заказ Т2 | Сертифицировано | 2023-10-02 | 27797.15 | 33356.58 | 33356.58 |  |  | 2.292 | 3.813 | 205 | 155 | 120 | 3245064202176
420218 | АВТ.ВЫКЛ.DPX³ 250 4P 200А 25kA | Автоматический выключатель DPX³ 250 - термомагнитный расцепитель - 25 кА - 400 В~ - 4П - 200 А | Legrand | Power Legrand | 47 | Автоматические выключатели DPX3 160-250 | PL1 | 1 | ШТ | Под заказ Т2 | Сертифицировано | 2023-10-02 | 29680.19 | 35616.23 | 35616.23 |  |  | 2.293 | 3.813 | 205 | 155 | 120 | 3245064202183
420219 | АВТ.ВЫКЛ.DPX³ 250 4P 250А 25kA | Автоматический выключатель DPX³ 250 - термомагнитный расцепитель - 25 кА - 400 В~ - 4П - 250 А | Legrand | Power Legrand | 47 | Автоматические выключатели DPX3 160-250 | PL1 | 1 | ШТ | На складе | Сертифицировано | 2023-10-02 | 31737.77 | 38085.32 | 38085.32 |  |  | 2.411 | 4.675 | 220 | 170 | 125 | 3245064202190
420225 | ДИФ.АВТ.DPX³ 250 4P 100А 25kAЭ | Автоматический выключатель DPX³ 250 - термомагн. расц. - с диф. защ. - 25 кА - 400 В~ - 4П - 100 А | Legrand | Power Legrand | 47 | Автоматические выключатели DPX3 160-250 | PL1 | 1 | ШТ | Под заказ Т2 | Сертифицировано | 2023-09-18 | 84711.48 | 101653.78 | 101653.78 |  |  | 2.876 | 4.371 | 235 | 155 | 120 | 3245064202251
420227 | ДИФ.АВТ.DPX³ 250 4P 160А 25kAЭ | Автоматический выключатель DPX³ 250 - термомагн. расц. - с диф. защ. - 25 кА - 400 В~ - 4П - 160 А | Legrand | Power Legrand | 47 | Автоматические выключатели DPX3 160-250 | PL1 | 1 | ШТ | Под заказ Т2 | Сертифицировано | 2023-09-18 | 83947.61 | 100737.13 | 100737.13 |  |  | 2.876 | 4.371 | 235 | 155 | 120 | 3245064202275
420228 | ДИФ.АВТ.DPX³ 250 4P 200А 25kAЭ | Автоматический выключатель DPX³ 250 - термомагн. расц. - с диф. защ. - 25 кА - 400 В~ - 4П - 200 А | Legrand | Power Legrand | 47 | Автоматические выключатели DPX3 160-250 | PL1 | 1 | ШТ | На складе | Сертифицировано | 2023-09-18 | 83226.02 | 99871.22 | 99871.22 |  |  | 2.741 | 4.371 | 235 | 155 | 120 | 3245064202282
420229 | ДИФ.АВТ.DPX³ 250 4P 250А 25kAЭ | Автоматический выключатель DPX³ 250 - термомагн. расц. - с диф. защ. - 25 кА - 400 В~ - 4П - 250 А | Legrand | Power Legrand | 47 | Автоматические выключатели DPX3 160-250 | PL1 | 1 | ШТ | На складе | Сертифицировано | 2023-09-18 | 80619.98 | 96743.98 | 96743.98 |  |  | 2.76 | 4.371 | 235 | 155 | 120 | 3245064202299
420235 | АВТ.ВЫКЛ.DPX³ 250 3P 100А 36kA | Автоматический выключатель DPX³ 250 - термомагнитный расцепитель - 36 кА - 400 В~ - 3П - 100 А | Legrand | Power Legrand | 47 | Автоматические выключатели DPX3 160-250 | PL1 | 1 | ШТ | На складе | Сертифицировано | 2023-10-02 | 26735.06 | 32082.07 | 32082.07 |  |  | 1.726 | 2.829 | 205 | 120 | 115 | 3245064202350
420237 | АВТ.ВЫКЛ.DPX³ 250 3P 160А 36kA | Автоматический выключатель DPX³ 250 - термомагнитный расцепитель - 36 кА - 400 В~ - 3П - 160 А | Legrand | Power Legrand | 47 | Автоматические выключатели DPX3 160-250 | PL1 | 1 | ШТ | На складе | Сертифицировано | 2023-10-02 | 30324.16 | 36388.99 | 36388.99 |  |  | 2.044 | 2.829 | 205 | 120 | 115 | 3245064202374
420238 | АВТ.ВЫКЛ.DPX³ 250 3P 200А 36kA | Автоматический выключатель DPX³ 250 - термомагнитный расцепитель - 36 кА - 400 В~ - 3П - 200 А | Legrand | Power Legrand | 47 | Автоматические выключатели DPX3 160-250 | PL1 | 1 | ШТ | На складе | Сертифицировано | 2023-10-02 | 32378.4 | 38854.08 | 38854.08 |  |  | 2.044 | 2.829 | 205 | 120 | 115 | 3245064202381
420239 | АВТ.ВЫКЛ.DPX³ 250 3P 250А 36kA | Автоматический выключатель DPX³ 250 - термомагнитный расцепитель - 36 кА - 400 В~ - 3П - 250 А | Legrand | Power Legrand | 47 | Автоматические выключатели DPX3 160-250 | PL1 | 1 | ШТ | На складе | Сертифицировано | 2023-10-02 | 34623.02 | 41547.62 | 41547.62 |  |  | 1.868 | 3.9698 | 223 | 138 | 129 | 3245064202398
420245 | АВТ.ВЫКЛ.DPX³ 250 4P 100А 36kA | Автоматический выключатель DPX³ 250 - термомагнитный расцепитель - 36 кА - 400 В~ - 4П - 100 А | Legrand | Power Legrand | 47 | Автоматические выключатели DPX3 160-250 | PL1 | 1 | ШТ | Под заказ Т2 | Сертифицировано | 2023-10-02 | 29408.57 | 35290.28 | 35290.28 |  |  | 2.596 | 3.813 | 205 | 155 | 120 | 3245064202459
420247 | АВТ.ВЫКЛ.DPX³ 250 4P 160А 36kA | Автоматический выключатель DPX³ 250 - термомагнитный расцепитель - 36 кА - 400 В~ - 4П - 160 А | Legrand | Power Legrand | 47 | Автоматические выключатели DPX3 160-250 | PL1 | 1 | ШТ | Под заказ Т2 | Сертифицировано | 2023-10-02 | 33356.57 | 40027.88 | 40027.88 |  |  | 2.408 | 3.813 | 205 | 155 | 120 | 3245064202473
420248 | АВТ.ВЫКЛ.DPX³ 250 4P 200А 36kA | Автоматический выключатель DPX³ 250 - термомагнитный расцепитель - 36 кА - 400 В~ - 4П - 200 А | Legrand | Power Legrand | 47 | Автоматические выключатели DPX3 160-250 | PL1 | 1 | ШТ | Под заказ Т2 | Сертифицировано | 2023-10-02 | 35616.24 | 42739.49 | 42739.49 |  |  | 2.287 | 3.813 | 205 | 155 | 120 | 3245064202480
420249 | АВТ.ВЫКЛ.DPX³ 250 4P 250А 36kA | Автоматический выключатель DPX³ 250 - термомагнитный расцепитель - 36 кА - 400 В~ - 4П - 250 А | Legrand | Power Legrand | 47 | Автоматические выключатели DPX3 160-250 | PL1 | 1 | ШТ | Под заказ Т2 | Сертифицировано | 2023-10-02 | 38085.31 | 45702.37 | 45702.37 |  |  | 2.332 | 3.813 | 205 | 155 | 120 | 3245064202497
420255 | ДИФ.АВТ.DPX³ 250 4P 100А 36kAЭ | Автоматический выключатель DPX³ 250 - термомагн. расц. - с диф. защ. - 36 кА - 400 В~ - 4П - 100 А | Legrand | Power Legrand | 47 | Автоматические выключатели DPX3 160-250 | PL1 | 1 | ШТ | Под заказ Т2 | Сертифицировано | 2023-09-18 | 60140.01 | 72168.01 | 72168.01 |  |  | 2.821 | 5.4188 | 255 | 170 | 125 | 3245064202558
420257 | ДИФ.АВТ.DPX³ 250 4P 160А 36kAЭ | Автоматический выключатель DPX³ 250 - термомагн. расц. - с диф. защ. - 36 кА - 400 В~ - 4П - 160 А | Legrand | Power Legrand | 47 | Автоматические выключатели DPX3 160-250 | PL1 | 1 | ШТ | Под заказ Т2 | Сертифицировано | 2023-09-18 | 59559.35 | 71471.22 | 71471.22 |  |  | 2.876 | 4.371 | 235 | 155 | 120 | 3245064202572
420258 | ДИФ.АВТ.DPX³ 250 4P 200А 36kAЭ | Автоматический выключатель DPX³ 250 - термомагн. расц. - с диф. защ. - 36 кА - 400 В~ - 4П - 200 А | Legrand | Power Legrand | 47 | Автоматические выключатели DPX3 160-250 | PL1 | 1 | ШТ | На складе | Сертифицировано | 2023-09-18 | 59063.67 | 70876.4 | 70876.4 |  |  | 2.876 | 4.371 | 235 | 155 | 120 | 3245064202589
420259 | ДИФ.АВТ.DPX³ 250 4P 250А 36kAЭ | Автоматический выключатель DPX³ 250 - термомагн. расц. - с диф. защ. - 36 кА - 400 В~ - 4П - 250 А | Legrand | Power Legrand | 47 | Автоматические выключатели DPX3 160-250 | PL1 | 1 | ШТ | Под заказ Т2 | Сертифицировано | 2023-09-18 | 57156.92 | 68588.3 | 68588.3 |  |  | 2.876 | 4.371 | 235 | 155 | 120 | 3245064202596
420265 | АВТ.ВЫКЛ.DPX³ 250 3P 100А 50kA | Автоматический выключатель DPX³ 250 - термомагнитный расцепитель - 50 кА - 400 В~ - 3П - 100 А | Legrand | Power Legrand | 47 | Автоматические выключатели DPX3 160-250 | PL1 | 1 | ШТ | Под заказ Т2 | Сертифицировано | 2023-10-02 | 29408.57 | 35290.28 | 35290.28 |  |  | 1.871 | 3.9698 | 223 | 138 | 129 | 3245064202657
420267 | АВТ.ВЫКЛ.DPX³ 250 3P 160А 50kA | Автоматический выключатель DPX³ 250 - термомагнитный расцепитель - 50 кА - 400 В~ - 3П - 160 А | Legrand | Power Legrand | 47 | Автоматические выключатели DPX3 160-250 | PL1 | 1 | ШТ | На складе | Сертифицировано | 2023-10-02 | 33356.57 | 40027.88 | 40027.88 |  |  | 1.886 | 3.9698 | 223 | 138 | 129 | 3245064202671
420268 | АВТ.ВЫКЛ.DPX³ 250 3P 200А 50kA | Автоматический выключатель DPX³ 250 - термомагнитный расцепитель - 50 кА - 400 В~ - 3П - 200 А | Legrand | Power Legrand | 47 | Автоматические выключатели DPX3 160-250 | PL1 | 1 | ШТ | На складе | Сертифицировано | 2023-10-02 | 35616.24 | 42739.49 | 42739.49 |  |  | 1.762 | 2.829 | 205 | 120 | 115 | 3245064202688
420269 | АВТ.ВЫКЛ.DPX³ 250 3P 250А 50kA | Автоматический выключатель DPX³ 250 - термомагнитный расцепитель - 50 кА - 400 В~ - 3П - 250 А | Legrand | Power Legrand | 47 | Автоматические выключатели DPX3 160-250 | PL1 | 1 | ШТ | На складе | Сертифицировано | 2023-10-02 | 38085.31 | 45702.37 | 45702.37 |  |  | 1.783 | 2.829 | 205 | 120 | 115 | 3245064202695
420275 | АВТ.ВЫКЛ.DPX³ 250 4P 100А 50kA | Автоматический выключатель DPX³ 250 - термомагнитный расцепитель - 50 кА - 400 В~ - 4П - 100 А | Legrand | Power Legrand | 47 | Автоматические выключатели DPX3 160-250 | PL1 | 1 | ШТ | Под заказ Т2 | Сертифицировано | 2023-10-02 | 32349.41 | 38819.29 | 38819.29 |  |  | 2.434 | 4.675 | 220 | 170 | 125 | 3245064202756
420277 | АВТ.ВЫКЛ.DPX³ 250 4P 160А 50kA | Автоматический выключатель DPX³ 250 - термомагнитный расцепитель - 50 кА - 400 В~ - 4П - 160 А | Legrand | Power Legrand | 47 | Автоматические выключатели DPX3 160-250 | PL1 | 1 | ШТ | Под заказ Т2 | Сертифицировано | 2023-10-02 | 36692.24 | 44030.69 | 44030.69 |  |  | 2.44 | 4.675 | 220 | 170 | 125 | 3245064202770
420278 | АВТ.ВЫКЛ.DPX³ 250 4P 200А 50kA | Автоматический выключатель DPX³ 250 - термомагнитный расцепитель - 50 кА - 400 В~ - 4П - 200 А | Legrand | Power Legrand | 47 | Автоматические выключатели DPX3 160-250 | PL1 | 1 | ШТ | Под заказ Т2 | Сертифицировано | 2023-10-02 | 39177.86 | 47013.43 | 47013.43 |  |  | 2.596 | 3.813 | 205 | 155 | 120 | 3245064202787
420279 | АВТ.ВЫКЛ.DPX³ 250 4P 250А 50kA | Автоматический выключатель DPX³ 250 - термомагнитный расцепитель - 50 кА - 400 В~ - 4П - 250 А | Legrand | Power Legrand | 47 | Автоматические выключатели DPX3 160-250 | PL1 | 1 | ШТ | Под заказ Т2 | Сертифицировано | 2023-10-02 | 41893.85 | 50272.62 | 50272.62 |  |  | 2.428 | 3.813 | 205 | 155 | 120 | 3245064202794
420285 | ДИФ.АВТ.DPX³ 250 4P 100А 50kAЭ | Автоматический выключатель DPX³ 250 - термомагн. расц. - с диф. защ. - 50 кА - 400 В~ - 4П - 100 А | Legrand | Power Legrand | 47 | Автоматические выключатели DPX3 160-250 | PL1 | 1 | ШТ | Под заказ Т2 | Сертифицировано | 2023-09-18 | 62250.08 | 74700.1 | 74700.1 |  |  | 2.835 | 5.4188 | 255 | 170 | 125 | 3245064202855
420287 | ДИФ.АВТ.DPX³ 250 4P 160А 50kAЭ | Автоматический выключатель DPX³ 250 - термомагн. расц. - с диф. защ. - 50 кА - 400 В~ - 4П - 160 А | Legrand | Power Legrand | 47 | Автоматические выключатели DPX3 160-250 | PL1 | 1 | ШТ | Под заказ Т2 | Сертифицировано | 2023-09-18 | 61669.42 | 74003.3 | 74003.3 |  |  | 2.852 | 5.4188 | 255 | 170 | 125 | 3245064202879
420288 | ДИФ.АВТ.DPX³ 250 4P 200А 50kAЭ | Автоматический выключатель DPX³ 250 - термомагн. расц. - с диф. защ. - 50 кА - 400 В~ - 4П - 200 А | Legrand | Power Legrand | 47 | Автоматические выключатели DPX3 160-250 | PL1 | 1 | ШТ | Под заказ Т2 | Сертифицировано | 2023-09-18 | 61105.73 | 73326.88 | 73326.88 |  |  | 2.882 | 5.4188 | 255 | 170 | 125 | 3245064202886
420289 | ДИФ.АВТ.DPX³ 250 4P 250А 50kAЭ | Автоматический выключатель DPX³ 250 - термомагн. расц. - с диф. защ. - 50 кА - 400 В~ - 4П - 250 А | Legrand | Power Legrand | 47 | Автоматические выключатели DPX3 160-250 | PL1 | 1 | ШТ | Под заказ Т2 | Сертифицировано | 2023-09-18 | 59199 | 71038.8 | 71038.8 |  |  | 2.876 | 4.371 | 235 | 155 | 120 | 3245064202893
420299 | ВЫКЛЮЧАТЛЬ DPX³ 250 3P 250А | Автоматический выключатель без расц. - DPX³-I 250 - 3П - 250 А | Legrand | Power Legrand | 47 | Автоматические выключатели DPX3 160-250 | PL1 | 1 | ШТ | На складе | Сертифицировано | 2024-12-22 | 38103.93 | 45724.72 | 45724.72 |  |  | 1.711 | 2.829 | 205 | 120 | 115 | 3245064202992
420300 | ВЫКЛЮЧАТЛЬ DPX³ 250 4P 250А | Автоматический выключатель без расц. - DPX³-I 250 - 4П - 250 А | Legrand | Power Legrand | 47 | Автоматические выключатели DPX3 160-250 | PL1 | 1 | ШТ | Под заказ Т1 | Сертифицировано | 2024-12-22 | 49148.53 | 58978.24 | 58978.24 |  |  | 2.596 | 3.813 | 205 | 155 | 120 | 3245064203005
420302 | АВТ.ВЫКЛ.DPX³ 250 3P 40А 25kA | Автоматический выключатель DPX³ 250 - эл. расц. - 25 кА - 400 В~ - 3П - 40 А | Legrand | Power Legrand | 47 | Автоматические выключатели DPX3 160-250 | PL1 | 1 | ШТ | На складе | Сертифицировано | 2023-09-18 | 34561.02 | 41473.22 | 41473.22 |  |  | 1.974 | 2.829 | 205 | 120 | 115 | 3245064203029
420305 | АВТ.ВЫКЛ.DPX³ 250 3P 100А 25kA | Автоматический выключатель DPX³ 250 - эл. расц. - 25 кА - 400 В~ - 3П - 100 А | Legrand | Power Legrand | 47 | Автоматические выключатели DPX3 160-250 | PL1 | 1 | ШТ | На складе | Сертифицировано | 2023-09-18 | 35732.58 | 42879.1 | 42879.1 |  |  | 1.974 | 2.829 | 205 | 120 | 115 | 3245064203050
420307 | АВТ.ВЫКЛ.DPX³ 250 3P 160А 25kA | Автоматический выключатель DPX³ 250 - эл. расц. - 25 кА - 400 В~ - 3П - 160 А | Legrand | Power Legrand | 47 | Автоматические выключатели DPX3 160-250 | PL1 | 1 | ШТ | На складе | Сертифицировано | 2023-09-18 | 49221.49 | 59065.79 | 59065.79 |  |  | 1.974 | 2.829 | 205 | 120 | 115 | 3245064203074
420309 | АВТ.ВЫКЛ.DPX³ 250 3P 250А 25kA | Автоматический выключатель DPX³ 250 - эл. расц. - 25 кА - 400 В~ - 3П - 250 А | Legrand | Power Legrand | 47 | Автоматические выключатели DPX3 160-250 | PL1 | 1 | ШТ | На складе | Сертифицировано | 2023-09-18 | 60389.68 | 72467.62 | 72467.62 |  |  | 1.974 | 2.829 | 205 | 120 | 115 | 3245064203098
420312 | АВТ.ВЫКЛ.DPX³ 250 4P 40А 25kA | Автоматический выключатель DPX³ 250 - эл. расцепитель - 25 кА - 400 В~ - 4П - 40 А | Legrand | Power Legrand | 47 | Автоматические выключатели DPX3 160-250 | PL1 | 1 | ШТ | Под заказ Т2 | Сертифицировано | 2023-09-18 | 52666.95 | 63200.34 | 63200.34 |  |  | 2.336 | 3.813 | 205 | 155 | 120 | 3245064203128
420315 | АВТ.ВЫКЛ.DPX³ 250 4P 100А 25kA | Автоматический выключатель DPX³ 250 - эл. расцепитель - 25 кА - 400 В~ - 4П - 100 А | Legrand | Power Legrand | 47 | Автоматические выключатели DPX3 160-250 | PL1 | 1 | ШТ | Под заказ Т2 | Сертифицировано | 2023-09-18 | 52954.51 | 63545.41 | 63545.41 |  |  | 2.336 | 3.813 | 205 | 155 | 120 | 3245064203159
420317 | АВТ.ВЫКЛ.DPX³ 250 4P 160А 25kA | Автоматический выключатель DPX³ 250 - эл. расцепитель - 25 кА - 400 В~ - 4П - 160 А | Legrand | Power Legrand | 47 | Автоматические выключатели DPX3 160-250 | PL1 | 1 | ШТ | Под заказ Т2 | Сертифицировано | 2023-09-18 | 54096.77 | 64916.12 | 64916.12 |  |  | 2.426 | 3.813 | 205 | 155 | 120 | 3245064203173
420319 | АВТ.ВЫКЛ.DPX³ 250 4P 250А 25kA | Автоматический выключатель DPX³ 250 - эл. расцепитель - 25 кА - 400 В~ - 4П - 250 А | Legrand | Power Legrand | 47 | Автоматические выключатели DPX3 160-250 | PL1 | 1 | ШТ | Под заказ Т2 | Сертифицировано | 2023-09-18 | 66428.66 | 79714.39 | 79714.39 |  |  | 2.426 | 3.813 | 205 | 155 | 120 | 3245064203197
420322 | ДИФ.АВТ.DPX³ 250 4P 40А 25kAЭ | Автоматический выключатель DPX³ 250 - эл. расц. - с диф. защ. - 25 кА - 400 В~ - 4П - 40 А | Legrand | Power Legrand | 47 | Автоматические выключатели DPX3 160-250 | PL1 | 1 | ШТ | Под заказ Т2 | Сертифицировано | 2023-09-18 | 77340.24 | 92808.29 | 92808.29 |  |  | 2.923 | 5.4188 | 255 | 170 | 125 | 3245064203227
420325 | ДИФ.АВТ.DPX³ 250 4P 100А 25kAЭ | Автоматический выключатель DPX³ 250 - эл. расц. - с диф. защ. - 25 кА - 400 В~ - 4П - 100 А | Legrand | Power Legrand | 47 | Автоматические выключатели DPX3 160-250 | PL1 | 1 | ШТ | Под заказ Т2 | Сертифицировано | 2023-09-18 | 77957.6 | 93549.12 | 93549.12 |  |  | 2.756 | 4.371 | 235 | 155 | 120 | 3245064203258
420327 | ДИФ.АВТ.DPX³ 250 4P 160А 25kAЭ | Автоматический выключатель DPX³ 250 - эл. расц. - с диф. защ. - 25 кА - 400 В~ - 4П - 160 А | Legrand | Power Legrand | 47 | Автоматические выключатели DPX3 160-250 | PL1 | 1 | ШТ | Под заказ Т2 | Сертифицировано | 2023-09-18 | 81251.57 | 97501.88 | 97501.88 |  |  | 2.847 | 4.371 | 235 | 155 | 120 | 3245064203272
420329 | ДИФ.АВТ.DPX³ 250 4P 250А 25kAЭ | Автоматический выключатель DPX³ 250 - эл. расц. - с диф. защ. - 25 кА - 400 В~ - 4П - 250 А | Legrand | Power Legrand | 47 | Автоматические выключатели DPX3 160-250 | PL1 | 1 | ШТ | Под заказ Т2 | Сертифицировано | 2023-09-18 | 89486.54 | 107383.85 | 107383.85 |  |  | 2.756 | 4.371 | 235 | 155 | 120 | 3245064203296
420332 | АВТ.ВЫКЛ.DPX³ 250 3P 40А 36kA | Автоматический выключатель DPX³ 250 - эл. расцепитель - 36 кА - 400 В~ - 3П - 40 А | Legrand | Power Legrand | 47 | Автоматические выключатели DPX3 160-250 | PL1 | 1 | ШТ | На складе | Сертифицировано | 2023-09-18 | 35597.85 | 42717.42 | 42717.42 |  |  | 1.974 | 2.829 | 205 | 120 | 115 | 3245064203326
420335 | АВТ.ВЫКЛ.DPX³ 250 3P 100А 36kA | Автоматический выключатель DPX³ 250 - эл. расцепитель - 36 кА - 400 В~ - 3П - 100 А | Legrand | Power Legrand | 47 | Автоматические выключатели DPX3 160-250 | PL1 | 1 | ШТ | Под заказ Т1 | Сертифицировано | 2023-09-18 | 36804.56 | 44165.47 | 44165.47 |  |  | 1.974 | 2.829 | 205 | 120 | 115 | 3245064203357
420337 | АВТ.ВЫКЛ.DPX³ 250 3P 160А 36kA | Автоматический выключатель DPX³ 250 - эл. расцепитель - 36 кА - 400 В~ - 3П - 160 А | Legrand | Power Legrand | 47 | Автоматические выключатели DPX3 160-250 | PL1 | 1 | ШТ | На складе | Сертифицировано | 2023-09-18 | 49831.5 | 59797.8 | 59797.8 |  |  | 1.974 | 2.829 | 205 | 120 | 115 | 3245064203371
420339 | АВТ.ВЫКЛ.DPX³ 250 3P 250А 36kA | Автоматический выключатель DPX³ 250 - эл. расцепитель - 36 кА - 400 В~ - 3П - 250 А | Legrand | Power Legrand | 47 | Автоматические выключатели DPX3 160-250 | PL1 | 1 | ШТ | На складе | Сертифицировано | 2023-09-18 | 64781.66 | 77737.99 | 77737.99 |  |  | 1.782 | 2.829 | 205 | 120 | 115 | 3245064203395
420342 | АВТ.ВЫКЛ.DPX³ 250 4P 40А 36kA | Автоматический выключатель DPX³ 250 - эл. расцепитель - 36 кА - 400 В~ - 4П - 40 А | Legrand | Power Legrand | 47 | Автоматические выключатели DPX3 160-250 | PL1 | 1 | ШТ | Под заказ Т2 | Сертифицировано | 2023-09-18 | 52831.82 | 63398.18 | 63398.18 |  |  | 2.449 | 4.675 | 220 | 170 | 125 | 3245064203425
420345 | АВТ.ВЫКЛ.DPX³ 250 4P 100А 36kA | Автоматический выключатель DPX³ 250 - эл. расцепитель - 36 кА - 400 В~ - 4П - 100 А | Legrand | Power Legrand | 47 | Автоматические выключатели DPX3 160-250 | PL1 | 1 | ШТ | Под заказ Т2 | Сертифицировано | 2023-09-18 | 53095.1 | 63714.12 | 63714.12 |  |  | 2.426 | 3.813 | 205 | 155 | 120 | 3245064203456
420347 | АВТ.ВЫКЛ.DPX³ 250 4P 160А 36kA | Автоматический выключатель DPX³ 250 - эл. расцепитель - 36 кА - 400 В~ - 4П - 160 А | Legrand | Power Legrand | 47 | Автоматические выключатели DPX3 160-250 | PL1 | 1 | ШТ | На складе | Сертифицировано | 2023-09-18 | 55719.67 | 66863.6 | 66863.6 |  |  | 2.441 | 3.813 | 205 | 155 | 120 | 3245064203470
420349 | АВТ.ВЫКЛ.DPX³ 250 4P 250А 36kA | Автоматический выключатель DPX³ 250 - эл. расцепитель - 36 кА - 400 В~ - 4П - 250 А | Legrand | Power Legrand | 47 | Автоматические выключатели DPX3 160-250 | PL1 | 1 | ШТ | На складе | Сертифицировано | 2023-09-18 | 70271.64 | 84325.97 | 84325.97 |  |  | 2.33 | 3.813 | 205 | 155 | 120 | 3245064203494
420352 | ДИФ.АВТ.DPX³ 250 4P 40А 36kAЭ | Автоматический выключатель DPX³ 250 - эл. расц. - с диф. защ. - 36 кА - 400 В~ - 4П - 40 А | Legrand | Power Legrand | 47 | Автоматические выключатели DPX3 160-250 | PL1 | 1 | ШТ | Под заказ Т2 | Сертифицировано | 2023-09-18 | 79604.59 | 95525.51 | 95525.51 |  |  | 2.928 | 5.4188 | 255 | 170 | 125 | 3245064203524
420355 | ДИФ.АВТ.DPX³ 250 4P 100А 36kAЭ | Автоматический выключатель DPX³ 250 - эл. расц. - с диф. защ. - 36 кА - 400 В~ - 4П - 100 А | Legrand | Power Legrand | 47 | Автоматические выключатели DPX3 160-250 | PL1 | 1 | ШТ | Под заказ Т2 | Сертифицировано | 2023-09-18 | 80702.58 | 96843.1 | 96843.1 |  |  | 2.756 | 4.371 | 235 | 155 | 120 | 3245064203555
420357 | ДИФ.АВТ.DPX³ 250 4P 160А 36kAЭ | Автоматический выключатель DPX³ 250 - эл. расц. - с диф. защ. - 36 кА - 400 В~ - 4П - 160 А | Legrand | Power Legrand | 47 | Автоматические выключатели DPX3 160-250 | PL1 | 1 | ШТ | Под заказ Т2 | Сертифицировано | 2023-09-18 | 87290.55 | 104748.66 | 104748.66 |  |  | 2.756 | 4.371 | 235 | 155 | 120 | 3245064203579
420359 | ДИФ.АВТ.DPX³ 250 4P 250А 36kAЭ | Автоматический выключатель DPX³ 250 - эл. расц. - с диф. защ. - 36 кА - 400 В~ - 4П - 250 А | Legrand | Power Legrand | 47 | Автоматические выключатели DPX3 160-250 | PL1 | 1 | ШТ | Под заказ Т2 | Сертифицировано | 2023-09-18 | 100466.48 | 120559.78 | 120559.78 |  |  | 2.756 | 4.371 | 235 | 155 | 120 | 3245064203593
420362 | АВТ.ВЫКЛ.DPX³ 250 3P 40А 50kA | Автоматический выключатель DPX³ 250 - эл. расцепитель - 50 кА - 400 В~ - 3П - 40 А | Legrand | Power Legrand | 47 | Автоматические выключатели DPX3 160-250 | PL1 | 1 | ШТ | На складе | Сертифицировано | 2023-09-18 | 37377.75 | 44853.3 | 44853.3 |  |  | 1.927 | 3.9698 | 223 | 138 | 129 | 3245064203623
420365 | АВТ.ВЫКЛ.DPX³ 250 3P 100А 50kA | Автоматический выключатель DPX³ 250 - эл. расцепитель - 50 кА - 400 В~ - 3П - 100 А | Legrand | Power Legrand | 47 | Автоматические выключатели DPX3 160-250 | PL1 | 1 | ШТ | На складе | Сертифицировано | 2023-09-18 | 38644.79 | 46373.75 | 46373.75 |  |  | 1.816 | 2.829 | 205 | 120 | 115 | 3245064203654
420367 | АВТ.ВЫКЛ.DPX³ 250 3P 160А 50kA | Автоматический выключатель DPX³ 250 - эл. расцепитель - 50 кА - 400 В~ - 3П - 160 А | Legrand | Power Legrand | 47 | Автоматические выключатели DPX3 160-250 | PL1 | 1 | ШТ | На складе | Сертифицировано | 2023-09-18 | 50958.12 | 61149.74 | 61149.74 |  |  | 2.004 | 2.829 | 205 | 120 | 115 | 3245064203678
420369 | АВТ.ВЫКЛ.DPX³ 250 3P 250А 50kA | Автоматический выключатель DPX³ 250 - эл. расцепитель - 50 кА - 400 В~ - 3П - 250 А | Legrand | Power Legrand | 47 | Автоматические выключатели DPX3 160-250 | PL1 | 1 | ШТ | На складе | Сертифицировано | 2023-09-18 | 68075.65 | 81690.78 | 81690.78 |  |  | 2.004 | 2.829 | 205 | 120 | 115 | 3245064203692
420372 | АВТ.ВЫКЛ.DPX³ 250 4P 40А 50kA | Автоматический выключатель DPX³ 250 - эл. расцепитель - 50 кА - 400 В~ - 4П - 40 А | Legrand | Power Legrand | 47 | Автоматические выключатели DPX3 160-250 | PL1 | 1 | ШТ | Под заказ Т2 | Сертифицировано | 2023-09-18 | 54978.12 | 65973.74 | 65973.74 |  |  | 2.456 | 3.813 | 205 | 155 | 120 | 3245064203722
420375 | АВТ.ВЫКЛ.DPX³ 250 4P 100А 50kA | Автоматический выключатель DPX³ 250 - эл. расцепитель - 50 кА - 400 В~ - 4П - 100 А | Legrand | Power Legrand | 47 | Автоматические выключатели DPX3 160-250 | PL1 | 1 | ШТ | Под заказ Т2 | Сертифицировано | 2023-09-18 | 55749.85 | 66899.82 | 66899.82 |  |  | 2.456 | 3.813 | 205 | 155 | 120 | 3245064203753
420377 | АВТ.ВЫКЛ.DPX³ 250 4P 160А 50kA | Автоматический выключатель DPX³ 250 - эл. расцепитель - 50 кА - 400 В~ - 4П - 160 А | Legrand | Power Legrand | 47 | Автоматические выключатели DPX3 160-250 | PL1 | 1 | ШТ | Под заказ Т2 | Сертифицировано | 2023-09-18 | 58505.67 | 70206.8 | 70206.8 |  |  | 2.456 | 3.813 | 205 | 155 | 120 | 3245064203777
420379 | АВТ.ВЫКЛ.DPX³ 250 4P 250А 50kA | Автоматический выключатель DPX³ 250 - эл. расцепитель - 50 кА - 400 В~ - 4П - 250 А | Legrand | Power Legrand | 47 | Автоматические выключатели DPX3 160-250 | PL1 | 1 | ШТ | Под заказ Т2 | Сертифицировано | 2023-09-18 | 71369.63 | 85643.56 | 85643.56 |  |  | 2.487 | 4.675 | 220 | 170 | 125 | 3245064203791
420382 | ДИФ.АВТ.DPX³ 250 4P 40А 50kAЭ | Автоматический выключатель DPX³ 250 - эл. расц. - с диф. защ. - 50 кА - 400 В~ - 4П - 40 А | Legrand | Power Legrand | 47 | Автоматические выключатели DPX3 160-250 | PL1 | 1 | ШТ | Под заказ Т2 | Сертифицировано | 2023-09-18 | 82349.57 | 98819.48 | 98819.48 |  |  | 2.946 | 5.4188 | 255 | 170 | 125 | 3245064203821
420385 | ДИФ.АВТ.DPX³ 250 4P 100А 50kAЭ | Автоматический выключатель DPX³ 250 - эл. расц. - с диф. защ. - 50 кА - 400 В~ - 4П - 100 А | Legrand | Power Legrand | 47 | Автоматические выключатели DPX3 160-250 | PL1 | 1 | ШТ | Под заказ Т2 | Сертифицировано | 2023-09-18 | 86741.55 | 104089.86 | 104089.86 |  |  | 2.944 | 5.4188 | 255 | 170 | 125 | 3245064203852
420387 | ДИФ.АВТ.DPX³ 250 4P 160А 50kAЭ | Автоматический выключатель DPX³ 250 - эл. расц. - с диф. защ. - 50 кА - 400 В~ - 4П - 160 А | Legrand | Power Legrand | 47 | Автоматические выключатели DPX3 160-250 | PL1 | 1 | ШТ | Под заказ Т2 | Сертифицировано | 2023-09-18 | 92780.53 | 111336.64 | 111336.64 |  |  | 2.984 | 5.4188 | 255 | 170 | 125 | 3245064203876
420389 | ДИФ.АВТ.DPX³ 250 4P 250А 50kAЭ | Автоматический выключатель DPX³ 250 - эл. расц. - с диф. защ. - 50 кА - 400 В~ - 4П - 250 А | Legrand | Power Legrand | 47 | Автоматические выключатели DPX3 160-250 | PL1 | 1 | ШТ | Под заказ Т2 | Сертифицировано | 2023-09-18 | 106505.46 | 127806.55 | 127806.55 |  |  | 2.756 | 4.371 | 235 | 155 | 120 | 3245064203890
420402 | АВТ.ВЫКЛ.DPX³ 250 3P 40А 25kA | Автоматический выключатель DPX³ 250 - эл. расцепитель - с изм. блоком - 25 кА - 400 В~ - 3П - 40 А | Legrand | Power Legrand | 47 | Автоматические выключатели DPX3 160-250 | PL1 | 1 | ШТ | Под заказ Т2 | Сертифицировано | 2023-09-18 | 59566.2 | 71479.44 | 71479.44 |  |  | 1.935 | 3.9698 | 223 | 138 | 129 | 3245064204026
420405 | АВТ.ВЫКЛ.DPX³ 250 3P 100А 25kA | Автоматический выключатель DPX³ 250 - эл. расцепитель - с изм. блоком - 25 кА - 400 В~ - 3П - 100 А | Legrand | Power Legrand | 47 | Автоматические выключатели DPX3 160-250 | PL1 | 1 | ШТ | Под заказ Т2 | Сертифицировано | 2023-09-18 | 63571.07 | 76285.28 | 76285.28 |  |  | 1.8 | 2.829 | 205 | 120 | 115 | 3245064204057
420407 | АВТ.ВЫКЛ.DPX³ 250 3P 160А 25kA | Автоматический выключатель DPX³ 250 - эл. расцепитель - с изм. блоком - 25 кА - 400 В~ - 3П - 160 А | Legrand | Power Legrand | 47 | Автоматические выключатели DPX3 160-250 | PL1 | 1 | ШТ | На складе | Сертифицировано | 2023-09-18 | 70242.11 | 84290.53 | 84290.53 |  |  | 1.929 | 2.829 | 205 | 120 | 115 | 3245064204071
420409 | АВТ.ВЫКЛ.DPX³ 250 3P 250А 25kA | Автоматический выключатель DPX³ 250 - эл. расцепитель - с изм. блоком - 25 кА - 400 В~ - 3П - 250 А | Legrand | Power Legrand | 47 | Автоматические выключатели DPX3 160-250 | PL1 | 1 | ШТ | Под заказ Т2 | Сертифицировано | 2023-09-18 | 74389.11 | 89266.93 | 89266.93 |  |  | 1.974 | 2.829 | 205 | 120 | 115 | 3245064204095
420412 | АВТ.ВЫКЛ.DPX³ 250 4P 40А 25kA | Автоматический выключатель DPX³ 250 - эл. расцепитель - с изм. блоком - 25 кА - 400 В~ - 4П - 40 А | Legrand | Power Legrand | 47 | Автоматические выключатели DPX3 160-250 | PL1 | 1 | ШТ | Под заказ Т2 | Сертифицировано | 2023-09-18 | 77957.6 | 93549.12 | 93549.12 |  |  | 2.465 | 4.675 | 220 | 170 | 125 | 3245064204125
420415 | АВТ.ВЫКЛ.DPX³ 250 4P 100А 25kA | Автоматический выключатель DPX³ 250 - эл. расцепитель - с изм. блоком - 25 кА - 400 В~ - 4П - 100 А | Legrand | Power Legrand | 47 | Автоматические выключатели DPX3 160-250 | PL1 | 1 | ШТ | Под заказ Т2 | Сертифицировано | 2023-09-18 | 78506.6 | 94207.92 | 94207.92 |  |  | 2.426 | 3.813 | 205 | 155 | 120 | 3245064204156
420417 | АВТ.ВЫКЛ.DPX³ 250 4P 160А 25kA | Автоматический выключатель DPX³ 250 - эл. расцепитель - с изм. блоком - 25 кА - 400 В~ - 4П - 160 А | Legrand | Power Legrand | 47 | Автоматические выключатели DPX3 160-250 | PL1 | 1 | ШТ | Под заказ Т2 | Сертифицировано | 2023-09-18 | 84504.2 | 101405.04 | 101405.04 |  |  | 2.349 | 3.813 | 205 | 155 | 120 | 3245064204170
420419 | АВТ.ВЫКЛ.DPX³ 250 4P 250А 25kA | Автоматический выключатель DPX³ 250 - эл. расцепитель - с изм. блоком - 25 кА - 400 В~ - 4П - 250 А | Legrand | Power Legrand | 47 | Автоматические выключатели DPX3 160-250 | PL1 | 1 | ШТ | Под заказ Т2 | Сертифицировано | 2023-09-18 | 98270.49 | 117924.59 | 117924.59 |  |  | 2.454 | 3.813 | 205 | 155 | 120 | 3245064204194
420422 | ДИФ.АВТ.DPX³ 250 4P 40А 25kAЭ | Автоматический выключатель DPX³ 250 - эл. расц.-с изм.блоком.-с диф. защ. -25 кА - 400 В~ - 4П - 40 А | Legrand | Power Legrand | 47 | Автоматические выключатели DPX3 160-250 | PL1 | 1 | ШТ | Под заказ Т2 | Сертифицировано | 2023-09-18 | 77340.24 | 92808.29 | 92808.29 |  |  | 2.956 | 4.371 | 235 | 155 | 120 | 3245064204224
420425 | ДИФ.АВТ.DPX³ 250 4P 100А 25kAЭ | Автоматический выключатель DPX³ 250 - эл. расц.-с изм.блоком.-с диф. защ.-25 кА - 400 В~ - 4П - 100 А | Legrand | Power Legrand | 47 | Автоматические выключатели DPX3 160-250 | PL1 | 1 | ШТ | Под заказ Т2 | Сертифицировано | 2023-09-18 | 77957.6 | 93549.12 | 93549.12 |  |  | 2.948 | 5.4188 | 255 | 170 | 125 | 3245064204255
420427 | ДИФ.АВТ.DPX³ 250 4P 160А 25kAЭ | Автоматический выключатель DPX³ 250 - эл. расц.-с изм.блоком.-с диф. защ.-25 кА - 400 В~ - 4П - 160 А | Legrand | Power Legrand | 47 | Автоматические выключатели DPX3 160-250 | PL1 | 1 | ШТ | Под заказ Т2 | Сертифицировано | 2023-09-18 | 81251.57 | 97501.88 | 97501.88 |  |  | 2.984 | 4.371 | 235 | 155 | 120 | 3245064204279
420429 | ДИФ.АВТ.DPX³ 250 4P 250А 25kAЭ | Автоматический выключатель DPX³ 250 - эл. расц.-с изм.блоком.-с диф. защ.-25 кА - 400 В~ - 4П - 250 А | Legrand | Power Legrand | 47 | Автоматические выключатели DPX3 160-250 | PL1 | 1 | ШТ | Под заказ Т2 | Сертифицировано | 2023-09-18 | 89486.54 | 107383.85 | 107383.85 |  |  | 2.987 | 5.4188 | 255 | 170 | 125 | 3245064204293
420432 | АВТ.ВЫКЛ.DPX³ 250 3P 40А 36kA | Автоматический выключатель DPX³ 250 - эл. расц. с изм. блоком - 36 кА - 400 В~ - 3П - 40 А | Legrand | Power Legrand | 47 | Автоматические выключатели DPX3 160-250 | PL1 | 1 | ШТ | Под заказ Т2 | Сертифицировано | 2023-09-18 | 63134.68 | 75761.62 | 75761.62 |  |  | 1.938 | 2.829 | 205 | 120 | 115 | 3245064204323
420435 | АВТ.ВЫКЛ.DPX³ 250 3P 100А 36kA | Автоматический выключатель DPX³ 250 - эл. расц. с изм. блоком - 36 кА - 400 В~ - 3П - 100 А | Legrand | Power Legrand | 47 | Автоматические выключатели DPX3 160-250 | PL1 | 1 | ШТ | На складе | Сертифицировано | 2023-09-18 | 71671.09 | 86005.31 | 86005.31 |  |  | 1.932 | 2.829 | 205 | 120 | 115 | 3245064204354
420437 | АВТ.ВЫКЛ.DPX³ 250 3P 160А 36kA | Автоматический выключатель DPX³ 250 - эл. расц. с изм. блоком - 36 кА - 400 В~ - 3П - 160 А | Legrand | Power Legrand | 47 | Автоматические выключатели DPX3 160-250 | PL1 | 1 | ШТ | На складе | Сертифицировано | 2023-09-18 | 79604.59 | 95525.51 | 95525.51 |  |  | 1.807 | 2.829 | 205 | 120 | 115 | 3245064204378
420439 | АВТ.ВЫКЛ.DPX³ 250 3P 250А 36kA | Автоматический выключатель DPX³ 250 - эл. расц. с изм. блоком - 36 кА - 400 В~ - 3П - 250 А | Legrand | Power Legrand | 47 | Автоматические выключатели DPX3 160-250 | PL1 | 1 | ШТ | На складе | Сертифицировано | 2023-09-18 | 82898.57 | 99478.28 | 99478.28 |  |  | 1.931 | 2.829 | 205 | 120 | 115 | 3245064204392
420442 | АВТ.ВЫКЛ.DPX³ 250 4P 40А 36kA | Автоматический выключатель DPX³ 250 - эл. расцепитель - с изм. блоком - 36 кА - 400 В~ - 4П - 40 А | Legrand | Power Legrand | 47 | Автоматические выключатели DPX3 160-250 | PL1 | 1 | ШТ | Под заказ Т2 | Сертифицировано | 2023-09-18 | 80702.58 | 96843.1 | 96843.1 |  |  | 2.486 | 4.675 | 220 | 170 | 125 | 3245064204422
420445 | АВТ.ВЫКЛ.DPX³ 250 4P 100А 36kA | Автоматический выключатель DPX³ 250 - эл. расцепитель - с изм. блоком - 36 кА - 400 В~ - 4П - 100 А | Legrand | Power Legrand | 47 | Автоматические выключатели DPX3 160-250 | PL1 | 1 | ШТ | Под заказ Т2 | Сертифицировано | 2023-09-18 | 83996.57 | 100795.88 | 100795.88 |  |  | 2.458 | 3.813 | 205 | 155 | 120 | 3245064204453
420447 | АВТ.ВЫКЛ.DPX³ 250 4P 160А 36kA | Автоматический выключатель DPX³ 250 - эл. расцепитель - с изм. блоком - 36 кА - 400 В~ - 4П - 160 А | Legrand | Power Legrand | 47 | Автоматические выключатели DPX3 160-250 | PL1 | 1 | ШТ | Под заказ Т2 | Сертифицировано | 2023-09-18 | 88827.74 | 106593.29 | 106593.29 |  |  | 2.47 | 4.675 | 220 | 170 | 125 | 3245064204477
420449 | АВТ.ВЫКЛ.DPX³ 250 4P 250А 36kA | Автоматический выключатель DPX³ 250 - эл. расцепитель - с изм. блоком - 36 кА - 400 В~ - 4П - 250 А | Legrand | Power Legrand | 47 | Автоматические выключатели DPX3 160-250 | PL1 | 1 | ШТ | Под заказ Т2 | Сертифицировано | 2023-09-18 | 101838.98 | 122206.78 | 122206.78 |  |  | 2.451 | 4.675 | 220 | 170 | 125 | 3245064204491
420452 | ДИФ.АВТ.DPX³ 250 4P 40А 36kAЭ | Автоматический выключатель DPX³ 250 - эл. расц.-с изм.блоком.-с диф. защ. -36 кА - 400 В~ - 4П - 40 А | Legrand | Power Legrand | 47 | Автоматические выключатели DPX3 160-250 | PL1 | 1 | ШТ | Под заказ Т2 | Сертифицировано | 2023-09-18 | 79604.59 | 95525.51 | 95525.51 |  |  | 2.964 | 5.4188 | 255 | 170 | 125 | 3245064204521
420455 | ДИФ.АВТ.DPX³ 250 4P 100А 36kAЭ | Автоматический выключатель DPX³ 250 - эл. расц.-с изм.блоком.-с диф. защ.-36 кА - 400 В~ - 4П - 100 А | Legrand | Power Legrand | 47 | Автоматические выключатели DPX3 160-250 | PL1 | 1 | ШТ | Под заказ Т2 | Сертифицировано | 2023-09-18 | 80702.58 | 96843.1 | 96843.1 |  |  | 2.938 | 5.4188 | 255 | 170 | 125 | 3245064204552
420457 | ДИФ.АВТ.DPX³ 250 4P 160А 36kAЭ | Автоматический выключатель DPX³ 250 - эл. расц.-с изм.блоком.-с диф. защ.-36 кА - 400 В~ - 4П - 160 А | Legrand | Power Legrand | 47 | Автоматические выключатели DPX3 160-250 | PL1 | 1 | ШТ | Под заказ Т2 | Сертифицировано | 2023-09-18 | 87290.55 | 104748.66 | 104748.66 |  |  | 3 | 5.4188 | 255 | 170 | 125 | 3245064204576
420459 | ДИФ.АВТ.DPX³ 250 4P 250А 36kAЭ | Автоматический выключатель DPX³ 250 - эл. расц.-с изм.блоком.-с диф. защ.-36 кА - 400 В~ - 4П - 250 А | Legrand | Power Legrand | 47 | Автоматические выключатели DPX3 160-250 | PL1 | 1 | ШТ | Под заказ Т2 | Сертифицировано | 2023-09-18 | 100466.48 | 120559.78 | 120559.78 |  |  | 2.948 | 4.371 | 235 | 155 | 120 | 3245064204590
420462 | АВТ.ВЫКЛ.DPX³ 250 3P 40А 50kA | Автоматический выключатель DPX³ 250 - эл. расцепитель - с изм. блоком - 50 кА - 400 В~ - 3П - 40 А | Legrand | Power Legrand | 47 | Автоматические выключатели DPX3 160-250 | PL1 | 1 | ШТ | Под заказ Т1 | Сертифицировано | 2023-09-18 | 69771.21 | 83725.45 | 83725.45 |  |  | 1.831 | 2.829 | 205 | 120 | 115 | 3245064204620
420465 | АВТ.ВЫКЛ.DPX³ 250 3P 100А 50kA | Автоматический выключатель DPX³ 250 - эл. расцепитель - с изм. блоком - 50 кА - 400 В~ - 3П - 100 А | Legrand | Power Legrand | 47 | Автоматические выключатели DPX3 160-250 | PL1 | 1 | ШТ | Под заказ Т1 | Сертифицировано | 2023-09-18 | 74114.61 | 88937.53 | 88937.53 |  |  | 1.969 | 3.9698 | 223 | 138 | 129 | 3245064204651
420467 | АВТ.ВЫКЛ.DPX³ 250 3P 160А 50kA | Автоматический выключатель DPX³ 250 - эл. расцепитель - с изм. блоком - 50 кА - 400 В~ - 3П - 160 А | Legrand | Power Legrand | 47 | Автоматические выключатели DPX3 160-250 | PL1 | 1 | ШТ | Под заказ Т1 | Сертифицировано | 2023-09-18 | 82349.57 | 98819.48 | 98819.48 |  |  | 1.831 | 2.829 | 205 | 120 | 115 | 3245064204675
420469 | АВТ.ВЫКЛ.DPX³ 250 3P 250А 50kA | Автоматический выключатель DPX³ 250 - эл. расцепитель - с изм. блоком - 50 кА - 400 В~ - 3П - 250 А | Legrand | Power Legrand | 47 | Автоматические выключатели DPX3 160-250 | PL1 | 1 | ШТ | Под заказ Т1 | Сертифицировано | 2023-09-18 | 87290.55 | 104748.66 | 104748.66 |  |  | 1.831 | 2.829 | 205 | 120 | 115 | 3245064204699
420472 | АВТ.ВЫКЛ.DPX³ 250 4P 40А 50kA | Автоматический выключатель DPX³ 250 - эл. расцепитель - с изм. блоком - 50 кА - 400 В~ - 4П - 40 А | Legrand | Power Legrand | 47 | Автоматические выключатели DPX3 160-250 | PL1 | 1 | ШТ | Под заказ Т2 | Сертифицировано | 2023-09-18 | 90090.71 | 108108.85 | 108108.85 |  |  | 2.502 | 4.675 | 220 | 170 | 125 | 3245064204729
420475 | АВТ.ВЫКЛ.DPX³ 250 4P 100А 50kA | Автоматический выключатель DPX³ 250 - эл. расцепитель - с изм. блоком - 50 кА - 400 В~ - 4П - 100 А | Legrand | Power Legrand | 47 | Автоматические выключатели DPX3 160-250 | PL1 | 1 | ШТ | Под заказ Т2 | Сертифицировано | 2023-09-18 | 93098.74 | 111718.49 | 111718.49 |  |  | 2.37 | 3.813 | 205 | 155 | 120 | 3245064204750
420477 | АВТ.ВЫКЛ.DPX³ 250 4P 160А 50kA | Автоматический выключатель DPX³ 250 - эл. расцепитель - с изм. блоком - 50 кА - 400 В~ - 4П - 160 А | Legrand | Power Legrand | 47 | Автоматические выключатели DPX3 160-250 | PL1 | 1 | ШТ | Под заказ Т2 | Сертифицировано | 2023-09-18 | 100042.78 | 120051.34 | 120051.34 |  |  | 2.384 | 3.813 | 205 | 155 | 120 | 3245064204774
420479 | АВТ.ВЫКЛ.DPX³ 250 4P 250А 50kA | Автоматический выключатель DPX³ 250 - эл. расцепитель - с изм. блоком - 50 кА - 400 В~ - 4П - 250 А | Legrand | Power Legrand | 47 | Автоматические выключатели DPX3 160-250 | PL1 | 1 | ШТ | Под заказ Т2 | Сертифицировано | 2023-09-18 | 113093.41 | 135712.09 | 135712.09 |  |  | 2.386 | 3.813 | 205 | 155 | 120 | 3245064204798
420482 | ДИФ.АВТ.DPX³ 250 4P 40А 50kAЭ | Автоматический выключатель DPX³ 250 - эл. расц.-с изм.блоком.-с диф. защ. -50 кА - 400 В~ - 4П - 40 А | Legrand | Power Legrand | 47 | Автоматические выключатели DPX3 160-250 | PL1 | 1 | ШТ | Под заказ Т2 | Сертифицировано | 2023-09-18 | 82349.57 | 98819.48 | 98819.48 |  |  | 2.981 | 5.4188 | 255 | 170 | 125 | 3245064204828
420485 | ДИФ.АВТ.DPX³ 250 4P 100А 50kAЭ | Автоматический выключатель DPX³ 250 - эл. расц.-с изм.блоком.-с диф. защ.-50 кА - 400 В~ - 4П - 100 А | Legrand | Power Legrand | 47 | Автоматические выключатели DPX3 160-250 | PL1 | 1 | ШТ | Под заказ Т2 | Сертифицировано | 2023-09-18 | 86741.55 | 104089.86 | 104089.86 |  |  | 2.985 | 5.4188 | 255 | 170 | 125 | 3245064204859
420487 | ДИФ.АВТ.DPX³ 250 4P 160А 50kAЭ | Автоматический выключатель DPX³ 250 - эл. расц.-с изм.блоком.-с диф. защ.-50 кА - 400 В~ - 4П - 160 А | Legrand | Power Legrand | 47 | Автоматические выключатели DPX3 160-250 | PL1 | 1 | ШТ | Под заказ Т2 | Сертифицировано | 2023-09-18 | 92780.53 | 111336.64 | 111336.64 |  |  | 3.003 | 5.4188 | 255 | 170 | 125 | 3245064204873
420489 | ДИФ.АВТ.DPX³ 250 4P 250А 50kAЭ | Автоматический выключатель DPX³ 250 - эл. расц.-с изм.блоком.-с диф. защ.-50 кА - 400 В~ - 4П - 250 А | Legrand | Power Legrand | 47 | Автоматические выключатели DPX3 160-250 | PL1 | 1 | ШТ | Под заказ Т2 | Сертифицировано | 2023-09-18 | 106505.46 | 127806.55 | 127806.55 |  |  | 2.992 | 5.4188 | 255 | 170 | 125 | 3245064204897
420502 | DPX3 электр 40A 25kA 3P | Автоматический выключатель DPX³ с электронным расцепителем Sg 40A 25kA 3P | Legrand | Power Legrand | 47 | Автоматические выключатели DPX3 160-250 | PL1 | 1 | ШТ | Под заказ Т1 | Сертифицировано | 2023-09-18 | 42449.94 | 50939.93 | 50939.93 |  |  | 1.789 | 2.829 | 205 | 120 | 115 | 3245064205023
420505 | DPX3 электр 100A 25kA 3P | Автоматический выключатель DPX³ с электронным расцепителем Sg 100A 25kA 3P | Legrand | Power Legrand | 47 | Автоматические выключатели DPX3 160-250 | PL1 | 1 | ШТ | Под заказ Т2 | Сертифицировано | 2023-09-18 | 43888.92 | 52666.7 | 52666.7 |  |  | 1.788 | 2.829 | 205 | 120 | 115 | 3245064205054
420507 | DPX3 электр 160A 25kA 3P | Автоматический выключатель DPX³ с электронным расцепителем Sg 160A 25kA 3P | Legrand | Power Legrand | 47 | Автоматические выключатели DPX3 160-250 | PL1 | 1 | ШТ | Под заказ Т2 | Сертифицировано | 2023-09-18 | 57246.73 | 68696.08 | 68696.08 |  |  | 1.796 | 2.829 | 205 | 120 | 115 | 3245064205078
420509 | DPX3 электр 250A 25kA 3P | Автоматический выключатель DPX³ с электронным расцепителем Sg 250A 25kA 3P | Legrand | Power Legrand | 47 | Автоматические выключатели DPX3 160-250 | PL1 | 1 | ШТ | Под заказ Т2 | Сертифицировано | 2023-09-18 | 70235.83 | 84283 | 84283 |  |  | 1.934 | 2.829 | 205 | 120 | 115 | 3245064205092
420512 | DPX3 электр 40A 25kA 4P | Автоматический выключатель DPX³ с электронным расцепителем Sg 40A 25kA 4P | Legrand | Power Legrand | 47 | Автоматические выключатели DPX3 160-250 | PL1 | 1 | ШТ | Под заказ Т2 | Сертифицировано | 2023-09-18 | 55300.3 | 66360.36 | 66360.36 | [7 empty] | 3245064205122
420515 | DPX3 электр 100A 25kA 4P | Автоматический выключатель DPX³ с электронным расцепителем Sg 100A 25kA 4P | Legrand | Power Legrand | 47 | Автоматические выключатели DPX3 160-250 | PL1 | 1 | ШТ | Под заказ Т2 | Сертифицировано | 2023-09-18 | 55602.24 | 66722.69 | 66722.69 | [7 empty] | 3245064205153
420517 | DPX3 электр 160A 25kA 4P | Автоматический выключатель DPX³ с электронным расцепителем Sg 160A 25kA 4P | Legrand | Power Legrand | 47 | Автоматические выключатели DPX3 160-250 | PL1 | 1 | ШТ | Под заказ Т2 | Сертифицировано | 2023-09-18 | 57883.55 | 69460.26 | 69460.26 | [7 empty] | 3245064205177
420519 | DPX3 электр 250A 25kA 4P | Автоматический выключатель DPX³ с электронным расцепителем Sg 250A 25kA 4P | Legrand | Power Legrand | 47 | Автоматические выключатели DPX3 160-250 | PL1 | 1 | ШТ | Под заказ Т2 | Сертифицировано | 2023-09-18 | 71078.67 | 85294.4 | 85294.4 |  |  | 2.328 | 3.813 | 205 | 155 | 120 | 3245064205191
420522 | DPX3 электр 40A 36kA 3P | Автоматический выключатель DPX³ с электронным расцепителем Sg 40A 36kA 3P | Legrand | Power Legrand | 47 | Автоматические выключатели DPX3 160-250 | PL1 | 1 | ШТ | Под заказ Т2 | Сертифицировано | 2023-09-18 | 43723.45 | 52468.14 | 52468.14 |  |  | 1.806 | 2.829 | 205 | 120 | 115 | 3245064205221
420525 | DPX3 электр 100A 36kA 3P | Автоматический выключатель DPX³ с электронным расцепителем Sg 100A 36kA 3P | Legrand | Power Legrand | 47 | Автоматические выключатели DPX3 160-250 | PL1 | 1 | ШТ | Под заказ Т2 | Сертифицировано | 2023-09-18 | 45205.61 | 54246.73 | 54246.73 |  |  | 1.776 | 2.829 | 205 | 120 | 115 | 3245064205252
420527 | DPX3 электр 160A 36kA 3P | Автоматический выключатель DPX³ с электронным расцепителем Sg 160A 36kA 3P | Legrand | Power Legrand | 47 | Автоматические выключатели DPX3 160-250 | PL1 | 1 | ШТ | Под заказ Т2 | Сертифицировано | 2023-09-18 | 57956.21 | 69547.45 | 69547.45 |  |  | 1.934 | 3.9698 | 223 | 138 | 129 | 3245064205276
420529 | DPX3 электр 250A 36kA 3P | Автоматический выключатель DPX³ с электронным расцепителем Sg 250A 36kA 3P | Legrand | Power Legrand | 47 | Автоматические выключатели DPX3 160-250 | PL1 | 1 | ШТ | Под заказ Т2 | Сертифицировано | 2023-09-18 | 75343.88 | 90412.66 | 90412.66 |  |  | 1.941 | 2.829 | 205 | 120 | 115 | 3245064205290
420532 | DPX3 электр 40A 36kA 4P | Автоматический выключатель DPX³ с электронным расцепителем Sg 40A 36kA 4P | Legrand | Power Legrand | 47 | Автоматические выключатели DPX3 160-250 | PL1 | 1 | ШТ | Под заказ Т2 | Сертифицировано | 2023-09-18 | 55473.4 | 66568.08 | 66568.08 | [7 empty] | 3245064205320
420535 | DPX3 электр 100A 36kA 4P | Автоматический выключатель DPX³ с электронным расцепителем Sg 100A 36kA 4P | Legrand | Power Legrand | 47 | Автоматические выключатели DPX3 160-250 | PL1 | 1 | ШТ | Под заказ Т2 | Сертифицировано | 2023-09-18 | 56811.76 | 68174.11 | 68174.11 |  |  | 2.33 | 3.813 | 205 | 155 | 120 | 3245064205351
420537 | DPX3 электр 160A 36kA 4P | Автоматический выключатель DPX³ с электронным расцепителем Sg 160A 36kA 4P | Legrand | Power Legrand | 47 | Автоматические выключатели DPX3 160-250 | PL1 | 1 | ШТ | Под заказ Т2 | Сертифицировано | 2023-09-18 | 59620.05 | 71544.06 | 71544.06 |  |  | 2.486 | 3.813 | 205 | 155 | 120 | 3245064205375
420539 | DPX3 электр 250A 36kA 4P | Автоматический выключатель DPX³ с электронным расцепителем Sg 250A 36kA 4P | Legrand | Power Legrand | 47 | Автоматические выключатели DPX3 160-250 | PL1 | 1 | ШТ | Под заказ Т2 | Сертифицировано | 2023-09-18 | 77298.8 | 92758.56 | 92758.56 |  |  | 2.496 | 3.813 | 205 | 155 | 120 | 3245064205399
420542 | DPX3 электр 40A 50kA 3P | Автоматический выключатель DPX³ с электронным расцепителем Sg 40A 50kA 3P | Legrand | Power Legrand | 47 | Автоматические выключатели DPX3 160-250 | PL1 | 1 | ШТ | Под заказ Т2 | Сертифицировано | 2023-09-18 | 45909.62 | 55091.54 | 55091.54 |  |  | 1.945 | 3.9698 | 223 | 138 | 129 | 3245064205429
420545 | DPX3 электр 100A 50kA 3P | Автоматический выключатель DPX³ с электронным расцепителем Sg 100A 50kA 3P | Legrand | Power Legrand | 47 | Автоматические выключатели DPX3 160-250 | PL1 | 1 | ШТ | Под заказ Т2 | Сертифицировано | 2023-09-18 | 47465.88 | 56959.06 | 56959.06 | [7 empty] | 3245064205450
420547 | DPX3 электр 160A 50kA 3P | Автоматический выключатель DPX³ с электронным расцепителем Sg 160A 50kA 3P | Legrand | Power Legrand | 47 | Автоматические выключатели DPX3 160-250 | PL1 | 1 | ШТ | Под заказ Т2 | Сертифицировано | 2023-09-18 | 59266.51 | 71119.81 | 71119.81 | [7 empty] | 3245064205474
420549 | DPX3 электр 250A 50kA 3P | Автоматический выключатель DPX³ с электронным расцепителем Sg 250A 50kA 3P | Legrand | Power Legrand | 47 | Автоматические выключатели DPX3 160-250 | PL1 | 1 | ШТ | Под заказ Т2 | Сертифицировано | 2023-09-18 | 70798.67 | 84958.4 | 84958.4 | [7 empty] | 3245064205498
420552 | DPX3 электр 40A 50kA 4P | Автоматический выключатель DPX³ с электронным расцепителем Sg 40A 50kA 4P | Legrand | Power Legrand | 47 | Автоматические выключатели DPX3 160-250 | PL1 | 1 | ШТ | Под заказ Т2 | Сертифицировано | 2023-09-18 | 57727.02 | 69272.42 | 69272.42 | [7 empty] | 3245064205528
420555 | DPX3 электр 100A 50kA 4P | Автоматический выключатель DPX³ с электронным расцепителем Sg 100A 50kA 4P | Legrand | Power Legrand | 47 | Автоматические выключатели DPX3 160-250 | PL1 | 1 | ШТ | Под заказ Т2 | Сертифицировано | 2023-09-18 | 59652.34 | 71582.81 | 71582.81 |  |  | 2.5 | 4.675 | 220 | 170 | 125 | 3245064205559
420557 | DPX3 электр 160A 50kA 4P | Автоматический выключатель DPX³ с электронным расцепителем Sg 160A 50kA 4P | Legrand | Power Legrand | 47 | Автоматические выключатели DPX3 160-250 | PL1 | 1 | ШТ | Под заказ Т2 | Сертифицировано | 2023-09-18 | 62601.07 | 75121.28 | 75121.28 | [7 empty] | 3245064205573
420559 | DPX3 электр 250A 50kA 4P | Автоматический выключатель DPX³ с электронным расцепителем Sg 250A 50kA 4P | Legrand | Power Legrand | 47 | Автоматические выключатели DPX3 160-250 | PL1 | 1 | ШТ | Под заказ Т2 | Сертифицировано | 2023-09-18 | 79220.29 | 95064.35 | 95064.35 | [7 empty] | 3245064205597
420605 | АВТ.ВЫКЛ.DPX³ 250 3P 100А 70kA | Автоматический выключатель DPX³ 250 - термомагнитный расцепитель - 70 кА - 400 В~ - 3П - 100 А | Legrand | Power Legrand | 47 | Автоматические выключатели DPX3 160-250 | PL1 | 1 | ШТ | Под заказ Т1 | Сертифицировано | 2023-10-02 | 40074.64 | 48089.57 | 48089.57 |  |  | 1.863 | 3.9698 | 223 | 138 | 129 | 3245064206051
420607 | АВТ.ВЫКЛ.DPX³ 250 3P 160А 70kA | Автоматический выключатель DPX³ 250 - термомагнитный расцепитель - 70 кА - 400 В~ - 3П - 160 А | Legrand | Power Legrand | 47 | Автоматические выключатели DPX3 160-250 | PL1 | 1 | ШТ | На складе | Сертифицировано | 2023-10-02 | 51899.94 | 62279.93 | 62279.93 |  |  | 1.871 | 3.9698 | 223 | 138 | 129 | 3245064206075
420608 | АВТ.ВЫКЛ.DPX³ 250 3P 200А 70kA | Автоматический выключатель DPX³ 250 - термомагнитный расцепитель - 70 кА - 400 В~ - 3П - 200 А | Legrand | Power Legrand | 47 | Автоматические выключатели DPX3 160-250 | PL1 | 1 | ШТ | На складе | Сертифицировано | 2023-10-02 | 50478.52 | 60574.22 | 60574.22 |  |  | 1.875 | 3.9698 | 223 | 138 | 129 | 3245064206082
420609 | АВТ.ВЫКЛ.DPX³ 250 3P 250А 70kA | Автоматический выключатель DPX³ 250 - термомагнитный расцепитель - 70 кА - 400 В~ - 3П - 250 А | Legrand | Power Legrand | 47 | Автоматические выключатели DPX3 160-250 | PL1 | 1 | ШТ | На складе | Сертифицировано | 2023-10-02 | 56330.95 | 67597.14 | 67597.14 |  |  | 1.777 | 2.829 | 205 | 120 | 115 | 3245064206099
420615 | АВТ.ВЫКЛ.DPX³ 250 4P 100А 70kA | Автоматический выключатель DPX³ 250 - термомагнитный расцепитель - 70 кА - 400 В~ - 4П - 100 А | Legrand | Power Legrand | 47 | Автоматические выключатели DPX3 160-250 | PL1 | 1 | ШТ | Под заказ Т2 | Сертифицировано | 2023-10-02 | 57812.6 | 69375.12 | 69375.12 |  |  | 2.43 | 3.813 | 205 | 155 | 120 | 3245064206150
420617 | АВТ.ВЫКЛ.DPX³ 250 4P 160А 70kA | Автоматический выключатель DPX³ 250 - термомагнитный расцепитель - 70 кА - 400 В~ - 4П - 160 А | Legrand | Power Legrand | 47 | Автоматические выключатели DPX3 160-250 | PL1 | 1 | ШТ | Под заказ Т2 | Сертифицировано | 2023-10-02 | 60670.38 | 72804.46 | 72804.46 |  |  | 2.319 | 3.813 | 205 | 155 | 120 | 3245064206174
420618 | АВТ.ВЫКЛ.DPX³ 250 4P 200А 70kA | Автоматический выключатель DPX³ 250 - термомагнитный расцепитель - 70 кА - 400 В~ - 4П - 200 А | Legrand | Power Legrand | 47 | Автоматические выключатели DPX3 160-250 | PL1 | 1 | ШТ | Под заказ Т2 | Сертифицировано | 2023-10-02 | 59008.74 | 70810.49 | 70810.49 |  |  | 2.434 | 3.813 | 205 | 155 | 120 | 3245064206181
420619 | АВТ.ВЫКЛ.DPX³ 250 4P 250А 70kA | Автоматический выключатель DPX³ 250 - термомагнитный расцепитель - 70 кА - 400 В~ - 4П - 250 А | Legrand | Power Legrand | 47 | Автоматические выключатели DPX3 160-250 | PL1 | 1 | ШТ | Под заказ Т2 | Сертифицировано | 2023-10-02 | 60660.67 | 72792.8 | 72792.8 |  |  | 2.437 | 3.813 | 205 | 155 | 120 | 3245064206198
420625 | ДИФ.АВТ.DPX³ 250 4P 100А 70kAЭ | Автоматический выключатель DPX³ 250 - термомагн. расц. - с диф. защ. - 70 кА - 400 В~ - 4П - 100 А | Legrand | Power Legrand | 47 | Автоматические выключатели DPX3 160-250 | PL1 | 1 | ШТ | Под заказ Т2 | Сертифицировано | 2023-09-18 | 63381.91 | 76058.29 | 76058.29 |  |  | 2.834 | 5.4188 | 255 | 170 | 125 | 3245064206259
420627 | ДИФ.АВТ.DPX³ 250 4P 160А 70kAЭ | Автоматический выключатель DPX³ 250 - термомагн. расц. - с диф. защ. - 70 кА - 400 В~ - 4П - 160 А | Legrand | Power Legrand | 47 | Автоматические выключатели DPX3 160-250 | PL1 | 1 | ШТ | Под заказ Т2 | Сертифицировано | 2023-09-18 | 62790.67 | 75348.8 | 75348.8 |  |  | 2.841 | 4.371 | 235 | 155 | 120 | 3245064206273
420628 | ДИФ.АВТ.DPX³ 250 4P 200А 70kAЭ | Автоматический выключатель DPX³ 250 - термомагн. расц. - с диф. защ. - 70 кА - 400 В~ - 4П - 200 А | Legrand | Power Legrand | 47 | Автоматические выключатели DPX3 160-250 | PL1 | 1 | ШТ | Под заказ Т2 | Сертифицировано | 2023-09-18 | 62216.75 | 74660.1 | 74660.1 |  |  | 2.898 | 5.4188 | 255 | 170 | 125 | 3245064206280
420629 | ДИФ.АВТ.DPX³ 250 4P 250А 70kAЭ | Автоматический выключатель DPX³ 250 - термомагн. расц. - с диф. защ. - 70 кА - 400 В~ - 4П - 250 А | Legrand | Power Legrand | 47 | Автоматические выключатели DPX3 160-250 | PL1 | 1 | ШТ | Под заказ Т2 | Сертифицировано | 2023-09-18 | 60275.35 | 72330.42 | 72330.42 |  |  | 2.899 | 4.371 | 235 | 155 | 120 | 3245064206297
420635 | АВТ.ВЫКЛ.DPX³ 250 3P 40А 70kA | Автоматический выключатель DPX³ 250 - эл. расцепитель - 70 кА - 400 В~ - 3П - 40 А | Legrand | Power Legrand | 47 | Автоматические выключатели DPX3 160-250 | PL1 | 1 | ШТ | Под заказ Т2 | Сертифицировано | 2023-09-18 | 39960.21 | 47952.25 | 47952.25 |  |  | 1.931 | 2.829 | 205 | 120 | 115 | 3245064206358
420637 | АВТ.ВЫКЛ.DPX³ 250 3P 100А 70kA | Автоматический выключатель DPX³ 250 - эл. расцепитель - 70 кА - 400 В~ - 3П - 100 А | Legrand | Power Legrand | 47 | Автоматические выключатели DPX3 160-250 | PL1 | 1 | ШТ | На складе | Сертифицировано | 2023-09-18 | 41314.79 | 49577.75 | 49577.75 |  |  | 1.812 | 2.829 | 205 | 120 | 115 | 3245064206372
420638 | АВТ.ВЫКЛ.DPX³ 250 3P 160А 70kA | Автоматический выключатель DPX³ 250 - эл. расцепитель - 70 кА - 400 В~ - 3П - 160 А | Legrand | Power Legrand | 47 | Автоматические выключатели DPX3 160-250 | PL1 | 1 | ШТ | На складе | Сертифицировано | 2023-09-18 | 53506.04 | 64207.25 | 64207.25 |  |  | 1.95 | 2.829 | 205 | 120 | 115 | 3245064206389
420639 | АВТ.ВЫКЛ.DPX³ 250 3P 250А 70kA | Автоматический выключатель DPX³ 250 - эл. расцепитель - 70 кА - 400 В~ - 3П - 250 А | Legrand | Power Legrand | 47 | Автоматические выключатели DPX3 160-250 | PL1 | 1 | ШТ | На складе | Сертифицировано | 2023-09-18 | 71369.63 | 85643.56 | 85643.56 |  |  | 1.933 | 2.829 | 205 | 120 | 115 | 3245064206396
420645 | АВТ.ВЫКЛ.DPX³ 250 4P 40А 70kA | Автоматический выключатель DPX³ 250 - эл. расцепитель - 70 кА - 400 В~ - 4П - 40 А | Legrand | Power Legrand | 47 | Автоматические выключатели DPX3 160-250 | PL1 | 1 | ШТ | Под заказ Т2 | Сертифицировано | 2023-09-18 | 58247.08 | 69896.5 | 69896.5 |  |  | 2.47 | 3.813 | 205 | 155 | 120 | 3245064206457
420647 | АВТ.ВЫКЛ.DPX³ 250 4P 100А 70kA | Автоматический выключатель DPX³ 250 - эл. расцепитель - 70 кА - 400 В~ - 4П - 100 А | Legrand | Power Legrand | 47 | Автоматические выключатели DPX3 160-250 | PL1 | 1 | ШТ | Под заказ Т2 | Сертифицировано | 2023-09-18 | 59601.67 | 71522 | 71522 |  |  | 2.361 | 3.813 | 205 | 155 | 120 | 3245064206471
420648 | АВТ.ВЫКЛ.DPX³ 250 4P 160А 70kA | Автоматический выключатель DPX³ 250 - эл. расцепитель - 70 кА - 400 В~ - 4П - 160 А | Legrand | Power Legrand | 47 | Автоматические выключатели DPX3 160-250 | PL1 | 1 | ШТ | Под заказ Т2 | Сертифицировано | 2023-09-18 | 62547.88 | 75057.46 | 75057.46 |  |  | 2.442 | 4.675 | 220 | 170 | 125 | 3245064206488
420649 | АВТ.ВЫКЛ.DPX³ 250 4P 250А 70kA | Автоматический выключатель DPX³ 250 - эл. расцепитель - 70 кА - 400 В~ - 4П - 250 А | Legrand | Power Legrand | 47 | Автоматические выключатели DPX3 160-250 | PL1 | 1 | ШТ | Под заказ Т2 | Сертифицировано | 2023-09-18 | 74114.61 | 88937.53 | 88937.53 |  |  | 2.496 | 3.813 | 205 | 155 | 120 | 3245064206495
420655 | ДИФ.АВТ.DPX³ 250 4P 40А 70kAЭ | Автоматический выключатель DPX³ 250 - эл. расц. - с диф. защ. - 70 кА - 400 В~ - 4П - 40 А | Legrand | Power Legrand | 47 | Автоматические выключатели DPX3 160-250 | PL1 | 1 | ШТ | Под заказ Т2 | Сертифицировано | 2023-09-18 | 93329.52 | 111995.42 | 111995.42 |  |  | 2.955 | 5.4188 | 255 | 170 | 125 | 3245064206556
420657 | ДИФ.АВТ.DPX³ 250 4P 100А 70kAЭ | Автоматический выключатель DPX³ 250 - эл. расц. - с диф. защ. - 70 кА - 400 В~ - 4П - 100 А | Legrand | Power Legrand | 47 | Автоматические выключатели DPX3 160-250 | PL1 | 1 | ШТ | Под заказ Т2 | Сертифицировано | 2023-09-18 | 101015.48 | 121218.58 | 121218.58 |  |  | 2.94 | 5.4188 | 255 | 170 | 125 | 3245064206570
420658 | ДИФ.АВТ.DPX³ 250 4P 160А 70kAЭ | Автоматический выключатель DPX³ 250 - эл. расц. - с диф. защ. - 70 кА - 400 В~ - 4П - 160 А | Legrand | Power Legrand | 47 | Автоматические выключатели DPX3 160-250 | PL1 | 1 | ШТ | Под заказ Т2 | Сертифицировано | 2023-09-18 | 105407.45 | 126488.94 | 126488.94 |  |  | 2.774 | 5.4188 | 255 | 170 | 125 | 3245064206587
420659 | ДИФ.АВТ.DPX³ 250 4P 250А 70kAЭ | Автоматический выключатель DPX³ 250 - эл. расц. - с диф. защ. - 70 кА - 400 В~ - 4П - 250 А | Legrand | Power Legrand | 47 | Автоматические выключатели DPX3 160-250 | PL1 | 1 | ШТ | Под заказ Т2 | Сертифицировано | 2023-09-18 | 115838.41 | 139006.09 | 139006.09 |  |  | 3.009 | 5.4188 | 255 | 170 | 125 | 3245064206594
420665 | АВТ.ВЫКЛ.DPX³ 250 3P 40А 70kA | Автоматический выключатель DPX³ 250 - эл. расцепитель - с изм. блоком - 70 кА - 400 В~ - 3П - 40 А | Legrand | Power Legrand | 47 | Автоматические выключатели DPX3 160-250 | PL1 | 1 | ШТ | Под заказ Т2 | Сертифицировано | 2023-09-18 | 77573.29 | 93087.95 | 93087.95 |  |  | 1.968 | 2.829 | 205 | 120 | 115 | 3245064206655
420667 | АВТ.ВЫКЛ.DPX³ 250 3P 100А 70kA | Автоматический выключатель DPX³ 250 - эл. расцепитель - с изм. блоком - 70 кА - 400 В~ - 3П - 100 А | Legrand | Power Legrand | 47 | Автоматические выключатели DPX3 160-250 | PL1 | 1 | ШТ | Под заказ Т2 | Сертифицировано | 2023-09-18 | 93087.96 | 111705.55 | 111705.55 |  |  | 1.95 | 2.829 | 205 | 120 | 115 | 3245064206679
420668 | АВТ.ВЫКЛ.DPX³ 250 3P 160А 70kA | Автоматический выключатель DPX³ 250 - эл. расцепитель - с изм. блоком - 70 кА - 400 В~ - 3П - 160 А | Legrand | Power Legrand | 47 | Автоматические выключатели DPX3 160-250 | PL1 | 1 | ШТ | Под заказ Т2 | Сертифицировано | 2023-09-18 | 98819.49 | 118583.39 | 118583.39 |  |  | 1.943 | 3.9698 | 223 | 138 | 129 | 3245064206686
420669 | АВТ.ВЫКЛ.DPX³ 250 3P 250А 70kA | Автоматический выключатель DPX³ 250 - эл. расцепитель - с изм. блоком - 70 кА - 400 В~ - 3П - 250 А | Legrand | Power Legrand | 47 | Автоматические выключатели DPX3 160-250 | PL1 | 1 | ШТ | Под заказ Т2 | Сертифицировано | 2023-09-18 | 112544.41 | 135053.29 | 135053.29 |  |  | 1.931 | 3.9698 | 223 | 138 | 129 | 3245064206693
420675 | АВТ.ВЫКЛ.DPX³ 250 4P 40А 70kA | Автоматический выключатель DPX³ 250 - эл. расцепитель - с изм. блоком - 70 кА - 400 В~ - 4П - 40 А | Legrand | Power Legrand | 47 | Автоматические выключатели DPX3 160-250 | PL1 | 1 | ШТ | Под заказ Т2 | Сертифицировано | 2023-09-18 | 97337.2 | 116804.64 | 116804.64 |  |  | 2.542 | 4.675 | 220 | 170 | 125 | 3245064206754
420677 | АВТ.ВЫКЛ.DPX³ 250 4P 100А 70kA | Автоматический выключатель DPX³ 250 - эл. расцепитель - с изм. блоком - 70 кА - 400 В~ - 4П - 100 А | Legrand | Power Legrand | 47 | Автоматические выключатели DPX3 160-250 | PL1 | 1 | ШТ | Под заказ Т2 | Сертифицировано | 2023-09-18 | 105407.45 | 126488.94 | 126488.94 |  |  | 2.5 | 3.813 | 205 | 155 | 120 | 3245064206778
420678 | АВТ.ВЫКЛ.DPX³ 250 4P 160А 70kA | Автоматический выключатель DPX³ 250 - эл. расцепитель - с изм. блоком - 70 кА - 400 В~ - 4П - 160 А | Legrand | Power Legrand | 47 | Автоматические выключатели DPX3 160-250 | PL1 | 1 | ШТ | Под заказ Т2 | Сертифицировано | 2023-09-18 | 115289.4 | 138347.28 | 138347.28 |  |  | 2.503 | 4.675 | 220 | 170 | 125 | 3245064206785
420679 | АВТ.ВЫКЛ.DPX³ 250 4P 250А 70kA | Автоматический выключатель DPX³ 250 - эл. расцепитель - с изм. блоком - 70 кА - 400 В~ - 4П - 250 А | Legrand | Power Legrand | 47 | Автоматические выключатели DPX3 160-250 | PL1 | 1 | ШТ | Под заказ Т2 | Сертифицировано | 2023-09-18 | 135602.29 | 162722.75 | 162722.75 |  |  | 2.512 | 4.675 | 220 | 170 | 125 | 3245064206792
420685 | ДИФ.АВТ.DPX³ 250 4P 40А 70kAЭ | Автоматический выключатель DPX³ 250 - эл. расц.-с изм.блоком.-с диф. защ. -70 кА - 400 В~ - 4П - 40 А | Legrand | Power Legrand | 47 | Автоматические выключатели DPX3 160-250 | PL1 | 1 | ШТ | Под заказ Т2 | Сертифицировано | 2023-09-18 | 93329.52 | 111995.42 | 111995.42 |  |  | 2.966 | 5.4188 | 255 | 170 | 125 | 3245064206853
420687 | ДИФ.АВТ.DPX³ 250 4P 100А 70kAЭ | Автоматический выключатель DPX³ 250 - эл. расц.-с изм.блоком.-с диф. защ.-70 кА - 400 В~ - 4П - 100 А | Legrand | Power Legrand | 47 | Автоматические выключатели DPX3 160-250 | PL1 | 1 | ШТ | Под заказ Т2 | Сертифицировано | 2023-09-18 | 101015.48 | 121218.58 | 121218.58 |  |  | 2.956 | 5.4188 | 255 | 170 | 125 | 3245064206877
420688 | ДИФ.АВТ.DPX³ 250 4P 160А 70kAЭ | Автоматический выключатель DPX³ 250 - эл. расц.-с изм.блоком.-с диф. защ.-70 кА - 400 В~ - 4П - 160 А | Legrand | Power Legrand | 47 | Автоматические выключатели DPX3 160-250 | PL1 | 1 | ШТ | Под заказ Т2 | Сертифицировано | 2023-09-18 | 105407.45 | 126488.94 | 126488.94 |  |  | 0.297 | 5.4188 | 255 | 170 | 125 | 3245064206884
420689 | ДИФ.АВТ.DPX³ 250 4P 250А 70kAЭ | Автоматический выключатель DPX³ 250 - эл. расц.-с изм.блоком.-с диф. защ.-70 кА - 400 В~ - 4П - 250 А | Legrand | Power Legrand | 47 | Автоматические выключатели DPX3 160-250 | PL1 | 1 | ШТ | Под заказ Т2 | Сертифицировано | 2023-09-18 | 115838.41 | 139006.09 | 139006.09 |  |  | 2.985 | 5.4188 | 255 | 170 | 125 | 3245064206891
420692 | DPX3 электр 40A 70kA 3P | Автоматический выключатель DPX³ с электронным расцепителем Sg 40A 70kA 3P | Legrand | Power Legrand | 47 | Автоматические выключатели DPX3 160-250 | PL1 | 1 | ШТ | Под заказ Т2 | Сертифицировано | 2023-09-18 | 46475.46 | 55770.55 | 55770.55 | [7 empty] | 3245064206921
420695 | DPX3 электр 100A 70kA 3P | Автоматический выключатель DPX³ с электронным расцепителем Sg 100A 70kA 3P | Legrand | Power Legrand | 47 | Автоматические выключатели DPX3 160-250 | PL1 | 1 | ШТ | Под заказ Т2 | Сертифицировано | 2023-09-18 | 48050.9 | 57661.08 | 57661.08 | [7 empty] | 3245064206952
420697 | DPX3 электр 160A 70kA 3P | Автоматический выключатель DPX³ с электронным расцепителем Sg 160A 70kA 3P | Legrand | Power Legrand | 47 | Автоматические выключатели DPX3 160-250 | PL1 | 1 | ШТ | Под заказ Т2 | Сертифицировано | 2023-09-18 | 62229.85 | 74675.82 | 74675.82 | [7 empty] | 3245064206976
420699 | DPX3 электр 250A 70kA 3P | Автоматический выключатель DPX³ с электронным расцепителем Sg 250A 70kA 3P | Legrand | Power Legrand | 47 | Автоматические выключатели DPX3 160-250 | PL1 | 1 | ШТ | Под заказ Т2 | Сертифицировано | 2023-09-18 | 80678.72 | 96814.46 | 96814.46 | [7 empty] | 3245064206990
420702 | DPX3 электр 40A 70kA 4P | Автоматический выключатель DPX³ с электронным расцепителем Sg 40A 70kA 4P | Legrand | Power Legrand | 47 | Автоматические выключатели DPX3 160-250 | PL1 | 1 | ШТ | Под заказ Т2 | Сертифицировано | 2023-09-18 | 60576.97 | 72692.36 | 72692.36 | [7 empty] | 3245064207027
420705 | DPX3 электр 100A 70kA 4P | Автоматический выключатель DPX³ с электронным расцепителем Sg 100A 70kA 4P | Legrand | Power Legrand | 47 | Автоматические выключатели DPX3 160-250 | PL1 | 1 | ШТ | Под заказ Т2 | Сертифицировано | 2023-09-18 | 61985.73 | 74382.88 | 74382.88 | [7 empty] | 3245064207058
420707 | DPX3 электр 160A 70kA 4P | Автоматический выключатель DPX³ с электронным расцепителем Sg 160A 70kA 4P | Legrand | Power Legrand | 47 | Автоматические выключатели DPX3 160-250 | PL1 | 1 | ШТ | Под заказ Т2 | Сертифицировано | 2023-09-18 | 66926.22 | 80311.46 | 80311.46 | [7 empty] | 3245064207072
420709 | DPX3 электр 250A 70kA 4P | Автоматический выключатель DPX³ с электронным расцепителем Sg 250A 70kA 4P | Legrand | Power Legrand | 47 | Автоматические выключатели DPX3 160-250 | PL1 | 1 | ШТ | Под заказ Т2 | Сертифицировано | 2023-09-18 | 80784.92 | 96941.9 | 96941.9 | [7 empty] | 3245064207096
420710 | DPX³ 160 - МОТОР 3P 16A 16kA | Автоматический выключатель DPX³ 160 - магнитный расцепитель - 16 кА - 400 В~ - 3П - 16 А | Legrand | Power Legrand | 47 | Автоматические выключатели DPX3 160-250 | PL1 | 1 | ШТ | Под заказ Т2 | Сертифицировано | 2023-09-26 | 12796.83 | 15356.2 | 15356.2 |  |  | 1.182 | 1.8144 | 180 | 120 | 84 | 3245064207102
420711 | DPX³ 160 - МОТОР 3P 25A 16kA | Автоматический выключатель DPX³ 160 - магнитный расцепитель - 16 кА - 400 В~ - 3П - 25 А | Legrand | Power Legrand | 47 | Автоматические выключатели DPX3 160-250 | PL1 | 1 | ШТ | Под заказ Т2 | Сертифицировано | 2023-09-26 | 12796.83 | 15356.2 | 15356.2 |  |  | 1.183 | 1.8144 | 180 | 120 | 84 | 3245064207119
420712 | DPX³ 160 - МОТОР 3P 50A 16kA | Автоматический выключатель DPX³ 160 - магнитный расцепитель - 16 кА - 400 В~ - 3П - 50 А | Legrand | Power Legrand | 47 | Автоматические выключатели DPX3 160-250 | PL1 | 1 | ШТ | Под заказ Т2 | Сертифицировано | 2023-09-26 | 12796.83 | 15356.2 | 15356.2 |  |  | 1.18 | 1.8144 | 180 | 120 | 84 | 3245064207126
420713 | DPX³ 160 - МОТОР 3P 63A 16kA | Автоматический выключатель DPX³ 160 - магнитный расцепитель - 16 кА - 400 В~ - 3П - 63 А | Legrand | Power Legrand | 47 | Автоматические выключатели DPX3 160-250 | PL1 | 1 | ШТ | Под заказ Т2 | Сертифицировано | 2023-09-26 | 12796.83 | 15356.2 | 15356.2 |  |  | 1.196 | 1.8144 | 180 | 120 | 84 | 3245064207133
420714 | DPX³ 160 - МОТОР 3P 16A 25kA | Автоматический выключатель DPX³ 160 - магнитный расцепитель - 25 кА - 400 В~ - 3П - 16 А | Legrand | Power Legrand | 47 | Автоматические выключатели DPX3 160-250 | PL1 | 1 | ШТ | Под заказ Т2 | Сертифицировано | 2023-09-26 | 18029.98 | 21635.98 | 21635.98 |  |  | 1.18 | 1.8144 | 180 | 120 | 84 | 3245064207140
420715 | DPX³ 160 - МОТОР 3P 25A 25kA | Автоматический выключатель DPX³ 160 - магнитный расцепитель - 25 кА - 400 В~ - 3П - 25 А | Legrand | Power Legrand | 47 | Автоматические выключатели DPX3 160-250 | PL1 | 1 | ШТ | Под заказ Т2 | Сертифицировано | 2023-09-26 | 18029.98 | 21635.98 | 21635.98 |  |  | 1.183 | 1.8144 | 180 | 120 | 84 | 3245064207157
420716 | DPX³ 160 - МОТОР 3P 50A 25kA | Автоматический выключатель DPX³ 160 - магнитный расцепитель - 25 кА - 400 В~ - 3П - 50 А | Legrand | Power Legrand | 47 | Автоматические выключатели DPX3 160-250 | PL1 | 1 | ШТ | Под заказ Т2 | Сертифицировано | 2023-09-26 | 18029.98 | 21635.98 | 21635.98 |  |  | 1.183 | 1.8144 | 180 | 120 | 84 | 3245064207164
420717 | DPX³ 160 - МОТОР 3P 63A 25kA | Автоматический выключатель DPX³ 160 - магнитный расцепитель - 25 кА - 400 В~ - 3П - 63 А | Legrand | Power Legrand | 47 | Автоматические выключатели DPX3 160-250 | PL1 | 1 | ШТ | Под заказ Т2 | Сертифицировано | 2023-09-26 | 18306.21 | 21967.45 | 21967.45 |  |  | 1.197 | 1.8144 | 180 | 120 | 84 | 3245064207171
420718 | DPX³ 250 - МОТОР 3P 100A 36kA | Автоматический выключатель DPX³ 250 - магнитный расцепитель - 36 кА - 400 В~ - 3П - 100 А | Legrand | Power Legrand | 47 | Автоматические выключатели DPX3 160-250 | PL1 | 1 | ШТ | Под заказ Т2 | Сертифицировано | 2023-10-02 | 18306.21 | 21967.45 | 21967.45 |  |  | 1.734 | 2.829 | 205 | 120 | 115 | 3245064207188
420719 | DPX³ 250 - МОТОР 3P 160A 36kA | Автоматический выключатель DPX³ 250 - магнитный расцепитель - 36 кА - 400 В~ - 3П - 160 А | Legrand | Power Legrand | 47 | Автоматические выключатели DPX3 160-250 | PL1 | 1 | ШТ | Под заказ Т2 | Сертифицировано | 2023-10-02 | 29995.13 | 35994.16 | 35994.16 |  |  | 1.884 | 2.829 | 205 | 120 | 115 | 3245064207195
420720 | DPX³ 250 - МОТОР 3P 200A 36kA | Автоматический выключатель DPX³ 250 - магнитный расцепитель - 36 кА - 400 В~ - 3П - 200 А | Legrand | Power Legrand | 47 | Автоматические выключатели DPX3 160-250 | PL1 | 1 | ШТ | Под заказ Т2 | Сертифицировано | 2023-10-02 | 42851.27 | 51421.52 | 51421.52 |  |  | 1.875 | 2.829 | 205 | 120 | 115 | 3245064207201
420721 | DPX³ 250 - МОТОР 3P 250A 36kA | Автоматический выключатель DPX³ 250 - магнитный расцепитель - 36 кА - 400 В~ - 3П - 250 А | Legrand | Power Legrand | 47 | Автоматические выключатели DPX3 160-250 | PL1 | 1 | ШТ | Под заказ Т2 | Сертифицировано | 2023-10-02 | 42851.27 | 51421.52 | 51421.52 |  |  | 1.877 | 2.829 | 205 | 120 | 115 | 3245064207218
420722 | DPX³ 250 - МОТОР 3P 100A 70kA | Автоматический выключатель DPX³ 250 - магнитный расцепитель - 70 кА - 400 В~ - 3П - 100 А | Legrand | Power Legrand | 47 | Автоматические выключатели DPX3 160-250 | PL1 | 1 | ШТ | Под заказ Т2 | Сертифицировано | 2023-10-02 | 27012.43 | 32414.92 | 32414.92 |  |  | 1.767 | 2.829 | 205 | 120 | 115 | 3245064207225
420723 | DPX³ 250 - МОТОР 3P 160A 70kA | Автоматический выключатель DPX³ 250 - магнитный расцепитель - 70 кА - 400 В~ - 3П - 160 А | Legrand | Power Legrand | 47 | Автоматические выключатели DPX3 160-250 | PL1 | 1 | ШТ | Под заказ Т2 | Сертифицировано | 2023-10-02 | 40121.38 | 48145.66 | 48145.66 |  |  | 1.755 | 2.829 | 205 | 120 | 115 | 3245064207232
420724 | DPX³ 250 - МОТОР 3P 200A 70kA | Автоматический выключатель DPX³ 250 - магнитный расцепитель - 70 кА - 400 В~ - 3П - 200 А | Legrand | Power Legrand | 47 | Автоматические выключатели DPX3 160-250 | PL1 | 1 | ШТ | Под заказ Т2 | Сертифицировано | 2023-10-02 | 60458.94 | 72550.73 | 72550.73 |  |  | 1.897 | 3.9698 | 223 | 138 | 129 | 3245064207249
420725 | DPX³ 250 - МОТОР 3P 250A 70kA | Автоматический выключатель DPX³ 250 - магнитный расцепитель - 70 кА - 400 В~ - 3П - 250 А | Legrand | Power Legrand | 47 | Автоматические выключатели DPX3 160-250 | PL1 | 1 | ШТ | Под заказ Т2 | Сертифицировано | 2023-10-02 | 60458.94 | 72550.73 | 72550.73 |  |  | 1.898 | 3.9698 | 223 | 138 | 129 | 3245064207256
421000 | DPX3 рукоятка поворотная | Стандартная поворотная рукоятка - крепл. на DPX³ 160/250 с термомагн. расц. и без диф. защ. | Legrand | Power Legrand | 47 | Автоматические выключатели DPX3 160-250 | PL1 | 1 | ШТ | Под заказ Т1 | Сертифицировано | 2024-12-12 | 5402.57 | 6483.08 | 6483.08 |  |  | 0.302 | 1.0053 | 112 | 102 | 88 | 3245064210003
421001 | DPX3 рукоятка поворотная | Стандартная поворотная рукоятка - крепл. на DPX³ 160/250 с диф. защ. или DPX³ 250 с эл. расц. и диф. защ. | Legrand | Power Legrand | 47 | Автоматические выключатели DPX3 160-250 | PL1 | 1 | ШТ | Под заказ Т2 | Сертифицировано | 2024-12-12 | 6952.71 | 8343.25 | 8343.25 |  |  | 0.347 | 1.0053 | 112 | 102 | 88 | 3245064210010
421002 | DPX3 аварийная рукоятка пов. | Поворотная рукоятка аварийного откл. - крепл. на DPX³ 160/250 с термомагн. расц. и без диф. защиты | Legrand | Power Legrand | 47 | Автоматические выключатели DPX3 160-250 | PL1 | 1 | ШТ | Под заказ Т2 | Сертифицировано | 2024-12-12 | 6491.73 | 7790.08 | 7790.08 |  |  | 0.27 | 1.0053 | 112 | 102 | 88 | 3245064210027
421004 | DPX3 выносная рукоятка | Стандартная поворотная рукоятка - выносная - DPX³ 160/250 | Legrand | Power Legrand | 47 | Автоматические выключатели DPX3 160-250 | PL1 | 1 | ШТ | На складе | Сертифицировано | 2024-12-12 | 8934.93 | 10721.92 | 10721.92 |  |  | 0.72 | 3.7312 | 424 | 110 | 80 | 3245064210041
421005 | DPX3 авар. выностая рукоятка | Поворотная рукоятка аварийного отключения - выносная - DPX³ 160/250 | Legrand | Power Legrand | 47 | Автоматические выключатели DPX3 160-250 | PL1 | 1 | ШТ | Под заказ Т2 | Сертифицировано | 2024-12-12 | 9611.9 | 11534.28 | 11534.28 |  |  | 0.718 | 3.7312 | 424 | 110 | 80 | 3245064210058
421006 | DPX3 блокировка рукоятки | Замок Ronis для рукоятки непосредственного крепления - DPX³ 160/250 | Legrand | Power Legrand | 47 | Автоматические выключатели DPX3 160-250 | PL1 | 1 | ШТ | Под заказ Т1 | Сертифицировано | 2024-12-12 | 16539.6 | 19847.52 | 19847.52 |  |  | 0.121 | 0.42739 | 106 | 72 | 56 | 3245064210065
421007 | DPX3 блокировка рукоятка - pro | Замок Profalux для рукоятки непосредственного крепления - DPX³ 160/250 | Legrand | Power Legrand | 47 | Автоматические выключатели DPX3 160-250 | PL1 | 1 | ШТ | Под заказ Т2 | Сертифицировано | 2024-12-12 | 15108.1 | 18129.72 | 18129.72 |  |  | 0.103 | 0.42739 | 106 | 72 | 56 | 3245064210072
421008 | DPX3 блок. выносной рукоятки | Замок Ronis для выносной рукоятки - DPX³ 160/250 | Legrand | Power Legrand | 47 | Автоматические выключатели DPX3 160-250 | PL1 | 1 | ШТ | Под заказ Т2 | Сертифицировано | 2024-12-12 | 21926.77 | 26312.12 | 26312.12 |  |  | 0.354 | 2.0781 | 175 | 125 | 95 | 3245064210089
421009 | DPX3 блок. выносной рукоятки | Замок Profalux для выносной рукоятки - DPX³ 160/250 | Legrand | Power Legrand | 47 | Автоматические выключатели DPX3 160-250 | PL1 | 1 | ШТ | Под заказ Т2 | Сертифицировано | 2024-12-12 | 20495.24 | 24594.29 | 24594.29 |  |  | 0.35 | 2.0781 | 175 | 125 | 95 | 3245064210096
421010 | DPX3 контакт 1НО/1НЗ | Вспомогательный контакт Н.О. + Н.З. - DPX³ 160/250 - для поворотных рукояток | Legrand | Power Legrand | 47 | Автоматические выключатели DPX3 160-250 | PL1 | 1 | ШТ | На складе | Сертифицировано | 2023-12-06 | 4689.62 | 5627.54 | 5627.54 |  |  | 0.026 | 0.12705 | 55 | 30 | 77 | 3245064210102
421011 | DPX3 контакт сигнальный | Вспомогательный контакт или контакт сигнализации срабатывания - DPX³ 160/250/630/1600 | Legrand | Power Legrand | 47 | Автоматические выключатели DPX3 160-250 | PL1 | 1 | ШТ | На складе | Сертифицировано | 2023-12-06 | 2350.31 | 2820.37 | 2820.37 |  |  | 0.028 | 0.12705 | 55 | 30 | 77 | 3245064210119
421012 | DPX3 назавис. расцепитель 12 В | Независимый расцепитель - 12 В~/= - DPX³ 160/250 | Legrand | Power Legrand | 47 | Автоматические выключатели DPX3 160-250 | PL1 | 1 | ШТ | На складе | Сертифицировано | 2024-12-12 | 2543.49 | 3052.19 | 3052.19 |  |  | 0.052 | 0.12705 | 55 | 30 | 77 | 3245064210126
421013 | DPX3 назавис. расцепитель 24 В | Независимый расцепитель - 24 В~/= - DPX³ 160/250 | Legrand | Power Legrand | 47 | Автоматические выключатели DPX3 160-250 | PL1 | 1 | ШТ | На складе | Сертифицировано | 2024-12-12 | 2540.27 | 3048.32 | 3048.32 |  |  | 0.052 | 0.12705 | 55 | 30 | 77 | 3245064210133
421014 | DPX3 назавис. расцепитель 48 В | Независимый расцепитель - 48 В~/= - DPX³ 160/250 | Legrand | Power Legrand | 47 | Автоматические выключатели DPX3 160-250 | PL1 | 1 | ШТ | Под заказ Т2 | Сертифицировано | 2024-12-12 | 2540.34 | 3048.41 | 3048.41 |  |  | 0.053 | 0.12705 | 55 | 30 | 77 | 3245064210140
421015 | DPX3 назавис.расцепитель 130 В | Независимый расцепитель - 110-130 В~/= - DPX³ 160/250 | Legrand | Power Legrand | 47 | Автоматические выключатели DPX3 160-250 | PL1 | 1 | ШТ | Под заказ Т2 | Сертифицировано | 2023-12-02 | 2522.73 | 3027.28 | 3027.28 |  |  | 0.051 | 0.12705 | 55 | 30 | 77 | 3245064210157
421016 | DPX3 назавис.расцепитель 220 В | Независимый расцепитель - 200-277 В~/= - DPX³ 160/250 | Legrand | Power Legrand | 47 | Автоматические выключатели DPX3 160-250 | PL1 | 1 | ШТ | На складе | Сертифицировано | 2023-12-02 | 4227.88 | 5073.46 | 5073.46 |  |  | 0.044 | 0.12705 | 55 | 30 | 77 | 3245064210164
421017 | DPX3 назавис.расцепитель 380 В | Независимый расцепитель - 380-480 В~/= - DPX³ 160/250 | Legrand | Power Legrand | 47 | Автоматические выключатели DPX3 160-250 | PL1 | 1 | ШТ | На складе | Сертифицировано | 2023-12-02 | 2560.08 | 3072.1 | 3072.1 |  |  | 0.052 | 0.12705 | 55 | 30 | 77 | 3245064210171
421018 | DPX3 расцепитель миним. 12 В | Минимальный расцепитель напряжения - 12 В~/= - DPX³ 160/250 | Legrand | Power Legrand | 47 | Автоматические выключатели DPX3 160-250 | PL1 | 1 | ШТ | Под заказ Т2 | Сертифицировано | 2024-12-12 | 8027.53 | 9633.04 | 9633.04 |  |  | 0.055 | 0.12705 | 55 | 30 | 77 | 3245064210188
421019 | DPX3 расцепитель миним. 24 В | Минимальный расцепитель напряжения - 24 В~/= - DPX³ 160/250 | Legrand | Power Legrand | 47 | Автоматические выключатели DPX3 160-250 | PL1 | 1 | ШТ | Под заказ Т2 | Сертифицировано | 2024-12-12 | 7014.46 | 8417.35 | 8417.35 |  |  | 0.062 | 0.12705 | 55 | 30 | 77 | 3245064210195
421020 | DPX3 расцепитель миним. 48 В | Минимальный расцепитель напряжения - 48 В~/= - DPX³ 160/250 | Legrand | Power Legrand | 47 | Автоматические выключатели DPX3 160-250 | PL1 | 1 | ШТ | Под заказ Т2 | Сертифицировано | 2024-12-12 | 7748.8 | 9298.56 | 9298.56 |  |  | 0.062 | 0.12705 | 55 | 30 | 77 | 3245064210201
421021 | DPX3 расцепитель миним. 110 В | Минимальный расцепитель напряжения - 110-130 В~/= - DPX³ 160/250 | Legrand | Power Legrand | 47 | Автоматические выключатели DPX3 160-250 | PL1 | 1 | ШТ | Под заказ Т2 | Сертифицировано | 2023-12-02 | 8232.32 | 9878.78 | 9878.78 |  |  | 0.056 | 0.12705 | 55 | 30 | 77 | 3245064210218
421022 | DPX3 расцепитель миним. 220 В | Минимальный расцепитель напряжения - 200-240 В~/= - DPX³ 160/250 | Legrand | Power Legrand | 47 | Автоматические выключатели DPX3 160-250 | PL1 | 1 | ШТ | На складе | Сертифицировано | 2023-12-02 | 8061.92 | 9674.3 | 9674.3 |  |  | 0.055 | 0.12705 | 55 | 30 | 77 | 3245064210225
421023 | DPX3 расцепитель миним. 270 В | Минимальный расцепитель напряжения - 277 В~ - DPX³ 160/250 | Legrand | Power Legrand | 47 | Автоматические выключатели DPX3 160-250 | PL1 | 1 | ШТ | Под заказ Т2 | Сертифицировано | 2023-12-02 | 7524.4 | 9029.28 | 9029.28 |  |  | 0.06 | 0.12705 | 55 | 30 | 77 | 3245064210232
421024 | DPX3 расцепитель миним. 380 В | Минимальный расцепитель напряжения - 380-415 В~ - DPX³ 160/250 | Legrand | Power Legrand | 47 | Автоматические выключатели DPX3 160-250 | PL1 | 1 | ШТ | Под заказ Т2 | Сертифицировано | 2023-12-02 | 7800.96 | 9361.15 | 9361.15 |  |  | 0.063 | 0.12705 | 55 | 30 | 77 | 3245064210249
421025 | DPX3 расцепитель миним. 440 В | Минимальный расцепитель напряжения - 440-480 В~ - DPX³ 160/250 | Legrand | Power Legrand | 47 | Автоматические выключатели DPX3 160-250 | PL1 | 1 | ШТ | Под заказ Т2 | Сертифицировано | 2023-12-02 | 7800.96 | 9361.15 | 9361.15 |  |  | 0.057 | 0.12705 | 55 | 30 | 77 | 3245064210256
421026 | DPX3 160 клемма 3шт 1x120(150)мм2,шина 18 | Комплект из 3 торцевых зажимов - DPX³ 160 | Legrand | Power Legrand | 47 | Автоматические выключатели DPX3 160-250 | PL1 | 1 | Комплект | На складе | Сертифицировано | 2023-09-26 | 5735.31 | 6882.37 | 6882.37 |  |  | 0.323 | 0.91728 | 130 | 98 | 72 | 3245064210263
421027 | DPX3 160 клемма 4шт 1x120(150)мм2,шина 18 | Комплект из 4 торцевых зажимов - DPX³ 160 | Legrand | Power Legrand | 47 | Автоматические выключатели DPX3 160-250 | PL1 | 1 | Комплект | Под заказ Т2 | Сертифицировано | 2023-09-26 | 7705.98 | 9247.18 | 9247.18 |  |  | 0.419 | 0.91728 | 130 | 98 | 72 | 3245064210270
421028 | DPX3 клемма для наконечников 3 | Комплект из 3 расширенных передних выводов - DPX³ 160 | Legrand | Power Legrand | 47 | Автоматические выключатели DPX3 160-250 | PL1 | 1 | Комплект | На складе | Сертифицировано | 2023-09-26 | 612.73 | 735.28 | 735.28 |  |  | 0.039 | 0.12705 | 55 | 30 | 77 | 3245064210287
421029 | DPX3 клемма для наконечников 4 | Комплект из 4 расширенных передних выводов - DPX³ 160 | Legrand | Power Legrand | 47 | Автоматические выключатели DPX3 160-250 | PL1 | 1 | Комплект | Под заказ Т2 | Сертифицировано | 2023-09-26 | 755.12 | 906.14 | 906.14 |  |  | 0.048 | 0.12705 | 55 | 30 | 77 | 3245064210294
421030 | DPX3 250 клемма 3шт 1x120(150)мм2 | Комплект из 3 торцевых зажимов - DPX³ 250 | Legrand | Power Legrand | 47 | Автоматические выключатели DPX3 160-250 | PL1 | 1 | Комплект | На складе | Сертифицировано | 2023-10-02 | 2541.22 | 3049.46 | 3049.46 |  |  | 0.134 | 0.30964 | 108 | 61 | 47 | 3245064210300
421031 | DPX3 250 клемма 4шт 1x120(150)мм2 | Комплект из 4 торцевых зажимов - DPX³ 250 | Legrand | Power Legrand | 47 | Автоматические выключатели DPX3 160-250 | PL1 | 1 | Комплект | Под заказ Т2 | Сертифицировано | 2023-10-02 | 3331.53 | 3997.84 | 3997.84 |  |  | 0.173 | 0.30964 | 108 | 61 | 47 | 3245064210317
421032 | DPX3 расширитель 3P DPX3 160 | Комплект из 3 полюсных расширителей - DPX³ 160 - 3П | Legrand | Power Legrand | 47 | Автоматические выключатели DPX3 160-250 | PL1 | 1 | Комплект | На складе | Сертифицировано | 2023-09-26 | 3374.36 | 4049.23 | 4049.23 |  |  | 0.13 | 0.30964 | 108 | 61 | 47 | 3245064210324
421033 | DPX3 расширитель 4P DPX3 160 | Комплект из 4 полюсных расширителей - DPX³ 160 - 4П | Legrand | Power Legrand | 47 | Автоматические выключатели DPX3 160-250 | PL1 | 1 | Комплект | На складе | Сертифицировано | 2023-09-26 | 4489.52 | 5387.42 | 5387.42 |  |  | 0.168 | 0.30964 | 108 | 61 | 47 | 3245064210331
421034 | DPX3 расширитель 3P DPX3 250 | Комплект из 3 полюсных расширителей - DPX³ 250 - 3П | Legrand | Power Legrand | 47 | Автоматические выключатели DPX3 160-250 | PL1 | 1 | Комплект | На складе | Сертифицировано | 2023-10-02 | 4836.17 | 5803.4 | 5803.4 |  |  | 0.263 | 0.30964 | 108 | 61 | 47 | 3245064210348
421035 | DPX3 расширитель 4P DPX3 250 | Комплект из 4 полюсных расширителей - DPX³ 250 - 4П | Legrand | Power Legrand | 47 | Автоматические выключатели DPX3 160-250 | PL1 | 1 | Комплект | На складе | Сертифицировано | 2023-10-02 | 4064.72 | 4877.66 | 4877.66 |  |  | 0.346 | 0.30964 | 108 | 61 | 47 | 3245064210355
421036 | DPX3 плоские задние клеммы 3P | Комплект из 3 задних выводов - DPX³ 160 - 3П | Legrand | Power Legrand | 47 | Автоматические выключатели DPX3 160-250 | PL1 | 1 | Комплект | На складе | Сертифицировано | 2023-09-26 | 8714.6 | 10457.52 | 10457.52 |  |  | 0.281 | 0.91728 | 130 | 98 | 72 | 3245064210362
421037 | DPX3 плоские задние клеммы 4P | Комплект из 4 задних выводов - DPX³ 160 - 4П | Legrand | Power Legrand | 47 | Автоматические выключатели DPX3 160-250 | PL1 | 1 | Комплект | Под заказ Т2 | Сертифицировано | 2023-09-26 | 11593.58 | 13912.3 | 13912.3 |  |  | 0.357 | 0.91728 | 130 | 98 | 72 | 3245064210379
421038 | DPX3 плоские задние клеммы 3P | Комплект из 3 задних выводов - DPX³ 250 - 3П | Legrand | Power Legrand | 47 | Автоматические выключатели DPX3 160-250 | PL1 | 1 | Комплект | Под заказ Т1 | Сертифицировано | 2023-10-02 | 6378.41 | 7654.09 | 7654.09 |  |  | 0.382 | 0.91728 | 130 | 98 | 72 | 3245064210386
421039 | DPX3 плоские задние клеммы 4P | Комплект из 4 задних выводов - DPX³ 250 - 4П | Legrand | Power Legrand | 47 | Автоматические выключатели DPX3 160-250 | PL1 | 1 | Комплект | Под заказ Т2 | Сертифицировано | 2023-10-02 | 8502.44 | 10202.93 | 10202.93 |  |  | 0.488 | 0.91728 | 130 | 98 | 72 | 3245064210393
421040 | DPX3 база съемная 3P 160А | Стационарное основание - DPX³ 160 - 3П | Legrand | Power Legrand | 47 | Автоматические выключатели DPX3 160-250 | PL1 | 1 | ШТ | На складе | Сертифицировано | 2023-09-26 | 22089.23 | 26507.08 | 26507.08 |  |  | 1.243 | 4.335 | 255 | 200 | 85 | 3245064210409
421041 | DPX3 база съемная 4P 160А | Стационарное основание - DPX³ 160 - 4П с или без диф. защиты | Legrand | Power Legrand | 47 | Автоматические выключатели DPX3 160-250 | PL1 | 1 | ШТ | Под заказ Т2 | Сертифицировано | 2023-09-26 | 27611.54 | 33133.85 | 33133.85 |  |  | 1.918 | 6.5323 | 290 | 265 | 85 | 3245064210416
421042 | DPX3 база съемная 3P 250А | Стационарное основание - DPX³ 250 - 3П | Legrand | Power Legrand | 47 | Автоматические выключатели DPX3 160-250 | PL1 | 1 | ШТ | На складе | Сертифицировано | 2023-10-02 | 22089.22 | 26507.06 | 26507.06 |  |  | 1.845 | 6.5323 | 290 | 265 | 85 | 3245064210423
421043 | DPX3 база съемная 4P 250А | Стационарное основание - DPX³ 250 - 4П с или без диф. защиты | Legrand | Power Legrand | 47 | Автоматические выключатели DPX3 160-250 | PL1 | 1 | ШТ | Под заказ Т2 | Сертифицировано | 2023-10-02 | 27611.54 | 33133.85 | 33133.85 |  |  | 2.762 | 7.7648 | 315 | 290 | 85 | 3245064210430
421044 | DPX3 разъемы для доп.контактов | Комплект соединителей для вспомогательных контактов - DPX³ 160 | Legrand | Power Legrand | 47 | Автоматические выключатели DPX3 160-250 | PL1 | 1 | ШТ | На складе | Сертифицировано | 2023-09-26 | 2350.31 | 2820.37 | 2820.37 |  |  | 0.282 | 1.2442 | 128 | 108 | 90 | 3245064210447
421045 | DPX3 блокиратор выкатывания | Замок Ronis для корзины - DPX³ 160 | Legrand | Power Legrand | 47 | Автоматические выключатели DPX3 160-250 | PL1 | 1 | ШТ | Под заказ Т2 | Сертифицировано | 2024-12-12 | 22527.14 | 27032.57 | 27032.57 |  |  | 0.093 | 0.29845 | 133 | 68 | 33 | 3245064210454
421046 | DPX3 блокиратор выкатывания | Замок Profalux для корзины - DPX³ 160 | Legrand | Power Legrand | 47 | Автоматические выключатели DPX3 160-250 | PL1 | 1 | ШТ | Под заказ Т2 | Сертифицировано | 2024-12-12 | 20645.69 | 24774.83 | 24774.83 |  |  | 0.077 | 0.29845 | 133 | 68 | 33 | 3245064210461
421047 | DPX3 навесной замок | Навесной замок для корзины - DPX³ 160 | Legrand | Power Legrand | 47 | Автоматические выключатели DPX3 160-250 | PL1 | 1 | ШТ | Под заказ Т2 | Сертифицировано | 2024-12-12 | 15619.34 | 18743.21 | 18743.21 |  |  | 0.055 | 0.29845 | 133 | 68 | 33 | 3245064210478
421048 | DPX3 сигнал позиции вкачено | Сигнальный контакт положения вставлен/отсоединен - DPX³ 160/250 съем. исполнения | Legrand | Power Legrand | 47 | Автоматические выключатели DPX3 160-250 | PL1 | 1 | ШТ | На складе | Сертифицировано | 2023-12-06 | 2550.84 | 3061.01 | 3061.01 |  |  | 0.033 | 0.30964 | 108 | 61 | 47 | 3245064210485
421049 | DPX3 навесной замок рукоятки | Замок навесной для блокировки DPX³ в положении ''ОТКЛ'' | Legrand | Power Legrand | 47 | Автоматические выключатели DPX3 160-250 | PL1 | 1 | ШТ | На складе | Сертифицировано | 2024-12-12 | 2357.94 | 2829.53 | 2829.53 |  |  | 0.029 | 0.12705 | 55 | 30 | 77 | 3245064210492
421050 | DPX3 кожух клемм DPX3 160 3P | Крышки для задних выводов - DPX³ 160 - 3П | Legrand | Power Legrand | 47 | Автоматические выключатели DPX3 160-250 | PL1 | 1 | ШТ | На складе | Сертифицировано | 2024-12-12 | 3995.64 | 4794.77 | 4794.77 |  |  | 0.148 | 1.2442 | 128 | 108 | 90 | 3245064210508
421051 | DPX3 кожух клемм DPX3 160 4P | Крышки для задних выводов - DPX³ 160 - 4П | Legrand | Power Legrand | 47 | Автоматические выключатели DPX3 160-250 | PL1 | 1 | ШТ | Под заказ Т2 | Сертифицировано | 2024-12-12 | 4176.15 | 5011.38 | 5011.38 |  |  | 0.176 | 1.2442 | 128 | 108 | 90 | 3245064210515
421052 | DPX3 кожух клемм DPX3 250 3P | Крышки для задних выводов - DPX³ 250 - 3П | Legrand | Power Legrand | 47 | Автоматические выключатели DPX3 160-250 | PL1 | 1 | ШТ | На складе | Сертифицировано | 2024-12-12 | 4407.56 | 5289.07 | 5289.07 |  |  | 0.166 | 1.2442 | 128 | 108 | 90 | 3245064210522
421053 | DPX3 кожух клемм DPX3 250 4P | Крышки для задних выводов - DPX³ 250 - 4П | Legrand | Power Legrand | 47 | Автоматические выключатели DPX3 160-250 | PL1 | 1 | ШТ | Под заказ Т2 | Сертифицировано | 2024-12-12 | 4599.44 | 5519.33 | 5519.33 |  |  | 0.22 | 2.0781 | 175 | 125 | 95 | 3245064210539
421054 | DPX3 кожух клемм верх. 3P | Крышки для передних выводов - DPX³ 160 - 3П | Legrand | Power Legrand | 47 | Автоматические выключатели DPX3 160-250 | PL1 | 1 | ШТ | На складе | Сертифицировано | 2024-12-12 | 1902.63 | 2283.16 | 2283.16 |  |  | 0.193 | 1.2442 | 128 | 108 | 90 | 3245064210546
421055 | DPX3 кожух клемм верх. 4P | Крышки для передних выводов - DPX³ 160 - 4П | Legrand | Power Legrand | 47 | Автоматические выключатели DPX3 160-250 | PL1 | 1 | ШТ | На складе | Сертифицировано | 2024-12-12 | 2404.64 | 2885.57 | 2885.57 |  |  | 0.234 | 1.2442 | 128 | 108 | 90 | 3245064210553
421056 | DPX3 кожух верх. DPX3 250 3P | Крышки для передних выводов - DPX³ 250 - 3П | Legrand | Power Legrand | 47 | Автоматические выключатели DPX3 160-250 | PL1 | 1 | ШТ | На складе | Сертифицировано | 2024-12-12 | 2207.62 | 2649.14 | 2649.14 |  |  | 0.266 | 1.2442 | 128 | 108 | 90 | 3245064210560
421057 | DPX3 кожух верх. DPX3 250 4P | Крышки для передних выводов - DPX³ 250 - 4П | Legrand | Power Legrand | 47 | Автоматические выключатели DPX3 160-250 | PL1 | 1 | ШТ | Под заказ Т2 | Сертифицировано | 2024-12-12 | 2566.13 | 3079.36 | 3079.36 |  |  | 0.345 | 2.0781 | 175 | 125 | 95 | 3245064210577
421058 | DPX3 взаимоблокировка | Плата для монтажа и взаимной блокировки 2 DPX³ 160/250 - для аппаратов стац. исполнения | Legrand | Power Legrand | 47 | Автоматические выключатели DPX3 160-250 | PL1 | 1 | ШТ | На складе | Сертифицировано | 2024-12-12 | 10985.23 | 13182.28 | 13182.28 |  |  | 1.075 | 4.41 | 245 | 225 | 80 | 3245064210584
421059 | DPX3 взаимоблокировка съемн. | Плата для монтажа и взаимной блокировки 2 DPX³ 160/250 - для аппаратов съемного и выкатного | Legrand | Power Legrand | 47 | Автоматические выключатели DPX3 160-250 | PL1 | 1 | ШТ | Под заказ Т2 | Сертифицировано | 2024-12-12 | 10908.62 | 13090.34 | 13090.34 |  |  | 0.258 | 0.91728 | 130 | 98 | 72 | 3245064210591
421060 | Мотор бок. 24-230В DPX3160/250 | Электродвигательный привод 24-230 В~/= - DPX³ 160/250 - устанавливается справа от аппарата | Legrand | Power Legrand | 47 | Автоматические выключатели DPX3 160-250 | PL1 | 1 | ШТ | На складе | Сертифицировано | 2023-10-04 | 20984.76 | 25181.71 | 25181.71 |  |  | 1.218 | 4.0885 | 170 | 185 | 130 | 3245064210607
421061 | Мотор пер.24-230В DPX3160/250 | Электродвигательный привод 24-230 В~/= - DPX³ 160/250 - устанавливается спереди аппарата | Legrand | Power Legrand | 47 | Автоматические выключатели DPX3 160-250 | PL1 | 1 | ШТ | На складе | Сертифицировано | 2023-10-04 | 20984.76 | 25181.71 | 25181.71 |  |  | 0.849 | 2.175 | 120 | 145 | 125 | 3245064210614
421062 | DPX3 блокировка мотора | Цилиндровый замок Ronis - DPX³ 160/250 - для электродвигательного привода, устанавливаемого спереди | Legrand | Power Legrand | 47 | Автоматические выключатели DPX3 160-250 | PL1 | 1 | ШТ | Под заказ Т2 | Сертифицировано | 2024-12-12 | 20598.25 | 24717.9 | 24717.9 |  |  | 0.073 | 0.18792 | 58 | 54 | 60 | 3245064210621
421063 | DPX3 блокировка мотора - pro | Цилиндровый замок Profalux - DPX³ 160/250 - для электродвигательного привода, устанавливаемого спереди | Legrand | Power Legrand | 47 | Автоматические выключатели DPX3 160-250 | PL1 | 1 | ШТ | Под заказ Т2 | Сертифицировано | 2024-12-12 | 18951.44 | 22741.73 | 22741.73 |  |  | 0.067 | 0.18792 | 58 | 54 | 60 | 3245064210638
421064 | DPX3 навесной замок для мотора | Навесной замок - DPX³ 160/250 - для электродвигательного привода, устанавливаемого спереди | Legrand | Power Legrand | 47 | Автоматические выключатели DPX3 160-250 | PL1 | 1 | ШТ | Под заказ Т2 | Сертифицировано | 2024-12-12 | 5776.25 | 6931.5 | 6931.5 |  |  | 0.033 | 0.18792 | 58 | 54 | 60 | 3245064210645
421065 | DPX3 блокировка бокового мотор | Цилиндровый замок Ronis - DPX³ 160/250 - для электродвигательного привода, устанавливаемого сбоку | Legrand | Power Legrand | 47 | Автоматические выключатели DPX3 160-250 | PL1 | 1 | ШТ | Под заказ Т2 | Сертифицировано | 2024-12-12 | 21038.28 | 25245.94 | 25245.94 |  |  | 0.084 | 0.18792 | 58 | 54 | 60 | 3245064210652
421066 | DPX3 блокировка бокового мотор | Цилиндровый замок Profalux - DPX³ 160/250 - для электродвигательного привода, устанавливаемого сбоку | Legrand | Power Legrand | 47 | Автоматические выключатели DPX3 160-250 | PL1 | 1 | ШТ | Под заказ Т2 | Сертифицировано | 2024-12-12 | 19133.29 | 22959.95 | 22959.95 |  |  | 0.069 | 0.18792 | 58 | 54 | 60 | 3245064210669
421067 | DPX3 навесной замок бок. мотор | Навесной замок - DPX³ 160/250 - для электродвигательного привода, устанавливаемого сбоку | Legrand | Power Legrand | 47 | Автоматические выключатели DPX3 160-250 | PL1 | 1 | ШТ | Под заказ Т2 | Сертифицировано | 2024-12-12 | 6007.36 | 7208.83 | 7208.83 |  |  | 0.032 | 0.18792 | 58 | 54 | 60 | 3245064210676
421068 | Пластина для мотора DPX3 160 | Монтажная панель для DPX³ 160 - для крепления на рейку DIN или монтажную плату - 3П или 4П | Legrand | Power Legrand | 47 | Автоматические выключатели DPX3 160-250 | PL1 | 1 | ШТ | Под заказ Т1 | Сертифицировано | 2024-12-12 | 5791.55 | 6949.86 | 6949.86 |  |  | 0.452 | 0.867 | 255 | 170 | 20 | 3245064210683
421069 | Пластина для мотора DPX3 250 | Монтажная панель для DPX³ 250 - для крепления на рейку DIN или монтажную плату - 3П или 4П | Legrand | Power Legrand | 47 | Автоматические выключатели DPX3 160-250 | PL1 | 1 | ШТ | Под заказ Т1 | Сертифицировано | 2024-12-12 | 5880.65 | 7056.78 | 7056.78 |  |  | 0.589 | 0.867 | 255 | 170 | 20 | 3245064210690
421070 | DPX3 перегородка изолятор | Комплект из 36 межполюсных перегородок - DPX³ 160/250 | Legrand | Power Legrand | 47 | Автоматические выключатели DPX3 160-250 | PL1 | 1 | Комплект | Под заказ Т1 | Сертифицировано | 2024-12-12 | 918.83 | 1102.6 | 1102.6 |  |  | 0.382 | 0.91728 | 130 | 98 | 72 | 3245064210706
421071 | Пластина для рейки DPX3 160 | Монтажная панель для DPX³ 160 - для крепления на рейку DIN или монтажную плату - 3П или 4П | Legrand | Power Legrand | 47 | Автоматические выключатели DPX3 160-250 | PL1 | 1 | ШТ | На складе | Сертифицировано | 2024-12-12 | 653.41 | 784.09 | 784.09 |  |  | 0.182 | 0.5 | 200 | 100 | 25 | 3245064210713
421072 | Пластина для рейки DPX3 250 | Монтажная панель для DPX³ 250 - для крепления на рейку DIN или монтажную плату - 3П или 4П | Legrand | Power Legrand | 47 | Автоматические выключатели DPX3 160-250 | PL1 | 1 | ШТ | На складе | Сертифицировано | 2024-12-12 | 891.01 | 1069.21 | 1069.21 |  |  | 0.288 | 0.675 | 225 | 120 | 25 | 3245064210720
421073 | Монтажная пластина для DPX3 160 | Монтажная панель для DPX³ 160 - для крепления на рейку DIN или монтажную плату - 4П с диф. | Legrand | Power Legrand | 47 | Автоматические выключатели DPX3 160-250 | PL1 | 1 | ШТ | На складе | Сертифицировано | 2024-12-12 | 1065.06 | 1278.07 | 1278.07 |  |  | 0.243 | 0.5 | 200 | 100 | 25 | 3245064210737
421074 | Монтажная пластина для DPX3 250 | Монтажная панель для DPX³ 250 - для крепления на рейку DIN или монтажную плату - 4П с диф. | Legrand | Power Legrand | 47 | Автоматические выключатели DPX3 160-250 | PL1 | 1 | ШТ | На складе | Сертифицировано | 2024-12-12 | 1278.07 | 1533.68 | 1533.68 |  |  | 0.369 | 0.675 | 225 | 120 | 25 | 3245064210744
421075 | Интерфейс связи DPX3 | Интерфейс связи Modbus - DPX³ 160/250 | Legrand | Power Legrand | 47 | Автоматические выключатели DPX3 160-250 | PL1 | 1 | ШТ | На складе | Сертифицировано | 2023-11-05 | 13682.18 | 16418.62 | 16418.62 |  |  | 0.104 | 0.36855 | 101 | 89 | 41 | 3245064210751
421078 | Комплект огр.лог.селект.8 каб | Комплект огр.лог.селект.8 каб | Legrand | Power Legrand | 47 | Автоматические выключатели DPX3 160-250 | PL1 | 1 | ШТ | Под заказ Т2 | Сертифицировано | 2025-01-26 | 2436.87 | 2924.24 | 2924.24 |  |  | 0.095 | 1.5566 | 113 | 95 | 145 | 3245064210782
421079 | DPX3 250 Винт. выводы шин (в компл.3шт) | Комплект из 3 винтовых выводов для шин DPX3 250 | Legrand | Power Legrand | 47 | Автоматические выключатели DPX3 160-250 | PL1 | 1 | Комплект | На складе | Сертифицировано | 2023-10-02 | 947.59 | 1137.11 | 1137.11 |  |  | 0.07 | 0.15422 | 81 | 34 | 56 | 3245064210799
421080 | DPX3 250 Винт. выводы шин (в компл.4шт) | Комплект из 4 винтовых выводов для шин DPX3 250 | Legrand | Power Legrand | 47 | Автоматические выключатели DPX3 160-250 | PL1 | 1 | Комплект | Под заказ Т1 | Сертифицировано | 2023-10-02 | 1231.86 | 1478.23 | 1478.23 |  |  | 0.096 | 0.30964 | 108 | 61 | 47 | 3245064210805
421081 | 4 винта для монтажа DPX3 | Набор винтов для монтажа DPX³ (уп.4шт) | Legrand | Power Legrand | 47 | Автоматические выключатели DPX3 160-250 | PL1 | 1 | Комплект | На складе | Сертифицировано | 2024-12-12 | 750.07 | 900.08 | 900.08 |  |  | 0.034 | 0.1053 | 65 | 60 | 27 | 3245064210812
421083 | Источник питания DPX3 | Источник питания DPX³ | Legrand | Power Legrand | 47 | Автоматические выключатели DPX3 160-250 | PL1 | 1 | ШТ | На складе | Сертифицировано | 2024-12-12 | 5722.14 | 6866.57 | 6866.57 |  |  | 0.085 | 0.55577 | 108 | 62 | 83 | 3245064210836
421093 | DPX3 160 клемма 3шт 1x70(95)мм2,шина 14 | Комплект из 3 торцевых зажимов - DPX³ 160 | Legrand | Power Legrand | 47 | Автоматические выключатели DPX3 160-250 | PL1 | 1 | Комплект | На складе | Сертифицировано | 2023-09-26 | 1037.58 | 1245.1 | 1245.1 |  |  | 0.081 | 0.01392 | 80 | 58 | 3 | 3414970323279
421094 | DPX3 160 клемма 4шт 1x70(95)мм2,шина 14 | Комплект из 4 торцевых зажимов - DPX³ 160 | Legrand | Power Legrand | 47 | Автоматические выключатели DPX3 160-250 | PL1 | 1 | Комплект | Под заказ Т1 | Сертифицировано | 2023-09-26 | 1334.02 | 1600.82 | 1600.82 |  |  | 0.103 | 0.14564 | 81 | 58 | 31 | 3414970323293
422000 | А/ВЫК.DPX3 630 3P 250А 36kA/термомагн.расц. | Автоматический выключатель DPX³ 630 - термомагнитный расцепитель - 36 кА - 400 В~ - 3П - 250 А | Legrand | Power Legrand | 39 | DPX3 630-1600 | PL1 | 1 | ШТ | На складе | Сертифицировано | 2024-12-12 | 52136.92 | 62564.3 | 62564.3 |  |  | 5.204 | 9.2137 | 270 | 195 | 175 | 3414970377968
422001 | А/ВЫК.DPX3 630 3P 320А 36kA /термомагн.расц. | Автоматический выключатель DPX³ 630 - термомагнитный расцепитель - 36 кА - 400 В~ - 3П - 320 А | Legrand | Power Legrand | 39 | DPX3 630-1600 | PL1 | 1 | ШТ | На складе | Сертифицировано | 2024-12-12 | 52275.09 | 62730.11 | 62730.11 |  |  | 5.242 | 8.91 | 270 | 200 | 165 | 3414970377975
422002 | А/ВЫК.DPX3 630 3P 400А 36kA /термомагн.расц. | Автоматический выключатель DPX³ 630 - термомагнитный расцепитель - 36 кА - 400 В~ - 3П - 400 А | Legrand | Power Legrand | 39 | DPX3 630-1600 | PL1 | 1 | ШТ | На складе | Сертифицировано | 2024-12-12 | 52275.09 | 62730.11 | 62730.11 |  |  | 5.269 | 8.91 | 270 | 200 | 165 | 3414970377982
422003 | А/ВЫК.DPX3 630 3P 500А 36kA /термомагн.расц. | Автоматический выключатель DPX³ 630 - термомагнитный расцепитель - 36 кА - 400 В~ - 3П - 500 А | Legrand | Power Legrand | 39 | DPX3 630-1600 | PL1 | 1 | ШТ | На складе | Сертифицировано | 2024-12-12 | 72046.59 | 86455.91 | 86455.91 |  |  | 5.446 | 9.2137 | 270 | 195 | 175 | 3414970377999
422004 | А/ВЫК.DPX3 630 3P 630А 36kA /термомагн.расц. | Автоматический выключатель DPX³ 630 - термомагнитный расцепитель - 36 кА - 400 В~ - 3П - 630 А | Legrand | Power Legrand | 39 | DPX3 630-1600 | PL1 | 1 | ШТ | На складе | Сертифицировано | 2024-12-12 | 72046.59 | 86455.91 | 86455.91 |  |  | 5.448 | 8.91 | 270 | 200 | 165 | 3414970378002
422005 | А/ВЫК.DPX3 630 4P 250А 36kA/термомагн.расц. | Автоматический выключатель DPX³ 630 - термомагнитный расцепитель - 36 кА - 400 В~ - 4П - 250 А | Legrand | Power Legrand | 39 | DPX3 630-1600 | PL1 | 1 | ШТ | Под заказ Т1 | Сертифицировано | 2024-12-12 | 67777.99 | 81333.59 | 81333.59 |  |  | 6.574 | 9.2137 | 270 | 195 | 175 | 3414970378019
422006 | А/ВЫК.DPX3 630 4P 320А 36kA/термомагн.расц. | Автоматический выключатель DPX³ 630 - термомагнитный расцепитель - 36 кА - 400 В~ - 4П - 320 А | Legrand | Power Legrand | 39 | DPX3 630-1600 | PL1 | 1 | ШТ | Под заказ Т1 | Сертифицировано | 2024-12-12 | 67957.61 | 81549.13 | 81549.13 |  |  | 6.577 | 9.2137 | 270 | 195 | 175 | 3414970378026
422007 | А/ВЫК.DPX3 630 4P 400А 36kA/термомагн.расц. | Автоматический выключатель DPX³ 630 - термомагнитный расцепитель - 36 кА - 400 В~ - 4П - 400 А | Legrand | Power Legrand | 39 | DPX3 630-1600 | PL1 | 1 | ШТ | Под заказ Т1 | Сертифицировано | 2024-12-12 | 67957.61 | 81549.13 | 81549.13 |  |  | 6.581 | 9.2137 | 270 | 195 | 175 | 3414970378033
422008 | А/ВЫК.DPX3 630 4P 500А 36kA/термомагн.расц. | Автоматический выключатель DPX³ 630 - термомагнитный расцепитель - 36 кА - 400 В~ - 4П - 500 А | Legrand | Power Legrand | 39 | DPX3 630-1600 | PL1 | 1 | ШТ | На складе | Сертифицировано | 2024-12-12 | 93660.56 | 112392.67 | 112392.67 |  |  | 6.896 | 9.2137 | 270 | 195 | 175 | 3414970378040
422009 | А/ВЫК.DPX3 630 4P 630А 36kA/термомагн.расц. | Автоматический выключатель DPX³ 630 - термомагнитный расцепитель - 36 кА - 400 В~ - 4П - 630 А | Legrand | Power Legrand | 39 | DPX3 630-1600 | PL1 | 1 | ШТ | На складе | Сертифицировано | 2024-12-12 | 93660.57 | 112392.68 | 112392.68 |  |  | 6.89 | 9.2137 | 270 | 195 | 175 | 3414970378057
422010 | А/ВЫК.DPX3 630 3P+N/2 320А 36kA/термомагн.расц. | Автоматический выключатель DPX³ 630 - термомагнитный расцепитель - 36 кА - 400 В~ - 3П+Н/2 - 320 А | Legrand | Power Legrand | 39 | DPX3 630-1600 | PL1 | 1 | ШТ | Под заказ Т2 | Сертифицировано | 2024-12-12 | 67957.61 | 81549.13 | 81549.13 |  |  | 6.444 | 9.2137 | 270 | 195 | 175 | 3414970378064
422011 | А/ВЫК.DPX3 630 3P+N/2 400А 36kA/термомагн.расц. | Автоматический выключатель DPX³ 630 - термомагнитный расцепитель - 36 кА - 400 В~ - 3П+Н/2 - 400 А | Legrand | Power Legrand | 39 | DPX3 630-1600 | PL1 | 1 | ШТ | Под заказ Т2 | Сертифицировано | 2024-12-12 | 67957.61 | 81549.13 | 81549.13 |  |  | 6.627 | 9.2137 | 270 | 195 | 175 | 3414970378071
422012 | А/ВЫК.DPX3 630 3P+N/2 500А 36kA/термомагн.расц. | Автоматический выключатель DPX³ 630 - термомагнитный расцепитель - 36 кА - 400 В~ - 3П+Н/2 - 500 А | Legrand | Power Legrand | 39 | DPX3 630-1600 | PL1 | 1 | ШТ | Под заказ Т2 | Сертифицировано | 2024-12-12 | 93660.56 | 112392.67 | 112392.67 | [7 empty] | 3414970378088
422013 | А/ВЫК.DPX3 630 3P+N/2 630А 36kA/термомагн.расц. | Автоматический выключатель DPX³ 630 - термомагнитный расцепитель - 36 кА - 400 В~ - 3П+Н/2 - 630 А | Legrand | Power Legrand | 39 | DPX3 630-1600 | PL1 | 1 | ШТ | Под заказ Т2 | Сертифицировано | 2024-12-12 | 93660.57 | 112392.68 | 112392.68 |  |  | 6.854 | 9.2137 | 270 | 195 | 175 | 3414970378095
422014 | А/ВЫК.DPX3 630 3P 250А 50kA/термомагн.расц. | Автоматический выключатель DPX³ 630 - термомагнитный расцепитель - 50 кА - 400 В~ - 3П - 250 А | Legrand | Power Legrand | 39 | DPX3 630-1600 | PL1 | 1 | ШТ | Под заказ Т1 | Сертифицировано | 2024-12-12 | 57423.43 | 68908.12 | 68908.12 |  |  | 5.209 | 9.2137 | 270 | 195 | 175 | 3414970378101
422015 | А/ВЫК.DPX3 630 3P 320А 50kA/термомагн.расц. | Автоматический выключатель DPX³ 630 - термомагнитный расцепитель - 50 кА - 400 В~ - 3П - 320 А | Legrand | Power Legrand | 39 | DPX3 630-1600 | PL1 | 1 | ШТ | На складе | Сертифицировано | 2024-12-12 | 57775.74 | 69330.89 | 69330.89 |  |  | 5.225 | 9.2137 | 270 | 195 | 175 | 3414970378118
422016 | А/ВЫК.DPX3 630 3P 400А 50kA/термомагн.расц. | Автоматический выключатель DPX³ 630 - термомагнитный расцепитель - 50 кА - 400 В~ - 3П - 400 А | Legrand | Power Legrand | 39 | DPX3 630-1600 | PL1 | 1 | ШТ | На складе | Сертифицировано | 2024-12-12 | 56607.33 | 67928.8 | 67928.8 |  |  | 5.222 | 9.2137 | 270 | 195 | 175 | 3414970378125
422017 | А/ВЫК.DPX3 630 3P 500А 50kA/термомагн.расц. | Автоматический выключатель DPX³ 630 - термомагнитный расцепитель - 50 кА - 400 В~ - 3П - 500 А | Legrand | Power Legrand | 39 | DPX3 630-1600 | PL1 | 1 | ШТ | На складе | Сертифицировано | 2024-12-12 | 75445.55 | 90534.66 | 90534.66 |  |  | 5.311 | 7.4594 | 275 | 155 | 175 | 3414970378132
422018 | А/ВЫК.DPX3 630 3P 630А 50kA/термомагн.расц. | Автоматический выключатель DPX³ 630 - термомагнитный расцепитель - 50 кА - 400 В~ - 3П - 630 А | Legrand | Power Legrand | 39 | DPX3 630-1600 | PL1 | 1 | ШТ | На складе | Сертифицировано | 2024-12-12 | 77011.19 | 92413.43 | 92413.43 |  |  | 5.45 | 9.2137 | 270 | 195 | 175 | 3414970378149
422019 | А/ВЫК.DPX3 630 4P 250А 50kA/термомагн.расц. | Автоматический выключатель DPX³ 630 - термомагнитный расцепитель - 50 кА - 400 В~ - 4П - 250 А | Legrand | Power Legrand | 39 | DPX3 630-1600 | PL1 | 1 | ШТ | Под заказ Т2 | Сертифицировано | 2024-12-12 | 74650.48 | 89580.58 | 89580.58 |  |  | 6.418 | 9.2137 | 270 | 195 | 175 | 3414970378156
422020 | А/ВЫК.DPX3 630 4P 320А 50kA/термомагн.расц. | Автоматический выключатель DPX³ 630 - термомагнитный расцепитель - 50 кА - 400 В~ - 4П - 320 А | Legrand | Power Legrand | 39 | DPX3 630-1600 | PL1 | 1 | ШТ | Под заказ Т2 | Сертифицировано | 2024-12-12 | 75108.43 | 90130.12 | 90130.12 |  |  | 6.425 | 9.2137 | 270 | 195 | 175 | 3414970378163
422021 | А/ВЫК.DPX3 630 4P 400А 50kA/термомагн.расц. | Автоматический выключатель DPX³ 630 - термомагнитный расцепитель - 50 кА - 400 В~ - 4П - 400 А | Legrand | Power Legrand | 39 | DPX3 630-1600 | PL1 | 1 | ШТ | Под заказ Т2 | Сертифицировано | 2024-12-12 | 73589.55 | 88307.46 | 88307.46 |  |  | 6.431 | 9.2137 | 270 | 195 | 175 | 3414970378170
422022 | А/ВЫК.DPX3 630 4P 500А 50kA/термомагн.расц. | Автоматический выключатель DPX³ 630 - термомагнитный расцепитель - 50 кА - 400 В~ - 4П - 500 А | Legrand | Power Legrand | 39 | DPX3 630-1600 | PL1 | 1 | ШТ | Под заказ Т2 | Сертифицировано | 2024-12-12 | 98079.21 | 117695.05 | 117695.05 |  |  | 6.82 | 9.2137 | 270 | 195 | 175 | 3414970378187
422023 | А/ВЫК.DPX3 630 4P 630А 50kA/термомагн.расц. | Автоматический выключатель DPX³ 630 - термомагнитный расцепитель - 50 кА - 400 В~ - 4П - 630 А | Legrand | Power Legrand | 39 | DPX3 630-1600 | PL1 | 1 | ШТ | На складе | Сертифицировано | 2024-12-12 | 98574.32 | 118289.18 | 118289.18 |  |  | 6.831 | 9.2137 | 270 | 195 | 175 | 3414970378194
422024 | А/ВЫК.DPX3 630 3P+N/2 320А 50kA/термомагн.расц. | Автоматический выключатель DPX³ 630 - термомагнитный расцепитель - 50 кА - 400 В~ - 3П+Н/2 - 320 А | Legrand | Power Legrand | 39 | DPX3 630-1600 | PL1 | 1 | ШТ | Под заказ Т2 | Сертифицировано | 2024-12-12 | 76514.92 | 91817.9 | 91817.9 | [7 empty] | 3414970378200
422025 | А/ВЫК.DPX3 630 3P+N/2 400А 50kA/термомагн.расц. | Автоматический выключатель DPX³ 630 - термомагнитный расцепитель - 50 кА - 400 В~ - 3П+Н/2 - 400 А | Legrand | Power Legrand | 39 | DPX3 630-1600 | PL1 | 1 | ШТ | Под заказ Т2 | Сертифицировано | 2024-12-12 | 79738.41 | 95686.09 | 95686.09 | [7 empty] | 3414970378217
422026 | А/ВЫК.DPX3 630 3P+N/2 500А 50kA/термомагн.расц. | Автоматический выключатель DPX³ 630 - термомагнитный расцепитель - 50 кА - 400 В~ - 3П+Н/2 - 500 А | Legrand | Power Legrand | 39 | DPX3 630-1600 | PL1 | 1 | ШТ | Под заказ Т2 | Сертифицировано | 2024-12-12 | 97976.44 | 117571.73 | 117571.73 | [7 empty] | 3414970378224
422027 | А/ВЫК.DPX3 630 3P+N/2 630А 50kA/термомагн.расц. | Автоматический выключатель DPX³ 630 - термомагнитный расцепитель - 50 кА - 400 В~ - 3П+Н/2 - 630 А | Legrand | Power Legrand | 39 | DPX3 630-1600 | PL1 | 1 | ШТ | Под заказ Т2 | Сертифицировано | 2024-12-12 | 111628.54 | 133954.25 | 133954.25 | [7 empty] | 3414970378231
422028 | А/ВЫК.DPX3 630 3P 250А 70kA/термомагн.расц. | Автоматический выключатель DPX³ 630 - термомагнитный расцепитель - 70 кА - 400 В~ - 3П - 250 А | Legrand | Power Legrand | 39 | DPX3 630-1600 | PL1 | 1 | ШТ | Под заказ Т1 | Сертифицировано | 2024-12-12 | 62451.59 | 74941.91 | 74941.91 |  |  | 5.203 | 9.2137 | 270 | 195 | 175 | 3414970378248
422029 | А/ВЫК.DPX3 630 3P 320А 70kA /термомагн.расц. | Автоматический выключатель DPX³ 630 - термомагнитный расцепитель - 70 кА - 400 В~ - 3П - 320 А | Legrand | Power Legrand | 39 | DPX3 630-1600 | PL1 | 1 | ШТ | Под заказ Т1 | Сертифицировано | 2024-12-12 | 85982.08 | 103178.5 | 103178.5 |  |  | 5.202 | 9.2137 | 270 | 195 | 175 | 3414970378255
422030 | А/ВЫК.DPX3 630 3P 400А 70kA /термомагн.расц. | Автоматический выключатель DPX³ 630 - термомагнитный расцепитель - 70 кА - 400 В~ - 3П - 400 А | Legrand | Power Legrand | 39 | DPX3 630-1600 | PL1 | 1 | ШТ | Под заказ Т2 | Сертифицировано | 2024-12-12 | 88907.58 | 106689.1 | 106689.1 |  |  | 5.215 | 9.2137 | 270 | 195 | 175 | 3414970378262
422031 | А/ВЫК.DPX3 630 3P 500А 70kA /термомагн.расц. | Автоматический выключатель DPX³ 630 - термомагнитный расцепитель - 70 кА - 400 В~ - 3П - 500 А | Legrand | Power Legrand | 39 | DPX3 630-1600 | PL1 | 1 | ШТ | Под заказ Т2 | Сертифицировано | 2024-12-12 | 104461.91 | 125354.29 | 125354.29 |  |  | 5.453 | 9.2137 | 270 | 195 | 175 | 3414970378279
422032 | А/ВЫК.DPX3 630 3P 630А 70kA /термомагн.расц. | Автоматический выключатель DPX³ 630 - термомагнитный расцепитель - 70 кА - 400 В~ - 3П - 630 А | Legrand | Power Legrand | 39 | DPX3 630-1600 | PL1 | 1 | ШТ | На складе | Сертифицировано | 2024-12-12 | 91952.63 | 110343.16 | 110343.16 |  |  | 5.445 | 9.2137 | 270 | 195 | 175 | 3414970378286
422033 | А/ВЫК.DPX3 630 4P 250А 70kA/термомагн.расц. | Автоматический выключатель DPX³ 630 - термомагнитный расцепитель - 70 кА - 400 В~ - 4П - 250 А | Legrand | Power Legrand | 39 | DPX3 630-1600 | PL1 | 1 | ШТ | Под заказ Т2 | Сертифицировано | 2024-12-12 | 81187.05 | 97424.46 | 97424.46 | [7 empty] | 3414970378293
422034 | А/ВЫК.DPX3 630 4P 320А 70kA/термомагн.расц. | Автоматический выключатель DPX³ 630 - термомагнитный расцепитель - 70 кА - 400 В~ - 4П - 320 А | Legrand | Power Legrand | 39 | DPX3 630-1600 | PL1 | 1 | ШТ | Под заказ Т2 | Сертифицировано | 2024-12-12 | 111776.73 | 134132.08 | 134132.08 | [7 empty] | 3414970378309
422035 | А/ВЫК.DPX3 630 4P 400А 70kA/термомагн.расц. | Автоматический выключатель DPX³ 630 - термомагнитный расцепитель - 70 кА - 400 В~ - 4П - 400 А | Legrand | Power Legrand | 39 | DPX3 630-1600 | PL1 | 1 | ШТ | Под заказ Т2 | Сертифицировано | 2024-12-12 | 115579.86 | 138695.83 | 138695.83 |  |  | 6.588 | 9.2137 | 270 | 195 | 175 | 3414970378316
422036 | А/ВЫК.DPX3 630 4P 500А 70kA/термомагн.расц. | Автоматический выключатель DPX³ 630 - термомагнитный расцепитель - 70 кА - 400 В~ - 4П - 500 А | Legrand | Power Legrand | 39 | DPX3 630-1600 | PL1 | 1 | ШТ | Под заказ Т2 | Сертифицировано | 2024-12-12 | 135800.51 | 162960.61 | 162960.61 |  |  | 6.837 | 9.2137 | 270 | 195 | 175 | 3414970378323
422037 | А/ВЫК.DPX3 630 4P 630А 70kA/термомагн.расц. | Автоматический выключатель DPX³ 630 - термомагнитный расцепитель - 70 кА - 400 В~ - 4П - 630 А | Legrand | Power Legrand | 39 | DPX3 630-1600 | PL1 | 1 | ШТ | Под заказ Т2 | Сертифицировано | 2024-12-12 | 119538.44 | 143446.13 | 143446.13 | [7 empty] | 3414970378330
422038 | А/ВЫК.DPX3 630 3P+N/2 320А 70kA/термомагн.расц. | Автоматический выключатель DPX³ 630 - термомагнитный расцепитель - 70 кА - 400 В~ - 3П+Н/2 - 320 А | Legrand | Power Legrand | 39 | DPX3 630-1600 | PL1 | 1 | ШТ | Под заказ Т2 | Сертифицировано | 2024-12-12 | 111776.73 | 134132.08 | 134132.08 | [7 empty] | 3414970378347
422039 | А/ВЫК.DPX3 630 3P+N/2 400А 70kA/термомагн.расц. | Автоматический выключатель DPX³ 630 - термомагнитный расцепитель - 70 кА - 400 В~ - 3П+Н/2 - 400 А | Legrand | Power Legrand | 39 | DPX3 630-1600 | PL1 | 1 | ШТ | Под заказ Т2 | Сертифицировано | 2024-12-12 | 115579.86 | 138695.83 | 138695.83 |  |  | 6.434 | 9.2137 | 270 | 195 | 175 | 3414970378354
422040 | А/ВЫК.DPX3 630 3P+N/2 500А 70kA/термомагн.расц. | Автоматический выключатель DPX³ 630 - термомагнитный расцепитель - 70 кА - 400 В~ - 3П+Н/2 - 500 А | Legrand | Power Legrand | 39 | DPX3 630-1600 | PL1 | 1 | ШТ | Под заказ Т2 | Сертифицировано | 2024-12-12 | 135800.51 | 162960.61 | 162960.61 | [7 empty] | 3414970378361
422041 | А/ВЫК.DPX3 630 3P+N/2 630А 70kA/термомагн.расц. | Автоматический выключатель DPX³ 630 - термомагнитный расцепитель - 70 кА - 400 В~ - 3П+Н/2 - 630 А | Legrand | Power Legrand | 39 | DPX3 630-1600 | PL1 | 1 | ШТ | Под заказ Т2 | Сертифицировано | 2024-12-12 | 119538.44 | 143446.13 | 143446.13 |  |  | 6.853 | 9.2137 | 270 | 195 | 175 | 3414970378378
422042 | А/ВЫК.DPX3 630 3P 250A 100kA/термомагн.расц. | Автоматический выключатель DPX³ 630 - термомагнитный расцепитель - 100 кА - 400 В~ - 3П - 250 А | Legrand | Power Legrand | 39 | DPX3 630-1600 | PL1 | 1 | ШТ | Под заказ Т2 | Сертифицировано | 2024-12-12 | 64052.92 | 76863.5 | 76863.5 | [7 empty] | 3414970378385
422043 | А/ВЫК.DPX3 630 3P 320A 100kA/термомагн.расц. | Автоматический выключатель DPX³ 630 - термомагнитный расцепитель - 100 кА - 400 В~ - 3П - 320 А | Legrand | Power Legrand | 39 | DPX3 630-1600 | PL1 | 1 | ШТ | Под заказ Т2 | Сертифицировано | 2024-12-12 | 95435.25 | 114522.3 | 114522.3 |  |  | 5.21 | 9.2137 | 270 | 195 | 175 | 3414970378392
422044 | А/ВЫК.DPX3 630 3P 400A 100kA/термомагн.расц. | Автоматический выключатель DPX³ 630 - термомагнитный расцепитель - 100 кА - 400 В~ - 3П - 400 А | Legrand | Power Legrand | 39 | DPX3 630-1600 | PL1 | 1 | ШТ | Под заказ Т2 | Сертифицировано | 2024-12-12 | 97706.89 | 117248.27 | 117248.27 |  |  | 5.228 | 9.2137 | 270 | 195 | 175 | 3414970378408
422045 | А/ВЫК.DPX3 630 3P 500A 100kA/термомагн.расц. | Автоматический выключатель DPX³ 630 - термомагнитный расцепитель - 100 кА - 400 В~ - 3П - 500 А | Legrand | Power Legrand | 39 | DPX3 630-1600 | PL1 | 1 | ШТ | Под заказ Т1 | Сертифицировано | 2024-12-12 | 123822.02 | 148586.42 | 148586.42 |  |  | 5.44 | 9.2137 | 270 | 195 | 175 | 3414970378415
422046 | А/ВЫК.DPX3 630 3P 630A 100kA/термомагн.расц. | Автоматический выключатель DPX³ 630 - термомагнитный расцепитель - 100 кА - 400 В~ - 3П - 630 А | Legrand | Power Legrand | 39 | DPX3 630-1600 | PL1 | 1 | ШТ | Под заказ Т2 | Сертифицировано | 2024-12-12 | 112294.7 | 134753.64 | 134753.64 |  |  | 5.441 | 9.2137 | 270 | 195 | 175 | 3414970378422
422047 | А/ВЫК.DPX3 630 4P 250A 100kA/термомагн.расц. | Автоматический выключатель DPX³ 630 - термомагнитный расцепитель - 100 кА - 400 В~ - 4П - 250 А | Legrand | Power Legrand | 39 | DPX3 630-1600 | PL1 | 1 | ШТ | Под заказ Т2 | Сертифицировано | 2024-12-12 | 83268.78 | 99922.54 | 99922.54 | [7 empty] | 3414970378439
422048 | А/ВЫК.DPX3 630 4P 320A 100kA/термомагн.расц. | Автоматический выключатель DPX³ 630 - термомагнитный расцепитель - 100 кА - 400 В~ - 4П - 320 А | Legrand | Power Legrand | 39 | DPX3 630-1600 | PL1 | 1 | ШТ | Под заказ Т2 | Сертифицировано | 2024-12-12 | 124065.83 | 148879 | 148879 | [7 empty] | 3414970378446
422049 | А/ВЫК.DPX3 630 4P 400A 100kA/термомагн.расц. | Автоматический выключатель DPX³ 630 - термомагнитный расцепитель - 100 кА - 400 В~ - 4П - 400 А | Legrand | Power Legrand | 39 | DPX3 630-1600 | PL1 | 1 | ШТ | Под заказ Т2 | Сертифицировано | 2024-12-12 | 127018.96 | 152422.75 | 152422.75 | [7 empty] | 3414970378453
422050 | А/ВЫК.DPX3 630 4P 500A 100kA/термомагн.расц. | Автоматический выключатель DPX³ 630 - термомагнитный расцепитель - 100 кА - 400 В~ - 4П - 500 А | Legrand | Power Legrand | 39 | DPX3 630-1600 | PL1 | 1 | ШТ | Под заказ Т2 | Сертифицировано | 2024-12-12 | 160968.63 | 193162.36 | 193162.36 | [7 empty] | 3414970378460
422051 | А/ВЫК.DPX3 630 4P 630A 100kA/термомагн.расц. | Автоматический выключатель DPX³ 630 - термомагнитный расцепитель - 100 кА - 400 В~ - 4П - 630 А | Legrand | Power Legrand | 39 | DPX3 630-1600 | PL1 | 1 | ШТ | Под заказ Т2 | Сертифицировано | 2024-12-12 | 143737.21 | 172484.65 | 172484.65 |  |  | 6.78 | 9.2137 | 270 | 195 | 175 | 3414970378477
422052 | А/ВЫК.DPX3 630 3P+N/2 320А 100kA/термомагн.расц. | Автоматический выключатель DPX³ 630 - термомагнитный расцепитель-100 кА - 400 В~ - 3П+Н/2 - 320 А | Legrand | Power Legrand | 39 | DPX3 630-1600 | PL1 | 1 | ШТ | Под заказ Т2 | Сертифицировано | 2024-12-12 | 124065.83 | 148879 | 148879 | [7 empty] | 3414970378484
422053 | А/ВЫК.DPX3 630 3P+N/2 400А 100kA/термомагн.расц. | Автоматический выключатель DPX³ 630 - термомагнитный расцепитель-100 кА - 400 В~ - 3П+Н/2 - 400 А | Legrand | Power Legrand | 39 | DPX3 630-1600 | PL1 | 1 | ШТ | Под заказ Т2 | Сертифицировано | 2024-12-12 | 127018.96 | 152422.75 | 152422.75 | [7 empty] | 3414970378491
422054 | А/ВЫК.DPX3 630 3P+N/2 500А 100kA/термомагн.расц. | Автоматический выключатель DPX³ 630 - термомагнитный расцепитель-100 кА - 400 В~ - 3П+Н/2 - 500 А | Legrand | Power Legrand | 39 | DPX3 630-1600 | PL1 | 1 | ШТ | Под заказ Т2 | Сертифицировано | 2024-12-12 | 160968.63 | 193162.36 | 193162.36 | [7 empty] | 3414970378507
422055 | А/ВЫК.DPX3 630 3P+N/2 630А 100kA/термомагн.расц. | Автоматический выключатель DPX³ 630 - термомагнитный расцепитель-100 кА - 400 В~ - 3П+Н/2 - 630 А | Legrand | Power Legrand | 39 | DPX3 630-1600 | PL1 | 1 | ШТ | Под заказ Т2 | Сертифицировано | 2024-12-12 | 143737.21 | 172484.65 | 172484.65 | [7 empty] | 3414970378514
422056 | А/ВЫК.DPX3 630 3P 250А 36kA/эл.расц.S2 | Автоматический выключатель DPX³ 630 - эл. расцепитель S2 - 36 кА - 400 В~ - 3П - 250 А | Legrand | Power Legrand | 39 | DPX3 630-1600 | PL1 | 1 | ШТ | На складе | Сертифицировано | 2024-12-12 | 71522.39 | 85826.87 | 85826.87 |  |  | 5.618 | 9.2137 | 270 | 195 | 175 | 3414970378521
422057 | А/ВЫК.DPX3 630 3P 320А 36kA/эл.расц.S2 | Автоматический выключатель DPX³ 630 - эл. расцепитель S2 - 36 кА - 400 В~ - 3П - 320 А | Legrand | Power Legrand | 39 | DPX3 630-1600 | PL1 | 1 | ШТ | На складе | Сертифицировано | 2024-12-12 | 85826.87 | 102992.24 | 102992.24 |  |  | 5.6 | 9.2137 | 270 | 195 | 175 | 3414970378538
422058 | А/ВЫК.DPX3 630 3P 400А 36kA/эл.расц.S2 | Автоматический выключатель DPX³ 630 - эл. расцепитель S2 - 36 кА - 400 В~ - 3П - 400 А | Legrand | Power Legrand | 39 | DPX3 630-1600 | PL1 | 1 | ШТ | На складе | Сертифицировано | 2024-12-12 | 85533.3 | 102639.96 | 102639.96 |  |  | 5.616 | 9.2137 | 270 | 195 | 175 | 3414970378545
422059 | А/ВЫК.DPX3 630 3P 500А 36kA/эл.расц.S2 | Автоматический выключатель DPX³ 630 - эл. расцепитель S2 - 36 кА - 400 В~ - 3П - 500 А | Legrand | Power Legrand | 39 | DPX3 630-1600 | PL1 | 1 | ШТ | На складе | Сертифицировано | 2024-12-12 | 103998.98 | 124798.78 | 124798.78 |  |  | 5.941 | 9.2137 | 270 | 195 | 175 | 3414970378552
422060 | А/ВЫК.DPX3 630 3P 630А 36kA/эл.расц.S2 | Автоматический выключатель DPX³ 630 - эл. расцепитель S2 - 36 кА - 400 В~ - 3П - 630 А | Legrand | Power Legrand | 39 | DPX3 630-1600 | PL1 | 1 | ШТ | На складе | Сертифицировано | 2024-12-12 | 99706.4 | 119647.68 | 119647.68 |  |  | 5.94 | 9.2137 | 270 | 195 | 175 | 3414970378569
422061 | А/ВЫК.DPX3 630 4P 250А 36kA/эл.расц.S2 | Автоматический выключатель DPX³ 630 - эл. расцепитель S2 - 36 кА - 400 В~ - 4П - 250 А | Legrand | Power Legrand | 39 | DPX3 630-1600 | PL1 | 1 | ШТ | Под заказ Т2 | Сертифицировано | 2024-12-12 | 92979.11 | 111574.93 | 111574.93 |  |  | 7.078 | 9.2137 | 270 | 195 | 175 | 3414970378576
422062 | А/ВЫК.DPX3 630 4P 320А 36kA/эл.расц.S2 | Автоматический выключатель DPX³ 630 - эл. расцепитель S2 - 36 кА - 400 В~ - 4П - 320 А | Legrand | Power Legrand | 39 | DPX3 630-1600 | PL1 | 1 | ШТ | Под заказ Т2 | Сертифицировано | 2024-12-12 | 111574.94 | 133889.93 | 133889.93 |  |  | 6.903 | 9.2137 | 270 | 195 | 175 | 3414970378583
422063 | А/ВЫК.DPX3 630 4P 400А 36kA/эл.расц.S2 | Автоматический выключатель DPX³ 630 - эл. расцепитель S2 - 36 кА - 400 В~ - 4П - 400 А | Legrand | Power Legrand | 39 | DPX3 630-1600 | PL1 | 1 | ШТ | Под заказ Т2 | Сертифицировано | 2024-12-12 | 111193.26 | 133431.91 | 133431.91 |  |  | 7.121 | 9.2137 | 270 | 195 | 175 | 3414970378590
422064 | А/ВЫК.DPX3 630 4P 500А 36kA/эл.расц.S2 | Автоматический выключатель DPX³ 630 - эл. расцепитель S2 - 36 кА - 400 В~ - 4П - 500 А | Legrand | Power Legrand | 39 | DPX3 630-1600 | PL1 | 1 | ШТ | Под заказ Т2 | Сертифицировано | 2024-12-12 | 135198.68 | 162238.42 | 162238.42 | [7 empty] | 3414970378606
422065 | А/ВЫК.DPX3 630 4P 630А 36kA/эл.расц.S2 | Автоматический выключатель DPX³ 630 - эл. расцепитель S2 - 36 кА - 400 В~ - 4П - 630 А | Legrand | Power Legrand | 39 | DPX3 630-1600 | PL1 | 1 | ШТ | Под заказ Т2 | Сертифицировано | 2024-12-12 | 128621.25 | 154345.5 | 154345.5 |  |  | 8.07 | 9.2137 | 270 | 195 | 175 | 3414970378613
422066 | А/ВЫК.DPX3 630 3P 250А 50kA/эл.расц.S2 | Автоматический выключатель DPX³ 630 - эл. расцепитель S2 - 50 кА - 400 В~ - 3П - 250 А | Legrand | Power Legrand | 39 | DPX3 630-1600 | PL1 | 1 | ШТ | Под заказ Т1 | Сертифицировано | 2024-12-12 | 78674.62 | 94409.54 | 94409.54 |  |  | 5.495 | 9.2137 | 270 | 195 | 175 | 3414970378620
422067 | А/ВЫК.DPX3 630 3P 320А 50kA/эл.расц.S2 | Автоматический выключатель DPX³ 630 - эл. расцепитель S2 - 50 кА - 400 В~ - 3П - 320 А | Legrand | Power Legrand | 39 | DPX3 630-1600 | PL1 | 1 | ШТ | На складе | Сертифицировано | 2024-12-12 | 94409.58 | 113291.5 | 113291.5 |  |  | 5.585 | 9.2137 | 270 | 195 | 175 | 3414970378637
422068 | А/ВЫК.DPX3 630 3P 400А 50kA/эл.расц.S2 | Автоматический выключатель DPX³ 630 - эл. расцепитель S2 - 50 кА - 400 В~ - 3П - 400 А | Legrand | Power Legrand | 39 | DPX3 630-1600 | PL1 | 1 | ШТ | На складе | Сертифицировано | 2024-12-12 | 94086.62 | 112903.94 | 112903.94 |  |  | 6.021 | 7.4594 | 275 | 155 | 175 | 3414970378644
422069 | А/ВЫК.DPX3 630 3P 500А 50kA/эл.расц.S2 | Автоматический выключатель DPX³ 630 - эл. расцепитель S2 - 50 кА - 400 В~ - 3П - 500 А | Legrand | Power Legrand | 39 | DPX3 630-1600 | PL1 | 1 | ШТ | На складе | Сертифицировано | 2024-12-12 | 114398.87 | 137278.64 | 137278.64 |  |  | 5.93 | 9.2137 | 270 | 195 | 175 | 3414970378651
422070 | А/ВЫК.DPX3 630 3P 630А 50kA/эл.расц.S2 | Автоматический выключатель DPX³ 630 - эл. расцепитель S2 - 50 кА - 400 В~ - 3П - 630 А | Legrand | Power Legrand | 39 | DPX3 630-1600 | PL1 | 1 | ШТ | На складе | Сертифицировано | 2024-12-12 | 109677.04 | 131612.45 | 131612.45 |  |  | 5.938 | 9.2137 | 270 | 195 | 175 | 3414970378668
422071 | А/ВЫК.DPX3 630 4P 250А 50kA/эл.расц.S2 | Автоматический выключатель DPX³ 630 - эл. расцепитель S2 - 50 кА - 400 В~ - 4П - 250 А | Legrand | Power Legrand | 39 | DPX3 630-1600 | PL1 | 1 | ШТ | Под заказ Т2 | Сертифицировано | 2024-12-12 | 102277.02 | 122732.42 | 122732.42 | [7 empty] | 3414970378675
422072 | А/ВЫК.DPX3 630 4P 320А 50kA/эл.расц.S2 | Автоматический выключатель DPX³ 630 - эл. расцепитель S2 - 50 кА - 400 В~ - 4П - 320 А | Legrand | Power Legrand | 39 | DPX3 630-1600 | PL1 | 1 | ШТ | Под заказ Т2 | Сертифицировано | 2024-12-12 | 122732.43 | 147278.92 | 147278.92 | [7 empty] | 3414970378682
422073 | А/ВЫК.DPX3 630 4P 400А 50kA/эл.расц.S2 | Автоматический выключатель DPX³ 630 - эл. расцепитель S2 - 50 кА - 400 В~ - 4П - 400 А | Legrand | Power Legrand | 39 | DPX3 630-1600 | PL1 | 1 | ШТ | Под заказ Т2 | Сертифицировано | 2024-12-12 | 122312.61 | 146775.13 | 146775.13 |  |  | 6.918 | 9.2137 | 270 | 195 | 175 | 3414970378699
422074 | А/ВЫК.DPX3 630 4P 500А 50kA/эл.расц.S2 | Автоматический выключатель DPX³ 630 - эл. расцепитель S2 - 50 кА - 400 В~ - 4П - 500 А | Legrand | Power Legrand | 39 | DPX3 630-1600 | PL1 | 1 | ШТ | Под заказ Т2 | Сертифицировано | 2024-12-12 | 148718.53 | 178462.24 | 178462.24 | [7 empty] | 3414970378705
422075 | А/ВЫК.DPX3 630 4P 630А 50kA/эл.расц.S2 | Автоматический выключатель DPX³ 630 - эл. расцепитель S2 - 50 кА - 400 В~ - 4П - 630 А | Legrand | Power Legrand | 39 | DPX3 630-1600 | PL1 | 1 | ШТ | Под заказ Т2 | Сертифицировано | 2024-12-12 | 142580.15 | 171096.18 | 171096.18 | [7 empty] | 3414970378712
422076 | А/ВЫК.DPX3 630 3P 250А 70kA/эл.расц.S2 | Автоматический выключатель DPX³ 630 - эл. расцепитель S2 - 70 кА - 400 В~ - 3П - 250 А | Legrand | Power Legrand | 39 | DPX3 630-1600 | PL1 | 1 | ШТ | Под заказ Т2 | Сертифицировано | 2024-12-12 | 100022.68 | 120027.22 | 120027.22 |  |  | 5.61 | 9.2137 | 270 | 195 | 175 | 3414970378729
422077 | А/ВЫК.DPX3 630 3P 320А 70kA/эл.расц.S2 | Автоматический выключатель DPX³ 630 - эл. расцепитель S2 - 70 кА - 400 В~ - 3П - 320 А | Legrand | Power Legrand | 39 | DPX3 630-1600 | PL1 | 1 | ШТ | На складе | Сертифицировано | 2024-12-12 | 103850.52 | 124620.62 | 124620.62 |  |  | 5.603 | 9.2137 | 270 | 195 | 175 | 3414970378736
422078 | А/ВЫК.DPX3 630 3P 400А 70kA/эл.расц.S2 | Автоматический выключатель DPX³ 630 - эл. расцепитель S2 - 70 кА - 400 В~ - 3П - 400 А | Legrand | Power Legrand | 39 | DPX3 630-1600 | PL1 | 1 | ШТ | На складе | Сертифицировано | 2024-12-12 | 103495.28 | 124194.34 | 124194.34 |  |  | 5.629 | 9.2137 | 270 | 195 | 175 | 3414970378743
422079 | А/ВЫК.DPX3 630 3P 500А 70kA/эл.расц.S2 | Автоматический выключатель DPX³ 630 - эл. расцепитель S2 - 70 кА - 400 В~ - 3П - 500 А | Legrand | Power Legrand | 39 | DPX3 630-1600 | PL1 | 1 | ШТ | Под заказ Т1 | Сертифицировано | 2024-12-12 | 125838.78 | 151006.54 | 151006.54 |  |  | 5.939 | 9.2137 | 270 | 195 | 175 | 3414970378750
422080 | А/ВЫК.DPX3 630 3P 630А 70kA/эл.расц.S2 | Автоматический выключатель DPX³ 630 - эл. расцепитель S2 - 70 кА - 400 В~ - 3П - 630 А | Legrand | Power Legrand | 39 | DPX3 630-1600 | PL1 | 1 | ШТ | На складе | Сертифицировано | 2024-12-12 | 120644.74 | 144773.69 | 144773.69 |  |  | 5.932 | 9.2137 | 270 | 195 | 175 | 3414970378767
422081 | А/ВЫК.DPX3 630 4P 250А 70kA/эл.расц.S2 | Автоматический выключатель DPX³ 630 - эл. расцепитель S2 - 70 кА - 400 В~ - 4П - 250 А | Legrand | Power Legrand | 39 | DPX3 630-1600 | PL1 | 1 | ШТ | Под заказ Т2 | Сертифицировано | 2024-12-12 | 130029.47 | 156035.36 | 156035.36 | [7 empty] | 3414970378774
422082 | А/ВЫК.DPX3 630 4P 320А 70kA/эл.расц.S2 | Автоматический выключатель DPX³ 630 - эл. расцепитель S2 - 70 кА - 400 В~ - 4П - 320 А | Legrand | Power Legrand | 39 | DPX3 630-1600 | PL1 | 1 | ШТ | Под заказ Т2 | Сертифицировано | 2024-12-12 | 135005.68 | 162006.82 | 162006.82 | [7 empty] | 3414970378781
422083 | А/ВЫК.DPX3 630 4P 400А 70kA/эл.расц.S2 | Автоматический выключатель DPX³ 630 - эл. расцепитель S2 - 70 кА - 400 В~ - 4П - 400 А | Legrand | Power Legrand | 39 | DPX3 630-1600 | PL1 | 1 | ШТ | Под заказ Т2 | Сертифицировано | 2024-12-12 | 134543.85 | 161452.62 | 161452.62 | [7 empty] | 3414970378798
422084 | А/ВЫК.DPX3 630 4P 500А 70kA/эл.расц.S2 | Автоматический выключатель DPX³ 630 - эл. расцепитель S2 - 70 кА - 400 В~ - 4П - 500 А | Legrand | Power Legrand | 39 | DPX3 630-1600 | PL1 | 1 | ШТ | Под заказ Т2 | Сертифицировано | 2024-12-12 | 163590.39 | 196308.47 | 196308.47 | [7 empty] | 3414970378804
422085 | А/ВЫК.DPX3 630 4P 630А 70kA/эл.расц.S2 | Автоматический выключатель DPX³ 630 - эл. расцепитель S2 - 70 кА - 400 В~ - 4П - 630 А | Legrand | Power Legrand | 39 | DPX3 630-1600 | PL1 | 1 | ШТ | Под заказ Т2 | Сертифицировано | 2024-12-12 | 147186.6 | 176623.92 | 176623.92 | [7 empty] | 3414970378811
422086 | А/ВЫК.DPX3 630 3P 250А 100kA/эл.расц.S2 | Автоматический выключатель DPX³ 630 - эл. расцепитель S2 - 100 кА - 400 В~ - 3П - 250 А | Legrand | Power Legrand | 39 | DPX3 630-1600 | PL1 | 1 | ШТ | Под заказ Т2 | Сертифицировано | 2024-12-12 | 107024.25 | 128429.1 | 128429.1 |  |  | 5.484 | 9.2137 | 270 | 195 | 175 | 3414970378828
422087 | А/ВЫК.DPX3 630 3P 320А 100kA/эл.расц.S2 | Автоматический выключатель DPX³ 630 - эл. расцепитель S2 - 100 кА - 400 В~ - 3П - 320 А | Legrand | Power Legrand | 39 | DPX3 630-1600 | PL1 | 1 | ШТ | Под заказ Т2 | Сертифицировано | 2024-12-12 | 111120.04 | 133344.05 | 133344.05 |  |  | 5.491 | 9.2137 | 270 | 195 | 175 | 3414970378835
422088 | А/ВЫК.DPX3 630 3P 400А 100kA/эл.расц.S2 | Автоматический выключатель DPX³ 630 - эл. расцепитель S2 - 100 кА - 400 В~ - 3П - 400 А | Legrand | Power Legrand | 39 | DPX3 630-1600 | PL1 | 1 | ШТ | Под заказ Т2 | Сертифицировано | 2024-12-12 | 110739.94 | 132887.93 | 132887.93 |  |  | 5.62 | 9.2137 | 270 | 195 | 175 | 3414970378842
422089 | А/ВЫК.DPX3 630 3P 500А 100kA/эл.расц.S2 | Автоматический выключатель DPX³ 630 - эл. расцепитель S2 - 100 кА - 400 В~ - 3П - 500 А | Legrand | Power Legrand | 39 | DPX3 630-1600 | PL1 | 1 | ШТ | Под заказ Т2 | Сертифицировано | 2024-12-12 | 133389.08 | 160066.9 | 160066.9 |  |  | 5.888 | 9.2137 | 270 | 195 | 175 | 3414970378859
422090 | А/ВЫК.DPX3 630 3P 630А 100kA/эл.расц.S2 | Автоматический выключатель DPX³ 630 - эл. расцепитель S2 - 100 кА - 400 В~ - 3П - 630 А | Legrand | Power Legrand | 39 | DPX3 630-1600 | PL1 | 1 | ШТ | На складе | Сертифицировано | 2024-12-12 | 132709.22 | 159251.06 | 159251.06 |  |  | 5.894 | 9.2137 | 270 | 195 | 175 | 3414970378866
422091 | А/ВЫК.DPX3 630 4P 250А 100kA/эл.расц.S2 | Автоматический выключатель DPX³ 630 - эл. расцепитель S2 - 100 кА - 400 В~ - 4П - 250 А | Legrand | Power Legrand | 39 | DPX3 630-1600 | PL1 | 1 | ШТ | Под заказ Т2 | Сертифицировано | 2024-12-12 | 139131.53 | 166957.84 | 166957.84 | [7 empty] | 3414970378873
422092 | А/ВЫК.DPX3 630 4P 320А 100kA/эл.расц.S2 | Автоматический выключатель DPX³ 630 - эл. расцепитель S2 - 100 кА - 400 В~ - 4П - 320 А | Legrand | Power Legrand | 39 | DPX3 630-1600 | PL1 | 1 | ШТ | Под заказ Т2 | Сертифицировано | 2024-12-12 | 144456.06 | 173347.27 | 173347.27 | [7 empty] | 3414970378880
422093 | А/ВЫК.DPX3 630 4P 400А 100kA/эл.расц.S2 | Автоматический выключатель DPX³ 630 - эл. расцепитель S2 - 100 кА - 400 В~ - 4П - 400 А | Legrand | Power Legrand | 39 | DPX3 630-1600 | PL1 | 1 | ШТ | Под заказ Т2 | Сертифицировано | 2024-12-12 | 143961.92 | 172754.3 | 172754.3 | [7 empty] | 3414970378897
422094 | А/ВЫК.DPX3 630 4P 500А 100kA/эл.расц.S2 | Автоматический выключатель DPX³ 630 - эл. расцепитель S2 - 100 кА - 400 В~ - 4П - 500 А | Legrand | Power Legrand | 39 | DPX3 630-1600 | PL1 | 1 | ШТ | Под заказ Т2 | Сертифицировано | 2024-12-12 | 173405.8 | 208086.96 | 208086.96 | [7 empty] | 3414970378903
422095 | А/ВЫК.DPX3 630 4P 630А 100kA/эл.расц.S2 | Автоматический выключатель DPX³ 630 - эл. расцепитель S2 - 100 кА - 400 В~ - 4П - 630 А | Legrand | Power Legrand | 39 | DPX3 630-1600 | PL1 | 1 | ШТ | Под заказ Т2 | Сертифицировано | 2024-12-12 | 172521.99 | 207026.39 | 207026.39 | [7 empty] | 3414970378910
422096 | А/ВЫК.DPX3 630 3P 250А 36kA/эл.расц.S2/изм.блок | Автоматический выключатель DPX³ 630 - эл. расц. S2 - с изм. блоком. - 36 кА - 400 В~ - 3П - 250 А | Legrand | Power Legrand | 39 | DPX3 630-1600 | PL1 | 1 | ШТ | Под заказ Т2 | Сертифицировано | 2024-12-12 | 85826.87 | 102992.24 | 102992.24 |  |  | 5.498 | 9.2137 | 270 | 195 | 175 | 3414970378927
422097 | А/ВЫК.DPX3 630 3P 320А 36kA/эл.расц.S2/изм.блок | Автоматический выключатель DPX³ 630 - эл. расц. S2 - с изм. блоком. - 36 кА - 400 В~ - 3П - 320 А | Legrand | Power Legrand | 39 | DPX3 630-1600 | PL1 | 1 | ШТ | Под заказ Т1 | Сертифицировано | 2024-12-12 | 102992.25 | 123590.7 | 123590.7 |  |  | 6.626 | 9.2137 | 270 | 195 | 175 | 3414970378934
422098 | А/ВЫК.DPX3 630 3P 400А 36kA/эл.расц.S2/изм.блок | Автоматический выключатель DPX³ 630 - эл. расц. S2 - с изм. блоком. - 36 кА - 400 В~ - 3П - 400 А | Legrand | Power Legrand | 39 | DPX3 630-1600 | PL1 | 1 | ШТ | На складе | Сертифицировано | 2024-12-12 | 102639.95 | 123167.94 | 123167.94 |  |  | 5.362 | 9.2137 | 270 | 195 | 175 | 3414970378941
422099 | А/ВЫК.DPX3 630 3P 500А 36kA/эл.расц.S2/изм.блок | Автоматический выключатель DPX³ 630 - эл. расц. S2 - с изм. блоком. - 36 кА - 400 В~ - 3П - 500 А | Legrand | Power Legrand | 39 | DPX3 630-1600 | PL1 | 1 | ШТ | Под заказ Т1 | Сертифицировано | 2024-12-12 | 124798.76 | 149758.51 | 149758.51 |  |  | 5.92 | 9.2137 | 270 | 195 | 175 | 3414970378958
422100 | А/ВЫК.DPX3 630 3P 630А 36kA/эл.расц.S2/изм.блок | Автоматический выключатель DPX³ 630 - эл. расц. S2 - с изм. блоком. - 36 кА - 400 В~ - 3П - 630 А | Legrand | Power Legrand | 39 | DPX3 630-1600 | PL1 | 1 | ШТ | На складе | Сертифицировано | 2024-12-12 | 119647.67 | 143577.2 | 143577.2 |  |  | 5.931 | 9.2137 | 270 | 195 | 175 | 3414970378965
422101 | А/ВЫК.DPX3 630 4P 250А 36kA/эл.расц.S2/изм.блок | Автоматический выключатель DPX³ 630 - эл. расц. S2 - с изм. блоком. - 36 кА - 400 В~ - 4П - 250 А | Legrand | Power Legrand | 39 | DPX3 630-1600 | PL1 | 1 | ШТ | Под заказ Т2 | Сертифицировано | 2024-12-12 | 111574.94 | 133889.93 | 133889.93 | [7 empty] | 3414970378972
422102 | А/ВЫК.DPX3 630 4P 320А 36kA/эл.расц.S2/изм.блок | Автоматический выключатель DPX³ 630 - эл. расц. S2 - с изм. блоком. - 36 кА - 400 В~ - 4П - 320 А | Legrand | Power Legrand | 39 | DPX3 630-1600 | PL1 | 1 | ШТ | Под заказ Т2 | Сертифицировано | 2024-12-12 | 133889.92 | 160667.9 | 160667.9 | [7 empty] | 3414970378989
422103 | А/ВЫК.DPX3 630 4P 400А 36kA/эл.расц.S2/изм.блок | Автоматический выключатель DPX³ 630 - эл. расц. S2 - с изм. блоком. - 36 кА - 400 В~ - 4П - 400 А | Legrand | Power Legrand | 39 | DPX3 630-1600 | PL1 | 1 | ШТ | Под заказ Т2 | Сертифицировано | 2024-12-12 | 133431.92 | 160118.3 | 160118.3 |  |  | 6.963 | 9.2137 | 270 | 195 | 175 | 3414970378996
422104 | А/ВЫК.DPX3 630 4P 500А 36kA/эл.расц.S2/изм.блок | Автоматический выключатель DPX³ 630 - эл. расц. S2 - с изм. блоком. - 36 кА - 400 В~ - 4П - 500 А | Legrand | Power Legrand | 39 | DPX3 630-1600 | PL1 | 1 | ШТ | Под заказ Т2 | Сертифицировано | 2024-12-12 | 162238.41 | 194686.09 | 194686.09 |  |  | 7.494 | 9.2137 | 270 | 195 | 175 | 3414970379009
422105 | А/ВЫК.DPX3 630 4P 630А 36kA/эл.расц.S2/изм.блок | Автоматический выключатель DPX³ 630 - эл. расц. S2 - с изм. блоком. - 36 кА - 400 В~ - 4П - 630 А | Legrand | Power Legrand | 39 | DPX3 630-1600 | PL1 | 1 | ШТ | Под заказ Т2 | Сертифицировано | 2024-12-12 | 155542 | 186650.4 | 186650.4 |  |  | 5.931 | 9.2137 | 270 | 195 | 175 | 3414970379016
422106 | А/ВЫК.DPX3 630 3P 250А 50kA/эл.расц.S2/изм.блок | Автоматический выключатель DPX³ 630 - эл. расц. S2 - с изм. блоком. - 50 кА - 400 В~ - 3П - 250 А | Legrand | Power Legrand | 39 | DPX3 630-1600 | PL1 | 1 | ШТ | Под заказ Т2 | Сертифицировано | 2024-12-12 | 94409.58 | 113291.5 | 113291.5 |  |  | 5.49 | 9.2137 | 270 | 195 | 175 | 3414970379023
422107 | А/ВЫК.DPX3 630 3P 320А 50kA/эл.расц.S2/изм.блок | Автоматический выключатель DPX³ 630 - эл. расц. S2 - с изм. блоком. - 50 кА - 400 В~ - 3П - 320 А | Legrand | Power Legrand | 39 | DPX3 630-1600 | PL1 | 1 | ШТ | Под заказ Т2 | Сертифицировано | 2024-12-12 | 113291.46 | 135949.75 | 135949.75 |  |  | 5.614 | 9.2137 | 270 | 195 | 175 | 3414970379030
422108 | А/ВЫК.DPX3 630 3P 400А 50kA/эл.расц.S2/изм.блок | Автоматический выключатель DPX³ 630 - эл. расц. S2 - с изм. блоком. - 50 кА - 400 В~ - 3П - 400 А | Legrand | Power Legrand | 39 | DPX3 630-1600 | PL1 | 1 | ШТ | Под заказ Т2 | Сертифицировано | 2024-12-12 | 112903.93 | 135484.72 | 135484.72 |  |  | 6.021 | 7.4594 | 275 | 155 | 175 | 3414970379047
422109 | А/ВЫК.DPX3 630 3P 500А 50kA/эл.расц.S2/изм.блок | Автоматический выключатель DPX³ 630 - эл. расц. S2 - с изм. блоком. - 50 кА - 400 В~ - 3П - 500 А | Legrand | Power Legrand | 39 | DPX3 630-1600 | PL1 | 1 | ШТ | Под заказ Т1 | Сертифицировано | 2024-12-12 | 137278.64 | 164734.37 | 164734.37 |  |  | 5.953 | 9.2137 | 270 | 195 | 175 | 3414970379054
422110 | А/ВЫК.DPX3 630 3P 630А 50kA/эл.расц.S2/изм.блок | Автоматический выключатель DPX³ 630 - эл. расц. S2 - с изм. блоком. - 50 кА - 400 В~ - 3П - 630 А | Legrand | Power Legrand | 39 | DPX3 630-1600 | PL1 | 1 | ШТ | Под заказ Т2 | Сертифицировано | 2024-12-12 | 131612.47 | 157934.96 | 157934.96 |  |  | 5.934 | 9.2137 | 270 | 195 | 175 | 3414970379061
422111 | А/ВЫК.DPX3 630 4P 250А 50kA/эл.расц.S2/изм.блок | Автоматический выключатель DPX³ 630 - эл. расц. S2 - с изм. блоком. - 50 кА - 400 В~ - 4П - 250 А | Legrand | Power Legrand | 39 | DPX3 630-1600 | PL1 | 1 | ШТ | Под заказ Т2 | Сертифицировано | 2024-12-12 | 122732.43 | 147278.92 | 147278.92 | [7 empty] | 3414970379078
422112 | А/ВЫК.DPX3 630 4P 320А 50kA/эл.расц.S2/изм.блок | Автоматический выключатель DPX³ 630 - эл. расц. S2 - с изм. блоком. - 50 кА - 400 В~ - 4П - 320 А | Legrand | Power Legrand | 39 | DPX3 630-1600 | PL1 | 1 | ШТ | Под заказ Т2 | Сертифицировано | 2024-12-12 | 147278.91 | 176734.69 | 176734.69 | [7 empty] | 3414970379085
422113 | А/ВЫК.DPX3 630 4P 400А 50kA/эл.расц.S2/изм.блок | Автоматический выключатель DPX³ 630 - эл. расц. S2 - с изм. блоком. - 50 кА - 400 В~ - 4П - 400 А | Legrand | Power Legrand | 39 | DPX3 630-1600 | PL1 | 1 | ШТ | Под заказ Т2 | Сертифицировано | 2024-12-12 | 146775.13 | 176130.16 | 176130.16 |  |  | 7.099 | 9.2137 | 270 | 195 | 175 | 3414970379092
422114 | А/ВЫК.DPX3 630 4P 500А 50kA/эл.расц.S2/изм.блок | Автоматический выключатель DPX³ 630 - эл. расц. S2 - с изм. блоком. - 50 кА - 400 В~ - 4П - 500 А | Legrand | Power Legrand | 39 | DPX3 630-1600 | PL1 | 1 | ШТ | Под заказ Т2 | Сертифицировано | 2024-12-12 | 178462.25 | 214154.7 | 214154.7 | [7 empty] | 3414970379108
422115 | А/ВЫК.DPX3 630 4P 630А 50kA/эл.расц.S2/изм.блок | Автоматический выключатель DPX³ 630 - эл. расц. S2 - с изм. блоком. - 50 кА - 400 В~ - 4П - 630 А | Legrand | Power Legrand | 39 | DPX3 630-1600 | PL1 | 1 | ШТ | Под заказ Т2 | Сертифицировано | 2024-12-12 | 171096.18 | 205315.42 | 205315.42 | [7 empty] | 3414970379115
422116 | А/ВЫК.DPX3 630 3P 250А 70kA/эл.расц.S2/изм.блок | Автоматический выключатель DPX³ 630 - эл. расц. S2 - с изм. блоком. - 70 кА - 400 В~ - 3П - 250 А | Legrand | Power Legrand | 39 | DPX3 630-1600 | PL1 | 1 | ШТ | Под заказ Т2 | Сертифицировано | 2024-12-12 | 103850.52 | 124620.62 | 124620.62 |  |  | 5.49 | 9.2137 | 270 | 195 | 175 | 3414970379122
422117 | А/ВЫК.DPX3 630 3P 320А 70kA/эл.расц.S2/изм.блок | Автоматический выключатель DPX³ 630 - эл. расц. S2 - с изм. блоком. - 70 кА - 400 В~ - 3П - 320 А | Legrand | Power Legrand | 39 | DPX3 630-1600 | PL1 | 1 | ШТ | Под заказ Т1 | Сертифицировано | 2024-12-12 | 124620.61 | 149544.73 | 149544.73 |  |  | 5.524 | 9.2137 | 270 | 195 | 175 | 3414970379139
422118 | А/ВЫК.DPX3 630 3P 400А 70kA/эл.расц.S2/изм.блок | Автоматический выключатель DPX³ 630 - эл. расц. S2 - с изм. блоком. - 70 кА - 400 В~ - 3П - 400 А | Legrand | Power Legrand | 39 | DPX3 630-1600 | PL1 | 1 | ШТ | Под заказ Т1 | Сертифицировано | 2024-12-12 | 124194.32 | 149033.18 | 149033.18 |  |  | 5.64 | 9.2137 | 270 | 195 | 175 | 3414970379146
422119 | А/ВЫК.DPX3 630 3P 500А 70kA/эл.расц.S2/изм.блок | Автоматический выключатель DPX³ 630 - эл. расц. S2 - с изм. блоком. - 70 кА - 400 В~ - 3П - 500 А | Legrand | Power Legrand | 39 | DPX3 630-1600 | PL1 | 1 | ШТ | Под заказ Т2 | Сертифицировано | 2024-12-12 | 151006.53 | 181207.84 | 181207.84 |  |  | 5.943 | 9.2137 | 270 | 195 | 175 | 3414970379153
422120 | А/ВЫК.DPX3 630 3P 630А 70kA/эл.расц.S2/изм.блок | Автоматический выключатель DPX³ 630 - эл. расц. S2 - с изм. блоком. - 70 кА - 400 В~ - 3П - 630 А | Legrand | Power Legrand | 39 | DPX3 630-1600 | PL1 | 1 | ШТ | Под заказ Т2 | Сертифицировано | 2024-12-12 | 144773.71 | 173728.45 | 173728.45 |  |  | 5.912 | 9.2137 | 270 | 195 | 175 | 3414970379160
422121 | А/ВЫК.DPX3 630 4P 250А 70kA/эл.расц.S2/изм.блок | Автоматический выключатель DPX³ 630 - эл. расц. S2 - с изм. блоком. - 70 кА - 400 В~ - 4П - 250 А | Legrand | Power Legrand | 39 | DPX3 630-1600 | PL1 | 1 | ШТ | Под заказ Т2 | Сертифицировано | 2024-12-12 | 135005.68 | 162006.82 | 162006.82 | [7 empty] | 3414970379177
422122 | А/ВЫК.DPX3 630 4P 320А 70kA/эл.расц.S2/изм.блок | Автоматический выключатель DPX³ 630 - эл. расц. S2 - с изм. блоком. - 70 кА - 400 В~ - 4П - 320 А | Legrand | Power Legrand | 39 | DPX3 630-1600 | PL1 | 1 | ШТ | Под заказ Т2 | Сертифицировано | 2024-12-12 | 162006.82 | 194408.18 | 194408.18 | [7 empty] | 3414970379184
422123 | А/ВЫК.DPX3 630 4P 400А 70kA/эл.расц.S2/изм.блок | Автоматический выключатель DPX³ 630 - эл. расц. S2 - с изм. блоком. - 70 кА - 400 В~ - 4П - 400 А | Legrand | Power Legrand | 39 | DPX3 630-1600 | PL1 | 1 | ШТ | Под заказ Т2 | Сертифицировано | 2024-12-12 | 161452.63 | 193743.16 | 193743.16 | [7 empty] | 3414970379191
422124 | А/ВЫК.DPX3 630 4P 500А 70kA/эл.расц.S2/изм.блок | Автоматический выключатель DPX³ 630 - эл. расц. S2 - с изм. блоком. - 70 кА - 400 В~ - 4П - 500 А | Legrand | Power Legrand | 39 | DPX3 630-1600 | PL1 | 1 | ШТ | Под заказ Т2 | Сертифицировано | 2024-12-12 | 196308.48 | 235570.18 | 235570.18 | [7 empty] | 3414970379207
422125 | А/ВЫК.DPX3 630 4P 630А 70kA/эл.расц.S2/изм.блок | Автоматический выключатель DPX³ 630 - эл. расц. S2 - с изм. блоком. - 70 кА - 400 В~ - 4П - 630 А | Legrand | Power Legrand | 39 | DPX3 630-1600 | PL1 | 1 | ШТ | Под заказ Т2 | Сертифицировано | 2024-12-12 | 180967.13 | 217160.56 | 217160.56 | [7 empty] | 3414970379214
422126 | А/ВЫК.DPX3 630 3P2 50A 100kA/эл.расц.S2/изм.блок | Автоматический выключатель DPX³ 630 - эл. расц. S2 - с изм. блоком. - 100 кА - 400 В~ - 3П - 250 А | Legrand | Power Legrand | 39 | DPX3 630-1600 | PL1 | 1 | ШТ | Под заказ Т2 | Сертифицировано | 2024-12-12 | 119428.11 | 143313.73 | 143313.73 |  |  | 5.515 | 9.2137 | 270 | 195 | 175 | 3414970379221
422127 | А/ВЫК.DPX3 630 3P 320A 100kA/эл.расц.S2/изм.блок | Автоматический выключатель DPX³ 630 - эл. расц. S2 - с изм. блоком. - 100 кА - 400 В~ - 3П - 320 А | Legrand | Power Legrand | 39 | DPX3 630-1600 | PL1 | 1 | ШТ | Под заказ Т2 | Сертифицировано | 2024-12-12 | 143313.73 | 171976.48 | 171976.48 |  |  | 6.07 | 9.2137 | 270 | 195 | 175 | 3414970379238
422128 | А/ВЫК.DPX3 630 3P 400A 100kA/эл.расц.S2/изм.блок | Автоматический выключатель DPX³ 630 - эл. расц. S2 - с изм. блоком. - 100 кА - 400 В~ - 3П - 400 А | Legrand | Power Legrand | 39 | DPX3 630-1600 | PL1 | 1 | ШТ | Под заказ Т2 | Сертифицировано | 2024-12-12 | 142823.48 | 171388.18 | 171388.18 |  |  | 5.54 | 9.2137 | 270 | 195 | 175 | 3414970379245
422129 | А/ВЫК.DPX3 630 3P 500A 100kA/эл.расц.S2/изм.блок | Автоматический выключатель DPX³ 630 - эл. расц. S2 - с изм. блоком. - 100 кА - 400 В~ - 3П - 500 А | Legrand | Power Legrand | 39 | DPX3 630-1600 | PL1 | 1 | ШТ | Под заказ Т2 | Сертифицировано | 2024-12-12 | 173657.5 | 208389 | 208389 |  |  | 5.915 | 9.2137 | 270 | 195 | 175 | 3414970379252
422130 | А/ВЫК.DPX3 630 3P 630A 100kA/эл.расц.S2/изм.блок | Автоматический выключатель DPX³ 630 - эл. расц. S2 - с изм. блоком. - 100 кА - 400 В~ - 3П - 630 А | Legrand | Power Legrand | 39 | DPX3 630-1600 | PL1 | 1 | ШТ | Под заказ Т2 | Сертифицировано | 2024-12-12 | 159251.05 | 191101.26 | 191101.26 | [7 empty] | 3414970379269
422131 | А/ВЫК.DPX3 630 4P 250A 100kA/эл.расц.S2/изм.блок | Автоматический выключатель DPX³ 630 - эл. расц. S2 - с изм. блоком. - 100 кА - 400 В~ - 4П - 250 А | Legrand | Power Legrand | 39 | DPX3 630-1600 | PL1 | 1 | ШТ | Под заказ Т2 | Сертифицировано | 2024-12-12 | 155256.51 | 186307.81 | 186307.81 | [7 empty] | 3414970379276
422132 | А/ВЫК.DPX3 630 4P 320A 100kA/эл.расц.S2/изм.блок | Автоматический выключатель DPX³ 630 - эл. расц. S2 - с изм. блоком. - 100 кА - 400 В~ - 4П - 320 А | Legrand | Power Legrand | 39 | DPX3 630-1600 | PL1 | 1 | ШТ | Под заказ Т2 | Сертифицировано | 2024-12-12 | 186307.83 | 223569.4 | 223569.4 | [7 empty] | 3414970379283
422133 | А/ВЫК.DPX3 630 4P 400A 100kA/эл.расц.S2/изм.блок | Автоматический выключатель DPX³ 630 - эл. расц. S2 - с изм. блоком. - 100 кА - 400 В~ - 4П - 400 А | Legrand | Power Legrand | 39 | DPX3 630-1600 | PL1 | 1 | ШТ | Под заказ Т2 | Сертифицировано | 2024-12-12 | 185670.51 | 222804.61 | 222804.61 | [7 empty] | 3414970379290
422134 | А/ВЫК.DPX3 630 4P 500A 100kA/эл.расц.S2/изм.блок | Автоматический выключатель DPX³ 630 - эл. расц. S2 - с изм. блоком. - 100 кА - 400 В~ - 4П - 500 А | Legrand | Power Legrand | 39 | DPX3 630-1600 | PL1 | 1 | ШТ | Под заказ Т2 | Сертифицировано | 2024-12-12 | 225754.72 | 270905.66 | 270905.66 | [7 empty] | 3414970379306
422135 | А/ВЫК.DPX3 630 4P 630A 100kA/эл.расц.S2/изм.блок | Автоматический выключатель DPX³ 630 - эл. расц. S2 - с изм. блоком. - 100 кА - 400 В~ - 4П - 630 А | Legrand | Power Legrand | 39 | DPX3 630-1600 | PL1 | 1 | ШТ | Под заказ Т2 | Сертифицировано | 2024-12-12 | 191101.29 | 229321.55 | 229321.55 | [7 empty] | 3414970379313
422136 | А/ВЫК.DPX3 630 3P 250А 36kA/эл.расц.Sg | Автоматический выключатель DPX³ 630 - эл. расцепитель Sg - 36 кА - 400 В~ - 3П - 250 А | Legrand | Power Legrand | 39 | DPX3 630-1600 | PL1 | 1 | ШТ | Под заказ Т2 | Сертифицировано | 2024-12-12 | 75098.52 | 90118.22 | 90118.22 |  |  | 5.49 | 9.2137 | 270 | 195 | 175 | 3414970379320
422137 | А/ВЫК.DPX3 630 3P 320А 36kA/эл.расц.Sg | Автоматический выключатель DPX³ 630 - эл. расцепитель Sg - 36 кА - 400 В~ - 3П - 320 А | Legrand | Power Legrand | 39 | DPX3 630-1600 | PL1 | 1 | ШТ | Под заказ Т2 | Сертифицировано | 2024-12-12 | 90118.23 | 108141.88 | 108141.88 |  |  | 5.495 | 9.2137 | 270 | 195 | 175 | 3414970379337
422138 | А/ВЫК.DPX3 630 3P 400А 36kA/эл.расц.Sg | Автоматический выключатель DPX³ 630 - эл. расцепитель Sg - 36 кА - 400 В~ - 3П - 400 А | Legrand | Power Legrand | 39 | DPX3 630-1600 | PL1 | 1 | ШТ | Под заказ Т2 | Сертифицировано | 2024-12-12 | 89809.95 | 107771.94 | 107771.94 |  |  | 5.599 | 9.2137 | 270 | 195 | 175 | 3414970379344
422139 | А/ВЫК.DPX3 630 3P 500А 36kA/эл.расц.Sg | Автоматический выключатель DPX³ 630 - эл. расцепитель Sg - 36 кА - 400 В~ - 3П - 500 А | Legrand | Power Legrand | 39 | DPX3 630-1600 | PL1 | 1 | ШТ | Под заказ Т2 | Сертифицировано | 2024-12-12 | 109198.94 | 131038.73 | 131038.73 |  |  | 5.92 | 9.2137 | 270 | 195 | 175 | 3414970379351
422140 | А/ВЫК.DPX3 630 3P 630А 36kA/эл.расц.Sg | Автоматический выключатель DPX³ 630 - эл. расцепитель Sg - 36 кА - 400 В~ - 3П - 630 А | Legrand | Power Legrand | 39 | DPX3 630-1600 | PL1 | 1 | ШТ | На складе | Сертифицировано | 2024-12-12 | 104691.71 | 125630.05 | 125630.05 |  |  | 5.931 | 9.2137 | 270 | 195 | 175 | 3414970379368
422141 | А/ВЫК.DPX3 630 4P 250А 36kA/эл.расц.Sg | Автоматический выключатель DPX³ 630 - эл. расцепитель Sg - 36 кА - 400 В~ - 4П - 250 А | Legrand | Power Legrand | 39 | DPX3 630-1600 | PL1 | 1 | ШТ | Под заказ Т2 | Сертифицировано | 2024-12-12 | 97628.06 | 117153.67 | 117153.67 |  |  | 6.923 | 9.2137 | 270 | 195 | 175 | 3414970379375
422142 | А/ВЫК.DPX3 630 4P 320А 36kA/эл.расц.Sg | Автоматический выключатель DPX³ 630 - эл. расцепитель Sg - 36 кА - 400 В~ - 4П - 320 А | Legrand | Power Legrand | 39 | DPX3 630-1600 | PL1 | 1 | ШТ | Под заказ Т2 | Сертифицировано | 2024-12-12 | 117153.67 | 140584.4 | 140584.4 | [7 empty] | 3414970379382
422143 | А/ВЫК.DPX3 630 4P 400А 36kA/эл.расц.Sg | Автоматический выключатель DPX³ 630 - эл. расцепитель Sg - 36 кА - 400 В~ - 4П - 400 А | Legrand | Power Legrand | 39 | DPX3 630-1600 | PL1 | 1 | ШТ | Под заказ Т2 | Сертифицировано | 2024-12-12 | 116752.93 | 140103.52 | 140103.52 |  |  | 7.106 | 9.2137 | 270 | 195 | 175 | 3414970379399
422144 | А/ВЫК.DPX3 630 4P 500А 36kA/эл.расц.Sg | Автоматический выключатель DPX³ 630 - эл. расцепитель Sg - 36 кА - 400 В~ - 4П - 500 А | Legrand | Power Legrand | 39 | DPX3 630-1600 | PL1 | 1 | ШТ | Под заказ Т2 | Сертифицировано | 2024-12-12 | 141958.61 | 170350.33 | 170350.33 | [7 empty] | 3414970379405
422145 | А/ВЫК.DPX3 630 4P 630А 36kA/эл.расц.Sg | Автоматический выключатель DPX³ 630 - эл. расцепитель Sg - 36 кА - 400 В~ - 4П - 630 А | Legrand | Power Legrand | 39 | DPX3 630-1600 | PL1 | 1 | ШТ | Под заказ Т2 | Сертифицировано | 2024-12-12 | 130864.63 | 157037.56 | 157037.56 |  |  | 7.461 | 9.2137 | 270 | 195 | 175 | 3414970379412
422146 | А/ВЫК.DPX3 630 3P 250А 50kA/эл.расц.Sg | Автоматический выключатель DPX³ 630 - эл. расцепитель Sg - 50 кА - 400 В~ - 3П - 250 А | Legrand | Power Legrand | 39 | DPX3 630-1600 | PL1 | 1 | ШТ | Под заказ Т2 | Сертифицировано | 2024-12-12 | 81821.63 | 98185.96 | 98185.96 |  |  | 5.488 | 9.2137 | 270 | 195 | 175 | 3414970379429
422147 | А/ВЫК.DPX3 630 3P 320А 50kA/эл.расц.Sg | Автоматический выключатель DPX³ 630 - эл. расцепитель Sg - 50 кА - 400 В~ - 3П - 320 А | Legrand | Power Legrand | 39 | DPX3 630-1600 | PL1 | 1 | ШТ | Под заказ Т2 | Сертифицировано | 2024-12-12 | 98185.94 | 117823.13 | 117823.13 |  |  | 5.611 | 9.2137 | 270 | 195 | 175 | 3414970379436
422148 | А/ВЫК.DPX3 630 3P 400А 50kA/эл.расц.Sg | Автоматический выключатель DPX³ 630 - эл. расцепитель Sg - 50 кА - 400 В~ - 3П - 400 А | Legrand | Power Legrand | 39 | DPX3 630-1600 | PL1 | 1 | ШТ | Под заказ Т2 | Сертифицировано | 2024-12-12 | 97850.08 | 117420.1 | 117420.1 |  |  | 5.618 | 9.2137 | 270 | 195 | 175 | 3414970379443
422149 | А/ВЫК.DPX3 630 3P 500А 50kA/эл.расц.Sg | Автоматический выключатель DPX³ 630 - эл. расцепитель Sg - 50 кА - 400 В~ - 3П - 500 А | Legrand | Power Legrand | 39 | DPX3 630-1600 | PL1 | 1 | ШТ | Под заказ Т2 | Сертифицировано | 2024-12-12 | 118974.83 | 142769.8 | 142769.8 |  |  | 5.94 | 9.2137 | 270 | 195 | 175 | 3414970379450
422150 | А/ВЫК.DPX3 630 3P 630А 50kA/эл.расц.Sg | Автоматический выключатель DPX³ 630 - эл. расцепитель Sg - 50 кА - 400 В~ - 3П - 630 А | Legrand | Power Legrand | 39 | DPX3 630-1600 | PL1 | 1 | ШТ | На складе | Сертифицировано | 2024-12-12 | 114064.13 | 136876.96 | 136876.96 |  |  | 5.935 | 9.2137 | 270 | 195 | 175 | 3414970379467
422151 | А/ВЫК.DPX3 630 4P 250А 50kA/эл.расц.Sg | Автоматический выключатель DPX³ 630 - эл. расцепитель Sg - 50 кА - 400 В~ - 4П - 250 А | Legrand | Power Legrand | 39 | DPX3 630-1600 | PL1 | 1 | ШТ | Под заказ Т2 | Сертифицировано | 2024-12-12 | 106368.1 | 127641.72 | 127641.72 | [7 empty] | 3414970379474
422152 | А/ВЫК.DPX3 630 4P 320А 50kA/эл.расц.Sg | Автоматический выключатель DPX³ 630 - эл. расцепитель Sg - 50 кА - 400 В~ - 4П - 320 А | Legrand | Power Legrand | 39 | DPX3 630-1600 | PL1 | 1 | ШТ | Под заказ Т2 | Сертифицировано | 2024-12-12 | 127641.73 | 153170.08 | 153170.08 | [7 empty] | 3414970379481
422153 | А/ВЫК.DPX3 630 4P 400А 50kA/эл.расц.Sg | Автоматический выключатель DPX³ 630 - эл. расцепитель Sg - 50 кА - 400 В~ - 4П - 400 А | Legrand | Power Legrand | 39 | DPX3 630-1600 | PL1 | 1 | ШТ | Под заказ Т2 | Сертифицировано | 2024-12-12 | 127205.11 | 152646.13 | 152646.13 | [7 empty] | 3414970379498
422154 | А/ВЫК.DPX3 630 4P 500А 50kA/эл.расц.Sg | Автоматический выключатель DPX³ 630 - эл. расцепитель Sg - 50 кА - 400 В~ - 4П - 500 А | Legrand | Power Legrand | 39 | DPX3 630-1600 | PL1 | 1 | ШТ | Под заказ Т2 | Сертифицировано | 2024-12-12 | 154667.28 | 185600.74 | 185600.74 | [7 empty] | 3414970379504
422155 | А/ВЫК.DPX3 630 4P 630А 50kA/эл.расц.Sg | Автоматический выключатель DPX³ 630 - эл. расцепитель Sg - 50 кА - 400 В~ - 4П - 630 А | Legrand | Power Legrand | 39 | DPX3 630-1600 | PL1 | 1 | ШТ | Под заказ Т2 | Сертифицировано | 2024-12-12 | 136876.96 | 164252.35 | 164252.35 |  |  | 7.48 | 9.2137 | 270 | 195 | 175 | 3414970379511
422156 | А/ВЫК.DPX3 630 3P 250А 70kA/эл.расц.Sg | Автоматический выключатель DPX³ 630 - эл. расцепитель Sg - 70 кА - 400 В~ - 3П - 250 А | Legrand | Power Legrand | 39 | DPX3 630-1600 | PL1 | 1 | ШТ | Под заказ Т2 | Сертифицировано | 2024-12-12 | 104023.58 | 124828.3 | 124828.3 | [7 empty] | 3414970379528
422157 | А/ВЫК.DPX3 630 3P 320А 70kA/эл.расц.Sg | Автоматический выключатель DPX³ 630 - эл. расцепитель Sg - 70 кА - 400 В~ - 3П - 320 А | Legrand | Power Legrand | 39 | DPX3 630-1600 | PL1 | 1 | ШТ | Под заказ Т2 | Сертифицировано | 2024-12-12 | 108004.54 | 129605.45 | 129605.45 |  |  | 5.612 | 9.2137 | 270 | 195 | 175 | 3414970379535
422158 | А/ВЫК.DPX3 630 3P 400А 70kA/эл.расц.Sg | Автоматический выключатель DPX³ 630 - эл. расцепитель Sg - 70 кА - 400 В~ - 3П - 400 А | Legrand | Power Legrand | 39 | DPX3 630-1600 | PL1 | 1 | ШТ | Под заказ Т2 | Сертифицировано | 2024-12-12 | 107635.09 | 129162.11 | 129162.11 |  |  | 5.601 | 9.2137 | 270 | 195 | 175 | 3414970379542
422159 | А/ВЫК.DPX3 630 3P 500А 70kA/эл.расц.Sg | Автоматический выключатель DPX³ 630 - эл. расцепитель Sg - 70 кА - 400 В~ - 3П - 500 А | Legrand | Power Legrand | 39 | DPX3 630-1600 | PL1 | 1 | ШТ | Под заказ Т2 | Сертифицировано | 2024-12-12 | 130872.31 | 157046.77 | 157046.77 |  |  | 5.915 | 9.2137 | 270 | 195 | 175 | 3414970379559
422160 | А/ВЫК.DPX3 630 3P 630А 70kA/эл.расц.Sg | Автоматический выключатель DPX³ 630 - эл. расцепитель Sg - 70 кА - 400 В~ - 3П - 630 А | Legrand | Power Legrand | 39 | DPX3 630-1600 | PL1 | 1 | ШТ | Под заказ Т2 | Сертифицировано | 2024-12-12 | 125470.54 | 150564.65 | 150564.65 |  |  | 5.918 | 9.2137 | 270 | 195 | 175 | 3414970379566
422161 | А/ВЫК.DPX3 630 4P 250А 70kA/эл.расц.Sg | Автоматический выключатель DPX³ 630 - эл. расцепитель Sg - 70 кА - 400 В~ - 4П - 250 А | Legrand | Power Legrand | 39 | DPX3 630-1600 | PL1 | 1 | ШТ | Под заказ Т2 | Сертифицировано | 2024-12-12 | 135230.65 | 162276.78 | 162276.78 | [7 empty] | 3414970379573
422162 | А/ВЫК.DPX3 630 4P 320А 70kA/эл.расц.Sg | Автоматический выключатель DPX³ 630 - эл. расцепитель Sg - 70 кА - 400 В~ - 4П - 320 А | Legrand | Power Legrand | 39 | DPX3 630-1600 | PL1 | 1 | ШТ | Под заказ Т2 | Сертифицировано | 2024-12-12 | 140405.89 | 168487.07 | 168487.07 | [7 empty] | 3414970379580
422163 | А/ВЫК.DPX3 630 4P 400А 70kA/эл.расц.Sg | Автоматический выключатель DPX³ 630 - эл. расцепитель Sg - 70 кА - 400 В~ - 4П - 400 А | Legrand | Power Legrand | 39 | DPX3 630-1600 | PL1 | 1 | ШТ | Под заказ Т2 | Сертифицировано | 2024-12-12 | 139925.63 | 167910.76 | 167910.76 | [7 empty] | 3414970379597
422164 | А/ВЫК.DPX3 630 4P 500А 70kA/эл.расц.Sg | Автоматический выключатель DPX³ 630 - эл. расцепитель Sg - 70 кА - 400 В~ - 4П - 500 А | Legrand | Power Legrand | 39 | DPX3 630-1600 | PL1 | 1 | ШТ | Под заказ Т2 | Сертифицировано | 2024-12-12 | 170134.02 | 204160.82 | 204160.82 | [7 empty] | 3414970379603
422165 | А/ВЫК.DPX3 630 4P 630А 70kA/эл.расц.Sg | Автоматический выключатель DPX³ 630 - эл. расцепитель Sg - 70 кА - 400 В~ - 4П - 630 А | Legrand | Power Legrand | 39 | DPX3 630-1600 | PL1 | 1 | ШТ | Под заказ Т2 | Сертифицировано | 2024-12-12 | 156838.17 | 188205.8 | 188205.8 |  |  | 7.473 | 9.2137 | 270 | 195 | 175 | 3414970379610
422166 | А/ВЫК.DPX3 630 3P 250A 100kA/эл.расц.Sg | Автоматический выключатель DPX³ 630 - эл. расцепитель Sg - 100 кА - 400 В~ - 3П - 250 А | Legrand | Power Legrand | 39 | DPX3 630-1600 | PL1 | 1 | ШТ | Под заказ Т2 | Сертифицировано | 2024-12-12 | 110234.98 | 132281.98 | 132281.98 |  |  | 6.07 | 9.2137 | 270 | 195 | 175 | 3414970379627
422167 | А/ВЫК.DPX3 630 3P 320A 100kA/эл.расц.Sg | Автоматический выключатель DPX³ 630 - эл. расцепитель Sg - 100 кА - 400 В~ - 3П - 320 А | Legrand | Power Legrand | 39 | DPX3 630-1600 | PL1 | 1 | ШТ | Под заказ Т2 | Сертифицировано | 2024-12-12 | 114453.67 | 137344.4 | 137344.4 | [7 empty] | 3414970379634
422168 | А/ВЫК.DPX3 630 3P 400A 100kA/эл.расц.Sg | Автоматический выключатель DPX³ 630 - эл. расцепитель Sg - 100 кА - 400 В~ - 3П - 400 А | Legrand | Power Legrand | 39 | DPX3 630-1600 | PL1 | 1 | ШТ | Под заказ Т2 | Сертифицировано | 2024-12-12 | 114062.14 | 136874.57 | 136874.57 | [7 empty] | 3414970379641
422169 | А/ВЫК.DPX3 630 3P 500A 100kA/эл.расц.Sg | Автоматический выключатель DPX³ 630 - эл. расцепитель Sg - 100 кА - 400 В~ - 3П - 500 А | Legrand | Power Legrand | 39 | DPX3 630-1600 | PL1 | 1 | ШТ | Под заказ Т2 | Сертифицировано | 2024-12-12 | 137390.78 | 164868.94 | 164868.94 | [7 empty] | 3414970379658
422170 | А/ВЫК.DPX3 630 3P 630A 100kA/эл.расц.Sg | Автоматический выключатель DPX³ 630 - эл. расцепитель Sg - 100 кА - 400 В~ - 3П - 630 А | Legrand | Power Legrand | 39 | DPX3 630-1600 | PL1 | 1 | ШТ | Под заказ Т2 | Сертифицировано | 2024-12-12 | 136690.5 | 164028.6 | 164028.6 | [7 empty] | 3414970379665
422171 | А/ВЫК.DPX3 630 4P 250A 100kA/эл.расц.Sg | Автоматический выключатель DPX³ 630 - эл. расцепитель Sg - 100 кА - 400 В~ - 4П - 250 А | Legrand | Power Legrand | 39 | DPX3 630-1600 | PL1 | 1 | ШТ | Под заказ Т2 | Сертифицировано | 2024-12-12 | 143305.48 | 171966.58 | 171966.58 | [7 empty] | 3414970379672
422172 | А/ВЫК.DPX3 630 4P 320A 100kA/эл.расц.Sg | Автоматический выключатель DPX³ 630 - эл. расцепитель Sg - 100 кА - 400 В~ - 4П - 320 А | Legrand | Power Legrand | 39 | DPX3 630-1600 | PL1 | 1 | ШТ | Под заказ Т2 | Сертифицировано | 2024-12-12 | 148789.77 | 178547.72 | 178547.72 | [7 empty] | 3414970379689
422173 | А/ВЫК.DPX3 630 4P 400A 100kA/эл.расц.Sg | Автоматический выключатель DPX³ 630 - эл. расцепитель Sg - 100 кА - 400 В~ - 4П - 400 А | Legrand | Power Legrand | 39 | DPX3 630-1600 | PL1 | 1 | ШТ | Под заказ Т2 | Сертифицировано | 2024-12-12 | 148280.77 | 177936.92 | 177936.92 | [7 empty] | 3414970379696
422174 | А/ВЫК.DPX3 630 4P 500A 100kA/эл.расц.Sg | Автоматический выключатель DPX³ 630 - эл. расцепитель Sg - 100 кА - 400 В~ - 4П - 500 А | Legrand | Power Legrand | 39 | DPX3 630-1600 | PL1 | 1 | ШТ | Под заказ Т2 | Сертифицировано | 2024-12-12 | 178607.98 | 214329.58 | 214329.58 | [7 empty] | 3414970379702
422175 | А/ВЫК.DPX3 630 4P 630A 100kA/эл.расц.Sg | Автоматический выключатель DPX³ 630 - эл. расцепитель Sg - 100 кА - 400 В~ - 4П - 630 А | Legrand | Power Legrand | 39 | DPX3 630-1600 | PL1 | 1 | ШТ | Под заказ Т2 | Сертифицировано | 2024-12-12 | 164028.59 | 196834.31 | 196834.31 | [7 empty] | 3414970379719
422176 | А/ВЫК.DPX3 630 3P 250A 36kA/эл.расц.Sg/изм.блок | Автоматический выключатель DPX³ 630 - эл. расц. Sg - с изм. блоком. - 36 кА - 400 В~ - 3П - 250 А | Legrand | Power Legrand | 39 | DPX3 630-1600 | PL1 | 1 | ШТ | Под заказ Т2 | Сертифицировано | 2024-12-12 | 87543.4 | 105052.08 | 105052.08 |  |  | 5.49 | 9.2137 | 270 | 195 | 175 | 3414970379726
422177 | А/ВЫК.DPX3 630 3P 320A 36kA/эл.расц.Sg/изм.блок | Автоматический выключатель DPX³ 630 - эл. расц. Sg - с изм. блоком. - 36 кА - 400 В~ - 3П - 320 А | Legrand | Power Legrand | 39 | DPX3 630-1600 | PL1 | 1 | ШТ | На складе | Сертифицировано | 2024-12-12 | 105052.11 | 126062.53 | 126062.53 |  |  | 5.535 | 9.2137 | 270 | 195 | 175 | 3414970379733
422178 | А/ВЫК.DPX3 630 3P 400A 36kA/эл.расц.Sg/изм.блок | Автоматический выключатель DPX³ 630 - эл. расц. Sg - с изм. блоком. - 36 кА - 400 В~ - 3П - 400 А | Legrand | Power Legrand | 39 | DPX3 630-1600 | PL1 | 1 | ШТ | На складе | Сертифицировано | 2024-12-12 | 104692.74 | 125631.29 | 125631.29 |  |  | 5.925 | 9.2137 | 270 | 195 | 175 | 3414970379740
422179 | А/ВЫК.DPX3 630 3P 500A 36kA/эл.расц.Sg/изм.блок | Автоматический выключатель DPX³ 630 - эл. расц. Sg - с изм. блоком. - 36 кА - 400 В~ - 3П - 500 А | Legrand | Power Legrand | 39 | DPX3 630-1600 | PL1 | 1 | ШТ | Под заказ Т1 | Сертифицировано | 2024-12-12 | 127294.75 | 152753.7 | 152753.7 |  |  | 5.915 | 9.2137 | 270 | 195 | 175 | 3414970379757
422180 | А/ВЫК.DPX3 630 3P 630A 36kA/эл.расц.Sg/изм.блок | Автоматический выключатель DPX³ 630 - эл. расц. Sg - с изм. блоком. - 36 кА - 400 В~ - 3П - 630 А | Legrand | Power Legrand | 39 | DPX3 630-1600 | PL1 | 1 | ШТ | Под заказ Т2 | Сертифицировано | 2024-12-12 | 122040.64 | 146448.77 | 146448.77 |  |  | 5.937 | 9.2137 | 270 | 195 | 175 | 3414970379764
422181 | А/ВЫК.DPX3 630 4P 250A 36kA/эл.расц.Sg/изм.блок | Автоматический выключатель DPX³ 630 - эл. расц. Sg - с изм. блоком. - 36 кА - 400 В~ - 4П - 250 А | Legrand | Power Legrand | 39 | DPX3 630-1600 | PL1 | 1 | ШТ | Под заказ Т2 | Сертифицировано | 2024-12-12 | 109429.25 | 131315.1 | 131315.1 | [7 empty] | 3414970379771
422182 | А/ВЫК.DPX3 630 4P 320A 36kA/эл.расц.Sg/изм.блок | Автоматический выключатель DPX³ 630 - эл. расц. Sg - с изм. блоком. - 36 кА - 400 В~ - 4П - 320 А | Legrand | Power Legrand | 39 | DPX3 630-1600 | PL1 | 1 | ШТ | Под заказ Т2 | Сертифицировано | 2024-12-12 | 131315.11 | 157578.13 | 157578.13 | [7 empty] | 3414970379788
422183 | А/ВЫК.DPX3 630 4P 400A 36kA/эл.расц.Sg/изм.блок | Автоматический выключатель DPX³ 630 - эл. расц. Sg - с изм. блоком. - 36 кА - 400 В~ - 4П - 400 А | Legrand | Power Legrand | 39 | DPX3 630-1600 | PL1 | 1 | ШТ | Под заказ Т2 | Сертифицировано | 2024-12-12 | 130865.93 | 157039.12 | 157039.12 |  |  | 6.938 | 9.2137 | 270 | 195 | 175 | 3414970379795
422184 | А/ВЫК.DPX3 630 4P 500A 36kA/эл.расц.Sg/изм.блок | Автоматический выключатель DPX³ 630 - эл. расц. Sg - с изм. блоком. - 36 кА - 400 В~ - 4П - 500 А | Legrand | Power Legrand | 39 | DPX3 630-1600 | PL1 | 1 | ШТ | Под заказ Т2 | Сертифицировано | 2024-12-12 | 152753.68 | 183304.42 | 183304.42 | [7 empty] | 3414970379801
422185 | А/ВЫК.DPX3 630 4P 630A 36kA/эл.расц.Sg/изм.блок | Автоматический выключатель DPX³ 630 - эл. расц. Sg - с изм. блоком. - 36 кА - 400 В~ - 4П - 630 А | Legrand | Power Legrand | 39 | DPX3 630-1600 | PL1 | 1 | ШТ | Под заказ Т2 | Сертифицировано | 2024-12-12 | 146448.76 | 175738.51 | 175738.51 | [7 empty] | 3414970379818
422186 | А/ВЫК.DPX3 630 3P 250A 50kA/эл.расц.Sg/изм.блок | Автоматический выключатель DPX³ 630 - эл. расц. Sg - с изм. блоком. - 50 кА - 400 В~ - 3П - 250 А | Legrand | Power Legrand | 39 | DPX3 630-1600 | PL1 | 1 | ШТ | Под заказ Т2 | Сертифицировано | 2024-12-12 | 97241.84 | 116690.21 | 116690.21 |  |  | 6.07 | 9.2137 | 270 | 195 | 175 | 3414970379825
422187 | А/ВЫК.DPX3 630 3P 320A 50kA/эл.расц.Sg/изм.блок | Автоматический выключатель DPX³ 630 - эл. расц. Sg - с изм. блоком. - 50 кА - 400 В~ - 3П - 320 А | Legrand | Power Legrand | 39 | DPX3 630-1600 | PL1 | 1 | ШТ | Под заказ Т2 | Сертифицировано | 2024-12-12 | 116690.22 | 140028.26 | 140028.26 |  |  | 5.49 | 9.2137 | 270 | 195 | 175 | 3414970379832
422188 | А/ВЫК.DPX3 630 3P 400A 50kA/эл.расц.Sg/изм.блок | Автоматический выключатель DPX³ 630 - эл. расц. Sg - с изм. блоком. - 50 кА - 400 В~ - 3П - 400 А | Legrand | Power Legrand | 39 | DPX3 630-1600 | PL1 | 1 | ШТ | Под заказ Т1 | Сертифицировано | 2024-12-12 | 116291.05 | 139549.26 | 139549.26 |  |  | 5.617 | 9.2137 | 270 | 195 | 175 | 3414970379849
422189 | А/ВЫК.DPX3 630 3P 500A 50kA/эл.расц.Sg/изм.блок | Автоматический выключатель DPX³ 630 - эл. расц. Sg - с изм. блоком. - 50 кА - 400 В~ - 3П - 500 А | Legrand | Power Legrand | 39 | DPX3 630-1600 | PL1 | 1 | ШТ | Под заказ Т2 | Сертифицировано | 2024-12-12 | 141397.01 | 169676.41 | 169676.41 |  |  | 5.956 | 9.2137 | 270 | 195 | 175 | 3414970379856
422190 | А/ВЫК.DPX3 630 3P 630A 50kA/эл.расц.Sg/изм.блок | Автоматический выключатель DPX³ 630 - эл. расц. Sg - с изм. блоком. - 50 кА - 400 В~ - 3П - 630 А | Legrand | Power Legrand | 39 | DPX3 630-1600 | PL1 | 1 | ШТ | Под заказ Т1 | Сертифицировано | 2024-12-12 | 135560.83 | 162673 | 162673 |  |  | 5.92 | 9.2137 | 270 | 195 | 175 | 3414970379863
422191 | А/ВЫК.DPX3 630 4P 250A 50kA/эл.расц.Sg/изм.блок | Автоматический выключатель DPX³ 630 - эл. расц. Sg - с изм. блоком. - 50 кА - 400 В~ - 4П - 250 А | Legrand | Power Legrand | 39 | DPX3 630-1600 | PL1 | 1 | ШТ | Под заказ Т2 | Сертифицировано | 2024-12-12 | 121552.3 | 145862.76 | 145862.76 | [7 empty] | 3414970379870
422192 | А/ВЫК.DPX3 630 4P 320A 50kA/эл.расц.Sg/изм.блок | Автоматический выключатель DPX³ 630 - эл. расц. Sg - с изм. блоком. - 50 кА - 400 В~ - 4П - 320 А | Legrand | Power Legrand | 39 | DPX3 630-1600 | PL1 | 1 | ШТ | Под заказ Т2 | Сертифицировано | 2024-12-12 | 145862.75 | 175035.3 | 175035.3 | [7 empty] | 3414970379887
422193 | А/ВЫК.DPX3 630 4P 400A 50kA/эл.расц.Sg/изм.блок | Автоматический выключатель DPX³ 630 - эл. расц. Sg - с изм. блоком. - 50 кА - 400 В~ - 4П - 400 А | Legrand | Power Legrand | 39 | DPX3 630-1600 | PL1 | 1 | ШТ | Под заказ Т2 | Сертифицировано | 2024-12-12 | 145363.82 | 174436.58 | 174436.58 | [7 empty] | 3414970379894
422194 | А/ВЫК.DPX3 630 4P 500A 50kA/эл.расц.Sg/изм.блок | Автоматический выключатель DPX³ 630 - эл. расц. Sg - с изм. блоком. - 50 кА - 400 В~ - 4П - 500 А | Legrand | Power Legrand | 39 | DPX3 630-1600 | PL1 | 1 | ШТ | Под заказ Т2 | Сертифицировано | 2024-12-12 | 176746.26 | 212095.51 | 212095.51 | [7 empty] | 3414970379900
422195 | А/ВЫК.DPX3 630 4P 630A 50kA/эл.расц.Sg/изм.блок | Автоматический выключатель DPX³ 630 - эл. расц. Sg - с изм. блоком. - 50 кА - 400 В~ - 4П - 630 А | Legrand | Power Legrand | 39 | DPX3 630-1600 | PL1 | 1 | ШТ | Под заказ Т2 | Сертифицировано | 2024-12-12 | 162673 | 195207.6 | 195207.6 | [7 empty] | 3414970379917
422196 | А/ВЫК.DPX3 630 3P 250A 70kA/эл.расц.Sg/изм.блок | Автоматический выключатель DPX³ 630 - эл. расц. Sg - с изм. блоком. - 70 кА - 400 В~ - 3П - 250 А | Legrand | Power Legrand | 39 | DPX3 630-1600 | PL1 | 1 | ШТ | Под заказ Т2 | Сертифицировано | 2024-12-12 | 105927.54 | 127113.05 | 127113.05 | [7 empty] | 3414970379924
422197 | А/ВЫК.DPX3 630 3P 320A 70kA/эл.расц.Sg/изм.блок | Автоматический выключатель DPX³ 630 - эл. расц. Sg - с изм. блоком. - 70 кА - 400 В~ - 3П - 320 А | Legrand | Power Legrand | 39 | DPX3 630-1600 | PL1 | 1 | ШТ | Под заказ Т2 | Сертифицировано | 2024-12-12 | 127113.03 | 152535.64 | 152535.64 |  |  | 5.613 | 9.2137 | 270 | 195 | 175 | 3414970379931
422198 | А/ВЫК.DPX3 630 3P 400A 70kA/эл.расц.Sg/изм.блок | Автоматический выключатель DPX³ 630 - эл. расц. Sg - с изм. блоком. - 70 кА - 400 В~ - 3П - 400 А | Legrand | Power Legrand | 39 | DPX3 630-1600 | PL1 | 1 | ШТ | Под заказ Т2 | Сертифицировано | 2024-12-12 | 126678.23 | 152013.88 | 152013.88 |  |  | 5.52 | 9.2137 | 270 | 195 | 175 | 3414970379948
422199 | А/ВЫК.DPX3 630 3P 500A 70kA/эл.расц.Sg/изм.блок | Автоматический выключатель DPX³ 630 - эл. расц. Sg - с изм. блоком. - 70 кА - 400 В~ - 3П - 500 А | Legrand | Power Legrand | 39 | DPX3 630-1600 | PL1 | 1 | ШТ | Под заказ Т2 | Сертифицировано | 2024-12-12 | 154026.67 | 184832 | 184832 |  |  | 5.928 | 9.2137 | 270 | 195 | 175 | 3414970379955
422200 | А/ВЫК.DPX3 630 3P 630A 70kA/эл.расц.Sg/изм.блок | Автоматический выключатель DPX³ 630 - эл. расц. Sg - с изм. блоком. - 70 кА - 400 В~ - 3П - 630 А | Legrand | Power Legrand | 39 | DPX3 630-1600 | PL1 | 1 | ШТ | Под заказ Т2 | Сертифицировано | 2024-12-12 | 147669.18 | 177203.02 | 177203.02 |  |  | 5.937 | 9.2137 | 270 | 195 | 175 | 3414970379962
422201 | А/ВЫК.DPX3 630 4P 250A 70kA/эл.расц.Sg/изм.блок | Автоматический выключатель DPX³ 630 - эл. расц. Sg - с изм. блоком. - 70 кА - 400 В~ - 4П - 250 А | Legrand | Power Legrand | 39 | DPX3 630-1600 | PL1 | 1 | ШТ | Под заказ Т2 | Сертифицировано | 2024-12-12 | 132409.42 | 158891.3 | 158891.3 | [7 empty] | 3414970379979
422202 | А/ВЫК.DPX3 630 4P 320A 70kA/эл.расц.Sg/изм.блок | Автоматический выключатель DPX³ 630 - эл. расц. Sg - с изм. блоком. - 70 кА - 400 В~ - 4П - 320 А | Legrand | Power Legrand | 39 | DPX3 630-1600 | PL1 | 1 | ШТ | Под заказ Т2 | Сертифицировано | 2024-12-12 | 158891.29 | 190669.55 | 190669.55 | [7 empty] | 3414970379986
422203 | А/ВЫК.DPX3 630 4P 400A 70kA/эл.расц.Sg/изм.блок | Автоматический выключатель DPX³ 630 - эл. расц. Sg - с изм. блоком. - 70 кА - 400 В~ - 4П - 400 А | Legrand | Power Legrand | 39 | DPX3 630-1600 | PL1 | 1 | ШТ | Под заказ Т2 | Сертифицировано | 2024-12-12 | 158347.77 | 190017.32 | 190017.32 | [7 empty] | 3414970379993
422204 | А/ВЫК.DPX3 630 4P 500A 70kA/эл.расц.Sg/изм.блок | Автоматический выключатель DPX³ 630 - эл. расц. Sg - с изм. блоком. - 70 кА - 400 В~ - 4П - 500 А | Legrand | Power Legrand | 39 | DPX3 630-1600 | PL1 | 1 | ШТ | Под заказ Т2 | Сертифицировано | 2024-12-12 | 192533.31 | 231039.97 | 231039.97 |  |  | 7.798 | 9.2137 | 270 | 195 | 175 | 3414970380005
422205 | А/ВЫК.DPX3 630 4P 630A 70kA/эл.расц.Sg/изм.блок | Автоматический выключатель DPX³ 630 - эл. расц. Sg - с изм. блоком. - 70 кА - 400 В~ - 4П - 630 А | Legrand | Power Legrand | 39 | DPX3 630-1600 | PL1 | 1 | ШТ | Под заказ Т2 | Сертифицировано | 2024-12-12 | 184586.46 | 221503.75 | 221503.75 | [7 empty] | 3414970380012
422206 | А/ВЫК.DPX3 630 3P 250A 100kA/эл.расц.Sg/изм.блок | Автоматический выключатель DPX³ 630 - эл. расц. Sg - с изм. блоком. - 100 кА - 400 В~ - 3П - 250 А | Legrand | Power Legrand | 39 | DPX3 630-1600 | PL1 | 1 | ШТ | Под заказ Т2 | Сертифицировано | 2024-12-12 | 123010.93 | 147613.12 | 147613.12 |  |  | 5.44 | 7.4594 | 275 | 155 | 175 | 3414970380029
422207 | А/ВЫК.DPX3 630 3P 320A 100kA/эл.расц.Sg/изм.блок | Автоматический выключатель DPX³ 630 - эл. расц. Sg - с изм. блоком. - 100 кА - 400 В~ - 3П - 320 А | Legrand | Power Legrand | 39 | DPX3 630-1600 | PL1 | 1 | ШТ | Под заказ Т2 | Сертифицировано | 2024-12-12 | 147613.12 | 177135.74 | 177135.74 |  |  | 5.432 | 7.4594 | 275 | 155 | 175 | 3414970380036
422208 | А/ВЫК.DPX3 630 3P 400A 100kA/эл.расц.Sg/изм.блок | Автоматический выключатель DPX³ 630 - эл. расц. Sg - с изм. блоком. - 100 кА - 400 В~ - 3П - 400 А | Legrand | Power Legrand | 39 | DPX3 630-1600 | PL1 | 1 | ШТ | Под заказ Т2 | Сертифицировано | 2024-12-12 | 147108.18 | 176529.82 | 176529.82 |  |  | 5.444 | 7.4594 | 275 | 155 | 175 | 3414970380043
422209 | А/ВЫК.DPX3 630 3P 500A 100kA/эл.расц.Sg/изм.блок | Автоматический выключатель DPX³ 630 - эл. расц. Sg - с изм. блоком. - 100 кА - 400 В~ - 3П - 500 А | Legrand | Power Legrand | 39 | DPX3 630-1600 | PL1 | 1 | ШТ | Под заказ Т2 | Сертифицировано | 2024-12-12 | 178867.21 | 214640.65 | 214640.65 |  |  | 5.844 | 7.4594 | 275 | 155 | 175 | 3414970380050
422210 | А/ВЫК.DPX3 630 3P 630A 100kA/эл.расц.Sg/изм.блок | Автоматический выключатель DPX³ 630 - эл. расц. Sg - с изм. блоком. - 100 кА - 400 В~ - 3П - 630 А | Legrand | Power Legrand | 39 | DPX3 630-1600 | PL1 | 1 | ШТ | Под заказ Т2 | Сертифицировано | 2024-12-12 | 162436.09 | 194923.31 | 194923.31 |  |  | 5.856 | 9.2137 | 270 | 195 | 175 | 3414970380067
422211 | А/ВЫК.DPX3 630 4P 250A 100kA/эл.расц.Sg/изм.блок | Автоматический выключатель DPX³ 630 - эл. расц. Sg - с изм. блоком. - 100 кА - 400 В~ - 4П - 250 А | Legrand | Power Legrand | 39 | DPX3 630-1600 | PL1 | 1 | ШТ | Под заказ Т2 | Сертифицировано | 2024-12-12 | 147613.12 | 177135.74 | 177135.74 |  |  | 6.961 | 9.2137 | 270 | 195 | 175 | 3414970380074
422212 | А/ВЫК.DPX3 630 4P 320A 100kA/эл.расц.Sg/изм.блок | Автоматический выключатель DPX³ 630 - эл. расц. Sg - с изм. блоком. - 100 кА - 400 В~ - 4П - 320 А | Legrand | Power Legrand | 39 | DPX3 630-1600 | PL1 | 1 | ШТ | Под заказ Т2 | Сертифицировано | 2024-12-12 | 177135.75 | 212562.9 | 212562.9 |  |  | 6.981 | 9.2137 | 270 | 195 | 175 | 3414970380081
422213 | А/ВЫК.DPX3 630 4P 400A 100kA/эл.расц.Sg/изм.блок | Автоматический выключатель DPX³ 630 - эл. расц. Sg - с изм. блоком. - 100 кА - 400 В~ - 4П - 400 А | Legrand | Power Legrand | 39 | DPX3 630-1600 | PL1 | 1 | ШТ | Под заказ Т2 | Сертифицировано | 2024-12-12 | 176529.83 | 211835.8 | 211835.8 |  |  | 6.955 | 9.2137 | 270 | 195 | 175 | 3414970380098
422214 | А/ВЫК.DPX3 630 4P 500A 100kA/эл.расц.Sg/изм.блок | Автоматический выключатель DPX³ 630 - эл. расц. Sg - с изм. блоком. - 100 кА - 400 В~ - 4П - 500 А | Legrand | Power Legrand | 39 | DPX3 630-1600 | PL1 | 1 | ШТ | Под заказ Т2 | Сертифицировано | 2024-12-12 | 214640.67 | 257568.8 | 257568.8 |  |  | 7.51 | 9.2137 | 270 | 195 | 175 | 3414970380104
422215 | А/ВЫК.DPX3 630 4P 630A 100kA/эл.расц.Sg/изм.блок | Автоматический выключатель DPX³ 630 - эл. расц. Sg - с изм. блоком. - 100 кА - 400 В~ - 4П - 630 А | Legrand | Power Legrand | 39 | DPX3 630-1600 | PL1 | 1 | ШТ | Под заказ Т2 | Сертифицировано | 2024-12-12 | 194923.31 | 233907.97 | 233907.97 |  |  | 7.512 | 9.2137 | 270 | 195 | 175 | 3414970380111
422216 | ВЫК-РАЗЪЕД. DPX3 630-I 3P 400A | Выключатель-разъединитель DPX³ 630-I 3P 400A | Legrand | Power Legrand | 39 | DPX3 630-1600 | PL1 | 1 | ШТ | На складе | Сертифицировано | 2024-12-22 | 64316.46 | 77179.75 | 77179.75 |  |  | 5.073 | 9.2137 | 270 | 195 | 175 | 3414970380128
422217 | ВЫК-РАЗЪЕД. DPX3 630-I 3P 630A | Выключатель-разъединитель DPX³ 630-I 3P 630A | Legrand | Power Legrand | 39 | DPX3 630-1600 | PL1 | 1 | ШТ | На складе | Сертифицировано | 2024-12-22 | 75310.91 | 90373.09 | 90373.09 |  |  | 5.304 | 9.2137 | 270 | 195 | 175 | 3414970380135
422218 | ВЫК-РАЗЪЕД.DPX3 630-I 4P 400A | Выключатель-разъединитель DPX³ 630-I 4P 400A | Legrand | Power Legrand | 39 | DPX3 630-1600 | PL1 | 1 | ШТ | Под заказ Т2 | Сертифицировано | 2024-12-22 | 81909.83 | 98291.8 | 98291.8 |  |  | 6.402 | 9.2137 | 270 | 195 | 175 | 3414970380142
422219 | ВЫК-РАЗЪЕД DPX3 630-I 4P 630A | Выключатель-разъединитель DPX³ 630-I 4P 630A | Legrand | Power Legrand | 39 | DPX3 630-1600 | PL1 | 1 | ШТ | Под заказ Т2 | Сертифицировано | 2024-12-22 | 97904.18 | 117485.02 | 117485.02 |  |  | 6.708 | 9.2137 | 270 | 195 | 175 | 3414970380159
422220 | DPX3 630 К-кт выводов6шт втыч. | DPX³ 630 Комплект выводов 6 шт. для съёмного/выкатного исполнения | Legrand | Power Legrand | 39 | DPX3 630-1600 | PL1 | 1 | Комплект | На складе | Сертифицировано | 2024-12-12 | 4076.05 | 4891.26 | 4891.26 |  |  | 1.215 | 2.6676 | 190 | 120 | 117 | 3414970384409
422221 | DPX3 630 К-кт выводов8шт втыч. | DPX³ 630 Комплект выводов 8 шт. для съёмного/выкатного исполнения | Legrand | Power Legrand | 39 | DPX3 630-1600 | PL1 | 1 | Комплект | Под заказ Т2 | Сертифицировано | 2024-12-12 | 10087.62 | 12105.14 | 12105.14 |  |  | 1.485 | 2.6676 | 190 | 120 | 117 | 3414970384423
422222 | DPX3 630Основ-е 3P подкл.спер. | DPX³ 630 Основание 3P подключение спереди | Legrand | Power Legrand | 39 | DPX3 630-1600 | PL1 | 1 | ШТ | На складе | Сертифицировано | 2024-12-12 | 6696.38 | 8035.66 | 8035.66 |  |  | 2.996 | 33.81 | 552 | 245 | 250 | 3414970384430
422223 | DPX3 630Основ-е 4P подкл.спер. | DPX³ 630 Основание 4P подключение спереди | Legrand | Power Legrand | 39 | DPX3 630-1600 | PL1 | 1 | ШТ | Под заказ Т2 | Сертифицировано | 2024-12-12 | 19614.83 | 23537.8 | 23537.8 |  |  | 6.152 | 33.3139 | 555 | 245 | 245 | 3414970384447
422224 | DPX3 630Основ-е 3P подкл.сзади | DPX³ 630 Основание 3P подключение сзади | Legrand | Power Legrand | 39 | DPX3 630-1600 | PL1 | 1 | ШТ | На складе | Сертифицировано | 2024-12-12 | 14010.6 | 16812.72 | 16812.72 |  |  | 2.87 | 7.696 | 296 | 200 | 130 | 3414970384454
422225 | DPX3 630Основ-е 4P подкл.сзади | DPX³ 630 Основание 4P подключение сзади | Legrand | Power Legrand | 39 | DPX3 630-1600 | PL1 | 1 | ШТ | Под заказ Т2 | Сертифицировано | 2024-12-12 | 19614.83 | 23537.8 | 23537.8 | [7 empty] | 3414970384461
422226 | DPX3 630Осн-е диф.4P подкл.сп. | DPX³ 630 Основание дифф. 4P подключение спереди | Legrand | Power Legrand | 39 | DPX3 630-1600 | PL1 | 1 | ШТ | Под заказ Т2 | Сертифицировано | 2024-12-12 | 13450.15 | 16140.18 | 16140.18 |  |  | 6.782 | 33.7512 | 560 | 245 | 246 | 3414970384478
422227 | DPX3 630Осн-е диф.4P подкл.сз. | DPX³ 630 Основание дифф. 4P подключение сзади | Legrand | Power Legrand | 39 | DPX3 630-1600 | PL1 | 1 | ШТ | Под заказ Т2 | Сертифицировано | 2024-12-12 | 17933.53 | 21520.24 | 21520.24 | [7 empty] | 3414970384485
422228 | DPX3 630К-кт 2 шт вын.рукоят. | DPX³ 630 Комплект из 2 ручек для извлечения | Legrand | Power Legrand | 39 | DPX3 630-1600 | PL1 | 1 | Комплект | На складе | Сертифицировано | 2024-12-12 | 11946.88 | 14336.26 | 14336.26 |  |  | 0.456 | 1.5658 | 92 | 115 | 148 | 3414970384492
422229 | DPX3 630К-кт соединит. 24пин | DPX³ 630 Комплект Разъёмов цепей вспомогательных устройств (24-контактных) | Legrand | Power Legrand | 39 | DPX3 630-1600 | PL1 | 1 | Комплект | На складе | Сертифицировано | 2024-12-12 | 3465.49 | 4158.59 | 4158.59 |  |  | 0.188 | 0.91728 | 130 | 98 | 72 | 3414970384515
422230 | DPX3 630Авт.вспом.контакт.вык. | DPX³ 630 Вспомогательные контакты для выкатного исполнения | Legrand | Power Legrand | 39 | DPX3 630-1600 | PL1 | 1 | ШТ | На складе | Сертифицировано | 2024-12-12 | 9360.53 | 11232.64 | 11232.64 |  |  | 0.272 | 1.5008 | 115 | 90 | 145 | 3414970384539
422231 | DPX3 630 Осн.выкат. 3P | DPX³ 630 Основание выкатное 3P | Legrand | Power Legrand | 39 | DPX3 630-1600 | PL1 | 1 | ШТ | На складе | Сертифицировано | 2024-12-12 | 14557.34 | 17468.81 | 17468.81 |  |  | 3.562 | 20.8743 | 398 | 298 | 176 | 3414970384553
422232 | DPX3 630 Осн.выкат. 4P | DPX³ 630 Основание выкатное 4P | Legrand | Power Legrand | 39 | DPX3 630-1600 | PL1 | 1 | ШТ | Под заказ Т2 | Сертифицировано | 2024-12-12 | 17373.13 | 20847.76 | 20847.76 |  |  | 5.898 | 20.8743 | 398 | 298 | 176 | 3414970384560
422233 | DPX3 630 Осн.выкат.4P диф.защ. | DPX³ 630 Основание выкатное 4P диф.защ. | Legrand | Power Legrand | 39 | DPX3 630-1600 | PL1 | 1 | ШТ | Под заказ Т2 | Сертифицировано | 2024-12-12 | 17373.13 | 20847.76 | 20847.76 | [7 empty] | 3414970384577
422234 | DPX3 630 Клеммн.крышк.2 шт. 3P | DPX³ 630 Клеммные крышки 2 шт. 3P | Legrand | Power Legrand | 39 | DPX3 630-1600 | PL1 | 1 | ШТ | На складе | Сертифицировано | 2024-12-12 | 2139.55 | 2567.46 | 2567.46 |  |  | 0.058 | 0.59644 | 148 | 65 | 62 | 3414970384584
422235 | DPX3 630 Клеммн.крышк.2шт. 4P | DPX³ 630 Клеммные крышки 2 шт. 4P | Legrand | Power Legrand | 39 | DPX3 630-1600 | PL1 | 1 | ШТ | Под заказ Т2 | Сертифицировано | 2024-12-12 | 2674.43 | 3209.32 | 3209.32 |  |  | 0.071 | 0.65835 | 210 | 57 | 55 | 3414970384607
422236 | DPX3 630вык Пластина сигн.конт | DPX3 630 - Выкатное исполнение - Пластина для монтажа сигнальных контактов | Legrand | Power Legrand | 39 | DPX3 630-1600 | PL1 | 1 | ШТ | На складе | Сертифицировано | 2024-12-12 | 1820.25 | 2184.3 | 2184.3 |  |  | 0.097 | 0.42739 | 106 | 72 | 56 | 3414970526908
422237 | DPX3 630съем Пластина сигн.кон | DPX3 630 - Съемное исполнение - Пластина для монтажа сигнальных контактов | Legrand | Power Legrand | 39 | DPX3 630-1600 | PL1 | 1 | ШТ | На складе | Сертифицировано | 2024-12-12 | 1820.25 | 2184.3 | 2184.3 |  |  | 0.019 | 0.1053 | 65 | 60 | 27 | 3414970526922
422239 | DPX3 630-1600 нез.расц.~24В | DPX³ 630-1600 Независимый расцепитель ~24В | Legrand | Power Legrand | 39 | DPX3 630-1600 | PL1 | 1 | ШТ | На складе | Сертифицировано | 2024-12-12 | 8690.19 | 10428.23 | 10428.23 |  |  | 0.082 | 0.30964 | 108 | 61 | 47 | 3414970335623
422240 | DPX3 630-1600 нез.расц.~48В | DPX³ 630-1600 Независимый расцепитель ~48В | Legrand | Power Legrand | 39 | DPX3 630-1600 | PL1 | 1 | ШТ | Под заказ Т2 | Сертифицировано | 2024-12-12 | 4182.67 | 5019.2 | 5019.2 | [7 empty] | 3414970335647
422241 | DPX3 630-1600 нез.расц.~110В | DPX³ 630-1600 Независимый расцепитель ~110В | Legrand | Power Legrand | 39 | DPX3 630-1600 | PL1 | 1 | ШТ | Под заказ Т2 | Сертифицировано | 2023-12-02 | 7010.33 | 8412.4 | 8412.4 |  |  | 0.083 | 0.30964 | 108 | 61 | 47 | 3414970335661
422242 | DPX3 630-1600 нез.расц.~220В | DPX³ 630-1600 Независимый расцепитель ~220В | Legrand | Power Legrand | 39 | DPX3 630-1600 | PL1 | 1 | ШТ | На складе | Сертифицировано | 2023-12-02 | 4541.76 | 5450.11 | 5450.11 |  |  | 0.083 | 0.30964 | 108 | 61 | 47 | 3414970335685
422243 | DPX3 630-1600 нез.расц.~400В | DPX³ 630-1600 Независимый расцепитель ~400В | Legrand | Power Legrand | 39 | DPX3 630-1600 | PL1 | 1 | ШТ | Под заказ Т2 | Сертифицировано | 2023-12-02 | 7876.24 | 9451.49 | 9451.49 |  |  | 0.083 | 0.30964 | 108 | 61 | 47 | 3414970335708
422244 | DPX3 630-1600 расцеп.мин.U=24В | DPX³ 630-1600 Расцепитель минимального напряжения =24В | Legrand | Power Legrand | 39 | DPX3 630-1600 | PL1 | 1 | ШТ | Под заказ Т2 | Сертифицировано | 2024-12-12 | 9196.31 | 11035.57 | 11035.57 | [7 empty] | 3414970335722
422245 | DPX3 630-1600 расцеп.мин.U~24В | DPX³ 630-1600 Расцепитель минимального напряжения ~24В | Legrand | Power Legrand | 39 | DPX3 630-1600 | PL1 | 1 | ШТ | Под заказ Т2 | Сертифицировано | 2024-12-12 | 11974.46 | 14369.35 | 14369.35 |  |  | 0.093 | 0.30964 | 108 | 61 | 47 | 3414970335746
422246 | DPX3 630-1600 расцеп.мин.U~48В | DPX³ 630-1600 Расцепитель минимального напряжения ~48В | Legrand | Power Legrand | 39 | DPX3 630-1600 | PL1 | 1 | ШТ | Под заказ Т2 | Сертифицировано | 2024-12-12 | 11002.14 | 13202.57 | 13202.57 |  |  | 0.093 | 0.30964 | 108 | 61 | 47 | 3414970335760
422247 | DPX3 630-1600 расц.мин.U~110В | DPX³ 630-1600 Расцепитель минимального напряжения ~110В | Legrand | Power Legrand | 39 | DPX3 630-1600 | PL1 | 1 | ШТ | Под заказ Т2 | Сертифицировано | 2023-12-02 | 11597.5 | 13917 | 13917 |  |  | 0.092 | 0.30964 | 108 | 61 | 47 | 3414970335784
422248 | DPX3 630-1600 расц.мин.U~220В | DPX³ 630-1600 Расцепитель минимального напряжения ~220В | Legrand | Power Legrand | 39 | DPX3 630-1600 | PL1 | 1 | ШТ | На складе | Сертифицировано | 2023-12-02 | 12844.66 | 15413.59 | 15413.59 |  |  | 0.095 | 0.30964 | 108 | 61 | 47 | 3414970335807
422249 | DPX3 630-1600 расц.мин.U~220В | DPX³ 630-1600 Расцепитель минимального напряжения ~220В | Legrand | Power Legrand | 39 | DPX3 630-1600 | PL1 | 1 | ШТ | Под заказ Т2 | Сертифицировано | 2023-12-02 | 9196.31 | 11035.57 | 11035.57 | [7 empty] | 3414970335821
422251 | А/ВЫК.DPX3 1600 3P 630А 36kA/термомагн.расц. | Автоматический выключатель DPX³ 1600 - термомагн. расц. - 36 кА - 400 В~ - 3П - 630 А | Legrand | Power Legrand | 39 | DPX3 630-1600 | PL1 | 1 | ШТ | Под заказ Т2 | Сертифицировано | 2024-12-12 | 112610.78 | 135132.94 | 135132.94 |  |  | 13.85 | 47.6 | 400 | 350 | 340 | 3414970380173
422252 | А/ВЫК.DPX3 1600 3P 800А 36kA/термомагн.расц. | Автоматический выключатель DPX³ 1600 - термомагн. расц. - 36 кА - 400 В~ - 3П - 800 А | Legrand | Power Legrand | 39 | DPX3 630-1600 | PL1 | 1 | ШТ | На складе | Сертифицировано | 2024-12-12 | 111146.84 | 133376.21 | 133376.21 |  |  | 13.869 | 47.6 | 400 | 350 | 340 | 3414970380180
422253 | А/ВЫК.DPX3 1600 3P 1000А 36kA/термомагн.расц. | Автоматический выключатель DPX³ 1600 - термомагн. расц. - 36 кА - 400 В~ - 3П - 1000 А | Legrand | Power Legrand | 39 | DPX3 630-1600 | PL1 | 1 | ШТ | На складе | Сертифицировано | 2024-12-12 | 126535.78 | 151842.94 | 151842.94 |  |  | 14.911 | 47.6 | 400 | 350 | 340 | 3414970380197
422254 | А/ВЫК.DPX3 1600 3P 1250А 36kA/термомагн.расц. | Автоматический выключатель DPX³ 1600 - термомагн. расц. - 36 кА - 400 В~ - 3П - 1250 А | Legrand | Power Legrand | 39 | DPX3 630-1600 | PL1 | 1 | ШТ | На складе | Сертифицировано | 2024-12-12 | 138523.37 | 166228.04 | 166228.04 |  |  | 14.919 | 45.276 | 392 | 350 | 330 | 3414970380203
422256 | А/ВЫК.DPX3 1600 4P 630А 36kA/термомагн.расц. | Автоматический выключатель DPX³ 1600 - термомагн. расц. - 36 кА - 400 В~ - 4П - 630 А | Legrand | Power Legrand | 39 | DPX3 630-1600 | PL1 | 1 | ШТ | Под заказ Т2 | Сертифицировано | 2024-12-12 | 146394.02 | 175672.82 | 175672.82 |  |  | 17.408 | 47.6 | 400 | 350 | 340 | 3414970380227
422257 | А/ВЫК.DPX3 1600 4P 800А 36kA/термомагн.расц. | Автоматический выключатель DPX³ 1600 - термомагн. расц. - 36 кА - 400 В~ - 4П - 800 А | Legrand | Power Legrand | 39 | DPX3 630-1600 | PL1 | 1 | ШТ | Под заказ Т2 | Сертифицировано | 2024-12-12 | 144490.89 | 173389.07 | 173389.07 |  |  | 17.498 | 47.6 | 400 | 350 | 340 | 3414970380234
422258 | А/ВЫК.DPX3 1600 4P 1000А 36kA/термомагн.расц. | Автоматический выключатель DPX³ 1600 - термомагн. расц. - 36 кА - 400 В~ - 4П - 1000 А | Legrand | Power Legrand | 39 | DPX3 630-1600 | PL1 | 1 | ШТ | Под заказ Т2 | Сертифицировано | 2024-12-12 | 164496.51 | 197395.81 | 197395.81 |  |  | 18.4 | 47.6 | 400 | 350 | 340 | 3414970380241
422259 | А/ВЫК.DPX3 1600 4P 1250А 36kA/термомагн.расц. | Автоматический выключатель DPX³ 1600 - термомагн. расц. - 36 кА - 400 В~ - 4П - 1250 А | Legrand | Power Legrand | 39 | DPX3 630-1600 | PL1 | 1 | ШТ | Под заказ Т2 | Сертифицировано | 2024-12-12 | 180080.38 | 216096.46 | 216096.46 | [7 empty] | 3414970380258
422260 | А/ВЫК.DPX3 1600 3P+N/2 1000А 36kA/термомагн.расц. | Автоматический выключатель DPX³ 1600 - термомагн. расц.-36 кА - 400 В~ - 3П+Н/2 - 1000 А | Legrand | Power Legrand | 39 | DPX3 630-1600 | PL1 | 1 | ШТ | Под заказ Т2 | Сертифицировано | 2024-12-12 | 164496.51 | 197395.81 | 197395.81 | [7 empty] | 3414970380265
422261 | А/ВЫК.DPX3 1600 3P+N/2 1250А 36kA/термомагн.расц. | Автоматический выключатель DPX³ 1600 - термомагн. расц.-36 кА - 400 В~ - 3П+Н/2 - 1250 А | Legrand | Power Legrand | 39 | DPX3 630-1600 | PL1 | 1 | ШТ | Под заказ Т2 | Сертифицировано | 2024-12-12 | 180080.38 | 216096.46 | 216096.46 | [7 empty] | 3414970380272
422263 | А/ВЫК.DPX3 1600 3P 630А 50kA/термомагн.расц. | Автоматический выключатель DPX³ 1600 - термомагн. расц. - 50 кА - 400 В~ - 3П - 630 А | Legrand | Power Legrand | 39 | DPX3 630-1600 | PL1 | 1 | ШТ | Под заказ Т2 | Сертифицировано | 2024-12-12 | 137635.42 | 165162.5 | 165162.5 |  |  | 13.851 | 47.6 | 400 | 350 | 340 | 3414970380296
422264 | А/ВЫК.DPX3 1600 3P 800А 50kA/термомагн.расц. | Автоматический выключатель DPX³ 1600 - термомагн. расц. - 50 кА - 400 В~ - 3П - 800 А | Legrand | Power Legrand | 39 | DPX3 630-1600 | PL1 | 1 | ШТ | На складе | Сертифицировано | 2024-12-12 | 122261.52 | 146713.82 | 146713.82 |  |  | 13.851 | 47.6 | 400 | 350 | 340 | 3414970380302
422265 | А/ВЫК.DPX3 1600 3P 1000А 50kA/термомагн.расц. | Автоматический выключатель DPX³ 1600 - термомагн. расц. - 50 кА - 400 В~ - 3П - 1000 А | Legrand | Power Legrand | 39 | DPX3 630-1600 | PL1 | 1 | ШТ | На складе | Сертифицировано | 2024-12-12 | 141720.08 | 170064.1 | 170064.1 |  |  | 14.036 | 47.6 | 400 | 350 | 340 | 3414970380319
422266 | А/ВЫК.DPX3 1600 3P 1250А 50kA/термомагн.расц. | Автоматический выключатель DPX³ 1600 - термомагн. расц. - 50 кА - 400 В~ - 3П - 1250 А | Legrand | Power Legrand | 39 | DPX3 630-1600 | PL1 | 1 | ШТ | На складе | Сертифицировано | 2024-12-12 | 155146.18 | 186175.42 | 186175.42 |  |  | 14.805 | 47.6 | 400 | 350 | 340 | 3414970380326
422268 | А/ВЫК.DPX3 1600 4P 630А 50kA/термомагн.расц. | Автоматический выключатель DPX³ 1600 - термомагн. расц. - 50 кА - 400 В~ - 4П - 630 А | Legrand | Power Legrand | 39 | DPX3 630-1600 | PL1 | 1 | ШТ | Под заказ Т2 | Сертифицировано | 2024-12-12 | 165162.49 | 198194.99 | 198194.99 | [7 empty] | 3414970380340
422269 | А/ВЫК.DPX3 1600 4P 800А 50kA/термомагн.расц. | Автоматический выключатель DPX³ 1600 - термомагн. расц. - 50 кА - 400 В~ - 4П - 800 А | Legrand | Power Legrand | 39 | DPX3 630-1600 | PL1 | 1 | ШТ | Под заказ Т2 | Сертифицировано | 2024-12-12 | 163015.37 | 195618.44 | 195618.44 |  |  | 17.432 | 47.6 | 400 | 350 | 340 | 3414970380357
422270 | А/ВЫК.DPX3 1600 4P 1000А 50kA/термомагн.расц. | Автоматический выключатель DPX³ 1600 - термомагн. расц. - 50 кА - 400 В~ - 4П - 1000 А | Legrand | Power Legrand | 39 | DPX3 630-1600 | PL1 | 1 | ШТ | Под заказ Т2 | Сертифицировано | 2024-12-12 | 170064.09 | 204076.91 | 204076.91 |  |  | 18.3 | 47.6 | 400 | 350 | 340 | 3414970380364
422271 | А/ВЫК.DPX3 1600 4P 1250А 50kA/термомагн.расц. | Автоматический выключатель DPX³ 1600 - термомагн. расц. - 50 кА - 400 В~ - 4П - 1250 А | Legrand | Power Legrand | 39 | DPX3 630-1600 | PL1 | 1 | ШТ | Под заказ Т2 | Сертифицировано | 2024-12-12 | 186175.42 | 223410.5 | 223410.5 |  |  | 19.691 | 47.6 | 400 | 350 | 340 | 3414970380371
422272 | А/ВЫК.DPX3 1600 3P+N/2 1000А 50kA/термомагн.расц. | Автоматический выключатель DPX³ 1600 - термомагн. расц.-50 кА - 400 В~ - 3П+Н/2 - 1000 А | Legrand | Power Legrand | 39 | DPX3 630-1600 | PL1 | 1 | ШТ | Под заказ Т2 | Сертифицировано | 2024-12-12 | 170064.09 | 204076.91 | 204076.91 | [7 empty] | 3414970380388
422273 | А/ВЫК.DPX3 1600 3P+N/2 1250А 50kA/термомагн.расц. | Автоматический выключатель DPX³ 1600 - термомагн. расц.-50 кА - 400 В~ - 3П+Н/2 - 1250 А | Legrand | Power Legrand | 39 | DPX3 630-1600 | PL1 | 1 | ШТ | Под заказ Т2 | Сертифицировано | 2024-12-12 | 186175.42 | 223410.5 | 223410.5 | [7 empty] | 3414970380395
422275 | А/ВЫК.DPX3 1600 3P 630А 70kA/термомагн.расц. | Автоматический выключатель DPX³ 1600 - термомагн. расц. - 70 кА - 400 В~ - 3П - 630 А | Legrand | Power Legrand | 39 | DPX3 630-1600 | PL1 | 1 | ШТ | Под заказ Т2 | Сертифицировано | 2024-12-12 | 150978.61 | 181174.33 | 181174.33 |  |  | 13.853 | 47.6 | 400 | 350 | 340 | 3414970380418
422276 | А/ВЫК.DPX3 1600 3P 800А 70kA/термомагн.расц. | Автоматический выключатель DPX³ 1600 - термомагн. расц. - 70 кА - 400 В~ - 3П - 800 А | Legrand | Power Legrand | 39 | DPX3 630-1600 | PL1 | 1 | ШТ | Под заказ Т1 | Сертифицировано | 2024-12-12 | 158773.07 | 190527.68 | 190527.68 |  |  | 13.839 | 47.6 | 400 | 350 | 340 | 3414970380425
422277 | А/ВЫК.DPX3 1600 3P 1000А 70kA/термомагн.расц. | Автоматический выключатель DPX³ 1600 - термомагн. расц. - 70 кА - 400 В~ - 3П - 1000 А | Legrand | Power Legrand | 39 | DPX3 630-1600 | PL1 | 1 | ШТ | Под заказ Т1 | Сертифицировано | 2024-12-12 | 185671.73 | 222806.08 | 222806.08 |  |  | 14.793 | 47.6 | 400 | 350 | 340 | 3414970380432
422278 | А/ВЫК.DPX3 1600 3P 1250А 70kA/термомагн.расц. | Автоматический выключатель DPX³ 1600 - термомагн. расц. - 70 кА - 400 В~ - 3П - 1250 А | Legrand | Power Legrand | 39 | DPX3 630-1600 | PL1 | 1 | ШТ | Под заказ Т1 | Сертифицировано | 2024-12-12 | 213949.52 | 256739.42 | 256739.42 |  |  | 14.7 | 47.6 | 400 | 350 | 340 | 3414970380449
422280 | А/ВЫК.DPX3 1600 4P 630А 70kA/термомагн.расц. | Автоматический выключатель DPX³ 1600 - термомагн. расц. - 70 кА - 400 В~ - 4П - 630 А | Legrand | Power Legrand | 39 | DPX3 630-1600 | PL1 | 1 | ШТ | Под заказ Т2 | Сертифицировано | 2024-12-12 | 181174.34 | 217409.21 | 217409.21 | [7 empty] | 3414970380463
422281 | А/ВЫК.DPX3 1600 4P 800А 70kA/термомагн.расц. | Автоматический выключатель DPX³ 1600 - термомагн. расц. - 70 кА - 400 В~ - 4П - 800 А | Legrand | Power Legrand | 39 | DPX3 630-1600 | PL1 | 1 | ШТ | Под заказ Т2 | Сертифицировано | 2024-12-12 | 190527.68 | 228633.22 | 228633.22 | [7 empty] | 3414970380470
422282 | А/ВЫК.DPX3 1600 4P 1000А 70kA/термомагн.расц. | Автоматический выключатель DPX³ 1600 - термомагн. расц. - 70 кА - 400 В~ - 4П - 1000 А | Legrand | Power Legrand | 39 | DPX3 630-1600 | PL1 | 1 | ШТ | Под заказ Т2 | Сертифицировано | 2024-12-12 | 222806.08 | 267367.3 | 267367.3 |  |  | 18.722 | 47.6 | 400 | 350 | 340 | 3414970380487
422283 | А/ВЫК.DPX3 1600 4P 1250А 70kA/термомагн.расц. | Автоматический выключатель DPX³ 1600 - термомагн. расц. - 70 кА - 400 В~ - 4П - 1250 А | Legrand | Power Legrand | 39 | DPX3 630-1600 | PL1 | 1 | ШТ | Под заказ Т2 | Сертифицировано | 2024-12-12 | 256739.42 | 308087.3 | 308087.3 | [7 empty] | 3414970380494
422284 | А/ВЫК.DPX3 1600 3P+N/2 1000А 70kA/термомагн.расц. | Автоматический выключатель DPX³ 1600 - термомагн. расц.-70 кА - 400 В~ - 3П+Н/2 - 1000 А | Legrand | Power Legrand | 39 | DPX3 630-1600 | PL1 | 1 | ШТ | Под заказ Т2 | Сертифицировано | 2024-12-12 | 222806.08 | 267367.3 | 267367.3 | [7 empty] | 3414970380500
422285 | А/ВЫК.DPX3 1600 3P+N/2 1250А 70kA/термомагн.расц | Автоматический выключатель DPX³ 1600 - термомагн. расц.-70 кА - 400 В~ - 3П+Н/2 - 1250 А | Legrand | Power Legrand | 39 | DPX3 630-1600 | PL1 | 1 | ШТ | Под заказ Т2 | Сертифицировано | 2024-12-12 | 256739.42 | 308087.3 | 308087.3 | [7 empty] | 3414970380517
422287 | А/ВЫК.DPX3 1600 3P 630А 100kA/термомагн.расц. | Автоматический выключатель DPX³ 1600 - термомагн. расц. - 100 кА - 400 В~ - 3П - 630 А | Legrand | Power Legrand | 39 | DPX3 630-1600 | PL1 | 1 | ШТ | Под заказ Т2 | Сертифицировано | 2024-12-12 | 159567.31 | 191480.77 | 191480.77 | [7 empty] | 3414970380531
422288 | А/ВЫК.DPX3 1600 3P 800А 100kA/термомагн.расц. | Автоматический выключатель DPX³ 1600 - термомагн. расц. - 100 кА - 400 В~ - 3П - 800 А | Legrand | Power Legrand | 39 | DPX3 630-1600 | PL1 | 1 | ШТ | Под заказ Т1 | Сертифицировано | 2024-12-12 | 167517.76 | 201021.31 | 201021.31 |  |  | 13.978 | 47.6 | 400 | 350 | 340 | 3414970380548
422289 | А/ВЫК.DPX3 1600 3P 1000А 100kA/термомагн.расц. | Автоматический выключатель DPX³ 1600 - термомагн. расц. - 100 кА - 400 В~ - 3П - 1000 А | Legrand | Power Legrand | 39 | DPX3 630-1600 | PL1 | 1 | ШТ | Под заказ Т2 | Сертифицировано | 2024-12-12 | 193273.69 | 231928.43 | 231928.43 |  |  | 18.737 | 47.6 | 400 | 350 | 340 | 3414970380555
422290 | А/ВЫК.DPX3 1600 3P 1250А 100kA/термомагн.расц. | Автоматический выключатель DPX³ 1600 - термомагн. расц. - 100 кА - 400 В~ - 3П - 1250 А | Legrand | Power Legrand | 39 | DPX3 630-1600 | PL1 | 1 | ШТ | Под заказ Т2 | Сертифицировано | 2024-12-12 | 226856.52 | 272227.82 | 272227.82 |  |  | 17.846 | 47.6 | 400 | 350 | 340 | 3414970380562
422292 | А/ВЫК.DPX3 1600 4P 630А 100kA/термомагн.расц. | Автоматический выключатель DPX³ 1600 - термомагн. расц. - 100 кА - 400 В~ - 4П - 630 А | Legrand | Power Legrand | 39 | DPX3 630-1600 | PL1 | 1 | ШТ | Под заказ Т2 | Сертифицировано | 2024-12-12 | 191480.76 | 229776.91 | 229776.91 | [7 empty] | 3414970380586
422293 | А/ВЫК.DPX3 1600 4P 800А 100kA/термомагн.расц. | Автоматический выключатель DPX³ 1600 - термомагн. расц. - 100 кА - 400 В~ - 4П - 800 А | Legrand | Power Legrand | 39 | DPX3 630-1600 | PL1 | 1 | ШТ | Под заказ Т2 | Сертифицировано | 2024-12-12 | 201021.28 | 241225.54 | 241225.54 |  |  | 17.445 | 47.6 | 400 | 350 | 340 | 3414970380593
422294 | А/ВЫК.DPX3 1600 4P 1000А 100kA/термомагн.расц. | Автоматический выключатель DPX³ 1600 - термомагн. расц. - 100 кА - 400 В~ - 4П - 1000 А | Legrand | Power Legrand | 39 | DPX3 630-1600 | PL1 | 1 | ШТ | Под заказ Т2 | Сертифицировано | 2024-12-12 | 231928.42 | 278314.1 | 278314.1 |  |  | 18.76 | 47.6 | 400 | 350 | 340 | 3414970380609
422295 | А/ВЫК.DPX3 1600 4P 1250А 100kA/термомагн.расц. | Автоматический выключатель DPX³ 1600 - термомагн. расц. - 100 кА - 400 В~ - 4П - 1250 А | Legrand | Power Legrand | 39 | DPX3 630-1600 | PL1 | 1 | ШТ | Под заказ Т2 | Сертифицировано | 2024-12-12 | 272227.83 | 326673.4 | 326673.4 | [7 empty] | 3414970380616
422296 | А/ВЫК.DPX3 1600 3P+N/2 1000А 100kA/термомагн.расц. | Автоматический выключатель DPX³ 1600 - термомагн. расц.-100 кА - 400 В~ - 3П+Н/2 - 1000 А | Legrand | Power Legrand | 39 | DPX3 630-1600 | PL1 | 1 | ШТ | Под заказ Т2 | Сертифицировано | 2024-12-12 | 231928.42 | 278314.1 | 278314.1 | [7 empty] | 3414970380623
422297 | А/ВЫК.DPX3 1600 3P+N/2 1250А 100kA/термомагн.расц. | Автоматический выключатель DPX³ 1600 - термомагн. расц.-100 кА - 400 В~ - 3П+Н/2 - 1250 А | Legrand | Power Legrand | 39 | DPX3 630-1600 | PL1 | 1 | ШТ | Под заказ Т2 | Сертифицировано | 2024-12-12 | 272227.83 | 326673.4 | 326673.4 | [7 empty] | 3414970380630
422299 | А/ВЫК.DPX3 1600 3P 630А 36kA/эл.расц.S2 | Автоматический выключатель DPX³ 1600 - эл. расц. S2 - 36 кА - 400 В~ - 3П - 630 А | Legrand | Power Legrand | 39 | DPX3 630-1600 | PL1 | 1 | ШТ | Под заказ Т2 | Сертифицировано | 2024-12-12 | 129508.66 | 155410.39 | 155410.39 |  |  | 15.35 | 47.6 | 400 | 350 | 340 | 3414970380654
422300 | А/ВЫК.DPX3 1600 3P 800А 36kA/эл.расц.S2 | Автоматический выключатель DPX³ 1600 - эл. расц. S2 - 36 кА - 400 В~ - 3П - 800 А | Legrand | Power Legrand | 39 | DPX3 630-1600 | PL1 | 1 | ШТ | На складе | Сертифицировано | 2024-12-12 | 122335.63 | 146802.76 | 146802.76 |  |  | 15.312 | 47.6 | 400 | 350 | 340 | 3414970380661
422301 | А/ВЫК.DPX3 1600 3P 1000А 36kA/эл.расц.S2 | Автоматический выключатель DPX³ 1600 - эл. расц. S2 - 36 кА - 400 В~ - 3П - 1000 А | Legrand | Power Legrand | 39 | DPX3 630-1600 | PL1 | 1 | ШТ | На складе | Сертифицировано | 2024-12-12 | 141691.87 | 170030.24 | 170030.24 |  |  | 15.838 | 47.6 | 400 | 350 | 340 | 3414970380678
422302 | А/ВЫК.DPX3 1600 3P 1250А 36kA/эл.расц.S2 | Автоматический выключатель DPX³ 1600 - эл. расц. S2 - 36 кА - 400 В~ - 3П - 1250 А | Legrand | Power Legrand | 39 | DPX3 630-1600 | PL1 | 1 | ШТ | Под заказ Т1 | Сертифицировано | 2024-12-12 | 198883.19 | 238659.83 | 238659.83 |  |  | 15.846 | 47.6 | 400 | 350 | 340 | 3414970380685
422303 | А/ВЫК.DPX3 1600 3P 1600А 36kA/эл.расц.S2 | Автоматический выключатель DPX³ 1600 - эл. расц. S2 - 36 кА - 400 В~ - 3П - 1600 А | Legrand | Power Legrand | 39 | DPX3 630-1600 | PL1 | 1 | ШТ | На складе | Сертифицировано | 2024-12-12 | 262568.42 | 315082.1 | 315082.1 |  |  | 16.87 | 47.6 | 400 | 350 | 340 | 3414970380692
422305 | А/ВЫК.DPX3 1600 4P 630А 36kA/эл.расц.S2 | Автоматический выключатель DPX³ 1600 - эл. расц. S2 - 36 кА - 400 В~ - 4П - 630 А | Legrand | Power Legrand | 39 | DPX3 630-1600 | PL1 | 1 | ШТ | Под заказ Т2 | Сертифицировано | 2024-12-12 | 219290.75 | 263148.9 | 263148.9 | [7 empty] | 3414970380715
422306 | А/ВЫК.DPX3 1600 4P 800А 36kA/эл.расц.S2 | Автоматический выключатель DPX³ 1600 - эл. расц. S2 - 36 кА - 400 В~ - 4П - 800 А | Legrand | Power Legrand | 39 | DPX3 630-1600 | PL1 | 1 | ШТ | Под заказ Т2 | Сертифицировано | 2024-12-12 | 159036.32 | 190843.58 | 190843.58 | [7 empty] | 3414970380722
422307 | А/ВЫК.DPX3 1600 4P 1000А 36kA/эл.расц.S2 | Автоматический выключатель DPX³ 1600 - эл. расц. S2 - 36 кА - 400 В~ - 4П - 1000 А | Legrand | Power Legrand | 39 | DPX3 630-1600 | PL1 | 1 | ШТ | Под заказ Т2 | Сертифицировано | 2024-12-12 | 170030.24 | 204036.29 | 204036.29 | [7 empty] | 3414970380739
422308 | А/ВЫК.DPX3 1600 4P 1250А 36kA/эл.расц.S2 | Автоматический выключатель DPX³ 1600 - эл. расц. S2 - 36 кА - 400 В~ - 4П - 1250 А | Legrand | Power Legrand | 39 | DPX3 630-1600 | PL1 | 1 | ШТ | Под заказ Т2 | Сертифицировано | 2024-12-12 | 238659.84 | 286391.81 | 286391.81 | [7 empty] | 3414970380746
422309 | А/ВЫК.DPX3 1600 4P 1600А 36kA/эл.расц.S2 | Автоматический выключатель DPX³ 1600 - эл. расц. S2 - 36 кА - 400 В~ - 4П - 1600 А | Legrand | Power Legrand | 39 | DPX3 630-1600 | PL1 | 1 | ШТ | Под заказ Т2 | Сертифицировано | 2024-12-12 | 315082.11 | 378098.53 | 378098.53 | [7 empty] | 3414970380753
422311 | А/ВЫК.DPX3 1600 3P 630А 50kA/эл.расц.S2 | Автоматический выключатель DPX³ 1600 - эл. расц. S2 - 50 кА - 400 В~ - 3П - 630 А | Legrand | Power Legrand | 39 | DPX3 630-1600 | PL1 | 1 | ШТ | Под заказ Т2 | Сертифицировано | 2024-12-12 | 140216.08 | 168259.3 | 168259.3 |  |  | 15.322 | 47.6 | 400 | 350 | 340 | 3414970380777
422312 | А/ВЫК.DPX3 1600 3P 800А 50kA/эл.расц.S2 | Автоматический выключатель DPX³ 1600 - эл. расц. S2 - 50 кА - 400 В~ - 3П - 800 А | Legrand | Power Legrand | 39 | DPX3 630-1600 | PL1 | 1 | ШТ | Под заказ Т1 | Сертифицировано | 2024-12-12 | 132450 | 158940 | 158940 |  |  | 15.4 | 47.6 | 400 | 350 | 340 | 3414970380784
422313 | А/ВЫК.DPX3 1600 3P 1000А 50kA/эл.расц.S2 | Автоматический выключатель DPX³ 1600 - эл. расц. S2 - 50 кА - 400 В~ - 3П - 1000 А | Legrand | Power Legrand | 39 | DPX3 630-1600 | PL1 | 1 | ШТ | На складе | Сертифицировано | 2024-12-12 | 156195.75 | 187434.9 | 187434.9 |  |  | 15.831 | 47.6 | 400 | 350 | 340 | 3414970380791
422314 | А/ВЫК.DPX3 1600 3P 1250А 50kA/эл.расц.S2 | Автоматический выключатель DPX³ 1600 - эл. расц. S2 - 50 кА - 400 В~ - 3П - 1250 А | Legrand | Power Legrand | 39 | DPX3 630-1600 | PL1 | 1 | ШТ | На складе | Сертифицировано | 2024-12-12 | 199310.27 | 239172.32 | 239172.32 |  |  | 15.851 | 47.6 | 400 | 350 | 340 | 3414970380807
422315 | А/ВЫК.DPX3 1600 3P 1600А 50kA/эл.расц.S2 | Автоматический выключатель DPX³ 1600 - эл. расц. S2 - 50 кА - 400 В~ - 3П - 1600 А | Legrand | Power Legrand | 39 | DPX3 630-1600 | PL1 | 1 | ШТ | На складе | Сертифицировано | 2024-12-12 | 265194.1 | 318232.92 | 318232.92 |  |  | 16.868 | 47.6 | 400 | 350 | 340 | 3414970380814
422317 | А/ВЫК.DPX3 1600 4P 630А 50kA/эл.расц.S2 | Автоматический выключатель DPX³ 1600 - эл. расц. S2 - 50 кА - 400 В~ - 4П - 630 А | Legrand | Power Legrand | 39 | DPX3 630-1600 | PL1 | 1 | ШТ | Под заказ Т2 | Сертифицировано | 2024-12-12 | 215055.33 | 258066.4 | 258066.4 | [7 empty] | 3414970380838
422318 | А/ВЫК.DPX3 1600 4P 800А 50kA/эл.расц.S2 | Автоматический выключатель DPX³ 1600 - эл. расц. S2 - 50 кА - 400 В~ - 4П - 800 А | Legrand | Power Legrand | 39 | DPX3 630-1600 | PL1 | 1 | ШТ | Под заказ Т2 | Сертифицировано | 2024-12-12 | 160264.51 | 192317.41 | 192317.41 | [7 empty] | 3414970380845
422319 | А/ВЫК.DPX3 1600 4P 1000А 50kA/эл.расц.S2 | Автоматический выключатель DPX³ 1600 - эл. расц. S2 - 50 кА - 400 В~ - 4П - 1000 А | Legrand | Power Legrand | 39 | DPX3 630-1600 | PL1 | 1 | ШТ | Под заказ Т1 | Сертифицировано | 2024-12-12 | 187434.91 | 224921.89 | 224921.89 |  |  | 20.143 | 47.6 | 400 | 350 | 340 | 3414970380852
422320 | А/ВЫК.DPX3 1600 4P 1250А 50kA/эл.расц.S2 | Автоматический выключатель DPX³ 1600 - эл. расц. S2 - 50 кА - 400 В~ - 4П - 1250 А | Legrand | Power Legrand | 39 | DPX3 630-1600 | PL1 | 1 | ШТ | Под заказ Т2 | Сертифицировано | 2024-12-12 | 239172.32 | 287006.78 | 287006.78 | [7 empty] | 3414970380869
422321 | А/ВЫК.DPX3 1600 4P 1600А 50kA/эл.расц.S2 | Автоматический выключатель DPX³ 1600 - эл. расц. S2 - 50 кА - 400 В~ - 4П - 1600 А | Legrand | Power Legrand | 39 | DPX3 630-1600 | PL1 | 1 | ШТ | Под заказ Т2 | Сертифицировано | 2024-12-12 | 318232.93 | 381879.52 | 381879.52 |  |  | 21.4 | 47.6 | 400 | 350 | 340 | 3414970380876
422323 | А/ВЫК.DPX3 1600 3P 630А 70kA/эл.расц.S2 | Автоматический выключатель DPX³ 1600 - эл. расц. S2 - 70 кА - 400 В~ - 3П - 630 А | Legrand | Power Legrand | 39 | DPX3 630-1600 | PL1 | 1 | ШТ | Под заказ Т2 | Сертифицировано | 2024-12-12 | 201291.78 | 241550.14 | 241550.14 |  |  | 15.37 | 47.6 | 400 | 350 | 340 | 3414970380890
422324 | А/ВЫК.DPX3 1600 3P 800А 70kA/эл.расц.S2 | Автоматический выключатель DPX³ 1600 - эл. расц. S2 - 70 кА - 400 В~ - 3П - 800 А | Legrand | Power Legrand | 39 | DPX3 630-1600 | PL1 | 1 | ШТ | Под заказ Т1 | Сертифицировано | 2024-12-12 | 198674.97 | 238409.96 | 238409.96 |  |  | 15.395 | 47.6 | 400 | 350 | 340 | 3414970380906
422325 | А/ВЫК.DPX3 1600 3P 1000А 70kA/эл.расц.S2 | Автоматический выключатель DPX³ 1600 - эл. расц. S2 - 70 кА - 400 В~ - 3П - 1000 А | Legrand | Power Legrand | 39 | DPX3 630-1600 | PL1 | 1 | ШТ | Под заказ Т1 | Сертифицировано | 2024-12-12 | 203054.51 | 243665.41 | 243665.41 |  |  | 15.923 | 47.6 | 400 | 350 | 340 | 3414970380913
422326 | А/ВЫК.DPX3 1600 3P 1250А 70kA/эл.расц.S2 | Автоматический выключатель DPX³ 1600 - эл. расц. S2 - 70 кА - 400 В~ - 3П - 1250 А | Legrand | Power Legrand | 39 | DPX3 630-1600 | PL1 | 1 | ШТ | Под заказ Т1 | Сертифицировано | 2024-12-12 | 233193 | 279831.6 | 279831.6 |  |  | 15.925 | 47.6 | 400 | 350 | 340 | 3414970380920
422327 | А/ВЫК.DPX3 1600 3P 1600А 70kA/эл.расц.S2 | Автоматический выключатель DPX³ 1600 - эл. расц. S2 - 70 кА - 400 В~ - 3П - 1600 А | Legrand | Power Legrand | 39 | DPX3 630-1600 | PL1 | 1 | ШТ | На складе | Сертифицировано | 2024-12-12 | 267846.06 | 321415.27 | 321415.27 |  |  | 16.896 | 47.6 | 400 | 350 | 340 | 3414970380937
422329 | А/ВЫК.DPX3 1600 4P 630А 70kA/эл.расц.S2 | Автоматический выключатель DPX³ 1600 - эл. расц. S2 - 70 кА - 400 В~ - 4П - 630 А | Legrand | Power Legrand | 39 | DPX3 630-1600 | PL1 | 1 | ШТ | Под заказ Т2 | Сертифицировано | 2024-12-12 | 241550.15 | 289860.18 | 289860.18 | [7 empty] | 3414970380951
422330 | А/ВЫК.DPX3 1600 4P 800А 70kA/эл.расц.S2 | Автоматический выключатель DPX³ 1600 - эл. расц. S2 - 70 кА - 400 В~ - 4П - 800 А | Legrand | Power Legrand | 39 | DPX3 630-1600 | PL1 | 1 | ШТ | Под заказ Т2 | Сертифицировано | 2024-12-12 | 238409.99 | 286091.99 | 286091.99 | [7 empty] | 3414970380968
422331 | А/ВЫК.DPX3 1600 4P 1000А 70kA/эл.расц.S2 | Автоматический выключатель DPX³ 1600 - эл. расц. S2 - 70 кА - 400 В~ - 4П - 1000 А | Legrand | Power Legrand | 39 | DPX3 630-1600 | PL1 | 1 | ШТ | Под заказ Т2 | Сертифицировано | 2024-12-12 | 243665.41 | 292398.49 | 292398.49 | [7 empty] | 3414970380975
422332 | А/ВЫК.DPX3 1600 4P 1250А 70kA/эл.расц.S2 | Автоматический выключатель DPX³ 1600 - эл. расц. S2 - 70 кА - 400 В~ - 4П - 1250 А | Legrand | Power Legrand | 39 | DPX3 630-1600 | PL1 | 1 | ШТ | Под заказ Т2 | Сертифицировано | 2024-12-12 | 279831.59 | 335797.91 | 335797.91 | [7 empty] | 3414970380982
422333 | А/ВЫК.DPX3 1600 4P 1600А 70kA/эл.расц.S2 | Автоматический выключатель DPX³ 1600 - эл. расц. S2 - 70 кА - 400 В~ - 4П - 1600 А | Legrand | Power Legrand | 39 | DPX3 630-1600 | PL1 | 1 | ШТ | Под заказ Т2 | Сертифицировано | 2024-12-12 | 321415.26 | 385698.31 | 385698.31 | [7 empty] | 3414970380999
422335 | А/ВЫК.DPX3 1600 3P 630А 100kA/эл.расц.S2 | Автоматический выключатель DPX³ 1600 - эл. расц. S2 - 100 кА - 400 В~ - 3П - 630 А | Legrand | Power Legrand | 39 | DPX3 630-1600 | PL1 | 1 | ШТ | Под заказ Т2 | Сертифицировано | 2024-12-12 | 221420.96 | 265705.15 | 265705.15 | [7 empty] | 3414970381019
422336 | А/ВЫК.DPX3 1600 3P 800А 100kA/эл.расц.S2 | Автоматический выключатель DPX³ 1600 - эл. расц. S2 - 100 кА - 400 В~ - 3П - 800 А | Legrand | Power Legrand | 39 | DPX3 630-1600 | PL1 | 1 | ШТ | Под заказ Т2 | Сертифицировано | 2024-12-12 | 218542.48 | 262250.98 | 262250.98 |  |  | 15.533 | 45.4203 | 395 | 356 | 323 | 3414970381026
422337 | А/ВЫК.DPX3 1600 3P 1000А 100kA/эл.расц.S2 | Автоматический выключатель DPX³ 1600 - эл. расц. S2 - 100 кА - 400 В~ - 3П - 1000 А | Legrand | Power Legrand | 39 | DPX3 630-1600 | PL1 | 1 | ШТ | Под заказ Т2 | Сертифицировано | 2024-12-12 | 223359.97 | 268031.96 | 268031.96 | [7 empty] | 3414970381033
422338 | А/ВЫК.DPX3 1600 3P 1250А 100kA/эл.расц.S2 | Автоматический выключатель DPX³ 1600 - эл. расц. S2 - 100 кА - 400 В~ - 3П - 1250 А | Legrand | Power Legrand | 39 | DPX3 630-1600 | PL1 | 1 | ШТ | Под заказ Т2 | Сертифицировано | 2024-12-12 | 256512.3 | 307814.76 | 307814.76 | [7 empty] | 3414970381040
422341 | А/ВЫК.DPX3 1600 4P 630А 100kA/эл.расц.S2 | Автоматический выключатель DPX³ 1600 - эл. расц. S2 - 100 кА - 400 В~ - 4П - 630 А | Legrand | Power Legrand | 39 | DPX3 630-1600 | PL1 | 1 | ШТ | Под заказ Т2 | Сертифицировано | 2024-12-12 | 265705.16 | 318846.19 | 318846.19 | [7 empty] | 3414970381071
422342 | А/ВЫК.DPX3 1600 4P 800А 100kA/эл.расц.S2 | Автоматический выключатель DPX³ 1600 - эл. расц. S2 - 100 кА - 400 В~ - 4П - 800 А | Legrand | Power Legrand | 39 | DPX3 630-1600 | PL1 | 1 | ШТ | Под заказ Т2 | Сертифицировано | 2024-12-12 | 262250.98 | 314701.18 | 314701.18 | [7 empty] | 3414970381088
422343 | А/ВЫК.DPX3 1600 4P 1000А 100kA/эл.расц.S2 | Автоматический выключатель DPX³ 1600 - эл. расц. S2 - 100 кА - 400 В~ - 4П - 1000 А | Legrand | Power Legrand | 39 | DPX3 630-1600 | PL1 | 1 | ШТ | Под заказ Т2 | Сертифицировано | 2024-12-12 | 268031.95 | 321638.34 | 321638.34 | [7 empty] | 3414970381095
422344 | А/ВЫК.DPX3 1600 4P 1250А 100kA/эл.расц.S2 | Автоматический выключатель DPX³ 1600 - эл. расц. S2 - 100 кА - 400 В~ - 4П - 1250 А | Legrand | Power Legrand | 39 | DPX3 630-1600 | PL1 | 1 | ШТ | Под заказ Т2 | Сертифицировано | 2024-12-12 | 307814.75 | 369377.7 | 369377.7 | [7 empty] | 3414970381101
422347 | А/ВЫК.DPX3 1600 3P 630А 36kA/эл.расц.S2/изм.блок | Автоматический выключатель DPX³ 1600 - эл. расц. S2 - с изм. блоком.- 36 кА - 400 В~ - 3П - 630 А | Legrand | Power Legrand | 39 | DPX3 630-1600 | PL1 | 1 | ШТ | Под заказ Т2 | Сертифицировано | 2024-12-12 | 143754.62 | 172505.54 | 172505.54 |  |  | 15.483 | 47.6 | 400 | 350 | 340 | 3414970381132
422348 | А/ВЫК.DPX3 1600 3P 800А 36kA/эл.расц.S2/изм.блок | Автоматический выключатель DPX³ 1600 - эл. расц. S2 - с изм. блоком.- 36 кА - 400 В~ - 3П - 800 А | Legrand | Power Legrand | 39 | DPX3 630-1600 | PL1 | 1 | ШТ | Под заказ Т2 | Сертифицировано | 2024-12-12 | 135792.54 | 162951.05 | 162951.05 |  |  | 15.342 | 47.6 | 400 | 350 | 340 | 3414970381149
422349 | А/ВЫК.DPX3 1600 3P 1000А 36kA/эл.расц.S2/изм.блок | Автоматический выключатель DPX³ 1600 - эл. расц. S2 - с изм. блоком.- 36 кА - 400 В~ - 3П - 1000 А | Legrand | Power Legrand | 39 | DPX3 630-1600 | PL1 | 1 | ШТ | Под заказ Т2 | Сертифицировано | 2024-12-12 | 174753.32 | 209703.98 | 209703.98 |  |  | 15.882 | 47.6 | 400 | 350 | 340 | 3414970381156
422350 | А/ВЫК.DPX3 1600 3P 1250А 36kA/эл.расц.S2/изм.блок | Автоматический выключатель DPX³ 1600 - эл. расц. S2 - с изм. блоком.- 36 кА - 400 В~ - 3П - 1250 А | Legrand | Power Legrand | 39 | DPX3 630-1600 | PL1 | 1 | ШТ | Под заказ Т2 | Сертифицировано | 2024-12-12 | 200691.2 | 240829.44 | 240829.44 |  |  | 15.894 | 47.6 | 400 | 350 | 340 | 3414970381163
422351 | А/ВЫК.DPX3 1600 3P 1600А 36kA/эл.расц.S2/изм.блок | Автоматический выключатель DPX³ 1600 - эл. расц. S2 - с изм. блоком.- 36 кА - 400 В~ - 3П - 1600 А | Legrand | Power Legrand | 39 | DPX3 630-1600 | PL1 | 1 | ШТ | Под заказ Т2 | Сертифицировано | 2024-12-12 | 233160.77 | 279792.92 | 279792.92 |  |  | 16.974 | 47.6 | 400 | 350 | 340 | 3414970381170
422353 | А/ВЫК.DPX3 1600 4P 630А 36kA/эл.расц.S2/изм.блок | Автоматический выключатель DPX³ 1600 - эл. расц. S2 - с изм. блоком.- 36 кА - 400 В~ - 4П - 630 А | Legrand | Power Legrand | 39 | DPX3 630-1600 | PL1 | 1 | ШТ | Под заказ Т2 | Сертифицировано | 2024-12-12 | 211663.24 | 253995.89 | 253995.89 | [7 empty] | 3414970381194
422354 | А/ВЫК.DPX3 1600 4P 800А 36kA/эл.расц.S2/изм.блок | Автоматический выключатель DPX³ 1600 - эл. расц. S2 - с изм. блоком.- 36 кА - 400 В~ - 4П - 800 А | Legrand | Power Legrand | 39 | DPX3 630-1600 | PL1 | 1 | ШТ | Под заказ Т2 | Сертифицировано | 2024-12-12 | 208911.62 | 250693.94 | 250693.94 | [7 empty] | 3414970381200
422355 | А/ВЫК.DPX3 1600 4P 1000А 36kA/эл.расц.S2/изм.блок | Автоматический выключатель DPX³ 1600 - эл. расц. S2 - с изм. блоком.- 36 кА - 400 В~ - 4П - 1000 А | Legrand | Power Legrand | 39 | DPX3 630-1600 | PL1 | 1 | ШТ | Под заказ Т2 | Сертифицировано | 2024-12-12 | 209703.97 | 251644.76 | 251644.76 | [7 empty] | 3414970381217
422356 | А/ВЫК.DPX3 1600 4P 1250А 36kA/эл.расц.S2/изм.блок | Автоматический выключатель DPX³ 1600 - эл. расц. S2 - с изм. блоком.- 36 кА - 400 В~ - 4П - 1250 А | Legrand | Power Legrand | 39 | DPX3 630-1600 | PL1 | 1 | ШТ | Под заказ Т2 | Сертифицировано | 2024-12-12 | 240829.44 | 288995.33 | 288995.33 | [7 empty] | 3414970381224
422357 | А/ВЫК.DPX3 1600 4P 1600А 36kA/эл.расц.S2/изм.блок | Автоматический выключатель DPX³ 1600 - эл. расц. S2 - с изм. блоком.- 36 кА - 400 В~ - 4П - 1600 А | Legrand | Power Legrand | 39 | DPX3 630-1600 | PL1 | 1 | ШТ | Под заказ Т2 | Сертифицировано | 2024-12-12 | 279792.93 | 335751.52 | 335751.52 | [7 empty] | 3414970381231
422359 | А/ВЫК.DPX3 1600 3P 630А 50kA/эл.расц.S2/изм.блок | Автоматический выключатель DPX³ 1600 - эл. расц. S2 - с изм. блоком.- 50 кА - 400 В~ - 3П - 630 А | Legrand | Power Legrand | 39 | DPX3 630-1600 | PL1 | 1 | ШТ | Под заказ Т2 | Сертифицировано | 2024-12-12 | 189248.69 | 227098.43 | 227098.43 |  |  | 15.481 | 47.6 | 400 | 350 | 340 | 3414970381255
422360 | А/ВЫК.DPX3 1600 3P 800А 50kA/эл.расц.S2/изм.блок | Автоматический выключатель DPX³ 1600 - эл. расц. S2 - с изм. блоком.- 50 кА - 400 В~ - 3П - 800 А | Legrand | Power Legrand | 39 | DPX3 630-1600 | PL1 | 1 | ШТ | Под заказ Т2 | Сертифицировано | 2024-12-12 | 145695 | 174834 | 174834 |  |  | 15.361 | 47.6 | 400 | 350 | 340 | 3414970381262
422361 | А/ВЫК.DPX3 1600 3P 1000А 50kA/эл.расц.S2/изм.блок | Автоматический выключатель DPX³ 1600 - эл. расц. S2 - с изм. блоком.- 50 кА - 400 В~ - 3П - 1000 А | Legrand | Power Legrand | 39 | DPX3 630-1600 | PL1 | 1 | ШТ | Под заказ Т2 | Сертифицировано | 2024-12-12 | 190905.95 | 229087.14 | 229087.14 |  |  | 15.891 | 47.6 | 400 | 350 | 340 | 3414970381279
422362 | А/ВЫК.DPX3 1600 3P 1250А 50kA/эл.расц.S2/изм.блок | Автоматический выключатель DPX³ 1600 - эл. расц. S2 - с изм. блоком.- 50 кА - 400 В~ - 3П - 1250 А | Legrand | Power Legrand | 39 | DPX3 630-1600 | PL1 | 1 | ШТ | Под заказ Т2 | Сертифицировано | 2024-12-12 | 219241.3 | 263089.56 | 263089.56 |  |  | 15.868 | 47.6 | 400 | 350 | 340 | 3414970381286
422363 | А/ВЫК.DPX3 1600 3P 1600А 50kA/эл.расц.S2/изм.блок | Автоматический выключатель DPX³ 1600 - эл. расц. S2 - с изм. блоком.- 50 кА - 400 В~ - 3П - 1600 А | Legrand | Power Legrand | 39 | DPX3 630-1600 | PL1 | 1 | ШТ | На складе | Сертифицировано | 2024-12-12 | 240157.07 | 288188.48 | 288188.48 |  |  | 16.89 | 47.6 | 400 | 350 | 340 | 3414970381293
422365 | А/ВЫК.DPX3 1600 4P 630А 50kA/эл.расц.S2/изм.блок | Автоматический выключатель DPX³ 1600 - эл. расц. S2 - с изм. блоком.- 50 кА - 400 В~ - 4П - 630 А | Legrand | Power Legrand | 39 | DPX3 630-1600 | PL1 | 1 | ШТ | Под заказ Т2 | Сертифицировано | 2024-12-12 | 236560.85 | 283873.02 | 283873.02 | [7 empty] | 3414970381316
422366 | А/ВЫК.DPX3 1600 4P 800А 50kA/эл.расц.S2/изм.блок | Автоматический выключатель DPX³ 1600 - эл. расц. S2 - с изм. блоком.- 50 кА - 400 В~ - 4П - 800 А | Legrand | Power Legrand | 39 | DPX3 630-1600 | PL1 | 1 | ШТ | Под заказ Т2 | Сертифицировано | 2024-12-12 | 233485.56 | 280182.67 | 280182.67 | [7 empty] | 3414970381323
422367 | А/ВЫК.DPX3 1600 4P 1000А 50kA/эл.расц.S2/изм.блок | Автоматический выключатель DPX³ 1600 - эл. расц. S2 - с изм. блоком.- 50 кА - 400 В~ - 4П - 1000 А | Legrand | Power Legrand | 39 | DPX3 630-1600 | PL1 | 1 | ШТ | Под заказ Т2 | Сертифицировано | 2024-12-12 | 229087.13 | 274904.56 | 274904.56 | [7 empty] | 3414970381330
422368 | А/ВЫК.DPX3 1600 4P 1250А 50kA/эл.расц.S2/изм.блок | Автоматический выключатель DPX³ 1600 - эл. расц. S2 - с изм. блоком.- 50 кА - 400 В~ - 4П - 1250 А | Legrand | Power Legrand | 39 | DPX3 630-1600 | PL1 | 1 | ШТ | Под заказ Т2 | Сертифицировано | 2024-12-12 | 263089.55 | 315707.46 | 315707.46 | [7 empty] | 3414970381347
422369 | А/ВЫК.DPX3 1600 4P 1600А 50kA/эл.расц.S2/изм.блок | Автоматический выключатель DPX³ 1600 - эл. расц. S2 - с изм. блоком.- 50 кА - 400 В~ - 4П - 1600 А | Legrand | Power Legrand | 39 | DPX3 630-1600 | PL1 | 1 | ШТ | Под заказ Т2 | Сертифицировано | 2024-12-12 | 288188.49 | 345826.19 | 345826.19 | [7 empty] | 3414970381354
422371 | А/ВЫК.DPX3 1600 3P 630А 70kA/эл.расц.S2/изм.блок | Автоматический выключатель DPX³ 1600 - эл. расц. S2 - с изм. блоком.- 70 кА - 400 В~ - 3П - 630 А | Legrand | Power Legrand | 39 | DPX3 630-1600 | PL1 | 1 | ШТ | Под заказ Т2 | Сертифицировано | 2024-12-12 | 221420.96 | 265705.15 | 265705.15 |  |  | 15.401 | 47.6 | 400 | 350 | 340 | 3414970381378
422372 | А/ВЫК.DPX3 1600 3P 800А 70kA/эл.расц.S2/изм.блок | Автоматический выключатель DPX³ 1600 - эл. расц. S2 - с изм. блоком.- 70 кА - 400 В~ - 3П - 800 А | Legrand | Power Legrand | 39 | DPX3 630-1600 | PL1 | 1 | ШТ | Под заказ Т2 | Сертифицировано | 2024-12-12 | 218542.48 | 262250.98 | 262250.98 |  |  | 15.341 | 47.6 | 400 | 350 | 340 | 3414970381385
422373 | А/ВЫК.DPX3 1600 3P 1000А 70kA/эл.расц.S2/изм.блок | Автоматический выключатель DPX³ 1600 - эл. расц. S2 - с изм. блоком.- 70 кА - 400 В~ - 3П - 1000 А | Legrand | Power Legrand | 39 | DPX3 630-1600 | PL1 | 1 | ШТ | Под заказ Т2 | Сертифицировано | 2024-12-12 | 223359.97 | 268031.96 | 268031.96 |  |  | 15.893 | 47.6 | 400 | 350 | 340 | 3414970381392
422374 | А/ВЫК.DPX3 1600 3P 1250А 70kA/эл.расц.S2/изм.блок | Автоматический выключатель DPX³ 1600 - эл. расц. S2 - с изм. блоком.- 70 кА - 400 В~ - 3П - 1250 А | Legrand | Power Legrand | 39 | DPX3 630-1600 | PL1 | 1 | ШТ | Под заказ Т2 | Сертифицировано | 2024-12-12 | 256512.32 | 307814.78 | 307814.78 |  |  | 15.884 | 47.6 | 400 | 350 | 340 | 3414970381408
422375 | А/ВЫК.DPX3 1600 3P 1600А 70kA/эл.расц.S2/изм.блок | Автоматический выключатель DPX³ 1600 - эл. расц. S2 - с изм. блоком.- 70 кА - 400 В~ - 3П - 1600 А | Legrand | Power Legrand | 39 | DPX3 630-1600 | PL1 | 1 | ШТ | Под заказ Т2 | Сертифицировано | 2024-12-12 | 280983.77 | 337180.52 | 337180.52 |  |  | 16.999 | 47.6 | 400 | 350 | 340 | 3414970381415
422377 | А/ВЫК.DPX3 1600 4P 630А 70kA/эл.расц.S2/изм.блок | Автоматический выключатель DPX³ 1600 - эл. расц. S2 - с изм. блоком.- 70 кА - 400 В~ - 4П - 630 А | Legrand | Power Legrand | 39 | DPX3 630-1600 | PL1 | 1 | ШТ | Под заказ Т2 | Сертифицировано | 2024-12-12 | 265705.16 | 318846.19 | 318846.19 | [7 empty] | 3414970381439
422378 | А/ВЫК.DPX3 1600 4P 800А 70kA/эл.расц.S2/изм.блок | Автоматический выключатель DPX³ 1600 - эл. расц. S2 - с изм. блоком.- 70 кА - 400 В~ - 4П - 800 А | Legrand | Power Legrand | 39 | DPX3 630-1600 | PL1 | 1 | ШТ | Под заказ Т2 | Сертифицировано | 2024-12-12 | 262250.98 | 314701.18 | 314701.18 | [7 empty] | 3414970381446
422379 | А/ВЫК.DPX3 1600 4P 1000А 70kA/эл.расц.S2/изм.блок | Автоматический выключатель DPX³ 1600 - эл. расц. S2 - с изм. блоком.- 70 кА - 400 В~ - 4П - 1000 А | Legrand | Power Legrand | 39 | DPX3 630-1600 | PL1 | 1 | ШТ | Под заказ Т2 | Сертифицировано | 2024-12-12 | 268031.95 | 321638.34 | 321638.34 | [7 empty] | 3414970381453
422380 | А/ВЫК.DPX3 1600 4P 1250А 70kA/эл.расц.S2/изм.блок | Автоматический выключатель DPX³ 1600 - эл. расц. S2 - с изм. блоком.- 70 кА - 400 В~ - 4П - 1250 А | Legrand | Power Legrand | 39 | DPX3 630-1600 | PL1 | 1 | ШТ | Под заказ Т2 | Сертифицировано | 2024-12-12 | 307814.78 | 369377.74 | 369377.74 |  |  | 20.158 | 47.6 | 400 | 350 | 340 | 3414970381460
422381 | А/ВЫК.DPX3 1600 4P 1600А 70kA/эл.расц.S2/изм.блок | Автоматический выключатель DPX³ 1600 - эл. расц. S2 - с изм. блоком.- 70 кА - 400 В~ - 4П - 1600 А | Legrand | Power Legrand | 39 | DPX3 630-1600 | PL1 | 1 | ШТ | Под заказ Т2 | Сертифицировано | 2024-12-12 | 337180.54 | 404616.65 | 404616.65 | [7 empty] | 3414970381477
422383 | А/ВЫК.DPX3 1600 3P 630А 100kA/эл.расц.S2/изм.блок | Автоматический выключатель DPX³ 1600 - эл. расц. S2 - с изм. блоком.- 100 кА - 400 В~ - 3П - 630 А | Legrand | Power Legrand | 39 | DPX3 630-1600 | PL1 | 1 | ШТ | Под заказ Т2 | Сертифицировано | 2024-12-12 | 230277.79 | 276333.35 | 276333.35 | [7 empty] | 3414970381491
422384 | А/ВЫК.DPX3 1600 3P 800А 100kA/эл.расц.S2/изм.блок | Автоматический выключатель DPX³ 1600 - эл. расц. S2 - с изм. блоком.- 100 кА - 400 В~ - 3П - 800 А | Legrand | Power Legrand | 39 | DPX3 630-1600 | PL1 | 1 | ШТ | Под заказ Т2 | Сертифицировано | 2024-12-12 | 236025.88 | 283231.06 | 283231.06 | [7 empty] | 3414970381507
422385 | А/ВЫК.DPX3 1600 3P 1000А 100kA/эл.расц.S2/изм.блок | Автоматический выключатель DPX³ 1600 - эл. расц. S2 - с изм. блоком.- 100 кА - 400 В~ - 3П - 1000 А | Legrand | Power Legrand | 39 | DPX3 630-1600 | PL1 | 1 | ШТ | Под заказ Т2 | Сертифицировано | 2024-12-12 | 247929.54 | 297515.45 | 297515.45 | [7 empty] | 3414970381514
422386 | А/ВЫК.DPX3 1600 3P 1250А 100kA/эл.расц.S2/изм.блок | Автоматический выключатель DPX³ 1600 - эл. расц. S2 - с изм. блоком.- 100 кА - 400 В~ - 3П - 1250 А | Legrand | Power Legrand | 39 | DPX3 630-1600 | PL1 | 1 | ШТ | Под заказ Т2 | Сертифицировано | 2024-12-12 | 284728.67 | 341674.4 | 341674.4 | [7 empty] | 3414970381521
422389 | А/ВЫК.DPX3 1600 4P 630А 100kA/эл.расц.S2/изм.блок | Автоматический выключатель DPX³ 1600 - эл. расц. S2 - с изм. блоком.- 100 кА - 400 В~ - 4П - 630 А | Legrand | Power Legrand | 39 | DPX3 630-1600 | PL1 | 1 | ШТ | Под заказ Т2 | Сертифицировано | 2024-12-12 | 276333.35 | 331600.02 | 331600.02 | [7 empty] | 3414970381552
422390 | А/ВЫК.DPX3 1600 4P 800А 100kA/эл.расц.S2/изм.блок | Автоматический выключатель DPX³ 1600 - эл. расц. S2 - с изм. блоком.- 100 кА - 400 В~ - 4П - 800 А | Legrand | Power Legrand | 39 | DPX3 630-1600 | PL1 | 1 | ШТ | Под заказ Т2 | Сертифицировано | 2024-12-12 | 283231.05 | 339877.26 | 339877.26 | [7 empty] | 3414970381569
422391 | А/ВЫК.DPX3 1600 4P 1000А 100kA/эл.расц.S2/изм.блок | Автоматический выключатель DPX³ 1600 - эл. расц. S2 - с изм. блоком.- 100 кА - 400 В~ - 4П - 1000 А | Legrand | Power Legrand | 39 | DPX3 630-1600 | PL1 | 1 | ШТ | Под заказ Т2 | Сертифицировано | 2024-12-12 | 297515.45 | 357018.54 | 357018.54 | [7 empty] | 3414970381576
422392 | А/ВЫК.DPX3 1600 4P 1250А 100kA/эл.расц.S2/изм.блок | Автоматический выключатель DPX³ 1600 - эл. расц. S2 - с изм. блоком.- 100 кА - 400 В~ - 4П - 1250 А | Legrand | Power Legrand | 39 | DPX3 630-1600 | PL1 | 1 | ШТ | Под заказ Т2 | Сертифицировано | 2024-12-12 | 341674.4 | 410009.28 | 410009.28 | [7 empty] | 3414970381583
422395 | А/ВЫК.DPX3 1600 3P 630А 36kA/эл.расц.Sg | Автоматический выключатель DPX³ 1600 - эл. расц. Sg- 36 кА - 400 В~ - 3П - 630 А | Legrand | Power Legrand | 39 | DPX3 630-1600 | PL1 | 1 | ШТ | Под заказ Т2 | Сертифицировано | 2024-12-12 | 174796.97 | 209756.36 | 209756.36 | [7 empty] | 3414970381613
422396 | А/ВЫК.DPX3 1600 3P 800А 36kA/эл.расц.Sg | Автоматический выключатель DPX³ 1600 - эл. расц. Sg- 36 кА - 400 В~ - 3П - 800 А | Legrand | Power Legrand | 39 | DPX3 630-1600 | PL1 | 1 | ШТ | Под заказ Т2 | Сертифицировано | 2024-12-12 | 172524.61 | 207029.53 | 207029.53 |  |  | 15.344 | 45.78 | 400 | 350 | 327 | 3414970381620
422397 | А/ВЫК.DPX3 1600 3P 1000А 36kA/эл.расц.Sg | Автоматический выключатель DPX³ 1600 - эл. расц. Sg- 36 кА - 400 В~ - 3П - 1000 А | Legrand | Power Legrand | 39 | DPX3 630-1600 | PL1 | 1 | ШТ | Под заказ Т2 | Сертифицировано | 2024-12-12 | 173178.98 | 207814.78 | 207814.78 |  |  | 15.912 | 47.6 | 400 | 350 | 340 | 3414970381637
422398 | А/ВЫК.DPX3 1600 3P 1250А 36kA/эл.расц.Sg | Автоматический выключатель DPX³ 1600 - эл. расц. Sg- 36 кА - 400 В~ - 3П - 1250 А | Legrand | Power Legrand | 39 | DPX3 630-1600 | PL1 | 1 | ШТ | Под заказ Т2 | Сертифицировано | 2024-12-12 | 198883.18 | 238659.82 | 238659.82 |  |  | 15.899 | 47.6 | 400 | 350 | 340 | 3414970381644
422399 | А/ВЫК.DPX3 1600 3P 1600А 36kA/эл.расц.Sg | Автоматический выключатель DPX³ 1600 - эл. расц. Sg- 36 кА - 400 В~ - 3П - 1600 А | Legrand | Power Legrand | 39 | DPX3 630-1600 | PL1 | 1 | ШТ | Под заказ Т2 | Сертифицировано | 2024-12-12 | 231060.23 | 277272.28 | 277272.28 |  |  | 16.897 | 47.6 | 400 | 350 | 340 | 3414970381651
422401 | А/ВЫК.DPX3 1600 4P 630А 36kA/эл.расц.Sg | Автоматический выключатель DPX³ 1600 - эл. расц. Sg- 36 кА - 400 В~ - 4П - 630 А | Legrand | Power Legrand | 39 | DPX3 630-1600 | PL1 | 1 | ШТ | Под заказ Т2 | Сертифицировано | 2024-12-12 | 227236.06 | 272683.27 | 272683.27 | [7 empty] | 3414970381675
422402 | А/ВЫК.DPX3 1600 4P 800А 36kA/эл.расц.Sg | Автоматический выключатель DPX³ 1600 - эл. расц. Sg- 36 кА - 400 В~ - 4П - 800 А | Legrand | Power Legrand | 39 | DPX3 630-1600 | PL1 | 1 | ШТ | Под заказ Т2 | Сертифицировано | 2024-12-12 | 224281.98 | 269138.38 | 269138.38 | [7 empty] | 3414970381682
422403 | А/ВЫК.DPX3 1600 4P 1000А 36kA/эл.расц.Sg | Автоматический выключатель DPX³ 1600 - эл. расц. Sg- 36 кА - 400 В~ - 4П - 1000 А | Legrand | Power Legrand | 39 | DPX3 630-1600 | PL1 | 1 | ШТ | Под заказ Т2 | Сертифицировано | 2024-12-12 | 207814.77 | 249377.72 | 249377.72 | [7 empty] | 3414970381699
422404 | А/ВЫК.DPX3 1600 4P 1250А 36kA/эл.расц.Sg | Автоматический выключатель DPX³ 1600 - эл. расц. Sg- 36 кА - 400 В~ - 4П - 1250 А | Legrand | Power Legrand | 39 | DPX3 630-1600 | PL1 | 1 | ШТ | Под заказ Т2 | Сертифицировано | 2024-12-12 | 238659.81 | 286391.77 | 286391.77 | [7 empty] | 3414970381705
422405 | А/ВЫК.DPX3 1600 4P 1600А 36kA/эл.расц.Sg | Автоматический выключатель DPX³ 1600 - эл. расц. Sg- 36 кА - 400 В~ - 4П - 1600 А | Legrand | Power Legrand | 39 | DPX3 630-1600 | PL1 | 1 | ШТ | Под заказ Т2 | Сертифицировано | 2024-12-12 | 277272.27 | 332726.72 | 332726.72 | [7 empty] | 3414970381712
422407 | А/ВЫК.DPX3 1600 3P 630А 50kA/эл.расц.Sg | Автоматический выключатель DPX³ 1600 - эл. расц. Sg- 50 кА - 400 В~ - 3П - 630 А | Legrand | Power Legrand | 39 | DPX3 630-1600 | PL1 | 1 | ШТ | Под заказ Т2 | Сертифицировано | 2024-12-12 | 184087.37 | 220904.84 | 220904.84 | [7 empty] | 3414970381736
422408 | А/ВЫК.DPX3 1600 3P 800А 50kA/эл.расц.Sg | Автоматический выключатель DPX³ 1600 - эл. расц. Sg- 50 кА - 400 В~ - 3П - 800 А | Legrand | Power Legrand | 39 | DPX3 630-1600 | PL1 | 1 | ШТ | Под заказ Т2 | Сертифицировано | 2024-12-12 | 181694.22 | 218033.06 | 218033.06 |  |  | 15.403 | 47.6 | 400 | 350 | 340 | 3414970381743
422409 | А/ВЫК.DPX3 1600 3P 1000А 50kA/эл.расц.Sg | Автоматический выключатель DPX³ 1600 - эл. расц. Sg- 50 кА - 400 В~ - 3П - 1000 А | Legrand | Power Legrand | 39 | DPX3 630-1600 | PL1 | 1 | ШТ | Под заказ Т2 | Сертифицировано | 2024-12-12 | 185699.42 | 222839.3 | 222839.3 |  |  | 15.955 | 47.6 | 400 | 350 | 340 | 3414970381750
422410 | А/ВЫК.DPX3 1600 3P 1250А 50kA/эл.расц.Sg | Автоматический выключатель DPX³ 1600 - эл. расц. Sg- 50 кА - 400 В~ - 3П - 1250 А | Legrand | Power Legrand | 39 | DPX3 630-1600 | PL1 | 1 | ШТ | Под заказ Т2 | Сертифицировано | 2024-12-12 | 213261.99 | 255914.39 | 255914.39 |  |  | 15.901 | 47.6 | 400 | 350 | 340 | 3414970381767
422411 | А/ВЫК.DPX3 1600 3P 1600А 50kA/эл.расц.Sg | Автоматический выключатель DPX³ 1600 - эл. расц. Sg- 50 кА - 400 В~ - 3П - 1600 А | Legrand | Power Legrand | 39 | DPX3 630-1600 | PL1 | 1 | ШТ | Под заказ Т2 | Сертифицировано | 2024-12-12 | 233607.33 | 280328.8 | 280328.8 |  |  | 16.983 | 47.6 | 400 | 350 | 340 | 3414970381774
422413 | А/ВЫК.DPX3 1600 4P 630А 50kA/эл.расц.Sg | Автоматический выключатель DPX³ 1600 - эл. расц. Sg- 50 кА - 400 В~ - 4П - 630 А | Legrand | Power Legrand | 39 | DPX3 630-1600 | PL1 | 1 | ШТ | Под заказ Т2 | Сертифицировано | 2024-12-12 | 239313.56 | 287176.27 | 287176.27 | [7 empty] | 3414970381798
422414 | А/ВЫК.DPX3 1600 4P 800А 50kA/эл.расц.Sg | Автоматический выключатель DPX³ 1600 - эл. расц. Sg- 50 кА - 400 В~ - 4П - 800 А | Legrand | Power Legrand | 39 | DPX3 630-1600 | PL1 | 1 | ШТ | Под заказ Т2 | Сертифицировано | 2024-12-12 | 236202.49 | 283442.99 | 283442.99 |  |  | 19.467 | 47.6 | 400 | 350 | 340 | 3414970381804
422415 | А/ВЫК.DPX3 1600 4P 1000А 50kA/эл.расц.Sg | Автоматический выключатель DPX³ 1600 - эл. расц. Sg- 50 кА - 400 В~ - 4П - 1000 А | Legrand | Power Legrand | 39 | DPX3 630-1600 | PL1 | 1 | ШТ | Под заказ Т2 | Сертифицировано | 2024-12-12 | 222839.31 | 267407.17 | 267407.17 | [7 empty] | 3414970381811
422416 | А/ВЫК.DPX3 1600 4P 1250А 50kA/эл.расц.Sg | Автоматический выключатель DPX³ 1600 - эл. расц. Sg- 50 кА - 400 В~ - 4П - 1250 А | Legrand | Power Legrand | 39 | DPX3 630-1600 | PL1 | 1 | ШТ | Под заказ Т2 | Сертифицировано | 2024-12-12 | 255914.39 | 307097.27 | 307097.27 | [7 empty] | 3414970381828
422417 | А/ВЫК.DPX3 1600 4P 1600А 50kA/эл.расц.Sg | Автоматический выключатель DPX³ 1600 - эл. расц. Sg- 50 кА - 400 В~ - 4П - 1600 А | Legrand | Power Legrand | 39 | DPX3 630-1600 | PL1 | 1 | ШТ | Под заказ Т2 | Сертифицировано | 2024-12-12 | 280328.78 | 336394.54 | 336394.54 | [7 empty] | 3414970381835
422419 | А/ВЫК.DPX3 1600 3P 630А 70kA/эл.расц.Sg | Автоматический выключатель DPX³ 1600 - эл. расц. Sg- 70 кА - 400 В~ - 3П - 630 А | Legrand | Power Legrand | 39 | DPX3 630-1600 | PL1 | 1 | ШТ | Под заказ Т2 | Сертифицировано | 2024-12-12 | 215382.22 | 258458.66 | 258458.66 | [7 empty] | 3414970381859
422420 | А/ВЫК.DPX3 1600 3P 800А 70kA/эл.расц.Sg | Автоматический выключатель DPX³ 1600 - эл. расц. Sg- 70 кА - 400 В~ - 3П - 800 А | Legrand | Power Legrand | 39 | DPX3 630-1600 | PL1 | 1 | ШТ | Под заказ Т2 | Сертифицировано | 2024-12-12 | 212582.24 | 255098.69 | 255098.69 |  |  | 15.349 | 47.6 | 400 | 350 | 340 | 3414970381866
422421 | А/ВЫК.DPX3 1600 3P 1000А 70kA/эл.расц.Sg | Автоматический выключатель DPX³ 1600 - эл. расц. Sg- 70 кА - 400 В~ - 3П - 1000 А | Legrand | Power Legrand | 39 | DPX3 630-1600 | PL1 | 1 | ШТ | Под заказ Т2 | Сертифицировано | 2024-12-12 | 217268.32 | 260721.98 | 260721.98 |  |  | 15.824 | 47.6 | 400 | 350 | 340 | 3414970381873
422422 | А/ВЫК.DPX3 1600 3P 1250А 70kA/эл.расц.Sg | Автоматический выключатель DPX³ 1600 - эл. расц. Sg- 70 кА - 400 В~ - 3П - 1250 А | Legrand | Power Legrand | 39 | DPX3 630-1600 | PL1 | 1 | ШТ | Под заказ Т2 | Сертифицировано | 2024-12-12 | 249516.52 | 299419.82 | 299419.82 |  |  | 15.93 | 47.6 | 400 | 350 | 340 | 3414970381880
422423 | А/ВЫК.DPX3 1600 3P 1600А 70kA/эл.расц.Sg | Автоматический выключатель DPX³ 1600 - эл. расц. Sg- 70 кА - 400 В~ - 3П - 1600 А | Legrand | Power Legrand | 39 | DPX3 630-1600 | PL1 | 1 | ШТ | Под заказ Т2 | Сертифицировано | 2024-12-12 | 273320.59 | 327984.71 | 327984.71 |  |  | 16.995 | 47.6 | 400 | 350 | 340 | 3414970381897
422425 | А/ВЫК.DPX3 1600 4P 630А 70kA/эл.расц.Sg | Автоматический выключатель DPX³ 1600 - эл. расц. Sg- 70 кА - 400 В~ - 4П - 630 А | Legrand | Power Legrand | 39 | DPX3 630-1600 | PL1 | 1 | ШТ | Под заказ Т2 | Сертифицировано | 2024-12-12 | 269227.75 | 323073.3 | 323073.3 | [7 empty] | 3414970381910
422426 | А/ВЫК.DPX3 1600 4P 800А 70kA/эл.расц.Sg | Автоматический выключатель DPX³ 1600 - эл. расц. Sg- 70 кА - 400 В~ - 4П - 800 А | Legrand | Power Legrand | 39 | DPX3 630-1600 | PL1 | 1 | ШТ | Под заказ Т2 | Сертифицировано | 2024-12-12 | 265727.8 | 318873.36 | 318873.36 | [7 empty] | 3414970381927
422427 | А/ВЫК.DPX3 1600 4P 1000А 70kA/эл.расц.Sg | Автоматический выключатель DPX³ 1600 - эл. расц. Sg- 70 кА - 400 В~ - 4П - 1000 А | Legrand | Power Legrand | 39 | DPX3 630-1600 | PL1 | 1 | ШТ | Под заказ Т2 | Сертифицировано | 2024-12-12 | 260721.98 | 312866.38 | 312866.38 | [7 empty] | 3414970381934
422428 | А/ВЫК.DPX3 1600 4P 1250А 70kA/эл.расц.Sg | Автоматический выключатель DPX³ 1600 - эл. расц. Sg- 70 кА - 400 В~ - 4П - 1250 А | Legrand | Power Legrand | 39 | DPX3 630-1600 | PL1 | 1 | ШТ | Под заказ Т2 | Сертифицировано | 2024-12-12 | 299419.82 | 359303.78 | 359303.78 | [7 empty] | 3414970381941
422429 | А/ВЫК.DPX3 1600 4P 1600А 70kA/эл.расц.Sg | Автоматический выключатель DPX³ 1600 - эл. расц. Sg- 70 кА - 400 В~ - 4П - 1600 А | Legrand | Power Legrand | 39 | DPX3 630-1600 | PL1 | 1 | ШТ | Под заказ Т2 | Сертифицировано | 2024-12-12 | 327984.71 | 393581.65 | 393581.65 | [7 empty] | 3414970381958
422431 | А/ВЫК.DPX3 1600 3P 630А 100kA/эл.расц.Sg | Автоматический выключатель DPX³ 1600 - эл. расц. Sg- 100 кА - 400 В~ - 3П - 630 А | Legrand | Power Legrand | 39 | DPX3 630-1600 | PL1 | 1 | ШТ | Под заказ Т2 | Сертифицировано | 2024-12-12 | 223997.5 | 268797 | 268797 | [7 empty] | 3414970381972
422432 | А/ВЫК.DPX3 1600 3P 800А 100kA/эл.расц.Sg | Автоматический выключатель DPX³ 1600 - эл. расц. Sg- 100 кА - 400 В~ - 3П - 800 А | Legrand | Power Legrand | 39 | DPX3 630-1600 | PL1 | 1 | ШТ | Под заказ Т2 | Сертифицировано | 2024-12-12 | 229469.6 | 275363.52 | 275363.52 | [7 empty] | 3414970381989
422433 | А/ВЫК.DPX3 1600 3P 1000А 100kA/эл.расц.Sg | Автоматический выключатель DPX³ 1600 - эл. расц. Sg- 100 кА - 400 В~ - 3П - 1000 А | Legrand | Power Legrand | 39 | DPX3 630-1600 | PL1 | 1 | ШТ | Под заказ Т2 | Сертифицировано | 2024-12-12 | 234527.95 | 281433.54 | 281433.54 | [7 empty] | 3414970381996
422434 | А/ВЫК.DPX3 1600 3P 1250А 100kA/эл.расц.Sg | Автоматический выключатель DPX³ 1600 - эл. расц. Sg- 100 кА - 400 В~ - 3П - 1250 А | Legrand | Power Legrand | 39 | DPX3 630-1600 | PL1 | 1 | ШТ | Под заказ Т2 | Сертифицировано | 2024-12-12 | 269337.92 | 323205.5 | 323205.5 | [7 empty] | 3414970382009
422437 | А/ВЫК.DPX3 1600 4P 630А 100kA/эл.расц.Sg | Автоматический выключатель DPX³ 1600 - эл. расц. Sg- 100 кА - 400 В~ - 4П - 630 А | Legrand | Power Legrand | 39 | DPX3 630-1600 | PL1 | 1 | ШТ | Под заказ Т2 | Сертифицировано | 2024-12-12 | 277756.89 | 333308.27 | 333308.27 | [7 empty] | 3414970382030
422438 | А/ВЫК.DPX3 1600 4P 800А 100kA/эл.расц.Sg | Автоматический выключатель DPX³ 1600 - эл. расц. Sg- 100 кА - 400 В~ - 4П - 800 А | Legrand | Power Legrand | 39 | DPX3 630-1600 | PL1 | 1 | ШТ | Под заказ Т2 | Сертифицировано | 2024-12-12 | 284542.32 | 341450.78 | 341450.78 | [7 empty] | 3414970382047
422439 | А/ВЫК.DPX3 1600 4P 1000А 100kA/эл.расц.Sg | Автоматический выключатель DPX³ 1600 - эл. расц. Sg- 100 кА - 400 В~ - 4П - 1000 А | Legrand | Power Legrand | 39 | DPX3 630-1600 | PL1 | 1 | ШТ | Под заказ Т2 | Сертифицировано | 2024-12-12 | 281433.55 | 337720.26 | 337720.26 | [7 empty] | 3414970382054
422440 | А/ВЫК.DPX3 1600 4P 1250А 100kA/эл.расц.Sg | Автоматический выключатель DPX³ 1600 - эл. расц. Sg- 100 кА - 400 В~ - 4П - 1250 А | Legrand | Power Legrand | 39 | DPX3 630-1600 | PL1 | 1 | ШТ | Под заказ Т2 | Сертифицировано | 2024-12-12 | 323205.5 | 387846.6 | 387846.6 | [7 empty] | 3414970382061
422443 | А/ВЫК.DPX3 1600 3P 630А 36kA/эл.расц.Sg/изм.блок | Автоматический выключатель DPX³ 1600 - эл. расц. Sg - с изм. блоком.- 36 кА - 400 В~ - 3П - 630 А | Legrand | Power Legrand | 39 | DPX3 630-1600 | PL1 | 1 | ШТ | Под заказ Т2 | Сертифицировано | 2024-12-12 | 204512.45 | 245414.94 | 245414.94 | [7 empty] | 3414970382092
422444 | А/ВЫК.DPX3 1600 3P 800А 36kA/эл.расц.Sg/изм.блок | Автоматический выключатель DPX³ 1600 - эл. расц. Sg - с изм. блоком.- 36 кА - 400 В~ - 3П - 800 А | Legrand | Power Legrand | 39 | DPX3 630-1600 | PL1 | 1 | ШТ | Под заказ Т2 | Сертифицировано | 2024-12-12 | 201853.79 | 242224.55 | 242224.55 |  |  | 15.408 | 47.6 | 400 | 350 | 340 | 3414970382108
422445 | А/ВЫК.DPX3 1600 3P 1000А 36kA/эл.расц.Sg/изм.блок | Автоматический выключатель DPX³ 1600 - эл. расц. Sg - с изм. блоком.- 36 кА - 400 В~ - 3П - 1000 А | Legrand | Power Legrand | 39 | DPX3 630-1600 | PL1 | 1 | ШТ | Под заказ Т2 | Сертифицировано | 2024-12-12 | 202619.39 | 243143.27 | 243143.27 |  |  | 15.984 | 47.6 | 400 | 350 | 340 | 3414970382115
422446 | А/ВЫК.DPX3 1600 3P 1250А 36kA/эл.расц.Sg/изм.блок | Автоматический выключатель DPX³ 1600 - эл. расц. Sg - с изм. блоком.- 36 кА - 400 В~ - 3П - 1250 А | Legrand | Power Legrand | 39 | DPX3 630-1600 | PL1 | 1 | ШТ | Под заказ Т2 | Сертифицировано | 2024-12-12 | 232693.31 | 279231.97 | 279231.97 | [7 empty] | 3414970382122
422447 | А/ВЫК.DPX3 1600 3P 1600А 36kA/эл.расц.Sg/изм.блок | Автоматический выключатель DPX³ 1600 - эл. расц. Sg - с изм. блоком.- 36 кА - 400 В~ - 3П - 1600 А | Legrand | Power Legrand | 39 | DPX3 630-1600 | PL1 | 1 | ШТ | Под заказ Т2 | Сертифицировано | 2024-12-12 | 270340.46 | 324408.55 | 324408.55 | [7 empty] | 3414970382139
422449 | А/ВЫК.DPX3 1600 4P 630А 36kA/эл.расц.Sg/изм.блок | Автоматический выключатель DPX³ 1600 - эл. расц. Sg - с изм. блоком.- 36 кА - 400 В~ - 4П - 630 А | Legrand | Power Legrand | 39 | DPX3 630-1600 | PL1 | 1 | ШТ | Под заказ Т2 | Сертифицировано | 2024-12-12 | 265866.18 | 319039.42 | 319039.42 | [7 empty] | 3414970382153
422450 | А/ВЫК.DPX3 1600 4P 800А 36kA/эл.расц.Sg/изм.блок | Автоматический выключатель DPX³ 1600 - эл. расц. Sg - с изм. блоком.- 36 кА - 400 В~ - 4П - 800 А | Legrand | Power Legrand | 39 | DPX3 630-1600 | PL1 | 1 | ШТ | Под заказ Т2 | Сертифицировано | 2024-12-12 | 262409.92 | 314891.9 | 314891.9 | [7 empty] | 3414970382160
422451 | А/ВЫК.DPX3 1600 4P 1000А 36kA/эл.расц.Sg/изм.блок | Автоматический выключатель DPX³ 1600 - эл. расц. Sg - с изм. блоком.- 36 кА - 400 В~ - 4П - 1000 А | Legrand | Power Legrand | 39 | DPX3 630-1600 | PL1 | 1 | ШТ | Под заказ Т2 | Сертифицировано | 2024-12-12 | 243143.27 | 291771.92 | 291771.92 | [7 empty] | 3414970382177
422452 | А/ВЫК.DPX3 1600 4P 1250А 36kA/эл.расц.Sg/изм.блок | Автоматический выключатель DPX³ 1600 - эл. расц. Sg - с изм. блоком.- 36 кА - 400 В~ - 4П - 1250 А | Legrand | Power Legrand | 39 | DPX3 630-1600 | PL1 | 1 | ШТ | Под заказ Т2 | Сертифицировано | 2024-12-12 | 279231.97 | 335078.36 | 335078.36 | [7 empty] | 3414970382184
422453 | А/ВЫК.DPX3 1600 4P 1600А 36kA/эл.расц.Sg/изм.блок | Автоматический выключатель DPX³ 1600 - эл. расц. Sg - с изм. блоком.- 36 кА - 400 В~ - 4П - 1600 А | Legrand | Power Legrand | 39 | DPX3 630-1600 | PL1 | 1 | ШТ | Под заказ Т2 | Сертифицировано | 2024-12-12 | 324408.55 | 389290.26 | 389290.26 | [7 empty] | 3414970382191
422455 | А/ВЫК.DPX3 1600 3P 630А 50kA/эл.расц.Sg/изм.блок | Автоматический выключатель DPX³ 1600 - эл. расц. Sg - с изм. блоком.- 50 кА - 400 В~ - 3П - 630 А | Legrand | Power Legrand | 39 | DPX3 630-1600 | PL1 | 1 | ШТ | Под заказ Т2 | Сертифицировано | 2024-12-12 | 214738.08 | 257685.7 | 257685.7 | [7 empty] | 3414970382214
422456 | А/ВЫК.DPX3 1600 3P 800А 50kA/эл.расц.Sg/изм.блок | Автоматический выключатель DPX³ 1600 - эл. расц. Sg - с изм. блоком.- 50 кА - 400 В~ - 3П - 800 А | Legrand | Power Legrand | 39 | DPX3 630-1600 | PL1 | 1 | ШТ | Под заказ Т2 | Сертифицировано | 2024-12-12 | 211946.47 | 254335.76 | 254335.76 |  |  | 15.317 | 47.6 | 400 | 350 | 340 | 3414970382221
422457 | А/ВЫК.DPX3 1600 3P 1000А 50kA/эл.расц.Sg/изм.блок | Автоматический выключатель DPX³ 1600 - эл. расц. Sg - с изм. блоком.- 50 кА - 400 В~ - 3П - 1000 А | Legrand | Power Legrand | 39 | DPX3 630-1600 | PL1 | 1 | ШТ | Под заказ Т2 | Сертифицировано | 2024-12-12 | 212750.36 | 255300.43 | 255300.43 |  |  | 15.884 | 47.6 | 400 | 350 | 340 | 3414970382238
422458 | А/ВЫК.DPX3 1600 3P 1250А 50kA/эл.расц.Sg/изм.блок | Автоматический выключатель DPX³ 1600 - эл. расц. Sg - с изм. блоком.- 50 кА - 400 В~ - 3П - 1250 А | Legrand | Power Legrand | 39 | DPX3 630-1600 | PL1 | 1 | ШТ | Под заказ Т2 | Сертифицировано | 2024-12-12 | 244327.98 | 293193.58 | 293193.58 |  |  | 15.992 | 47.6 | 400 | 350 | 340 | 3414970382245
422459 | А/ВЫК.DPX3 1600 3P 1600А 50kA/эл.расц.Sg/изм.блок | Автоматический выключатель DPX³ 1600 - эл. расц. Sg - с изм. блоком.- 50 кА - 400 В~ - 3П - 1600 А | Legrand | Power Legrand | 39 | DPX3 630-1600 | PL1 | 1 | ШТ | Под заказ Т2 | Сертифицировано | 2024-12-12 | 283857.48 | 340628.98 | 340628.98 | [7 empty] | 3414970382252
422461 | А/ВЫК.DPX3 1600 4P 630А 50kA/эл.расц.Sg/изм.блок | Автоматический выключатель DPX³ 1600 - эл. расц. Sg - с изм. блоком.- 50 кА - 400 В~ - 4П - 630 А | Legrand | Power Legrand | 39 | DPX3 630-1600 | PL1 | 1 | ШТ | Под заказ Т2 | Сертифицировано | 2024-12-12 | 279159.49 | 334991.39 | 334991.39 | [7 empty] | 3414970382276
422462 | А/ВЫК.DPX3 1600 4P 800А 50kA/эл.расц.Sg/изм.блок | Автоматический выключатель DPX³ 1600 - эл. расц. Sg - с изм. блоком.- 50 кА - 400 В~ - 4П - 800 А | Legrand | Power Legrand | 39 | DPX3 630-1600 | PL1 | 1 | ШТ | Под заказ Т2 | Сертифицировано | 2024-12-12 | 275530.42 | 330636.5 | 330636.5 | [7 empty] | 3414970382283
422463 | А/ВЫК.DPX3 1600 4P 1000А 50kA/эл.расц.Sg/изм.блок | Автоматический выключатель DPX³ 1600 - эл. расц. Sg - с изм. блоком.- 50 кА - 400 В~ - 4П - 1000 А | Legrand | Power Legrand | 39 | DPX3 630-1600 | PL1 | 1 | ШТ | Под заказ Т2 | Сертифицировано | 2024-12-12 | 255300.43 | 306360.52 | 306360.52 | [7 empty] | 3414970382290
422464 | А/ВЫК.DPX3 1600 4P 1250А 50kA/эл.расц.Sg/изм.блок | Автоматический выключатель DPX³ 1600 - эл. расц. Sg - с изм. блоком.- 50 кА - 400 В~ - 4П - 1250 А | Legrand | Power Legrand | 39 | DPX3 630-1600 | PL1 | 1 | ШТ | Под заказ Т2 | Сертифицировано | 2024-12-12 | 293193.58 | 351832.3 | 351832.3 | [7 empty] | 3414970382306
422465 | А/ВЫК.DPX3 1600 4P 1600А 50kA/эл.расц.Sg/изм.блок | Автоматический выключатель DPX³ 1600 - эл. расц. Sg - с изм. блоком.- 50 кА - 400 В~ - 4П - 1600 А | Legrand | Power Legrand | 39 | DPX3 630-1600 | PL1 | 1 | ШТ | Под заказ Т2 | Сертифицировано | 2024-12-12 | 340628.97 | 408754.76 | 408754.76 |  |  | 21.484 | 47.6 | 400 | 350 | 340 | 3414970382313
422467 | А/ВЫК.DPX3 1600 3P 630А 70kA/эл.расц.Sg/изм.блок | Автоматический выключатель DPX³ 1600 - эл. расц. Sg - с изм. блоком.- 70 кА - 400 В~ - 3П - 630 А | Legrand | Power Legrand | 39 | DPX3 630-1600 | PL1 | 1 | ШТ | Под заказ Т2 | Сертифицировано | 2024-12-12 | 236920.43 | 284304.52 | 284304.52 | [7 empty] | 3414970382337
422468 | А/ВЫК.DPX3 1600 3P 800А 70kA/эл.расц.Sg/изм.блок | Автоматический выключатель DPX³ 1600 - эл. расц. Sg - с изм. блоком.- 70 кА - 400 В~ - 3П - 800 А | Legrand | Power Legrand | 39 | DPX3 630-1600 | PL1 | 1 | ШТ | Под заказ Т2 | Сертифицировано | 2024-12-12 | 233840.45 | 280608.54 | 280608.54 | [7 empty] | 3414970382344
422469 | А/ВЫК.DPX3 1600 3P 1000А 70kA/эл.расц.Sg/изм.блок | Автоматический выключатель DPX³ 1600 - эл. расц. Sg - с изм. блоком.- 70 кА - 400 В~ - 3П - 1000 А | Legrand | Power Legrand | 39 | DPX3 630-1600 | PL1 | 1 | ШТ | Под заказ Т2 | Сертифицировано | 2024-12-12 | 238995.17 | 286794.2 | 286794.2 |  |  | 15.864 | 47.6 | 400 | 350 | 340 | 3414970382351
422470 | А/ВЫК.DPX3 1600 3P 1250А 70kA/эл.расц.Sg/изм.блок | Автоматический выключатель DPX³ 1600 - эл. расц. Sg - с изм. блоком.- 70 кА - 400 В~ - 3П - 1250 А | Legrand | Power Legrand | 39 | DPX3 630-1600 | PL1 | 1 | ШТ | Под заказ Т2 | Сертифицировано | 2024-12-12 | 274468.17 | 329361.8 | 329361.8 | [7 empty] | 3414970382368
422471 | А/ВЫК.DPX3 1600 3P 1600А 70kA/эл.расц.Sg/изм.блок | Автоматический выключатель DPX³ 1600 - эл. расц. Sg - с изм. блоком.- 70 кА - 400 В~ - 3П - 1600 А | Legrand | Power Legrand | 39 | DPX3 630-1600 | PL1 | 1 | ШТ | Под заказ Т2 | Сертифицировано | 2024-12-12 | 300652.66 | 360783.19 | 360783.19 | [7 empty] | 3414970382375
422473 | А/ВЫК.DPX3 1600 4P 630А 70kA/эл.расц.Sg/изм.блок | Автоматический выключатель DPX³ 1600 - эл. расц. Sg - с изм. блоком.- 70 кА - 400 В~ - 4П - 630 А | Legrand | Power Legrand | 39 | DPX3 630-1600 | PL1 | 1 | ШТ | Под заказ Т2 | Сертифицировано | 2024-12-12 | 298519.73 | 358223.68 | 358223.68 | [7 empty] | 3414970382399
422474 | А/ВЫК.DPX3 1600 4P 800А 70kA/эл.расц.Sg/изм.блок | Автоматический выключатель DPX³ 1600 - эл. расц. Sg - с изм. блоком.- 70 кА - 400 В~ - 4П - 800 А | Legrand | Power Legrand | 39 | DPX3 630-1600 | PL1 | 1 | ШТ | Под заказ Т2 | Сертифицировано | 2024-12-12 | 294638.97 | 353566.76 | 353566.76 | [7 empty] | 3414970382405
422475 | А/ВЫК.DPX3 1600 4P 1000А 70kA/эл.расц.Sg/изм.блок | Автоматический выключатель DPX³ 1600 - эл. расц. Sg - с изм. блоком.- 70 кА - 400 В~ - 4П - 1000 А | Legrand | Power Legrand | 39 | DPX3 630-1600 | PL1 | 1 | ШТ | Под заказ Т2 | Сертифицировано | 2024-12-12 | 286794.2 | 344153.04 | 344153.04 | [7 empty] | 3414970382412
422476 | А/ВЫК.DPX3 1600 4P 1250А 70kA/эл.расц.Sg/изм.блок | Автоматический выключатель DPX³ 1600 - эл. расц. Sg - с изм. блоком.- 70 кА - 400 В~ - 4П - 1250 А | Legrand | Power Legrand | 39 | DPX3 630-1600 | PL1 | 1 | ШТ | Под заказ Т2 | Сертифицировано | 2024-12-12 | 329361.8 | 395234.16 | 395234.16 | [7 empty] | 3414970382429
422477 | А/ВЫК.DPX3 1600 4P 1600А 70kA/эл.расц.Sg/изм.блок | Автоматический выключатель DPX³ 1600 - эл. расц. Sg - с изм. блоком.- 70 кА - 400 В~ - 4П - 1600 А | Legrand | Power Legrand | 39 | DPX3 630-1600 | PL1 | 1 | ШТ | Под заказ Т2 | Сертифицировано | 2024-12-12 | 360783.18 | 432939.82 | 432939.82 | [7 empty] | 3414970382436
422479 | А/ВЫК.DPX3 1600 3P 630А 100kA/эл.расц.Sg/изм.блок | Автоматический выключатель DPX³ 1600 - эл. расц. Sg - с изм. блоком.- 100 кА - 400 В~ - 3П - 630 А | Legrand | Power Legrand | 39 | DPX3 630-1600 | PL1 | 1 | ШТ | Под заказ Т2 | Сертифицировано | 2024-12-12 | 250877.19 | 301052.63 | 301052.63 | [7 empty] | 3414970382450
422480 | А/ВЫК.DPX3 1600 3P 800А 100kA/эл.расц.Sg/изм.блок | Автоматический выключатель DPX³ 1600 - эл. расц. Sg - с изм. блоком.- 100 кА - 400 В~ - 3П - 800 А | Legrand | Power Legrand | 39 | DPX3 630-1600 | PL1 | 1 | ШТ | Под заказ Т2 | Сертифицировано | 2024-12-12 | 257005.96 | 308407.15 | 308407.15 | [7 empty] | 3414970382467
422481 | А/ВЫК.DPX3 1600 3P 1000А 100kA/эл.расц.Sg/изм.блок | Автоматический выключатель DPX³ 1600 - эл. расц. Sg - с изм. блоком.- 100 кА - 400 В~ - 3П - 1000 А | Legrand | Power Legrand | 39 | DPX3 630-1600 | PL1 | 1 | ШТ | Под заказ Т2 | Сертифицировано | 2024-12-12 | 262671.3 | 315205.56 | 315205.56 | [7 empty] | 3414970382474
422482 | А/ВЫК.DPX3 1600 3P 1250А 100kA/эл.расц.Sg/изм.блок | Автоматический выключатель DPX³ 1600 - эл. расц. Sg - с изм. блоком.- 100 кА - 400 В~ - 3П - 1250 А | Legrand | Power Legrand | 39 | DPX3 630-1600 | PL1 | 1 | ШТ | Под заказ Т2 | Сертифицировано | 2024-12-12 | 301658.48 | 361990.18 | 361990.18 | [7 empty] | 3414970382481
422485 | А/ВЫК.DPX3 1600 4P 630А 100kA/эл.расц.Sg/изм.блок | Автоматический выключатель DPX³ 1600 - эл. расц. Sg - с изм. блоком.- 100 кА - 400 В~ - 4П - 630 А | Legrand | Power Legrand | 39 | DPX3 630-1600 | PL1 | 1 | ШТ | Под заказ Т2 | Сертифицировано | 2024-12-12 | 313596.5 | 376315.8 | 376315.8 | [7 empty] | 3414970382511
422486 | А/ВЫК.DPX3 1600 4P 800А 100kA/эл.расц.Sg/изм.блок | Автоматический выключатель DPX³ 1600 - эл. расц. Sg - с изм. блоком.- 100 кА - 400 В~ - 4П - 800 А | Legrand | Power Legrand | 39 | DPX3 630-1600 | PL1 | 1 | ШТ | Под заказ Т2 | Сертифицировано | 2024-12-12 | 321257.45 | 385508.94 | 385508.94 | [7 empty] | 3414970382528
422487 | А/ВЫК.DPX3 1600 4P 1000А 100kA/эл.расц.Sg/изм.блок | Автоматический выключатель DPX³ 1600 - эл. расц. Sg - с изм. блоком.- 100 кА - 400 В~ - 4П - 1000 А | Legrand | Power Legrand | 39 | DPX3 630-1600 | PL1 | 1 | ШТ | Под заказ Т2 | Сертифицировано | 2024-12-12 | 315205.56 | 378246.67 | 378246.67 | [7 empty] | 3414970382535
422488 | А/ВЫК.DPX3 1600 4P 1250А 100kA/эл.расц.Sg/изм.блок | Автоматический выключатель DPX³ 1600 - эл. расц. Sg - с изм. блоком.- 100 кА - 400 В~ - 4П - 1250 А | Legrand | Power Legrand | 39 | DPX3 630-1600 | PL1 | 1 | ШТ | Под заказ Т2 | Сертифицировано | 2024-12-12 | 361990.18 | 434388.22 | 434388.22 | [7 empty] | 3414970382542
422490 | ВЫК-РАЗЪЕД.DPX3 1600-I 3P 630A | Выключатель-разъединитель DPX³ 1600-I 3P 630A | Legrand | Power Legrand | 39 | DPX3 630-1600 | PL1 | 1 | ШТ | Под заказ Т2 | Сертифицировано | 2024-12-22 | 122432.27 | 146918.72 | 146918.72 |  |  | 14.177 | 47.6 | 400 | 350 | 340 | 3414970382566
422491 | ВЫК-РАЗЪЕД.DPX3 1600-I 3P 800A | Выключатель-разъединитель DPX³ 1600-I 3P 800A | Legrand | Power Legrand | 39 | DPX3 630-1600 | PL1 | 1 | ШТ | Под заказ Т2 | Сертифицировано | 2024-12-22 | 122432.27 | 146918.72 | 146918.72 |  |  | 14.103 | 47.6 | 400 | 350 | 340 | 3414970382573
422492 | ВЫК-РАЗЪЕД.DPX3 1600-I 3P1250A | Выключатель-разъединитель DPX³ 1600-I 3P1250A | Legrand | Power Legrand | 39 | DPX3 630-1600 | PL1 | 1 | ШТ | Под заказ Т1 | Сертифицировано | 2024-12-22 | 138913.55 | 166696.26 | 166696.26 |  |  | 14.631 | 47.6 | 400 | 350 | 340 | 3414970382580
422493 | ВЫК-РАЗЪЕД.DPX3 1600-I 3P1600A | Выключатель-разъединитель DPX³ 1600-I 3P1600A | Legrand | Power Legrand | 39 | DPX3 630-1600 | PL1 | 1 | ШТ | Под заказ Т1 | Сертифицировано | 2024-12-22 | 228383.29 | 274059.95 | 274059.95 |  |  | 15.241 | 47.6 | 400 | 350 | 340 | 3414970382597
422494 | ВЫК-РАЗЪЕД.DPX3 1600-I 4P 630A | Выключатель-разъединитель DPX³ 1600-I 4P 630A | Legrand | Power Legrand | 39 | DPX3 630-1600 | PL1 | 1 | ШТ | Под заказ Т2 | Сертифицировано | 2024-12-22 | 131177.43 | 157412.92 | 157412.92 | [7 empty] | 3414970382603
422495 | ВЫК-РАЗЪЕД.DPX3 1600-I 4P800A | Выключатель-разъединитель DPX³ 1600-I 4P800A | Legrand | Power Legrand | 39 | DPX3 630-1600 | PL1 | 1 | ШТ | Под заказ Т2 | Сертифицировано | 2024-12-22 | 131177.43 | 157412.92 | 157412.92 | [7 empty] | 3414970382610
422496 | ВЫК-РАЗЪЕД.DPX3 1600-I 4P1250A | Выключатель-разъединитель DPX³ 1600-I 4P1250A | Legrand | Power Legrand | 39 | DPX3 630-1600 | PL1 | 1 | ШТ | Под заказ Т2 | Сертифицировано | 2024-12-22 | 148835.94 | 178603.13 | 178603.13 |  |  | 18.458 | 47.6 | 400 | 350 | 340 | 3414970382627
422497 | ВЫК-РАЗЪЕД.DPX3 1600-I 4P1600A | Выключатель-разъединитель DPX³ 1600-I 4P1600A | Legrand | Power Legrand | 39 | DPX3 630-1600 | PL1 | 1 | ШТ | Под заказ Т2 | Сертифицировано | 2024-12-22 | 244696.39 | 293635.67 | 293635.67 |  |  | 19.282 | 47.6 | 400 | 350 | 340 | 3414970382634
422586 | DPX3 1600Осн.вык.3Pподкл.спер. | DPX³ 1600 Основание выключатель 3P, подключение спереди | Legrand | Power Legrand | 39 | DPX3 630-1600 | PL1 | 1 | ШТ | На складе | Сертифицировано | 2024-12-12 | 34588.25 | 41505.9 | 41505.9 |  |  | 18.2 | 62.4501 | 548 | 407 | 280 | 3414970384621
422587 | DPX3 1600Осн.вык.4Pподкл.спер. | DPX³ 1600 Основание выключатель 4P, подключение спереди | Legrand | Power Legrand | 39 | DPX3 630-1600 | PL1 | 1 | ШТ | Под заказ Т2 | Сертифицировано | 2024-12-12 | 120491.06 | 144589.27 | 144589.27 | [7 empty] | 3414970384638
422588 | DPX3 1600Осн.вык.3Pподкл.сзади | DPX³ 1600 Основание выключатель 3P, подключение сзади | Legrand | Power Legrand | 39 | DPX3 630-1600 | PL1 | 1 | ШТ | На складе | Сертифицировано | 2024-12-12 | 131016.07 | 157219.28 | 157219.28 |  |  | 22.2 | 65.395 | 550 | 410 | 290 | 3414970384645
422589 | DPX3 1600Осн.вык.4Pподкл.сзади | DPX³ 1600 Основание выключатель 4P, подключение сзади | Legrand | Power Legrand | 39 | DPX3 630-1600 | PL1 | 1 | ШТ | Под заказ Т2 | Сертифицировано | 2024-12-12 | 141787.16 | 170144.59 | 170144.59 | [7 empty] | 3414970384652
422590 | DPX3 1600Клемм.крышк.2шт.3P | DPX³ 1600 Клеммные крышки 2шт.3P | Legrand | Power Legrand | 39 | DPX3 630-1600 | PL1 | 1 | ШТ | Под заказ Т1 | Сертифицировано | 2024-12-12 | 2139.55 | 2567.46 | 2567.46 |  |  | 0.09 | 0.84013 | 235 | 65 | 55 | 3414970384669
422591 | DPX3 1600Клемм.крышк.2шт.4P | DPX³ 1600 Клеммные крышки 2шт.4P | Legrand | Power Legrand | 39 | DPX3 630-1600 | PL1 | 1 | ШТ | Под заказ Т2 | Сертифицировано | 2024-12-12 | 4180.14 | 5016.17 | 5016.17 | [7 empty] | 3414970384683
422592 | DPX3 1600 Внешн. нейтраль | DPX³ 1600 Внешняя нейтраль | Legrand | Power Legrand | 39 | DPX3 630-1600 | PL1 | 1 | ШТ | Под заказ Т2 | Сертифицировано | 2024-12-12 | 8360.28 | 10032.34 | 10032.34 | [7 empty] | 3414970384706
422593 | DPX3 1600 Вык.мобил.часть 3P | DPX³ 1600 Debro-lift Выкатная мобильная часть 3P | Legrand | Power Legrand | 39 | DPX3 630-1600 | PL1 | 1 | ШТ | На складе | Сертифицировано | 2024-12-12 | 17904.03 | 21484.84 | 21484.84 |  |  | 9.939 | 40.6676 | 398 | 393 | 260 | 3414970432988
422594 | DPX3 1600 Вык.мобил.часть 4P | DPX³ 1600 Debro-lift Выкатная мобильная часть 4P | Legrand | Power Legrand | 39 | DPX3 630-1600 | PL1 | 1 | ШТ | Под заказ Т2 | Сертифицировано | 2024-12-12 | 101569.11 | 121882.93 | 121882.93 | [7 empty] | 3414970432995
422595 | DPX3 1600 Пластина сигн конт | DPX3 1600 Пластина для установки сигнального контакта | Legrand | Power Legrand | 39 | DPX3 630-1600 | PL1 | 1 | ШТ | На складе | Сертифицировано | 2024-12-12 | 5336.08 | 6403.3 | 6403.3 |  |  | 0.191 | 0.80275 | 190 | 65 | 65 | 3414970526953
422598 | DPX3 630 400A 3П 36кА MO | DPX3 630 400A 3П 36кА только магнитный расцепитель | Legrand | Power Legrand | 39 | DPX3 630-1600 | PL1 | 1 | ШТ | Под заказ Т2 | Сертифицировано | 2024-12-12 | 60397.77 | 72477.32 | 72477.32 |  |  | 5.196 | 9.2137 | 270 | 195 | 175 | 3414970526977
422599 | DPX3 630 500A 3П 36кА MO | DPX3 630 500A 3П 36кА только магнитный расцепитель | Legrand | Power Legrand | 39 | DPX3 630-1600 | PL1 | 1 | ШТ | Под заказ Т1 | Сертифицировано | 2024-12-12 | 83241.42 | 99889.7 | 99889.7 |  |  | 5.398 | 9.2137 | 270 | 195 | 175 | 3414970526984
422600 | DPX3 630 630A 3П 36кА MO | DPX3 630 630A 3П 36кА только магнитный расцепитель | Legrand | Power Legrand | 39 | DPX3 630-1600 | PL1 | 1 | ШТ | Под заказ Т2 | Сертифицировано | 2024-12-12 | 83241.44 | 99889.73 | 99889.73 |  |  | 5.354 | 9.2137 | 270 | 195 | 175 | 3414970526991
422601 | DPX3 630 400A 3П 70кА MO | DPX3 630 400A 3П 70кА только магнитный расцепитель | Legrand | Power Legrand | 39 | DPX3 630-1600 | PL1 | 1 | ШТ | Под заказ Т1 | Сертифицировано | 2024-12-12 | 102722.33 | 123266.8 | 123266.8 | [7 empty] | 3414970527004
422602 | DPX3 630 500A 3П 70кА MO | DPX3 630 500A 3П 70кА только магнитный расцепитель | Legrand | Power Legrand | 39 | DPX3 630-1600 | PL1 | 1 | ШТ | Под заказ Т1 | Сертифицировано | 2024-12-12 | 120693.56 | 144832.27 | 144832.27 |  |  | 5.423 | 9.2137 | 270 | 195 | 175 | 3414970527011
422603 | DPX3 630 630A 3П 70кА MO | DPX3 630 630A 3П 70кА только магнитный расцепитель | Legrand | Power Legrand | 39 | DPX3 630-1600 | PL1 | 1 | ШТ | Под заказ Т1 | Сертифицировано | 2024-12-12 | 106240.56 | 127488.67 | 127488.67 |  |  | 5.426 | 9.2137 | 270 | 195 | 175 | 3414970527028
422604 | DPX3 1600 800A 3П 50кА MO | DPX3 1600 800A 3П 50кА только магнитный расцепитель | Legrand | Power Legrand | 39 | DPX3 630-1600 | PL1 | 1 | ШТ | Под заказ Т1 | Сертифицировано | 2024-12-12 | 155323.48 | 186388.18 | 186388.18 | [7 empty] | 3414970527035
422605 | DPX3 1600 1000A 3П 50кА MO | DPX3 1600 1000A 3П 50кА только магнитный расцепитель | Legrand | Power Legrand | 39 | DPX3 630-1600 | PL1 | 1 | ШТ | Под заказ Т1 | Сертифицировано | 2024-12-12 | 160333.92 | 192400.7 | 192400.7 | [7 empty] | 3414970527042
422606 | DPX3 1600 800A 3П 70кА MO | DPX3 1600 800A 3П 70кА только магнитный расцепитель | Legrand | Power Legrand | 39 | DPX3 630-1600 | PL1 | 1 | ШТ | Под заказ Т1 | Сертифицировано | 2024-12-12 | 181537.62 | 217845.14 | 217845.14 | [7 empty] | 3414970527059
422607 | DPX3 1600 1000A 3П 70кА MO | DPX3 1600 1000A 3П 70кА только магнитный расцепитель | Legrand | Power Legrand | 39 | DPX3 630-1600 | PL1 | 1 | ШТ | Под заказ Т1 | Сертифицировано | 2024-12-12 | 210058.29 | 252069.95 | 252069.95 | [7 empty] | 3414970527066
422608 | DPX3 630 магн. эл. 36кA 3П 320A | DPX3 630 с электронным расцепителем для защиты электродвигателей 36кA 3П 320A | Legrand | Power Legrand | 39 | DPX3 630-1600 | PL1 | 1 | ШТ | Под заказ Т1 | Сертифицировано | 2024-12-12 | 84681.17 | 101617.4 | 101617.4 |  |  | 5.49 | 9.2137 | 270 | 195 | 175 | 3414970527073
422609 | DPX3 630 магн. эл. 36кA 3П 400A | DPX3 630 с электронным расцепителем для защиты электродвигателей 36кA 3П 400A | Legrand | Power Legrand | 39 | DPX3 630-1600 | PL1 | 1 | ШТ | Под заказ Т2 | Сертифицировано | 2024-12-12 | 79614.63 | 95537.56 | 95537.56 |  |  | 5.504 | 9.2137 | 270 | 195 | 175 | 3414970527080
422610 | DPX3 630 магн. эл. 70кA 3П 320A | DPX3 630 с электронным расцепителем для защиты электродвигателей 70кA 3П 320A | Legrand | Power Legrand | 39 | DPX3 630-1600 | PL1 | 1 | ШТ | Под заказ Т1 | Сертифицировано | 2024-12-12 | 118553.64 | 142264.37 | 142264.37 | [7 empty] | 3414970527097
422611 | DPX3 630 магн. эл. 70кA 3П 400A | DPX3 630 с электронным расцепителем для защиты электродвигателей 70кA 3П 400A | Legrand | Power Legrand | 39 | DPX3 630-1600 | PL1 | 1 | ШТ | Под заказ Т1 | Сертифицировано | 2024-12-12 | 111460.46 | 133752.55 | 133752.55 | [7 empty] | 3414970527103
422612 | DPX3 1600 800A 4П 50кА MO | DPX3 1600 800A 4П 50кА только магнитный расцепитель | Legrand | Power Legrand | 39 | DPX3 630-1600 | PL1 | 1 | ШТ | Под заказ Т1 | Сертифицировано | 2024-12-12 | 201920.52 | 242304.62 | 242304.62 | [7 empty] | 3414970527110
422613 | DPX3 1600 1000A 4П 50кА MO | DPX3 1600 1000A 4П 50кА только магнитный расцепитель | Legrand | Power Legrand | 39 | DPX3 630-1600 | PL1 | 1 | ШТ | Под заказ Т1 | Сертифицировано | 2024-12-12 | 208434.08 | 250120.9 | 250120.9 | [7 empty] | 3414970527127
422614 | DPX3 1600 800A 4П 70кА MO | DPX3 1600 800A 4П 70кА только магнитный расцепитель | Legrand | Power Legrand | 39 | DPX3 630-1600 | PL1 | 1 | ШТ | Под заказ Т1 | Сертифицировано | 2024-12-12 | 235998.9 | 283198.68 | 283198.68 | [7 empty] | 3414970527134
422615 | DPX3 1600 1000A 4П 70кА MO | DPX3 1600 1000A 4П 70кА только магнитный расцепитель | Legrand | Power Legrand | 39 | DPX3 630-1600 | PL1 | 1 | ШТ | Под заказ Т1 | Сертифицировано | 2024-12-12 | 273075.78 | 327690.94 | 327690.94 | [7 empty] | 3414970527141
422616 | DPX3 630 400A 4П 36кА MO | DPX3 630 400A 4П 36кА только магнитный расцепитель | Legrand | Power Legrand | 39 | DPX3 630-1600 | PL1 | 1 | ШТ | Под заказ Т1 | Сертифицировано | 2024-12-12 | 78517.09 | 94220.51 | 94220.51 |  |  | 6.409 | 9.2137 | 270 | 195 | 175 | 3414970527158
422617 | DPX3 630 630A 4П 36кА MO | DPX3 630 630A 4П 36кА только магнитный расцепитель | Legrand | Power Legrand | 39 | DPX3 630-1600 | PL1 | 1 | ШТ | Под заказ Т1 | Сертифицировано | 2024-12-12 | 108213.86 | 129856.63 | 129856.63 |  |  | 6.812 | 9.2137 | 270 | 195 | 175 | 3414970527165
422618 | DPX3 630 400A 4П 70кА MO | DPX3 630 400A 4П 70кА только магнитный расцепитель | Legrand | Power Legrand | 39 | DPX3 630-1600 | PL1 | 1 | ШТ | Под заказ Т1 | Сертифицировано | 2024-12-12 | 133539.04 | 160246.85 | 160246.85 | [7 empty] | 3414970527172
422619 | DPX3 630 630A 4П 70кА MO | DPX3 630 630A 4П 70кА только магнитный расцепитель | Legrand | Power Legrand | 39 | DPX3 630-1600 | PL1 | 1 | ШТ | Под заказ Т1 | Сертифицировано | 2024-12-12 | 138112.72 | 165735.26 | 165735.26 | [7 empty] | 3414970527189
422630 | DPX3 630 Мотор прив фронт 230В | DPX³ 630 Мотор привод фронтальный 230 В | Legrand | Power Legrand | 39 | DPX3 630-1600 | PL1 | 1 | ШТ | На складе | Сертифицировано | 2024-12-12 | 53480.52 | 64176.62 | 64176.62 |  | Дата запуска - 17.07.20 | 2.079 | 3.744 | 180 | 160 | 130 | 3414971331778
422680 | Контроллер АВР | Контроллер АВР (для управления 2 аппаратами) | Legrand | Power Legrand | 39 | DPX3 630-1600 | PL1 | 1 | ШТ | На складе | Сертифицировано | 2021-07-18 | 80041.46 | 96049.75 | 96049.75 | Будет удален |  | 0.463 | 1.656 | 120 | 115 | 120 | 3414970767806
422682 | Контроллер АВР с доп.функциями | Контроллер АВР (для управления 2 аппаратами) с дополнительными функциями | Legrand | Power Legrand | 39 | DPX3 630-1600 | PL1 | 1 | ШТ | На складе | Сертифицировано | 2021-07-18 | 88934.96 | 106721.95 | 106721.95 |  |  | 0.739 | 4.335 | 255 | 200 | 85 | 3414970767813
422683 | Контроллер АВР (3 авт. Выкл.) | Контроллер АВР (для управления 3 аппаратами) | Legrand | Power Legrand | 39 | DPX3 630-1600 | PL1 | 1 | ШТ | На складе | Сертифицировано | 2021-07-18 | 124508.94 | 149410.73 | 149410.73 |  |  | 1.147 | 6.5323 | 290 | 265 | 85 | 3414970767820
422686 | Модуль питания | Модуль питания | Legrand | Power Legrand | 39 | DPX3 630-1600 | PL1 | 1 | ШТ | На складе | Сертифицировано | 2021-07-18 | 28162.74 | 33795.29 | 33795.29 |  |  | 0.242 | 0.83125 | 125 | 95 | 70 | 3414970767837
422687 | USB Коннектор | USB Коннектор | Legrand | Power Legrand | 39 | DPX3 630-1600 | PL1 | 1 | ШТ | На складе | Сертифицировано | 2025-03-05 | 14822.5 | 17787 | 17787 |  |  | 0.077 | 0.42739 | 106 | 72 | 56 | 3414970767844
422688 | АВР Модуль Wifi | АВР Модуль Wifi | Legrand | Power Legrand | 39 | DPX3 630-1600 | PL1 | 1 | ШТ | Под заказ Т1 | Сертифицировано | 2025-03-05 | 36349.86 | 43619.83 | 43619.83 |  |  | 0.111 | 0.42739 | 106 | 72 | 56 | 3414970767851
422689 | Модуль RS485 | Модуль RS485 | Legrand | Power Legrand | 39 | DPX3 630-1600 | PL1 | 1 | ШТ | На складе | Сертифицировано | 2024-12-12 | 14822.5 | 17787 | 17787 |  |  | 0.042 | 0.12705 | 55 | 30 | 77 | 3414970767868
422690 | Модуль 4 логич.вых | Модуль 4 логических выхода | Legrand | Power Legrand | 39 | DPX3 630-1600 | PL1 | 1 | ШТ | Под заказ Т1 | Сертифицировано | 2024-12-12 | 9486.39 | 11383.67 | 11383.67 |  |  | 0.046 | 0.12705 | 55 | 30 | 77 | 3414970767875
422691 | Модуль 2 рел вых | Модуль 2 релейных выхода | Legrand | Power Legrand | 39 | DPX3 630-1600 | PL1 | 1 | ШТ | На складе | Сертифицировано | 2021-07-18 | 10079.29 | 12095.15 | 12095.15 |  |  | 0.063 | 0.12705 | 55 | 30 | 77 | 3414970767882
422692 | Модуль 4 цифр вх, 2 рел вых | Модуль 4 цифровых входа, 2 релейных выхода | Legrand | Power Legrand | 39 | DPX3 630-1600 | PL1 | 1 | ШТ | Под заказ Т1 | Сертифицировано | 2021-07-18 | 12154.44 | 14585.33 | 14585.33 |  |  | 0.061 | 0.12705 | 55 | 30 | 77 | 3414970767899
431100 | Рубильник реверсивный S5000L 40A 3П | Перекидной выключатель-разъединитель DCX-M - 40 А - типоразмер 1 - 3П - винтовые зажимы | Legrand | Power Legrand | 48 | Рубильники реверсивные (DCX-M) | PL1 | 1 | ШТ | На складе | Сертифицировано | 2024-09-11 | 10674.27 | 12809.12 | 12809.12 |  |  | 0.856 | 2.3949 | 245 | 115 | 85 | 3245064311007
431101 | Рубильник реверсивный S5000L 63A 3П | Перекидной выключатель-разъединитель DCX-M - 63 А - типоразмер 1 - 3П - винтовые зажимы | Legrand | Power Legrand | 48 | Рубильники реверсивные (DCX-M) | PL1 | 1 | ШТ | На складе | Сертифицировано | 2024-09-11 | 12659.99 | 15191.99 | 15191.99 |  |  | 0.857 | 2.3949 | 245 | 115 | 85 | 3245064311014
431102 | Рубильник реверсивный S5000F 100A 3П | Перекидной выключатель-разъединитель DCX-M - 100 А - типоразмер 2 - 3П - плоские выводы | Legrand | Power Legrand | 48 | Рубильники реверсивные (DCX-M) | PL1 | 1 | ШТ | На складе | Сертифицировано | 2024-09-11 | 18346.38 | 22015.66 | 22015.66 |  |  | 1.956 | 4.256 | 200 | 133 | 160 | 3245064311021
431103 | Рубильник реверсивный S5000F 125A 3П | Перекидной выключатель-разъединитель DCX-M - 125 А - типоразмер 2 - 3П - плоские выводы | Legrand | Power Legrand | 48 | Рубильники реверсивные (DCX-M) | PL1 | 1 | ШТ | На складе | Сертифицировано | 2024-09-11 | 20681.39 | 24817.67 | 24817.67 |  |  | 1.961 | 4.1125 | 198 | 134 | 155 | 3245064311038
431104 | Рубильник реверсивный S5000F 160A 3П | Перекидной выключатель-разъединитель DCX-M - 160 А - типоразмер 2 - 3П - плоские выводы | Legrand | Power Legrand | 48 | Рубильники реверсивные (DCX-M) | PL1 | 1 | ШТ | На складе | Сертифицировано | 2024-09-11 | 25449.74 | 30539.69 | 30539.69 |  |  | 1.962 | 4.1125 | 198 | 134 | 155 | 3245064311045
431105 | Рубильник реверсивный CCF 200A 3П | Перекидной выключатель-разъединитель DCX-M - 200 А - типоразмер 3 - 3П - винтовые зажимы | Legrand | Power Legrand | 48 | Рубильники реверсивные (DCX-M) | PL1 | 1 | ШТ | На складе | Сертифицировано | 2024-09-11 | 27057.56 | 32469.07 | 32469.07 |  |  | 5.362 | 13.9887 | 248 | 238 | 237 | 3245064311052
431106 | Рубильник реверсивный CCF 250A 3П | Перекидной выключатель-разъединитель DCX-M - 250 А - типоразмер 3 - 3П - винтовые зажимы | Legrand | Power Legrand | 48 | Рубильники реверсивные (DCX-M) | PL1 | 1 | ШТ | На складе | Сертифицировано | 2024-09-11 | 33412.46 | 40094.95 | 40094.95 |  |  | 5.358 | 13.8735 | 247 | 238 | 236 | 3245064311069
431107 | Рубильник реверсивный CCF 315A 3П | Перекидной выключатель-разъединитель DCX-M - 315 А - типоразмер 3 - 3П - винтовые зажимы | Legrand | Power Legrand | 48 | Рубильники реверсивные (DCX-M) | PL1 | 1 | ШТ | На складе | Сертифицировано | 2024-09-11 | 46783.3 | 56139.96 | 56139.96 |  |  | 5.36 | 13.8735 | 247 | 238 | 236 | 3245064311076
431108 | Рубильник реверсивный CCF 400A 3П | Перекидной выключатель-разъединитель DCX-M - 400 А - типоразмер 3 - 3П - винтовые зажимы | Legrand | Power Legrand | 48 | Рубильники реверсивные (DCX-M) | PL1 | 1 | ШТ | На складе | Сертифицировано | 2024-09-11 | 48880.94 | 58657.13 | 58657.13 |  |  | 5.377 | 13.8735 | 247 | 238 | 236 | 3245064311083
431109 | Рубильник реверсивный CCF 630A 3П | Перекидной выключатель-разъединитель DCX-M - 630 А - типоразмер 4 - 3П - винтовые зажимы | Legrand | Power Legrand | 48 | Рубильники реверсивные (DCX-M) | PL1 | 1 | ШТ | На складе | Сертифицировано | 2024-09-11 | 113013.58 | 135616.3 | 135616.3 |  |  | 12.455 | 28.8585 | 330 | 330 | 265 | 3245064311090
431110 | Рубильник реверсивный CCF 800A 3П | Перекидной выключатель-разъединитель DCX-M - 800 А - типоразмер 4 - 3П - винтовые зажимы | Legrand | Power Legrand | 48 | Рубильники реверсивные (DCX-M) | PL1 | 1 | ШТ | На складе | Сертифицировано | 2024-09-11 | 136158.51 | 163390.21 | 163390.21 |  |  | 12.468 | 28.8585 | 330 | 330 | 265 | 3245064311106
431111 | Рубильник реверсивный CCF 1000A 3П | Перекидной выключатель-разъединитель DCX-M - 1000 А - типоразмер 5 - 3П - винтовые зажимы | Legrand | Power Legrand | 48 | Рубильники реверсивные (DCX-M) | PL1 | 1 | ШТ | На складе | Сертифицировано | 2024-09-11 | 155938.61 | 187126.33 | 187126.33 |  |  | 23.818 | 57.761 | 445 | 440 | 295 | 3245064311113
431112 | Рубильник реверсивный CCF 1250A 3П | Перекидной выключатель-разъединитель DCX-M - 1250 А - типоразмер 5 - 3П - винтовые зажимы | Legrand | Power Legrand | 48 | Рубильники реверсивные (DCX-M) | PL1 | 1 | ШТ | На складе | Сертифицировано | 2024-09-11 | 209549.15 | 251458.98 | 251458.98 |  |  | 23.92 | 57.761 | 445 | 440 | 295 | 3245064311120
431113 | Рубильник реверсивный S5000F 1600A 3П | Перекидной выключатель-разъединитель DCX-M - 1600 А - типоразмер 6 - 3П - винтовые зажимы | Legrand | Power Legrand | 48 | Рубильники реверсивные (DCX-M) | PL1 | 1 | ШТ | На складе | Сертифицировано | 2024-09-11 | 258183.73 | 309820.48 | 309820.48 |  |  | 54.2 | 176.823 | 590 | 540 | 555 | 3245064311137
431120 | Рубильник реверсивный S5000L 40A 3П+Н | Перекидной выключатель-разъединитель DCX-M - 40 А - типоразмер 1 - 3П+Н - винтовые зажимы | Legrand | Power Legrand | 48 | Рубильники реверсивные (DCX-M) | PL1 | 1 | ШТ | Под заказ Т2 | Сертифицировано | 2024-09-11 | 15157.13 | 18188.56 | 18188.56 |  |  | 0.9 | 2.3949 | 245 | 115 | 85 | 3245064311205
431121 | Рубильник реверсивный S5000L 63A 3П+Н | Перекидной выключатель-разъединитель DCX-M - 63 А - типоразмер 1 - 3П+Н - винтовые зажимы | Legrand | Power Legrand | 48 | Рубильники реверсивные (DCX-M) | PL1 | 1 | ШТ | На складе | Сертифицировано | 2024-09-11 | 17044.66 | 20453.59 | 20453.59 |  |  | 0.899 | 2.3949 | 245 | 115 | 85 | 3245064311212
431122 | Рубильник реверсивный S5000F 100A 3П+Н | Перекидной выключатель-разъединитель DCX-M - 100 А - типоразмер 2 - 3П+Н - плоские выводы | Legrand | Power Legrand | 48 | Рубильники реверсивные (DCX-M) | PL1 | 1 | ШТ | Под заказ Т2 | Сертифицировано | 2024-09-11 | 20546.34 | 24655.61 | 24655.61 |  |  | 2.251 | 4.3012 | 210 | 133 | 154 | 3245064311229
431123 | Рубильник реверсивный S5000F 125A 3П+Н | Перекидной выключатель-разъединитель DCX-M - 125 А - типоразмер 2 - 3П+Н - плоские выводы | Legrand | Power Legrand | 48 | Рубильники реверсивные (DCX-M) | PL1 | 1 | ШТ | Под заказ Т2 | Сертифицировано | 2024-09-11 | 23411.8 | 28094.16 | 28094.16 |  |  | 2.251 | 4.3012 | 210 | 133 | 154 | 3245064311236
431124 | Рубильник реверсивный S5000F 160A 3П+Н | Перекидной выключатель-разъединитель DCX-M - 160 А - типоразмер 2 - 3П+Н - плоские выводы | Legrand | Power Legrand | 48 | Рубильники реверсивные (DCX-M) | PL1 | 1 | ШТ | На складе | Сертифицировано | 2024-09-11 | 40310.64 | 48372.77 | 48372.77 |  |  | 2.252 | 4.3943 | 210 | 135 | 155 | 3245064311243
431125 | Рубильник реверсивный CCF 200A 3П+Н | Перекидной выключатель-разъединитель DCX-M - 200 А - типоразмер 3 - 3П+Н - винтовые зажимы | Legrand | Power Legrand | 48 | Рубильники реверсивные (DCX-M) | PL1 | 1 | ШТ | Под заказ Т2 | Сертифицировано | 2024-09-11 | 46661.2 | 55993.44 | 55993.44 |  |  | 5.851 | 13.8735 | 247 | 238 | 236 | 3245064311250
431126 | Рубильник реверсивный CCF 250A 3П+Н | Перекидной выключатель-разъединитель DCX-M - 250 А - типоразмер 3 - 3П+Н - винтовые зажимы | Legrand | Power Legrand | 48 | Рубильники реверсивные (DCX-M) | PL1 | 1 | ШТ | Под заказ Т2 | Сертифицировано | 2024-09-11 | 57620.92 | 69145.1 | 69145.1 |  |  | 5.834 | 13.8735 | 247 | 238 | 236 | 3245064311267
431127 | Рубильник реверсивный CCF 315A 3П+Н | Перекидной выключатель-разъединитель DCX-M - 315 А - типоразмер 3 - 3П+Н - винтовые зажимы | Legrand | Power Legrand | 48 | Рубильники реверсивные (DCX-M) | PL1 | 1 | ШТ | Под заказ Т2 | Сертифицировано | 2024-09-11 | 68823.55 | 82588.26 | 82588.26 |  |  | 5.883 | 14.64 | 250 | 240 | 244 | 3245064311274
431128 | Рубильник реверсивный CCF 400A 3П+Н | Перекидной выключатель-разъединитель DCX-M - 400 А - типоразмер 3 - 3П+Н - винтовые зажимы | Legrand | Power Legrand | 48 | Рубильники реверсивные (DCX-M) | PL1 | 1 | ШТ | Под заказ Т2 | Сертифицировано | 2024-09-11 | 76881.41 | 92257.69 | 92257.69 |  |  | 5.862 | 13.8735 | 247 | 238 | 236 | 3245064311281
431129 | Рубильник реверсивный CCF 630A 3П+Н | Перекидной выключатель-разъединитель DCX-M - 630 А - типоразмер 4 - 3П+Н - винтовые зажимы | Legrand | Power Legrand | 48 | Рубильники реверсивные (DCX-M) | PL1 | 1 | ШТ | Под заказ Т2 | Сертифицировано | 2024-09-11 | 135158.55 | 162190.26 | 162190.26 |  |  | 13.158 | 28.8585 | 330 | 330 | 265 | 3245064311298
431130 | Рубильник реверсивный CCF 800A 3П+Н | Перекидной выключатель-разъединитель DCX-M - 800 А - типоразмер 4 - 3П+Н - винтовые зажимы | Legrand | Power Legrand | 48 | Рубильники реверсивные (DCX-M) | PL1 | 1 | ШТ | Под заказ Т2 | Сертифицировано | 2024-09-11 | 181544.68 | 217853.62 | 217853.62 |  |  | 13.698 | 29.3962 | 335 | 325 | 270 | 3245064311304
431131 | Рубильник реверсивный CCF 1000A 3П+Н | Перекидной выключатель-разъединитель DCX-M - 1000 А - типоразмер 5 - 3П+Н - винтовые зажимы | Legrand | Power Legrand | 48 | Рубильники реверсивные (DCX-M) | PL1 | 1 | ШТ | Под заказ Т2 | Сертифицировано | 2024-09-11 | 288423.38 | 346108.06 | 346108.06 |  |  | 26.177 | 57.761 | 445 | 440 | 295 | 3245064311311
431132 | Рубильник реверсивный CCF 1250A 3П+Н | Перекидной выключатель-разъединитель DCX-M - 1250 А - типоразмер 5 - 3П+Н - винтовые зажимы | Legrand | Power Legrand | 48 | Рубильники реверсивные (DCX-M) | PL1 | 1 | ШТ | Под заказ Т2 | Сертифицировано | 2024-09-11 | 307336.11 | 368803.33 | 368803.33 |  |  | 26.742 | 58.4174 | 445 | 445 | 295 | 3245064311328
431133 | Рубильник реверсивный S5000F 1600A 3П+Н | Перекидной выключатель-разъединитель DCX-M - 1600 А - типоразмер 6 - 3П+П - винтовые зажимы | Legrand | Power Legrand | 48 | Рубильники реверсивные (DCX-M) | PL1 | 1 | ШТ | Под заказ Т2 | Сертифицировано | 2024-09-11 | 372306.31 | 446767.57 | 446767.57 |  |  | 58.5 | 260.898 | 660 | 590 | 670 | 3245064311335
431140 | Рукоятка управления д./руб. 40-160 | Выносная поворотная рукоятка - IP 65 - для DCX-M от 40 до 160 А - чёрная | Legrand | Power Legrand | 48 | Рубильники реверсивные (DCX-M) | PL1 | 1 | ШТ | На складе | Не подлежит сертификации | 2022-12-31 | 2458.29 | 2949.95 | 2949.95 |  |  | 0.125 | 0.46575 | 138 | 75 | 45 | 3245064311403
431141 | Рукоятка управления д./руб. 200-400 | Выносная поворотная рукоятка - IP 65 - для DCX-M от 200 до 400 А - чёрная | Legrand | Power Legrand | 48 | Рубильники реверсивные (DCX-M) | PL1 | 1 | ШТ | На складе | Не подлежит сертификации | 2022-12-31 | 6145.71 | 7374.85 | 7374.85 |  |  | 0.38 | 1.1475 | 170 | 90 | 75 | 3245064311410
431142 | Рукоятка управления д./руб. 630-800 | Выносная поворотная рукоятка - IP 65 - для DCX-M на 630 и 800 А - чёрная | Legrand | Power Legrand | 48 | Рубильники реверсивные (DCX-M) | PL1 | 1 | ШТ | На складе | Не подлежит сертификации | 2022-12-31 | 6760.29 | 8112.35 | 8112.35 |  |  | 0.54 | 1.6538 | 245 | 90 | 75 | 3245064311427
431143 | Рукоятка управления д./руб. 1000-1250 | Выносная поворотная рукоятка - IP 65 - для DCX-M на 1000 и 1250 А - чёрная | Legrand | Power Legrand | 48 | Рубильники реверсивные (DCX-M) | PL1 | 1 | ШТ | На складе | Не подлежит сертификации | 2022-12-31 | 7989.44 | 9587.33 | 9587.33 |  |  | 0.685 | 2.43 | 360 | 90 | 75 | 3245064311434
431144 | Рукоятка управления д./руб. 1600 | Выносная поворотная рукоятка - IP 65 - для DCX-M на 1600 А - чёрная | Legrand | Power Legrand | 48 | Рубильники реверсивные (DCX-M) | PL1 | 1 | ШТ | Под заказ Т2 | Не подлежит сертификации | 2022-12-31 | 9218.58 | 11062.3 | 11062.3 |  |  | 0.835 | 2.43 | 360 | 90 | 75 | 3245064311441
431145 | Рукоятка управления д./руб. прям. 40-160 | Стандартная поворотная рукоятка - для DCX-M от 40 до 160 А - чёрная | Legrand | Power Legrand | 48 | Рубильники реверсивные (DCX-M) | PL1 | 1 | ШТ | На складе | Не подлежит сертификации | 2022-12-31 | 1199.46 | 1439.35 | 1439.35 |  |  | 0.054 | 0.08085 | 66 | 35 | 35 | 3245064311458
431146 | Рукоятка управления д./руб. прям. 200-400 | Стандартная поворотная рукоятка - для DCX-M от 200 до 400 А - чёрная | Legrand | Power Legrand | 48 | Рубильники реверсивные (DCX-M) | PL1 | 1 | ШТ | На складе | Не подлежит сертификации | 2022-12-31 | 4198.1 | 5037.72 | 5037.72 |  |  | 0.268 | 2.43 | 360 | 90 | 75 | 3245064311465
431147 | Рукоятка управления д./руб. прям. 630-800 | Стандартная поворотная рукоятка - для DCX-M на 630 и 800 А - чёрная | Legrand | Power Legrand | 48 | Рубильники реверсивные (DCX-M) | PL1 | 1 | ШТ | На складе | Не подлежит сертификации | 2022-12-31 | 4797.82 | 5757.38 | 5757.38 |  |  | 0.413 | 1.6538 | 245 | 90 | 75 | 3245064311472
431148 | Рукоятка управления д./руб. прям. 1000-1250 | Стандартная поворотная рукоятка - для DCX-M на 1000 и 1250 А - чёрная | Legrand | Power Legrand | 48 | Рубильники реверсивные (DCX-M) | PL1 | 1 | ШТ | На складе | Не подлежит сертификации | 2022-12-31 | 5531.16 | 6637.39 | 6637.39 |  |  | 0.615 | 2.43 | 360 | 90 | 75 | 3245064311489
431149 | Рукоятка управления д./руб. прям. 1600 | Стандартная поворотная рукоятка - для DCX-M на 1600 А - чёрная | Legrand | Power Legrand | 48 | Рубильники реверсивные (DCX-M) | PL1 | 1 | ШТ | На складе | Не подлежит сертификации | 2022-12-31 | 6145.71 | 7374.85 | 7374.85 |  |  | 0.41 | 1.6425 | 365 | 60 | 75 | 3245064311496
431150 | Рукоятка управления д./руб. удлин. 40-160 | Удлиненный вал - для DCX-M от 40 до 160 А - длина 187 мм | Legrand | Power Legrand | 48 | Рубильники реверсивные (DCX-M) | PL1 | 1 | ШТ | Под заказ Т1 | Не подлежит сертификации | 2022-12-31 | 1843.72 | 2212.46 | 2212.46 |  |  | 0.076 | 0.0188 | 188 | 10 | 10 | 3245064311502
431151 | Рукоятка управления д./руб. удлин. 200-400 | Удлиненный вал - для DCX-M от 200 до 400 А - длина 305 мм | Legrand | Power Legrand | 48 | Рубильники реверсивные (DCX-M) | PL1 | 1 | ШТ | На складе | Не подлежит сертификации | 2022-12-31 | 2458.29 | 2949.95 | 2949.95 |  |  | 0.25 | 0.04464 | 310 | 12 | 12 | 3245064311519
431155 | Контакт реверсивный 1NA+1NC | Вспомогательный контакт - 1 Н.О. + 1 Н.З. - активная нагрузка - 16 А - 250 В~ - для DCX-M от 40 до 1250 А | Legrand | Power Legrand | 48 | Рубильники реверсивные (DCX-M) | PL1 | 1 | ШТ | На складе | Сертифицировано | 2024-09-11 | 1229.15 | 1474.98 | 1474.98 |  |  | 0.02 | 0.003 | 40 | 15 | 5 | 3245064311557
431156 | Контакт реверсивный 2NA+2NC | Вспомогательный контакт - 2 Н.О. + 2 Н.З. - активная нагрузка - 16 А - 250 В~ - для DCX-M от 40 до 1250 А | Legrand | Power Legrand | 48 | Рубильники реверсивные (DCX-M) | PL1 | 1 | ШТ | Под заказ Т1 | Сертифицировано | 2024-09-11 | 2458.29 | 2949.95 | 2949.95 |  |  | 0.025 | 0.0148 | 40 | 37 | 10 | 3245064311564
431157 | Контакт реверсивный 1NA+1NC | Вспомогательный контакт - 1 Н.О. + 1 Н.З. - активная нагрузка - 16 А - 250 В~ - для DCX-M на 1600 А | Legrand | Power Legrand | 48 | Рубильники реверсивные (DCX-M) | PL1 | 1 | ШТ | На складе | Сертифицировано | 2024-09-11 | 1229.15 | 1474.98 | 1474.98 |  |  | 0.016 | 0.0616 | 80 | 70 | 11 | 3245064311571
431158 | Контакт реверсивный 2NA+2NC | Вспомогательный контакт - 2 Н.О. + 2 Н.З. - активная нагрузка - 16 А - 250 В~ - для DCX-M на 1600 А | Legrand | Power Legrand | 48 | Рубильники реверсивные (DCX-M) | PL1 | 1 | ШТ | Под заказ Т2 | Сертифицировано | 2024-09-11 | 2458.29 | 2949.95 | 2949.95 |  |  | 0.11 | 0.016 | 40 | 40 | 10 | 3245064311588
431160 | Перемычка соединительная 40-63 | Перемычка - для DCX-M на 40 и 63 А | Legrand | Power Legrand | 48 | Рубильники реверсивные (DCX-M) | PL1 | 1 | ШТ | Под заказ Т2 | Сертифицировано | 2024-09-11 | 4916.58 | 5899.9 | 5899.9 |  |  | 0.06 | 0.1224 | 204 | 60 | 10 | 3245064311601
431161 | Перемычка соединительная 100-125 | Перемычка - для DCX-M на 100 и 125 А | Legrand | Power Legrand | 48 | Рубильники реверсивные (DCX-M) | PL1 | 1 | ШТ | Под заказ Т2 | Сертифицировано | 2024-09-11 | 5531.16 | 6637.39 | 6637.39 |  |  | 0.125 | 0.315 | 100 | 105 | 30 | 3245064311618
431162 | Перемычка соединительная 1600 | Перемычка - для DCX-M на 1600 А | Legrand | Power Legrand | 48 | Рубильники реверсивные (DCX-M) | PL1 | 1 | ШТ | Под заказ Т2 | Сертифицировано | 2024-09-11 | 6145.71 | 7374.85 | 7374.85 |  |  | 5.125 | 1.9584 | 320 | 102 | 60 | 3245064311625
431165 | Пластина защитная задняя 200-400 | Задняя защитная панель - для DCX-М от 200 до 400 А | Legrand | Power Legrand | 48 | Рубильники реверсивные (DCX-M) | PL1 | 1 | ШТ | На складе | Не подлежит сертификации | 2022-12-31 | 6145.71 | 7374.85 | 7374.85 |  |  | 0.09 | 0.11693 | 232 | 72 | 7 | 3245064311656
431166 | Пластина защитная задняя 630-800 | Задняя защитная панель - для DCX-М на 630 и 800 А | Legrand | Power Legrand | 48 | Рубильники реверсивные (DCX-M) | PL1 | 1 | ШТ | На складе | Не подлежит сертификации | 2022-12-31 | 7374.87 | 8849.84 | 8849.84 |  |  | 0.2 | 0.04464 | 310 | 12 | 12 | 3245064311663
431167 | Пластина защитная задняя 1000-1250 | Задняя защитная панель - для DCX-М на 1000 и 1250 А | Legrand | Power Legrand | 48 | Рубильники реверсивные (DCX-M) | PL1 | 1 | ШТ | Под заказ Т1 | Не подлежит сертификации | 2022-12-31 | 13520.6 | 16224.72 | 16224.72 |  |  | 0.27 | 0.24564 | 178 | 138 | 10 | 3245064311670
431170 | Блокировка с простым ключем 40-160 | Одиночное устройство защитной блокировки - для DCX-M от 40 до 160 А | Legrand | Power Legrand | 48 | Рубильники реверсивные (DCX-M) | PL1 | 1 | ШТ | Под заказ Т2 | Не подлежит сертификации | 2022-12-31 | 15978.9 | 19174.68 | 19174.68 |  |  | 0.25 | 0.342 | 114 | 50 | 60 | 3245064311700
431171 | Блокировка с простым ключем 200-400 | Одиночное устройство защитной блокировки - для DCX-M от 200 до 400 А | Legrand | Power Legrand | 48 | Рубильники реверсивные (DCX-M) | PL1 | 1 | ШТ | Под заказ Т2 | Не подлежит сертификации | 2022-12-31 | 21510.04 | 25812.05 | 25812.05 |  |  | 0.38 | 0.8064 | 126 | 80 | 80 | 3245064311717
431172 | Блокировка с простым ключем 630-800 | Одиночное устройство защитной блокировки - для DCX-M на 630 до 800 А | Legrand | Power Legrand | 48 | Рубильники реверсивные (DCX-M) | PL1 | 1 | ШТ | Под заказ Т2 | Не подлежит сертификации | 2022-12-31 | 24582.91 | 29499.49 | 29499.49 |  |  | 0.464 | 0.8064 | 126 | 80 | 80 | 3245064311724
431173 | Блокировка с простым ключем 1000-1250 | Одиночное устройство защитной блокировки - для DCX-M на 1000 до 1250 А | Legrand | Power Legrand | 48 | Рубильники реверсивные (DCX-M) | PL1 | 1 | ШТ | Под заказ Т2 | Не подлежит сертификации | 2022-12-31 | 25812.05 | 30974.46 | 30974.46 |  |  | 0.44 | 0.8064 | 126 | 80 | 80 | 3245064311731
431174 | Блокировка с простым ключем 1600 | Одиночное устройство защитной блокировки - для DCX-M на 1600 А | Legrand | Power Legrand | 48 | Рубильники реверсивные (DCX-M) | PL1 | 1 | ШТ | Под заказ Т2 | Не подлежит сертификации | 2022-12-31 | 27041.21 | 32449.45 | 32449.45 |  |  | 0.56 | 1.376 | 215 | 80 | 80 | 3245064311748
431175 | Блокировка с простым ключем 40-160 | Двойное устройство защитной блокировки - для DCX-M от 40 до 160 А | Legrand | Power Legrand | 48 | Рубильники реверсивные (DCX-M) | PL1 | 1 | ШТ | Под заказ Т2 | Не подлежит сертификации | 2022-12-31 | 24582.91 | 29499.49 | 29499.49 |  |  | 0.455 | 1.104 | 154 | 107 | 67 | 3245064311755
431176 | Блокировка с двойным ключем 200-400 | Двойное устройство защитной блокировки - для DCX-M от 200 до 400 А | Legrand | Power Legrand | 48 | Рубильники реверсивные (DCX-M) | PL1 | 1 | ШТ | Под заказ Т2 | Не подлежит сертификации | 2022-12-31 | 33801.5 | 40561.8 | 40561.8 |  |  | 0.54 | 1.1475 | 170 | 90 | 75 | 3245064311762
431177 | Блокировка с двойным ключем 630-800 | Двойное устройство защитной блокировки - для DCX-M на 630 до 800 А | Legrand | Power Legrand | 48 | Рубильники реверсивные (DCX-M) | PL1 | 1 | ШТ | Под заказ Т2 | Не подлежит сертификации | 2022-12-31 | 35645.21 | 42774.25 | 42774.25 |  |  | 0.62 | 1.1475 | 170 | 90 | 75 | 3245064311779
431178 | Блокировка с двойным ключем 1000-1250 | Двойное устройство защитной блокировки - для DCX-M на 1000 до 1250 А | Legrand | Power Legrand | 48 | Рубильники реверсивные (DCX-M) | PL1 | 1 | ШТ | Под заказ Т2 | Не подлежит сертификации | 2022-12-31 | 37488.94 | 44986.73 | 44986.73 |  |  | 0.6 | 1.1475 | 170 | 90 | 75 | 3245064311786
431179 | Блокировка с двойным ключем 1600 | Двойное устройство защитной блокировки - для DCX-M на 1600 А | Legrand | Power Legrand | 48 | Рубильники реверсивные (DCX-M) | PL1 | 1 | ШТ | Под заказ Т2 | Не подлежит сертификации | 2022-12-31 | 39947.23 | 47936.68 | 47936.68 |  |  | 0.72 | 1.1475 | 170 | 90 | 75 | 3245064311793
446000 | Сервер. шкаф 42U 600x1000 LCS3 | Шкаф серверный 19" - 42U - 600x1000 мм | Legrand | LCS3 | 501 | Серверные шкафы Legrand | PL8 | 1 | ШТ | Под заказ Т1 | Не подлежит сертификации | 2021-12-31 | 205083.71 | 246100.45 | 246100.45 |  |  | 80.7 | 1615.68 | 1080 | 680 | 2200 | 3414971172487
446001 | Сервер. шкаф 42U 600x1100 LCS3 | Шкаф серверный 19" - 42U - 600x1100 мм | Legrand | LCS3 | 501 | Серверные шкафы Legrand | PL8 | 1 | ШТ | Под заказ Т1 | Не подлежит сертификации | 2021-12-31 | 216006.69 | 259208.03 | 259208.03 |  |  | 82 | 1685.04 | 1180 | 680 | 2100 | 3414971172494
446002 | Сервер. шкаф 42U 600x1200 LCS3 | Шкаф серверный 19" - 42U - 600x1200 мм | Legrand | LCS3 | 501 | Серверные шкафы Legrand | PL8 | 1 | ШТ | Под заказ Т1 | Не подлежит сертификации | 2021-12-31 | 210667.75 | 252801.3 | 252801.3 |  |  | 84 | 1827.84 | 1280 | 680 | 2100 | 3414971172500
446003 | Сервер. шкаф 42U 800x1000 LCS3 | Шкаф серверный 19" - 42U - 800x1000 мм | Legrand | LCS3 | 501 | Серверные шкафы Legrand | PL8 | 1 | ШТ | На складе | Не подлежит сертификации | 2021-12-31 | 249725.11 | 299670.13 | 299670.13 |  |  | 94.9 | 2033.856 | 1080 | 880 | 2140 | 3414971172517
446004 | Сервер. шкаф 42U 800x1100 LCS3 | Шкаф серверный 19" - 42U - 800x1100 мм | Legrand | LCS3 | 501 | Серверные шкафы Legrand | PL8 | 1 | ШТ | Под заказ Т1 | Не подлежит сертификации | 2021-12-31 | 236845.83 | 284215 | 284215 |  |  | 97 | 2399.232 | 880 | 1280 | 2130 | 3414971172524
446005 | Сервер. шкаф 42U 800x1200 LCS3 | Шкаф серверный 19" - 42U - 800x1200 мм | Legrand | LCS3 | 501 | Серверные шкафы Legrand | PL8 | 1 | ШТ | На складе | Не подлежит сертификации | 2021-12-31 | 238464.28 | 286157.14 | 286157.14 |  |  | 100.7 | 2365.44 | 1280 | 880 | 2100 | 3414971172531
446006 | Сервер. шкаф 46U 600x1000 LCS3 | Шкаф серверный 19" - 46U - 600x1000 мм | Legrand | LCS3 | 501 | Серверные шкафы Legrand | PL8 | 1 | ШТ | Под заказ Т1 | Не подлежит сертификации | 2021-12-31 | 230712.75 | 276855.3 | 276855.3 |  |  | 84 | 1689.12 | 1080 | 680 | 2300 | 3414971172548
446007 | Сервер. шкаф 46U 600x1100 LCS3 | Шкаф серверный 19" - 46U - 600x1100 мм | Legrand | LCS3 | 501 | Серверные шкафы Legrand | PL8 | 1 | ШТ | Под заказ Т1 | Не подлежит сертификации | 2021-12-31 | 238915.15 | 286698.18 | 286698.18 |  |  | 86.3 | 2001.92 | 1280 | 680 | 2300 | 3414971172555
446008 | Сервер. шкаф 46U 600x1200 LCS3 | Шкаф серверный 19" - 46U - 600x1200 мм | Legrand | LCS3 | 501 | Серверные шкафы Legrand | PL8 | 1 | ШТ | Под заказ Т1 | Не подлежит сертификации | 2021-12-31 | 233273.04 | 279927.65 | 279927.65 |  |  | 87.2 | 2001.92 | 1280 | 680 | 2300 | 3414971172562
446009 | Сервер. шкаф 46U 800x1000 LCS3 | Шкаф серверный 19" - 46U - 800x1000 мм | Legrand | LCS3 | 501 | Серверные шкафы Legrand | PL8 | 1 | ШТ | На складе | Не подлежит сертификации | 2021-12-31 | 258312.86 | 309975.43 | 309975.43 |  |  | 98.3 | 2185.92 | 1080 | 880 | 2300 | 3414971172579
446010 | Сервер. шкаф 46U 800x1100 LCS3 | Шкаф серверный 19" - 46U - 800x1100 мм | Legrand | LCS3 | 501 | Серверные шкафы Legrand | PL8 | 1 | ШТ | Под заказ Т1 | Не подлежит сертификации | 2021-12-31 | 272961.56 | 327553.87 | 327553.87 |  |  | 103.8 | 2388.32 | 1180 | 880 | 2300 | 3414971172586
446011 | Сервер. шкаф 46U 800x1200 LCS3 | Шкаф серверный 19" - 46U - 800x1200 мм | Legrand | LCS3 | 501 | Серверные шкафы Legrand | PL8 | 1 | ШТ | Под заказ Т1 | Не подлежит сертификации | 2021-12-31 | 261225.84 | 313471.01 | 313471.01 |  |  | 104.07 | 2605.68 | 1260 | 880 | 2350 | 3414971172593
446012 | С.шкаф 42U 600x1000в.сист.LCS3 | Шкаф серверный 19" - 42U - 600x1000 мм - с оптимизацией воздушных потоков | Legrand | LCS3 | 501 | Серверные шкафы Legrand | PL8 | 1 | ШТ | Под заказ Т1 | Не подлежит сертификации | 2021-12-31 | 261611.47 | 313933.76 | 313933.76 |  |  | 97 | 1542.24 | 1080 | 680 | 2100 | 3414971172609
446013 | С.шкаф 42U 600x1100в.сист.LCS3 | Шкаф серверный 19" - 42U - 600x1100 мм - с оптимизацией воздушных потоков | Legrand | LCS3 | 501 | Серверные шкафы Legrand | PL8 | 1 | ШТ | Под заказ Т1 | Не подлежит сертификации | 2021-12-31 | 270194.34 | 324233.21 | 324233.21 |  |  | 100.1 | 1685.04 | 1180 | 680 | 2100 | 3414971172616
446014 | С.шкаф 42U 600x1200в.сист.LCS3 | Шкаф серверный 19" - 42U - 600x1200 мм - с оптимизацией воздушных потоков | Legrand | LCS3 | 501 | Серверные шкафы Legrand | PL8 | 1 | ШТ | Под заказ Т1 | Не подлежит сертификации | 2021-12-31 | 264171.78 | 317006.14 | 317006.14 |  |  | 100.8 | 1888.768 | 1280 | 680 | 2170 | 3414971172623
446015 | С.шкаф 42U 800x1000в.сист.LCS3 | Шкаф серверный 19" - 42U - 800x1000 мм - с оптимизацией воздушных потоков | Legrand | LCS3 | 501 | Серверные шкафы Legrand | PL8 | 1 | ШТ | Под заказ Т1 | Не подлежит сертификации | 2021-12-31 | 303454.68 | 364145.62 | 364145.62 |  |  | 118 | 1995.84 | 1080 | 880 | 2100 | 3414971172630
446016 | С.шкаф 42U 800x1100в.сист.LCS3 | Шкаф серверный 19" - 42U - 800x1100 мм - с оптимизацией воздушных потоков | Legrand | LCS3 | 501 | Серверные шкафы Legrand | PL8 | 1 | ШТ | Под заказ Т1 | Не подлежит сертификации | 2021-12-31 | 318103.38 | 381724.06 | 381724.06 |  |  | 118.5 | 2365.44 | 1280 | 880 | 2100 | 3414971172647
446017 | С.шкаф 42U 800x1200в.сист.LCS3 | Шкаф серверный 19" - 42U - 800x1200 мм - с оптимизацией воздушных потоков | Legrand | LCS3 | 501 | Серверные шкафы Legrand | PL8 | 1 | ШТ | Под заказ Т1 | Не подлежит сертификации | 2021-12-31 | 306367.66 | 367641.19 | 367641.19 |  |  | 130 | 2365.44 | 1280 | 880 | 2100 | 3414971172654
446018 | С.шкаф 46U 600x1000в.сист.LCS3 | Шкаф серверный 19" - 46U - 600x1000 мм - с оптимизацией воздушных потоков | Legrand | LCS3 | 501 | Серверные шкафы Legrand | PL8 | 1 | ШТ | Под заказ Т1 | Не подлежит сертификации | 2021-12-31 | 273359.88 | 328031.86 | 328031.86 |  |  | 105 | 1689.12 | 1080 | 680 | 2300 | 3414971172661
446019 | С.шкаф 46U 600x1100в.сист.LCS3 | Шкаф серверный 19" - 46U - 600x1100 мм - с оптимизацией воздушных потоков | Legrand | LCS3 | 501 | Серверные шкафы Legrand | PL8 | 1 | ШТ | Под заказ Т1 | Не подлежит сертификации | 2021-12-31 | 281942.72 | 338331.26 | 338331.26 |  |  | 106.9 | 1845.52 | 1180 | 680 | 2300 | 3414971172678
446020 | С.шкаф 46U 600x1200в.сист.LCS3 | Шкаф серверный 19" - 46U - 600x1200 мм - с оптимизацией воздушных потоков | Legrand | LCS3 | 501 | Серверные шкафы Legrand | PL8 | 1 | ШТ | Под заказ Т1 | Не подлежит сертификации | 2021-12-31 | 275920.16 | 331104.19 | 331104.19 |  |  | 108.5 | 2001.92 | 1280 | 680 | 2300 | 3414971172685
446021 | С.шкаф 46U 800x1000в.сист.LCS3 | Шкаф серверный 19" - 46U - 800x1000 мм - с оптимизацией воздушных потоков | Legrand | LCS3 | 501 | Серверные шкафы Legrand | PL8 | 1 | ШТ | Под заказ Т1 | Не подлежит сертификации | 2021-12-31 | 314379.57 | 377255.48 | 377255.48 |  |  | 126.5 | 2214.432 | 1080 | 880 | 2330 | 3414971172692
446022 | С.шкаф 46U 800x1100в.сист.LCS3 | Шкаф серверный 19" - 46U - 800x1100 мм - с оптимизацией воздушных потоков | Legrand | LCS3 | 501 | Серверные шкафы Legrand | PL8 | 1 | ШТ | Под заказ Т1 | Не подлежит сертификации | 2021-12-31 | 329028.25 | 394833.9 | 394833.9 |  |  | 127.8 | 2388.32 | 1180 | 880 | 2300 | 3414971172708
446023 | С.шкаф 46U 800x1200в.сист.LCS3 | Шкаф серверный 19" - 46U - 800x1200 мм - с оптимизацией воздушных потоков | Legrand | LCS3 | 501 | Серверные шкафы Legrand | PL8 | 1 | ШТ | Под заказ Т1 | Не подлежит сертификации | 2021-12-31 | 317292.54 | 380751.05 | 380751.05 |  |  | 131.6 | 2590.72 | 1280 | 880 | 2300 | 3414971172715
446024 | Панели бок.д/с.шк. 42U1000LCS3 | Панели боковые с цоколями для серверных шкафов - 42U - глубина 1000 мм - 2 шт | Legrand | LCS3 | 502 | Аксессуары для серверных шкафов Legrand | PL8 | 1 | Упаковка | На складе | Не подлежит сертификации | 2021-12-31 | 71483.98 | 85780.78 | 85780.78 |  |  | 80 | 672.3 | 2400 | 1245 | 225 | 3414971172722
446025 | Панели бок.д/с.шк. 42U1100LCS3 | Панели боковые с цоколями для серверных шкафов - 42U - глубина 1100 мм - 2 шт | Legrand | LCS3 | 502 | Аксессуары для серверных шкафов Legrand | PL8 | 1 | Упаковка | На складе | Не подлежит сертификации | 2021-12-31 | 87279.01 | 104734.81 | 104734.81 |  |  | 89 | 687.24 | 2400 | 1245 | 230 | 3414971172739
446026 | Панели бок.д/с.шк. 42U1200LCS3 | Панели боковые с цоколями для серверных шкафов - 42U - глубина 1200 мм - 2 шт | Legrand | LCS3 | 502 | Аксессуары для серверных шкафов Legrand | PL8 | 1 | Упаковка | На складе | Не подлежит сертификации | 2021-12-31 | 83743.18 | 100491.82 | 100491.82 |  |  | 33.8 | 717.216 | 2410 | 1240 | 240 | 3414971172746
446027 | Панели бок.д/с.шк. 46U1000LCS3 | Панели боковые с цоколями для серверных шкафов - 46U - глубина 1000 мм - 2 шт | Legrand | LCS3 | 502 | Аксессуары для серверных шкафов Legrand | PL8 | 1 | Упаковка | Под заказ Т1 | Не подлежит сертификации | 2021-12-31 | 96271.31 | 115525.57 | 115525.57 |  |  | 96 | 675 | 2400 | 1250 | 225 | 3414971172753
446028 | Панели бок.д/с.шк. 46U1100LCS3 | Панели боковые с цоколями для серверных шкафов - 46U - глубина 1100 мм - 2шт | Legrand | LCS3 | 502 | Аксессуары для серверных шкафов Legrand | PL8 | 1 | Упаковка | Под заказ Т1 | Не подлежит сертификации | 2021-12-31 | 84786.32 | 101743.58 | 101743.58 |  |  | 73 | 759 | 2400 | 1265 | 250 | 3414971172760
446029 | Панели бок.д/с.шк. 46U1200LCS3 | Панели боковые с цоколями для серверных шкафов - 46U - глубина 1200 мм - 2 шт | Legrand | LCS3 | 502 | Аксессуары для серверных шкафов Legrand | PL8 | 1 | Упаковка | Под заказ Т1 | Не подлежит сертификации | 2021-12-31 | 97481.5 | 116977.8 | 116977.8 |  |  | 39.5 | 66.275 | 2410 | 1250 | 22 | 3414971172777
446030 | С.шкаф 42U 600x1000ком.уп.LCS3 | Шкаф серверный 19" - 42U - 600x1000 мм - в плоской упаковке - с боковыми панелями | Legrand | LCS3 | 501 | Серверные шкафы Legrand | PL8 | 1 | ШТ | Под заказ Т1 | Не подлежит сертификации | 2021-12-31 | 295031.12 | 354037.34 | 354037.34 |  |  | 150 | 1533.375 | 2175 | 500 | 1410 | 3414971172784
446031 | С.шкаф 42U 600x1100ком.уп.LCS3 | Шкаф серверный 19" - 42U - 600x1100 мм - в плоской упаковке - с боковыми панелями | Legrand | LCS3 | 501 | Серверные шкафы Legrand | PL8 | 1 | ШТ | Под заказ Т1 | Не подлежит сертификации | 2021-12-31 | 303226.43 | 363871.72 | 363871.72 |  |  | 150 | 1533.375 | 2175 | 500 | 1410 | 3414971172791
446032 | С.шкаф 42U 600x1200ком.уп.LCS3 | Шкаф серверный 19" - 42U - 600x1200 мм - в плоской упаковке - с боковыми панелями | Legrand | LCS3 | 501 | Серверные шкафы Legrand | PL8 | 1 | ШТ | Под заказ Т1 | Не подлежит сертификации | 2021-12-31 | 299128.78 | 358954.54 | 358954.54 |  |  | 148 | 1576.875 | 2175 | 500 | 1450 | 3414971172807
446033 | С.шкаф 42U 800x1000ком.уп.LCS3 | Шкаф серверный 19" - 42U - 800x1000 мм - в плоской упаковке - с боковыми панелями | Legrand | LCS3 | 501 | Серверные шкафы Legrand | PL8 | 1 | ШТ | На складе | Не подлежит сертификации | 2021-12-31 | 323714.72 | 388457.66 | 388457.66 |  |  | 154 | 1600.5 | 2200 | 500 | 1455 | 3414971172814
446034 | С.шкаф 42U 800x1100ком.уп.LCS3 | Шкаф серверный 19" - 42U - 800x1100 мм - в плоской упаковке - с боковыми панелями | Legrand | LCS3 | 501 | Серверные шкафы Legrand | PL8 | 1 | ШТ | На складе | Не подлежит сертификации | 2021-12-31 | 348300.64 | 417960.77 | 417960.77 |  |  | 160 | 1600.5 | 2200 | 500 | 1455 | 3414971172821
446035 | С.шкаф 42U 800x1200ком.уп.LCS3 | Шкаф серверный 19" - 42U - 800x1200 мм - в плоской упаковке - с боковыми панелями | Legrand | LCS3 | 501 | Серверные шкафы Legrand | PL8 | 1 | ШТ | На складе | Не подлежит сертификации | 2021-12-31 | 323714.72 | 388457.66 | 388457.66 |  |  | 163 | 1600.5 | 2200 | 500 | 1455 | 3414971172838
446036 | С.шкаф 46U 600x1000ком.уп.LCS3 | Шкаф серверный 19" - 46U - 600x1000 мм - в плоской упаковке - с боковыми панелями | Legrand | LCS3 | 501 | Серверные шкафы Legrand | PL8 | 1 | ШТ | Под заказ Т1 | Не подлежит сертификации | 2021-12-31 | 303226.43 | 363871.72 | 363871.72 |  |  | 142.4 | 1533.375 | 2175 | 500 | 1410 | 3414971172845
446037 | С.шкаф 46U 600x1100ком.уп.LCS3 | Шкаф серверный 19" - 46U - 600x1100 мм - в плоской упаковке - с боковыми панелями | Legrand | LCS3 | 501 | Серверные шкафы Legrand | PL8 | 1 | ШТ | Под заказ Т1 | Не подлежит сертификации | 2021-12-31 | 311421.75 | 373706.1 | 373706.1 |  |  | 170 | 1533.375 | 2175 | 500 | 1410 | 3414971172852
446038 | С.шкаф 46U 600x1200ком.уп.LCS3 | Шкаф серверный 19" - 46U - 600x1200 мм - в плоской упаковке - с боковыми панелями | Legrand | LCS3 | 501 | Серверные шкафы Legrand | PL8 | 1 | ШТ | Под заказ Т1 | Не подлежит сертификации | 2021-12-31 | 307324.09 | 368788.91 | 368788.91 |  |  | 170 | 1533.375 | 2175 | 500 | 1410 | 3414971172869
446039 | С.шкаф 46U 800x1000ком.уп.LCS3 | Шкаф серверный 19" - 46U - 800x1000 мм - в плоской упаковке - с боковыми панелями | Legrand | LCS3 | 501 | Серверные шкафы Legrand | PL8 | 1 | ШТ | На складе | Не подлежит сертификации | 2021-12-31 | 336007.68 | 403209.22 | 403209.22 |  |  | 159 | 1600.5 | 2200 | 500 | 1455 | 3414971172876
446040 | С.шкаф 46U 800x1100ком.уп.LCS3 | Шкаф серверный 19" - 46U - 800x1100 мм - в плоской упаковке - с боковыми панелями | Legrand | LCS3 | 501 | Серверные шкафы Legrand | PL8 | 1 | ШТ | Под заказ Т1 | Не подлежит сертификации | 2021-12-31 | 356495.94 | 427795.13 | 427795.13 |  |  | 156 | 1600.5 | 2200 | 500 | 1455 | 3414971172883
446041 | С.шкаф 46U 800x1200ком.уп.LCS3 | Шкаф серверный 19" - 46U - 800x1200 мм - в плоской упаковке - с боковыми панелями | Legrand | LCS3 | 501 | Серверные шкафы Legrand | PL8 | 1 | ШТ | Под заказ Т1 | Не подлежит сертификации | 2021-12-31 | 336007.68 | 403209.22 | 403209.22 |  |  | 172 | 1600.5 | 2200 | 500 | 1455 | 3414971172890
446045 | Щеточн. кабел.ввод верх. LCS3 | Щеточное уплотнение кабельного ввода (верхняя панель) | Legrand | LCS3 | 502 | Аксессуары для серверных шкафов Legrand | PL8 | 1 | ШТ | На складе | Не подлежит сертификации | 2021-12-31 | 1795.22 | 2154.26 | 2154.26 |  |  | 0.45 | 4.5 | 500 | 180 | 50 | 3414971172906
446046 | Заглушка каб.ввода верх. LCS3 | Заглушка кабельного ввода (верхняя панель) | Legrand | LCS3 | 502 | Аксессуары для серверных шкафов Legrand | PL8 | 1 | ШТ | Под заказ Т1 | Не подлежит сертификации | 2021-12-31 | 1619.96 | 1943.95 | 1943.95 |  |  | 1.007 | 4.95 | 500 | 180 | 55 | 3414971172920
446047 | Ролики транспортир. (4шт) LCS3 | Ролики транспортировочные съёмные - 4 шт | Legrand | LCS3 | 502 | Аксессуары для серверных шкафов Legrand | PL8 | 1 | Упаковка | Под заказ Т1 | Не подлежит сертификации | 2021-12-31 | 19438.1 | 23325.72 | 23325.72 | [7 empty] | 3414971172944
446048 | Компл. д/внешн. монтажа LCS3 | Комплект соединительный внешний - 6 шт | Legrand | LCS3 | 502 | Аксессуары для серверных шкафов Legrand | PL8 | 1 | Упаковка | Под заказ Т1 | Не подлежит сертификации | 2021-12-31 | 1597.74 | 1917.29 | 1917.29 |  |  | 0.142 | 1.026 | 190 | 120 | 45 | 3414971172968
446050 | Монт.проф. с каб.напр 41U LCS3 | Монтажный профиль с кабельными направляющими - 41U | Legrand | LCS3 | 466 | Аксессуары к шкафам VDI (СКС) Legrand | PL8 | 1 | ШТ | Под заказ Т1 | Не подлежит сертификации | 2021-12-31 | 10521.46 | 12625.75 | 12625.75 |  |  | 3.702 | 55 | 2200 | 250 | 100 | 3414971172982
446051 | Монт.проф. с каб.напр 46U LCS3 | Монтажный профиль с кабельными направляющими - 46U | Legrand | LCS3 | 466 | Аксессуары к шкафам VDI (СКС) Legrand | PL8 | 1 | ШТ | Под заказ Т1 | Не подлежит сертификации | 2021-12-31 | 9627.24 | 11552.69 | 11552.69 |  |  | 3.9 | 41.8475 | 2083 | 205 | 98 | 3414971173002
446052 | М.пр.каб.напр бол.ем. 41U LCS3 | Монтажный профиль с кабельными направляющими большой емкости - 41U | Legrand | LCS3 | 466 | Аксессуары к шкафам VDI (СКС) Legrand | PL8 | 1 | ШТ | На складе | Не подлежит сертификации | 2021-12-31 | 15707.76 | 18849.31 | 18849.31 |  |  | 4.2 | 55.65 | 2120 | 250 | 105 | 3414971173026
446053 | М.пр.каб.напр бол.ем. 46U LCS3 | Монтажный профиль с кабельными направляющими большой емкости - 46U | Legrand | LCS3 | 466 | Аксессуары к шкафам VDI (СКС) Legrand | PL8 | 1 | ШТ | Под заказ Т1 | Не подлежит сертификации | 2021-12-31 | 16867.86 | 20241.43 | 20241.43 |  |  | 4.6 | 41.8475 | 2083 | 205 | 98 | 3414971173040
446054 | Каб. опоры д/оптич.каб. LCS3 | Кабельные направляющие - без монтажного профиля - 20 шт | Legrand | LCS3 | 466 | Аксессуары к шкафам VDI (СКС) Legrand | PL8 | 1 | Упаковка | Под заказ Т1 | Не подлежит сертификации | 2021-12-31 | 8524.53 | 10229.44 | 10229.44 |  |  | 1.2 | 4.752 | 220 | 180 | 120 | 3414971173064
446055 | Короб кабел. телескоп. | Короб кабельный телескопический, устанавливаемый по глубине шкафа | Legrand | LCS3 | 466 | Аксессуары к шкафам VDI (СКС) Legrand | PL8 | 1 | ШТ | Под заказ Т1 | Не подлежит сертификации | 2021-12-31 | 17573.18 | 21087.82 | 21087.82 |  |  | 2.8 | 4.0565 | 610 | 95 | 70 | 3414971173088
446056 | Кронштейн д/каб. катушек | Кронштейн для монтажа 4 кабельных катушек + 4 кабельные катушки | Legrand | LCS3 | 466 | Аксессуары к шкафам VDI (СКС) Legrand | PL8 | 1 | Упаковка | Под заказ Т1 | Не подлежит сертификации | 2021-12-31 | 10051.55 | 12061.86 | 12061.86 |  |  | 0.5 | 6.48 | 540 | 120 | 100 | 3414971173101
446057 | Кольцо кабельное пластиковое | Кольцо кабельное пластиковое | Legrand | LCS3 | 466 | Аксессуары к шкафам VDI (СКС) Legrand | PL8 | 1 | Упаковка | На складе | Не подлежит сертификации | 2021-12-31 | 8892.89 | 10671.47 | 10671.47 |  |  | 0.127 | 1.0969 | 195 | 125 | 45 | 3414971173125
446060 | Короб каб. узк.TOR 600 LCS3 | Короб кабельный узкий - ширина 600 мм | Legrand | LCS3 | 502 | Аксессуары для серверных шкафов Legrand | PL8 | 1 | ШТ | Под заказ Т1 | Не подлежит сертификации | 2021-12-31 | 16022.51 | 19227.01 | 19227.01 |  |  | 4.352 | 39.292 | 940 | 220 | 190 | 3414971173149
446061 | Короб каб. узк.TOR 800 LCS3 | Короб кабельный узкий - ширина 800 мм | Legrand | LCS3 | 502 | Аксессуары для серверных шкафов Legrand | PL8 | 1 | ШТ | Под заказ Т1 | Не подлежит сертификации | 2021-12-31 | 16179.71 | 19415.65 | 19415.65 |  |  | 5.35 | 178.6752 | 1080 | 880 | 188 | 3414971173163
446062 | Крыш.каб.кор. узк.TOR 600 LCS3 | Крышка узкого кабельного короба - ширина 600 мм | Legrand | LCS3 | 502 | Аксессуары для серверных шкафов Legrand | PL8 | 1 | ШТ | Под заказ Т1 | Не подлежит сертификации | 2021-12-31 | 9876 | 11851.2 | 11851.2 |  |  | 1.1 | 0.62013 | 605 | 205 | 5 | 3414971173187
446063 | Крыш.каб.кор. узк.TOR 800 LCS3 | Крышка узкого кабельного короба - ширина 800 мм | Legrand | LCS3 | 502 | Аксессуары для серверных шкафов Legrand | PL8 | 1 | ШТ | Под заказ Т1 | Не подлежит сертификации | 2021-12-31 | 9000.98 | 10801.18 | 10801.18 |  |  | 1.7 | 0.82512 | 805 | 205 | 5 | 3414971173200
446064 | Короб каб. шир.TOR 600 LCS3 | Короб кабельный широкий - ширина 600 мм | Legrand | LCS3 | 502 | Аксессуары для серверных шкафов Legrand | PL8 | 1 | ШТ | Под заказ Т1 | Не подлежит сертификации | 2021-12-31 | 26305.5 | 31566.6 | 31566.6 |  |  | 8.5 | 123.4483 | 1080 | 608 | 188 | 3414971173224
446065 | Короб каб. шир.TOR 800 LCS3 | Короб кабельный широкий - ширина 800 мм | Legrand | LCS3 | 502 | Аксессуары для серверных шкафов Legrand | PL8 | 1 | ШТ | Под заказ Т1 | Не подлежит сертификации | 2021-12-31 | 29150.28 | 34980.34 | 34980.34 |  |  | 9.1 | 129.15 | 1050 | 615 | 200 | 3414971173248
446066 | Крыш. каб.кор.шир.TOR 600 LCS3 | Крышка широкого кабельного короба - ширина 600 мм | Legrand | LCS3 | 502 | Аксессуары для серверных шкафов Legrand | PL8 | 1 | ШТ | Под заказ Т1 | Не подлежит сертификации | 2021-12-31 | 13829.46 | 16595.35 | 16595.35 |  |  | 3.3 | 1.8301 | 605 | 605 | 5 | 3414971173262
446067 | Крыш. каб.кор.шир.TOR 800 LCS3 | Крышка широкого кабельного короба - ширина 800 мм | Legrand | LCS3 | 502 | Аксессуары для серверных шкафов Legrand | PL8 | 1 | ШТ | Под заказ Т1 | Не подлежит сертификации | 2021-12-31 | 12866.21 | 15439.45 | 15439.45 |  |  | 4.2 | 2.4351 | 805 | 605 | 5 | 3414971173286
446068 | Перегородка 600мм LCS3 | Перегородка - ширина 600 мм | Legrand | LCS3 | 502 | Аксессуары для серверных шкафов Legrand | PL8 | 1 | ШТ | Под заказ Т1 | Не подлежит сертификации | 2021-12-31 | 3921.94 | 4706.33 | 4706.33 |  |  | 5.5 | 4.2 | 700 | 120 | 50 | 3414971173309
446069 | Перегородка 800мм LCS3 | Перегородка - ширина 800 мм | Legrand | LCS3 | 502 | Аксессуары для серверных шкафов Legrand | PL8 | 1 | ШТ | Под заказ Т1 | Не подлежит сертификации | 2021-12-31 | 6293.25 | 7551.9 | 7551.9 |  |  | 10.1 | 114.741 | 990 | 610 | 190 | 3414971173323
446070 | Загл.торц.узк.каб.кор.TOR LCS3 | Заглушка торцевая узкого кабельного короба | Legrand | LCS3 | 502 | Аксессуары для серверных шкафов Legrand | PL8 | 1 | ШТ | Под заказ Т1 | Не подлежит сертификации | 2021-12-31 | 4162.75 | 4995.3 | 4995.3 |  |  | 0.53 | 3.3915 | 190 | 255 | 70 | 3414971173347
446071 | Загл.торц.шир.каб.кор.TOR LCS3 | Заглушка торцевая широкого кабельного короба | Legrand | LCS3 | 502 | Аксессуары для серверных шкафов Legrand | PL8 | 1 | ШТ | Под заказ Т1 | Не подлежит сертификации | 2021-12-31 | 5549.12 | 6658.94 | 6658.94 | [7 empty] | 3414971173361
446072 | Мост кабельный TOR LCS3 | Мост кабельный | Legrand | LCS3 | 502 | Аксессуары для серверных шкафов Legrand | PL8 | 1 | ШТ | Под заказ Т1 | Не подлежит сертификации | 2021-12-31 | 28407.6 | 34089.12 | 34089.12 | [7 empty] | 3414971173385
446073 | Крышка каб.моста TOR LCS3 | Крышка кабельного моста | Legrand | LCS3 | 502 | Аксессуары для серверных шкафов Legrand | PL8 | 1 | ШТ | Под заказ Т1 | Не подлежит сертификации | 2021-12-31 | 7850.56 | 9420.67 | 9420.67 |  |  | 1.4 | 0.80212 | 1035 | 155 | 5 | 3414971173408
446075 | Компл. крепл. к полу 25мм LCS3 | Комплект для крепления к полу - высота цоколя 25 мм | Legrand | LCS3 | 502 | Аксессуары для серверных шкафов Legrand | PL8 | 1 | ШТ | На складе | Не подлежит сертификации | 2021-12-31 | 2199.62 | 2639.54 | 2639.54 |  |  | 0.381 | 1.0688 | 190 | 125 | 45 | 3414971173422
446076 | Компл. крепл.к полу 100мм LCS3 | Комплект для крепления к полу - высота цоколя 100 мм | Legrand | LCS3 | 502 | Аксессуары для серверных шкафов Legrand | PL8 | 1 | ШТ | Под заказ Т1 | Не подлежит сертификации | 2021-12-31 | 2127.32 | 2552.78 | 2552.78 |  |  | 0.397 | 1.0969 | 195 | 125 | 45 | 3414971173446
446080 | Кросс.шкаф 25U 800x800 LCS3 | Шкаф коммутационный 19" - 25U - 800x800x1300 мм | Legrand | LCS3 | 462 | Напольные шкафы VDI (СКС) Legrand | PL8 | 1 | ШТ | На складе | Не подлежит сертификации | 2021-12-31 | 241390.88 | 289669.06 | 289669.06 |  |  | 91.5 | 1084.16 | 880 | 880 | 1400 | 3414971173460
446081 | Кросс.шкаф 25U 800x1000 LCS3 | Шкаф коммутационный 19" - 25U - 800x1000x1300 мм | Legrand | LCS3 | 462 | Напольные шкафы VDI (СКС) Legrand | PL8 | 1 | ШТ | На складе | Не подлежит сертификации | 2021-12-31 | 251999.96 | 302399.95 | 302399.95 |  |  | 102 | 1330.56 | 1080 | 880 | 1400 | 3414971173477
446082 | Кросс.шкаф 37U 800x800 LCS3 | Шкаф коммутационный 19" - 37U - 800x800x1800 мм | Legrand | LCS3 | 462 | Напольные шкафы VDI (СКС) Legrand | PL8 | 1 | ШТ | На складе | Не подлежит сертификации | 2021-12-31 | 308052.46 | 369662.95 | 369662.95 |  |  | 114.7 | 1479.104 | 880 | 880 | 1910 | 3414971173484
446083 | Кросс.шкаф 37U 800x1000 LCS3 | Шкаф коммутационный 19" - 37U - 800x1000x1800 мм | Legrand | LCS3 | 462 | Напольные шкафы VDI (СКС) Legrand | PL8 | 1 | ШТ | Под заказ Т1 | Не подлежит сертификации | 2021-12-31 | 327035.74 | 392442.89 | 392442.89 |  |  | 126.8 | 1824.768 | 880 | 1080 | 1920 | 3414971173491
446084 | Кросс.шкаф 41U 800x800 LCS3 | Шкаф коммутационный 19" - 41U - 800x800x2000 мм | Legrand | LCS3 | 462 | Напольные шкафы VDI (СКС) Legrand | PL8 | 1 | ШТ | На складе | Не подлежит сертификации | 2021-12-31 | 218592.26 | 262310.71 | 262310.71 |  |  | 120 | 1657.216 | 880 | 880 | 2140 | 3414971173507
446085 | Кросс.шкаф 41U 800x1000 LCS3 | Шкаф коммутационный 19" - 41U - 800x1000x2000 мм | Legrand | LCS3 | 462 | Напольные шкафы VDI (СКС) Legrand | PL8 | 1 | ШТ | На складе | Не подлежит сертификации | 2021-12-31 | 244013.52 | 292816.22 | 292816.22 |  |  | 135.2 | 1995.84 | 1080 | 880 | 2100 | 3414971173514
446086 | Кросс.шкаф 46U 800x800 LCS3 | Шкаф коммутационный 19" - 46U - 800x800x2200 мм | Legrand | LCS3 | 462 | Напольные шкафы VDI (СКС) Legrand | PL8 | 1 | ШТ | Под заказ Т1 | Не подлежит сертификации | 2021-12-31 | 261321.06 | 313585.27 | 313585.27 |  |  | 130 | 1781.12 | 880 | 880 | 2300 | 3414971173521
446087 | Кросс.шкаф 46U 800x1000 LCS3 | Шкаф коммутационный 19" - 46U - 800x1000x2200 мм | Legrand | LCS3 | 462 | Напольные шкафы VDI (СКС) Legrand | PL8 | 1 | ШТ | На складе | Не подлежит сертификации | 2021-12-31 | 273083.48 | 327700.18 | 327700.18 |  |  | 143.9 | 2185.92 | 1080 | 880 | 2300 | 3414971173538
446088 | Кр.шкаф 41U 800x800 цок. LCS3 | Шкаф коммутационный 19" - 41U - 800x800x2075 мм - с высоким цоколем | Legrand | LCS3 | 462 | Напольные шкафы VDI (СКС) Legrand | PL8 | 1 | ШТ | Под заказ Т1 | Не подлежит сертификации | 2021-12-31 | 245617.94 | 294741.53 | 294741.53 |  |  | 126 | 1703.68 | 880 | 880 | 2200 | 3414971173545
446089 | Кр.шкаф 41U 800x1000 цок. LCS3 | Шкаф коммутационный 19" - 41U - 800x1000x2075 мм - с высоким цоколем | Legrand | LCS3 | 462 | Напольные шкафы VDI (СКС) Legrand | PL8 | 1 | ШТ | Под заказ Т1 | Не подлежит сертификации | 2021-12-31 | 253036.16 | 303643.39 | 303643.39 |  |  | 139 | 2090.88 | 1080 | 880 | 2200 | 3414971173552
446090 | Кр.шкаф 46U 800x800 цок. LCS3 | Шкаф коммутационный 19" - 46U - 800x800x2275 мм - с высоким цоколем | Legrand | LCS3 | 462 | Напольные шкафы VDI (СКС) Legrand | PL8 | 1 | ШТ | Под заказ Т1 | Не подлежит сертификации | 2021-12-31 | 272879.17 | 327455 | 327455 |  |  | 133 | 1858.56 | 880 | 880 | 2400 | 3414971173569
446091 | Кр.шкаф 46U 800x1000 цок. LCS3 | Шкаф коммутационный 19" - 46U - 800x1000x2275 мм - с высоким цоколем | Legrand | LCS3 | 462 | Напольные шкафы VDI (СКС) Legrand | PL8 | 1 | ШТ | Под заказ Т1 | Не подлежит сертификации | 2021-12-31 | 282106.05 | 338527.26 | 338527.26 |  |  | 147 | 2280.96 | 1080 | 880 | 2400 | 3414971173576
446095 | Лоток кабельный 200 41U LCS3 | Кабельный лоток вертикальный - 41U - ширина 200 мм | Legrand | LCS3 | 502 | Аксессуары для серверных шкафов Legrand | PL8 | 1 | ШТ | На складе | Не подлежит сертификации | 2021-12-31 | 5134.52 | 6161.42 | 6161.42 |  |  | 4.75 | 55.65 | 2120 | 250 | 105 | 3414971173583
446096 | Лоток кабельный 200 46U LCS3 | Кабельный лоток вертикальный - 46U - ширина 200 мм | Legrand | LCS3 | 502 | Аксессуары для серверных шкафов Legrand | PL8 | 1 | ШТ | На складе | Не подлежит сертификации | 2021-12-31 | 5218.42 | 6262.1 | 6262.1 |  |  | 5 | 60.5319 | 2210 | 249 | 110 | 3414971173606
446097 | Модуль трехвентиляторный | Модуль трёхвентиляторный с соединителями МЭК | Legrand | LCS3 | 466 | Аксессуары к шкафам VDI (СКС) Legrand | PL8 | 1 | ШТ | На складе | Сертифицировано | 2025-02-06 | 25004.95 | 30005.94 | 30005.94 |  | Дата запуска - 30.04.19 | 2.867 | 6.8701 | 460 | 145 | 103 | 3414971173620
446099 | М.пр.каб.напр. бол.ем. 6U LCS3 | Монтажный профиль с кабельными направляющими большой емкости - 6U | Legrand | LCS3 | 466 | Аксессуары к шкафам VDI (СКС) Legrand | PL8 | 1 | ШТ | Под заказ Т1 | Не подлежит сертификации | 2021-12-31 | 5941.18 | 7129.42 | 7129.42 |  |  | 0.6 | 8.7 | 290 | 250 | 120 | 3414971173668
446150 | Стойка 45U 19" LCS3 | Стойка кабельная с перфорированными боковыми стенками - 7ft x 24" - черная | Legrand | LCS3 | 462 | Напольные шкафы VDI (СКС) Legrand | PL8 | 1 | ШТ | Под заказ Т1 | Не подлежит сертификации | 2021-12-31 | 171656.2 | 205987.44 | 205987.44 |  |  | 26.7 | 184.3088 | 2150 | 635 | 135 | 3414971173682
446152 | Секция каб. с дверцей | Секция кабельная с дверцей | Legrand | LCS3 | 466 | Аксессуары к шкафам VDI (СКС) Legrand | PL8 | 1 | ШТ | Под заказ Т1 | Не подлежит сертификации | 2021-12-31 | 141933.64 | 170320.37 | 170320.37 |  |  | 24.5 | 318.648 | 2040 | 440 | 355 | 3414971173699
446154 | Кабел. фланцы шестиугол. (6шт) | Кабельные фланцы с шестиугольным отверстием - 6 шт | Legrand | LCS3 | 466 | Аксессуары к шкафам VDI (СКС) Legrand | PL8 | 1 | Упаковка | Под заказ Т1 | Не подлежит сертификации | 2021-12-31 | 3460.69 | 4152.83 | 4152.83 | [7 empty] | 3414971173705
446155 | Огранич. изгиба кабеля (12шт) | Ограничители изгиба кабелей - 12 шт | Legrand | LCS3 | 466 | Аксессуары к шкафам VDI (СКС) Legrand | PL8 | 1 | Упаковка | Под заказ Т1 | Не подлежит сертификации | 2021-12-31 | 8824.54 | 10589.45 | 10589.45 | [7 empty] | 3414971173712
446156 | Шпулька д/орган. кабеля (4шт) | Шпулька для организации кабелей - 4 шт | Legrand | LCS3 | 466 | Аксессуары к шкафам VDI (СКС) Legrand | PL8 | 1 | Упаковка | Под заказ Т1 | Не подлежит сертификации | 2021-12-31 | 13988.03 | 16785.64 | 16785.64 | [7 empty] | 3414971173729
446157 | Направ. кабельные кольца | Направляющие кабельные кольца | Legrand | LCS3 | 466 | Аксессуары к шкафам VDI (СКС) Legrand | PL8 | 1 | ШТ | Под заказ Т1 | Не подлежит сертификации | 2021-12-31 | 7327.06 | 8792.47 | 8792.47 | [7 empty] | 3414971173736
446158 | Кронштейн д/монт.каб.лотка TOR | Кронштейны кабельного короба (сверху стойки Cablofil) | Legrand | LCS3 | 466 | Аксессуары к шкафам VDI (СКС) Legrand | PL8 | 1 | ШТ | Под заказ Т1 | Не подлежит сертификации | 2021-12-31 | 2934.83 | 3521.8 | 3521.8 | [7 empty] | 3414971173743
446159 | Организатор кабел. горизонтал. | Органайзер кабельный - горизонтальный | Legrand | LCS3 | 466 | Аксессуары к шкафам VDI (СКС) Legrand | PL8 | 1 | ШТ | Под заказ Т1 | Не подлежит сертификации | 2021-12-31 | 7880.48 | 9456.58 | 9456.58 |  |  | 0.33 | 0.61525 | 535 | 115 | 10 | 3414971173750
446160 | Кабел. канал подв. 19" 5U | Подвесной кабельный канал - 19" - 5U | Legrand | LCS3 | 463 | Настенные шкафы VDI (СКС) Legrand | PL8 | 1 | ШТ | Под заказ Т1 | Не подлежит сертификации | 2021-12-31 | 132879.82 | 159455.78 | 159455.78 |  |  | 5.849 | 60.2875 | 650 | 530 | 175 | 3414971173767
446180 | Наст.шкаф 6U 600x525 LCS3 | Шкаф настенный 19" - 6U - 600x525x342 мм - стеклянная дверь | Legrand | LCS3 | 463 | Настенные шкафы VDI (СКС) Legrand | PL8 | 1 | ШТ | Под заказ Т1 | Не подлежит сертификации | 2021-12-31 | 59532.18 | 71438.62 | 71438.62 |  |  | 19 | 89.7744 | 634 | 600 | 236 | 3414971173804
446181 | Наст.шкаф 9U 600x525 LCS3 | Шкаф настенный 19" - 9U - 600x525x476 мм - стеклянная дверь | Legrand | LCS3 | 463 | Настенные шкафы VDI (СКС) Legrand | PL8 | 1 | ШТ | На складе | Не подлежит сертификации | 2021-12-31 | 61550.29 | 73860.35 | 73860.35 |  |  | 21.484 | 89.7744 | 634 | 600 | 236 | 3414971173828
446182 | Наст.шкаф 9U 600x625 LCS3 | Шкаф настенный 19" - 9U - 600x625x476 мм - стеклянная дверь | Legrand | LCS3 | 463 | Настенные шкафы VDI (СКС) Legrand | PL8 | 1 | ШТ | На складе | Не подлежит сертификации | 2021-12-31 | 66098.76 | 79318.51 | 79318.51 |  |  | 25.19 | 89.7744 | 634 | 600 | 236 | 3414971173842
446183 | Наст.шкаф 12U 600x525 LCS3 | Шкаф настенный 19" - 12U - 600x525x609 мм - стеклянная дверь | Legrand | LCS3 | 463 | Настенные шкафы VDI (СКС) Legrand | PL8 | 1 | ШТ | Под заказ Т1 | Не подлежит сертификации | 2021-12-31 | 64694.48 | 77633.38 | 77633.38 |  |  | 24.303 | 90.6948 | 630 | 610 | 236 | 3414971173866
446184 | Наст.шкаф 12U 600x625 LCS3 | Шкаф настенный 19" - 12U - 600x625x609 мм - стеклянная дверь | Legrand | LCS3 | 463 | Настенные шкафы VDI (СКС) Legrand | PL8 | 1 | ШТ | На складе | Не подлежит сертификации | 2021-12-31 | 69885.49 | 83862.59 | 83862.59 |  |  | 29 | 87.3495 | 630 | 590 | 235 | 3414971173880
446185 | Наст.шкаф 15U 600x525 LCS3 | Шкаф настенный 19" - 15U - 600x525x742 мм - стеклянная дверь | Legrand | LCS3 | 463 | Настенные шкафы VDI (СКС) Legrand | PL8 | 1 | ШТ | Под заказ Т1 | Не подлежит сертификации | 2021-12-31 | 70494.9 | 84593.88 | 84593.88 |  |  | 27.5 | 107.616 | 760 | 600 | 236 | 3414971173903
446186 | Наст.шкаф 15U 600x625 LCS3 | Шкаф настенный 19" - 15U - 600x625x742 мм - стеклянная дверь | Legrand | LCS3 | 463 | Настенные шкафы VDI (СКС) Legrand | PL8 | 1 | ШТ | На складе | Не подлежит сертификации | 2021-12-31 | 75140.54 | 90168.65 | 90168.65 |  |  | 29.9 | 106.0584 | 749 | 600 | 236 | 3414971173927
446187 | Наст.шкаф 21U 600x625 LCS3 | Шкаф настенный 19" - 21U - 600x625x1009 мм - стеклянная дверь | Legrand | LCS3 | 463 | Настенные шкафы VDI (СКС) Legrand | PL8 | 1 | ШТ | На складе | Не подлежит сертификации | 2021-12-31 | 80737.83 | 96885.4 | 96885.4 |  |  | 38.25 | 146.4144 | 1034 | 600 | 236 | 3414971173941
446190 | Щеточн. кабел.ввод д/наст. шк. | Щёточный кабельный ввод для настенного шкафа | Legrand | LCS3 | 466 | Аксессуары к шкафам VDI (СКС) Legrand | PL8 | 1 | ШТ | Под заказ Т1 | Не подлежит сертификации | 2021-12-31 | 5514.97 | 6617.96 | 6617.96 |  |  | 0.879 | 1.508 | 520 | 145 | 20 | 3414971173965
446191 | Угл. направл. д/наст.шк. (2шт) | Комплект угловых кронштейнов - 2 шт | Legrand | LCS3 | 466 | Аксессуары к шкафам VDI (СКС) Legrand | PL8 | 1 | Упаковка | Под заказ Т1 | Не подлежит сертификации | 2021-12-31 | 3144.17 | 3773 | 3773 |  |  | 0.338 | 1.0969 | 195 | 125 | 45 | 3414971173989
446192 | Крыша с 2вент наст.шк. 525 | Крыша со встроенным вентиляторным модулем - глубина 525 мм | Legrand | LCS3 | 466 | Аксессуары к шкафам VDI (СКС) Legrand | PL8 | 1 | ШТ | Под заказ Т1 | Сертифицировано | 2025-02-06 | 28578.19 | 34293.83 | 34293.83 |  | Дата запуска - 30.04.19 | [5 empty] | 3414971174009
446193 | Крыша с 2вент наст.шк. 625 | Крыша со встроенным вентиляторным модулем - глубина 625 мм | Legrand | LCS3 | 466 | Аксессуары к шкафам VDI (СКС) Legrand | PL8 | 1 | ШТ | Под заказ Т1 | Сертифицировано | 2025-02-06 | 30908.87 | 37090.64 | 37090.64 |  | Дата запуска - 30.04.19 | 4.842 | 21.228 | 610 | 580 | 60 | 3414971174023
446195 | Профили 19" наст.шк. 6U (2шт) | Профили для настенного шкафа - 19" - 6U - 2 шт | Legrand | LCS3 | 466 | Аксессуары к шкафам VDI (СКС) Legrand | PL8 | 1 | Упаковка | Под заказ Т1 | Не подлежит сертификации | 2021-12-31 | 3287.06 | 3944.47 | 3944.47 | [7 empty] | 3414971174047
446196 | Профили 19" наст.шк. 9U (2шт) | Профили для настенного шкафа - 19" - 9U - 2 шт | Legrand | LCS3 | 466 | Аксессуары к шкафам VDI (СКС) Legrand | PL8 | 1 | Упаковка | Под заказ Т1 | Не подлежит сертификации | 2021-12-31 | 3341.55 | 4009.86 | 4009.86 |  |  | 0.6 | 1.1205 | 415 | 60 | 45 | 3414971174061
446197 | Профили 19" наст.шк. 12U (2шт) | Профили для настенного шкафа - 19" - 12U - 2 шт | Legrand | LCS3 | 466 | Аксессуары к шкафам VDI (СКС) Legrand | PL8 | 1 | Упаковка | Под заказ Т1 | Не подлежит сертификации | 2021-12-31 | 3875.52 | 4650.62 | 4650.62 |  |  | 1.065 | 1.635 | 545 | 60 | 50 | 3414971174085
446198 | Профили 19" наст.шк. 15U (2шт) | Профили для настенного шкафа - 19" - 15U - 2 шт | Legrand | LCS3 | 466 | Аксессуары к шкафам VDI (СКС) Legrand | PL8 | 1 | Упаковка | Под заказ Т1 | Не подлежит сертификации | 2021-12-31 | 4518.08 | 5421.7 | 5421.7 |  |  | 1.347 | 1.9728 | 685 | 60 | 48 | 3414971174108
446199 | Профили 19" наст.шк. 21U (2шт) | Профили для настенного шкафа - 19" - 21U - 2 шт | Legrand | LCS3 | 466 | Аксессуары к шкафам VDI (СКС) Legrand | PL8 | 1 | Упаковка | Под заказ Т1 | Не подлежит сертификации | 2021-12-31 | 4668.17 | 5601.8 | 5601.8 |  |  | 1.867 | 2.9175 | 955 | 65 | 47 | 3414971174122
446210 | Панель перед. 1U пласт. (25шт) | Передняя панель - 1U - 25 шт | Legrand | LCS3 | 466 | Аксессуары к шкафам VDI (СКС) Legrand | PL8 | 1 | Упаковка | На складе | Не подлежит сертификации | 2021-12-31 | 10567.33 | 12680.8 | 12680.8 |  |  | 2.35 | 19.2 | 500 | 240 | 160 | 3414971174146
446211 | Панель каб.ввода 19" 2U | Панель кабельного ввода - 19" - 2U - глубина 1,5 мм | Legrand | LCS3 | 466 | Аксессуары к шкафам VDI (СКС) Legrand | PL8 | 1 | ШТ | Под заказ Т1 | Не подлежит сертификации | 2021-12-31 | 2392.04 | 2870.45 | 2870.45 |  |  | 0.3 | 1.9656 | 540 | 91 | 40 | 3414971174160
446212 | Каб. ввод вспен. матер. 19" 2U | Кабельный ввод из вспененного материала - 19" - 2U | Legrand | LCS3 | 466 | Аксессуары к шкафам VDI (СКС) Legrand | PL8 | 1 | ШТ | Под заказ Т1 | Не подлежит сертификации | 2021-12-31 | 8566.35 | 10279.62 | 10279.62 |  |  | 0.063 | 1.4715 | 545 | 60 | 45 | 3414971174184
446215 | Полка 19" до 100кг | Полка с регулируемым расстоянием между точками крепления - 19" - глубина 700 мм -высота 25 мм - 100 кг | Legrand | LCS3 | 466 | Аксессуары к шкафам VDI (СКС) Legrand | PL8 | 1 | ШТ | Под заказ Т1 | Не подлежит сертификации | 2021-12-31 | 17406.71 | 20888.05 | 20888.05 | [7 empty] | 3414971174207
446350 | Двери дв.самозакр.раздв.выс.2м | Автоматическая раздвижная дверь 1200 x 2000 мм | Legrand | LCS3 | 435 | Элементы для организации "холодного коридора" Legrand | PL8 | 1 | ШТ | Под заказ Т1 | Не подлежит сертификации | 2021-12-31 | 653425.06 | 784110.07 | 784110.07 |  |  | 163 | 2400 | 2400 | 1000 | 1000 | 3414971174221
446351 | Двери дв.самозакр.раздв.в.2,2м | Автоматическая раздвижная дверь 1200 x 2200 мм | Legrand | LCS3 | 435 | Элементы для организации "холодного коридора" Legrand | PL8 | 1 | ШТ | Под заказ Т1 | Не подлежит сертификации | 2021-12-31 | 651035.43 | 781242.52 | 781242.52 |  |  | 180 | 3074.5575 | 2410 | 1050 | 1215 | 3414971174238
446352 | Панель крыши стекл. длин. 4м | Потолок высокой прозрачности - длина 4000 мм | Legrand | LCS3 | 435 | Элементы для организации "холодного коридора" Legrand | PL8 | 1 | ШТ | Под заказ Т1 | Не подлежит сертификации | 2021-12-31 | 476771.83 | 572126.2 | 572126.2 |  | Дата запуска - 30.04.19 | 238 | 2916 | 2400 | 1000 | 1215 | 3414971174245
446353 | Панель крыши стекл. длин. 6м | Потолок высокой прозрачности - длина 6000 мм | Legrand | LCS3 | 435 | Элементы для организации "холодного коридора" Legrand | PL8 | 1 | ШТ | Под заказ Т1 | Не подлежит сертификации | 2021-12-31 | 625500.53 | 750600.64 | 750600.64 |  |  | 265 | 2400 | 2400 | 1000 | 1000 | 3414971174252
446354 | Панель крыши стекл. длин. 8м | Потолок высокой прозрачности - длина 8000 мм | Legrand | LCS3 | 435 | Элементы для организации "холодного коридора" Legrand | PL8 | 1 | ШТ | Под заказ Т1 | Не подлежит сертификации | 2021-12-31 | 769202.95 | 923043.54 | 923043.54 |  |  | 315 | 2400 | 2400 | 1000 | 1000 | 3414971174269
446355 | Панель крыши стекл. длин. 9,6м | Потолок высокой прозрачности - длина 9600 мм | Legrand | LCS3 | 435 | Элементы для организации "холодного коридора" Legrand | PL8 | 1 | ШТ | Под заказ Т1 | Не подлежит сертификации | 2021-12-31 | 874944.24 | 1049933.09 | 1049933.09 |  |  | 365 | 2400 | 2400 | 1000 | 1000 | 3414971174276
446356 | Панель крыши выпад. длин. 4м | Выпадающие потолочные панели - длина 4000 мм | Legrand | LCS3 | 435 | Элементы для организации "холодного коридора" Legrand | PL8 | 1 | ШТ | Под заказ Т1 | Сертифицировано | 2024-04-25 | 561231.7 | 673478.04 | 673478.04 |  | Дата запуска - 30.04.19 | 188 | 2928.15 | 2410 | 1000 | 1215 | 3414971174283
446357 | Панель крыши выпад. длин. 6м | Выпадающие потолочные панели - длина 6000 мм | Legrand | LCS3 | 435 | Элементы для организации "холодного коридора" Legrand | PL8 | 1 | ШТ | Под заказ Т1 | Сертифицировано | 2024-04-25 | 749325.14 | 899190.17 | 899190.17 |  | Дата запуска - 30.04.19 | 175 | 2400 | 2400 | 1000 | 1000 | 3414971174290
446358 | Панель крыши выпад. длин. 8м | Выпадающие потолочные панели - длина 8000 мм | Legrand | LCS3 | 435 | Элементы для организации "холодного коридора" Legrand | PL8 | 1 | ШТ | Под заказ Т1 | Сертифицировано | 2024-04-25 | 933437.02 | 1120124.42 | 1120124.42 |  | Дата запуска - 30.04.19 | 190 | 2400 | 2400 | 1000 | 1000 | 3414971174306
446359 | Панель крыши выпад. длин. 9,6м | Выпадающие потолочные панели - длина 9600 мм | Legrand | LCS3 | 435 | Элементы для организации "холодного коридора" Legrand | PL8 | 1 | ШТ | Под заказ Т1 | Сертифицировано | 2024-04-25 | 1090249.19 | 1308299.03 | 1308299.03 |  | Дата запуска - 30.04.19 | 225 | 2400 | 2400 | 1000 | 1000 | 3414971174313
4911TDM | заглушка под 2м клавиши | Заглушка под 2 мод.клавишу | Bticino | Автоматизация BTicino | 2343 | Управляющие устройства для освещения и жалюзи MYHOME (BTICINO) | PL3 | 10 | ШТ | Под заказ Т2 | Сертифицировано | 2024-12-18 | 1051.21 | 1261.45 | 1261.45 |  |  | 0.053 | 0.30504 | 82 | 60 | 62 | 8012199795553 | MyHome
500 | Коробка для твёрдых стен, диаметр 60 мм | Коробка для твёрдых стен, диаметр 60 мм | Bticino | ЭУИ Luxe | 2251 | Коробки скрытого монтажа Bticino | PL9 | 60 | ШТ | Под заказ Т2 | Не подлежит сертификации | 2022-12-31 | 237.85 | 285.42 | 285.42 |  |  | 1.369 | 18.0075 | 350 | 245 | 210 | 8012199108438 | Электроустановочные изделия
502BI | LivingLight Коробка для настенного монтажа, размер 2 модуля | Livinglight Коробка для настенного монтажа, размер 2 модуля | Bticino | ЭУИ Luxe | 2251 | Коробки скрытого монтажа Bticino | PL9 | 1 | ШТ | Под заказ Т2 | Не подлежит сертификации | 2022-12-31 | 675.74 | 810.89 | 810.89 |  |  | 0.07 | 0.5495 | 108 | 96 | 53 | 8005543464496 | Электроустановочные изделия
502E | Коробка 70 x 70 | Коробка 70x70 | Bticino | ЭУИ Luxe | 2251 | Коробки скрытого монтажа Bticino | PL9 | 50 | ШТ | На складе | Не подлежит сертификации | 2022-12-31 | 52.52 | 63.02 | 63.02 |  |  | 2.25 | 23.8876 | 395 | 295 | 205 | 8012199895222 | Электроустановочные изделия
502LP | Настенная коробка с супортом (93х80х38) | Настенная коробка с супортом (93х80х38) | Bticino | ЭУИ Luxe | 2251 | Коробки скрытого монтажа Bticino | PL9 | 10 | ШТ | Под заказ Т2 | Не подлежит сертификации | 2022-12-31 | 1435.41 | 1722.49 | 1722.49 | Будет удален |  | 0.617 | 5.0065 | 190 | 170 | 155 | 8012199203775 | Электроустановочные изделия
502W | Axolute Eteris коробка для гипсокартонных стен, 2 модуля | Axolute Eteris коробка для гипсокартонных стен, 2 модуля | Bticino | ЭУИ Luxe | 2251 | Коробки скрытого монтажа Bticino | PL9 | 10 | ШТ | На складе | Сертифицировано | 2024-11-24 | 482.42 | 578.9 | 578.9 |  |  | 0.395 | 6.4532 | 260 | 170 | 146 | 8012199989952 | Axolute-Электроустановочные изделия
503BI | LivingLight Коробка для настенного монтажа, размер 3 модуля | Livinglight Коробка для настенного монтажа, размер 3 модуля | Bticino | ЭУИ Luxe | 2251 | Коробки скрытого монтажа Bticino | PL9 | 1 | ШТ | Под заказ Т2 | Не подлежит сертификации | 2022-12-31 | 719.33 | 863.2 | 863.2 |  |  | 0.081 | 0.66653 | 131 | 96 | 53 | 8005543464519 | Электроустановочные изделия
503BP | Настенная коробка (123х80х45), 3 модуля | Настенная коробка (123х80х45), 3 модуля | Bticino | ЭУИ Luxe | 2251 | Коробки скрытого монтажа Bticino | PL9 | 1 | ШТ | Под заказ Т2 | Не подлежит сертификации | 2022-12-31 | 653.45 | 784.14 | 784.14 | Будет удален |  | 0.077 | 0.585 | 90 | 130 | 50 | 8012199521381 | Электроустановочные изделия
503CG | Защитная крышка для коробки скрытого монтажа 503Е | Защитная крышка для коробки скрытого монтажа Кат. № 503Е | Bticino | ЭУИ Luxe | 2251 | Коробки скрытого монтажа Bticino | PL9 | 200 | ШТ | Под заказ Т2 | Не подлежит сертификации | 2022-12-31 | 51.2 | 61.44 | 61.44 |  |  | 2.028 | 33.6 | 400 | 300 | 280 | 8012199117645 | Электроустановочные изделия
503DE | Внутренний разделитель (полимер) для 503Е, 504Е | Внутренний разделитель (полимер) для Кат. № 503Е/504Е | Bticino | ЭУИ Luxe | 2251 | Коробки скрытого монтажа Bticino | PL9 | 50 | ШТ | Под заказ Т2 | Не подлежит сертификации | 2022-12-31 | 54.5 | 65.4 | 65.4 |  |  | 0.033 | 0.005472 | 18 | 38 | 8 | 8012199117669 | Электроустановочные изделия
503E | Коробка для твёрдых стен (107х73х50) | Коробка для твёрдых стен (107х73х50) | Bticino | ЭУИ Luxe | 2251 | Коробки скрытого монтажа Bticino | PL9 | 15 | ШТ | На складе | Не подлежит сертификации | 2022-12-31 | 52.52 | 63.02 | 63.02 |  |  | 0.517 | 4.455 | 110 | 540 | 75 | 8012199051260 | Электроустановочные изделия
503EC | Внешняя крышка для коробки скрытого монтажа 503Е | Внешняя крышка для коробки скрытого монтажа Кат. № 503Е | Bticino | ЭУИ Luxe | 2251 | Коробки скрытого монтажа Bticino | PL9 | 50 | ШТ | Под заказ Т2 | Не подлежит сертификации | 2022-12-31 | 201.11 | 241.33 | 241.33 |  |  | 1.816 | 14.2172 | 290 | 265 | 185 | 8012199302317 | Электроустановочные изделия
503ED | Горизонтальный и вертикальный соединитель для 503Е | Горизонтальный и вертикальный соединитель для Кат. № 503Е | Bticino | ЭУИ Luxe | 2251 | Коробки скрытого монтажа Bticino | PL9 | 100 | ШТ | Под заказ Т2 | Не подлежит сертификации | 2022-12-31 | 51.54 | 61.85 | 61.85 |  |  | 0.203 | 2.5769 | 155 | 125 | 133 | 8012199238111 | Электроустановочные изделия
503ESC | LivingLight Накладка для установки рамок AIR на коробку 503E | Livinglight Накладка для установки рамок AIR на коробку Кат. № 503E | Bticino | ЭУИ Luxe | 2251 | Коробки скрытого монтажа Bticino | PL9 | 5 | ШТ | Под заказ Т1 | Сертифицировано | 2024-12-03 | 850.11 | 1020.13 | 1020.13 |  |  | 0.134 | 1.14 | 150 | 95 | 80 | 8005543448779 | Электроустановочные изделия
503ESE | LivingLight Увеличитель глубины коробки 503E | Livinglight Увеличитель глубины коробки Кат. № 503E | Bticino | ЭУИ Luxe | 2251 | Коробки скрытого монтажа Bticino | PL9 | 5 | ШТ | Под заказ Т2 | Не подлежит сертификации | 2022-12-31 | 326.97 | 392.36 | 392.36 |  |  | 0.076 | 0.19003 | 107 | 74 | 24 | 8005543446713 | Электроустановочные изделия
503EV | Внутренний разделитель (полимер) для 503Е | Внутренний разделитель (полимер) для Кат. № 503Е | Bticino | ЭУИ Luxe | 2251 | Коробки скрытого монтажа Bticino | PL9 | 50 | ШТ | Под заказ Т2 | Не подлежит сертификации | 2022-12-31 | 60.22 | 72.26 | 72.26 |  |  | 0.199 | 0.0238 | 70 | 34 | 10 | 8012199489834 | Электроустановочные изделия
503LP | Настенная коробка с супортом (120х80х38) | Настенная коробка с супортом (120х80х38) | Bticino | ЭУИ Luxe | 2251 | Коробки скрытого монтажа Bticino | PL9 | 10 | ШТ | Под заказ Т2 | Не подлежит сертификации | 2022-12-31 | 818.19 | 981.83 | 981.83 | Будет удален |  | 0.742 | 7.6076 | 266 | 200 | 143 | 8012199238944 | Электроустановочные изделия
504BI | LivingLight Коробка для настенного монтажа, размер 4 модуля | Livinglight Коробка для настенного монтажа, размер 4 модуля | Bticino | ЭУИ Luxe | 2251 | Коробки скрытого монтажа Bticino | PL9 | 1 | ШТ | Под заказ Т2 | Не подлежит сертификации | 2022-12-31 | 762.92 | 915.5 | 915.5 |  |  | 0.091 | 0.77846 | 153 | 96 | 53 | 8005543464533 | Электроустановочные изделия
504E | Коробка для твёрдых стен (130х71х52) | Коробка для твёрдых стен (130х71х52) | Bticino | ЭУИ Luxe | 2251 | Коробки скрытого монтажа Bticino | PL9 | 100 | ШТ | На складе | Не подлежит сертификации | 2022-12-31 | 205.09 | 246.11 | 246.11 |  |  | 4.5 | 68.88 | 600 | 400 | 287 | 8012199051338 | Электроустановочные изделия
504EC | Крышка для коробки 504E | Крышка для коробки Кат. № 504E | Bticino | ЭУИ Luxe | 2251 | Коробки скрытого монтажа Bticino | PL9 | 30 | ШТ | Под заказ Т2 | Не подлежит сертификации | 2022-12-31 | 566.97 | 680.36 | 680.36 |  |  | 1.26 | 7.6076 | 266 | 200 | 143 | 8012199792583 | Электроустановочные изделия
504ESC | LivingLight Накладка для установки рамок AIR на коробку 504E | Livinglight Накладка для установки рамок AIR на коробку Кат. № 504E | Bticino | ЭУИ Luxe | 2251 | Коробки скрытого монтажа Bticino | PL9 | 5 | ШТ | Под заказ Т1 | Сертифицировано | 2024-12-03 | 1329.66 | 1595.59 | 1595.59 |  |  | 0.146 | 1.14 | 150 | 95 | 80 | 8005543448793 | Электроустановочные изделия
504ESE | LivingLight Увеличитель глубины коробки 504E | Livinglight Увеличитель глубины коробки Кат. № 504E | Bticino | ЭУИ Luxe | 2251 | Коробки скрытого монтажа Bticino | PL9 | 5 | ШТ | Под заказ Т2 | Не подлежит сертификации | 2022-12-31 | 326.97 | 392.36 | 392.36 |  |  | 0.086 | 0.2565 | 135 | 76 | 25 | 8005543446744 | Электроустановочные изделия
504LIV | Коробка с супортом (сборка настольный держатель), 4 Модуля | Коробка с супортом (сборка настольный держатель), 4 Модуля | Bticino | ЭУИ Luxe | 2251 | Коробки скрытого монтажа Bticino | PL9 | 5 | ШТ | Под заказ Т2 | Не подлежит сертификации | 2022-12-31 | 3209.1 | 3850.92 | 3850.92 | Будет удален |  | 1.411 | 5.0065 | 190 | 170 | 155 | 8012199219479 | Электроустановочные изделия
506E | Коробка для твёрдых стен (106х117х52) | Коробка для твёрдых стен (106х117х52) | Bticino | ЭУИ Luxe | 2251 | Коробки скрытого монтажа Bticino | PL9 | 2 | ШТ | На складе | Не подлежит сертификации | 2022-12-31 | 433.03 | 519.64 | 519.64 |  |  | 0.115 | 0.75625 | 125 | 110 | 55 | 8012199051451 | Электроустановочные изделия
506EC | Крышка для коробки 506E | Крышка для коробки Кат. № 506E | Bticino | ЭУИ Luxe | 2251 | Коробки скрытого монтажа Bticino | PL9 | 5 | ШТ | Под заказ Т2 | Не подлежит сертификации | 2022-12-31 | 1061.91 | 1274.29 | 1274.29 |  |  | 0.34 | 2.55 | 200 | 150 | 85 | 8012199792590 | Электроустановочные изделия
506ESC | LivingLight Накладка для установки рамок AIR на коробку 506E | Livinglight Накладка для установки рамок AIR на коробку Кат. № 506E | Bticino | ЭУИ Luxe | 2251 | Коробки скрытого монтажа Bticino | PL9 | 3 | ШТ | На складе | Сертифицировано | 2024-12-03 | 2833.72 | 3400.46 | 3400.46 | [7 empty] | 8005543448816 | Электроустановочные изделия
506ESE | LivingLight Увеличитель глубины коробки 506E | Livinglight Увеличитель глубины коробки Кат. № 506E | Bticino | ЭУИ Luxe | 2251 | Коробки скрытого монтажа Bticino | PL9 | 1 | ШТ | Под заказ Т2 | Не подлежит сертификации | 2022-12-31 | 370.56 | 444.67 | 444.67 |  |  | 0.027 | 0.35178 | 110 | 123 | 26 | 8005543446775 | Электроустановочные изделия
506L | Коробка для твёрдых стен (186х76х52) | Коробка для твёрдых стен (186х76х52) | Bticino | ЭУИ Luxe | 2251 | Коробки скрытого монтажа Bticino | PL9 | 48 | ШТ | На складе | Сертифицировано | 2024-12-03 | 405.52 | 486.62 | 486.62 |  |  | 3.709 | 45.92 | 400 | 400 | 287 | 8012199108506 | Электроустановочные изделия
506LP | Настенная коробка (118х118х55) Living | Настенная коробка (118х118х55) Living | Bticino | ЭУИ Luxe | 2251 | Коробки скрытого монтажа Bticino | PL9 | 10 | ШТ | Под заказ Т2 | Не подлежит сертификации | 2022-12-31 | 1655.16 | 1986.19 | 1986.19 |  |  | 1.922 | 12.1171 | 295 | 265 | 155 | 8012199437606 | Электроустановочные изделия
506LSC | LivingLight Накладка для установки рамок AIR на коробку 506L | Livinglight Накладка для установки рамок AIR на коробку Кат. № 506L | Bticino | ЭУИ Luxe | 2251 | Коробки скрытого монтажа Bticino | PL9 | 3 | ШТ | На складе | Сертифицировано | 2024-12-03 | 2833.72 | 3400.46 | 3400.46 | [7 empty] | 8005543448830 | Электроустановочные изделия
506LSE | LivingLight Увеличитель глубины коробки 506L | Livinglight Увеличитель глубины коробки Кат. № 506L | Bticino | ЭУИ Luxe | 2251 | Коробки скрытого монтажа Bticino | PL9 | 1 | ШТ | Под заказ Т2 | Не подлежит сертификации | 2022-12-31 | 980.9 | 1177.08 | 1177.08 |  |  | 0.045 | 0.457 | 189 | 93 | 26 | 8005543446799 | Электроустановочные изделия
506NP | Настенная коробка (118х118х55) Light | Настенная коробка (118х118х55) Livinglight | Bticino | ЭУИ Luxe | 2251 | Коробки скрытого монтажа Bticino | PL9 | 10 | ШТ | Под заказ Т2 | Не подлежит сертификации | 2022-12-31 | 1655.16 | 1986.19 | 1986.19 |  |  | 1.941 | 12.1171 | 295 | 265 | 155 | 8012199437637 | Электроустановочные изделия
510L | Коробка на 1 модуль | Коробка на 1 модуль | Bticino | ЭУИ Luxe | 2251 | Коробки скрытого монтажа Bticino | PL9 | 20 | ШТ | Под заказ Т2 | Не подлежит сертификации | 2022-12-31 | 315.6 | 378.72 | 378.72 |  |  | 0.184 | 2.5769 | 155 | 125 | 133 | 8012199108551 | Электроустановочные изделия
510LN | LL Коробка 1м | Livinglight Коробка 1 модуль | Bticino | ЭУИ Luxe | 2251 | Коробки скрытого монтажа Bticino | PL9 | 20 | ШТ | Под заказ Т2 | Не подлежит сертификации | 2022-12-31 | 358.76 | 430.51 | 430.51 |  |  | 0.234 | 5.0065 | 190 | 170 | 155 | 8005543455098 | Электроустановочные изделия
555101 | Розетка моб. 16А 2К+З 130В IP44 | Мобильная розетка - P17 Tempra Pro - IP 44 - 100/130 В~ - 16 A - 2К+З | Legrand | Индустриальное оборудование | 854 | Промышленные разъемы P17 TEMPRA PRO | PL5 | 10 | ШТ | Под заказ Т2 | Сертифицировано | 2025-02-03 | 794.63 | 953.56 | 953.56 |  |  | 1.623 | 7.68 | 320 | 200 | 120 | 3245065551013
555102 | Розетка моб. 16А 3К+З 130В IP44 | Мобильная розетка - P17 Tempra Pro - IP 44 - 100/130 В~ - 16 A - 3К+З | Legrand | Индустриальное оборудование | 854 | Промышленные разъемы P17 TEMPRA PRO | PL5 | 5 | ШТ | Под заказ Т2 | Сертифицировано | 2025-02-03 | 913.05 | 1095.66 | 1095.66 |  |  | 0.943 | 5.3546 | 308 | 183 | 95 | 3245065551020
555104 | Розетка моб. 16A 2K+З 230B IP44 | Мобильная розетка - P17 Tempra Pro - IP 44 - 200/250 В~ - 16 A - 2К+З | Legrand | Индустриальное оборудование | 854 | Промышленные разъемы P17 TEMPRA PRO | PL5 | 10 | ШТ | На складе | Сертифицировано | 2025-02-03 | 466.54 | 559.85 | 559.85 |  |  | 1.62 | 7.68 | 320 | 200 | 120 | 3245065551044
555105 | Розетка моб. 16A 3K+З 230B IP44 | Мобильная розетка - P17 Tempra Pro - IP 44 - 200/250 В~ - 16 A - 3К+З | Legrand | Индустриальное оборудование | 854 | Промышленные разъемы P17 TEMPRA PRO | PL5 | 5 | ШТ | На складе | Сертифицировано | 2025-02-03 | 749.35 | 899.22 | 899.22 |  |  | 0.848 | 5.3546 | 308 | 183 | 95 | 3245065551051
555106 | Розетка моб. 16A 3K+H+З 230B IP44 | Мобильная розетка - P17 Tempra Pro - IP 44 - 200/250 В~ - 16 A - 3К+Н+З | Legrand | Индустриальное оборудование | 854 | Промышленные разъемы P17 TEMPRA PRO | PL5 | 5 | ШТ | На складе | Сертифицировано | 2025-02-03 | 1023.46 | 1228.15 | 1228.15 |  |  | 1.193 | 6.3911 | 345 | 195 | 95 | 3245065551068
555107 | Розетка моб. 16A 2K+З 380B IP44 | Мобильная розетка - P17 Tempra Pro - IP 44 - 380/415 В~ - 16 A - 2К+З | Legrand | Индустриальное оборудование | 854 | Промышленные разъемы P17 TEMPRA PRO | PL5 | 5 | ШТ | На складе | Сертифицировано | 2025-02-03 | 714.11 | 856.93 | 856.93 |  |  | 0.858 | 5.3546 | 308 | 183 | 95 | 3245065551075
555108 | Розетка моб. 16A 3K+З 380B IP44 | Мобильная розетка - P17 Tempra Pro - IP 44 - 380/415 В~ - 16 A - 3К+З | Legrand | Индустриальное оборудование | 854 | Промышленные разъемы P17 TEMPRA PRO | PL5 | 10 | ШТ | На складе | Сертифицировано | 2025-02-03 | 531.3 | 637.56 | 637.56 |  |  | 1.801 | 7.68 | 320 | 200 | 120 | 3245065551082
555109 | Розетка моб. 16A 3K+H+З 380B IP44 | Мобильная розетка - P17 Tempra Pro - IP 44 - 380/415 В~ - 16 A - 3К+Н+З | Legrand | Индустриальное оборудование | 854 | Промышленные разъемы P17 TEMPRA PRO | PL5 | 10 | ШТ | На складе | Сертифицировано | 2025-02-03 | 641.43 | 769.72 | 769.72 |  |  | 2.269 | 9.9225 | 350 | 210 | 135 | 3245065551099
555110 | Розетка моб. 16A 3K+З 460B IP44 | Розетка мобильная - 16А - 3К+З - 460 В - IP 44 | Legrand | Индустриальное оборудование | 854 | Промышленные разъемы P17 TEMPRA PRO | PL5 | 5 | ШТ | Под заказ Т2 | Сертифицировано | 2025-02-03 | 878.03 | 1053.64 | 1053.64 |  |  | 0.94 | 5.3546 | 308 | 183 | 95 | 3245065551105
555112 | Розетка моб. 16A 3K+З 500B IP44 | Розетка мобильная - 16А - 3К+З - 500 В - IP 44 | Legrand | Индустриальное оборудование | 854 | Промышленные разъемы P17 TEMPRA PRO | PL5 | 5 | ШТ | Под заказ Т2 | Сертифицировано | 2025-02-03 | 709.18 | 851.02 | 851.02 |  |  | 0.952 | 5.3546 | 308 | 183 | 95 | 3245065551129
555121 | Вилка моб. 16А 2К+З 130В IP44 | Прямая вилка - P17 Tempra Pro - IP 44 - 100/130 В~ - 16 A - 2К+З | Legrand | Индустриальное оборудование | 854 | Промышленные разъемы P17 TEMPRA PRO | PL5 | 10 | ШТ | Под заказ Т2 | Сертифицировано | 2025-02-03 | 509.51 | 611.41 | 611.41 |  |  | 2.264 | 9.9225 | 350 | 210 | 135 | 3245065551211
555122 | Вилка моб. 16А 3К+З 130В IP44 | Прямая вилка - P17 Tempra Pro - IP 44 - 100/130 В~ - 16 A - 3К+З | Legrand | Индустриальное оборудование | 854 | Промышленные разъемы P17 TEMPRA PRO | PL5 | 5 | ШТ | Под заказ Т2 | Сертифицировано | 2025-02-03 | 614.53 | 737.44 | 737.44 |  |  | 0.826 | 3.4912 | 285 | 175 | 70 | 3245065551228
555124 | Вилка моб. 16А 2К+З 230В IP44 | Прямая вилка - P17 Tempra Pro - IP 44 - 200/250 В~ - 16 A - 2К+З | Legrand | Индустриальное оборудование | 854 | Промышленные разъемы P17 TEMPRA PRO | PL5 | 10 | ШТ | На складе | Сертифицировано | 2025-02-03 | 334.82 | 401.78 | 401.78 |  |  | 1.34 | 5.61 | 275 | 170 | 120 | 3245065551242
555125 | Вилка моб. 16А 3К+З 230В IP44 | Прямая вилка - P17 Tempra Pro - IP 44 - 200/250 В~ - 16 A - 3К+З | Legrand | Индустриальное оборудование | 854 | Промышленные разъемы P17 TEMPRA PRO | PL5 | 5 | ШТ | На складе | Сертифицировано | 2025-02-03 | 656.23 | 787.48 | 787.48 |  |  | 0.813 | 3.9431 | 284 | 178 | 78 | 3245065551259
555126 | Вилка моб. 16А 3К+Н+З 230В IP44 | Прямая вилка - P17 Tempra Pro - IP 44 - 200/250 В~ - 16 A - 3К+Н+З | Legrand | Индустриальное оборудование | 854 | Промышленные разъемы P17 TEMPRA PRO | PL5 | 5 | ШТ | На складе | Сертифицировано | 2025-02-03 | 770.59 | 924.71 | 924.71 |  |  | 1.04 | 5.44 | 340 | 200 | 80 | 3245065551266
555127 | Вилка моб. 16А 2К+З 380В IP44 | Прямая вилка - P17 Tempra Pro - IP 44 - 380/415 В~ - 16 A - 2К+З | Legrand | Индустриальное оборудование | 854 | Промышленные разъемы P17 TEMPRA PRO | PL5 | 5 | ШТ | На складе | Сертифицировано | 2025-02-03 | 611.41 | 733.69 | 733.69 |  |  | 0.72 | 3.4912 | 285 | 175 | 70 | 3245065551273
555128 | Вилка моб. 16А 3К+З 380В IP44 | Прямая вилка - P17 Tempra Pro - IP 44 - 380/415 В~ - 16 A - 3К+З | Legrand | Индустриальное оборудование | 854 | Промышленные разъемы P17 TEMPRA PRO | PL5 | 10 | ШТ | На складе | Сертифицировано | 2025-02-03 | 428.7 | 514.44 | 514.44 |  |  | 1.541 | 5.61 | 275 | 170 | 120 | 3245065551280
555129 | Вилка моб. 16А 3К+Н+З 380В IP44 | Прямая вилка - P17 Tempra Pro - IP 44 - 380/415 В~ - 16 A - 3К+Н+З | Legrand | Индустриальное оборудование | 854 | Промышленные разъемы P17 TEMPRA PRO | PL5 | 10 | ШТ | На складе | Сертифицировано | 2025-02-03 | 471.27 | 565.52 | 565.52 |  |  | 1.958 | 7.68 | 320 | 200 | 120 | 3245065551297
555130 | Вилка моб. 16А 3К+З 460В IP44 | Вилка мобильная - 16А - 3К+З - 460 В - IP 44 | Legrand | Индустриальное оборудование | 854 | Промышленные разъемы P17 TEMPRA PRO | PL5 | 5 | ШТ | Под заказ Т2 | Сертифицировано | 2025-02-03 | 806.96 | 968.35 | 968.35 |  |  | 0.812 | 3.4912 | 285 | 175 | 70 | 3245065551303
555132 | Вилка моб. 16А 3К+З 500В IP44 | Вилка мобильная - 16А - 3К+З - 500 В - IP 44 | Legrand | Индустриальное оборудование | 854 | Промышленные разъемы P17 TEMPRA PRO | PL5 | 5 | ШТ | Под заказ Т2 | Сертифицировано | 2025-02-03 | 847.31 | 1016.77 | 1016.77 |  |  | 0.815 | 3.4912 | 285 | 175 | 70 | 3245065551327
555133 | Вилка моб. 16А 3К+Н+З 500В IP44 | Вилка мобильная - 16А - 3К+H+З - 500 В - IP 44 | Legrand | Индустриальное оборудование | 854 | Промышленные разъемы P17 TEMPRA PRO | PL5 | 5 | ШТ | Под заказ Т2 | Сертифицировано | 2025-02-03 | 995.08 | 1194.1 | 1194.1 |  |  | 1.044 | 5.44 | 340 | 200 | 80 | 3245065551334
555151 | Розетка наклад. 16А 2К+З 130В IP44 | Розетка накладная - P17 Tempra Pro - IP 44 - 100/130 В~ - 16 A - 2К+З | Legrand | Индустриальное оборудование | 854 | Промышленные разъемы P17 TEMPRA PRO | PL5 | 5 | ШТ | Под заказ Т2 | Сертифицировано | 2025-02-03 | 1227.63 | 1473.16 | 1473.16 |  |  | 1.671 | 11.6718 | 474 | 162 | 152 | 3245065551518
555152 | Розетка наклад. 16А 3К+З 130В IP44 | Розетка накладная - P17 Tempra Pro - IP 44 - 100/130 В~ - 16 A - 3К+З | Legrand | Индустриальное оборудование | 854 | Промышленные разъемы P17 TEMPRA PRO | PL5 | 5 | ШТ | Под заказ Т2 | Сертифицировано | 2025-02-03 | 1274.33 | 1529.2 | 1529.2 |  |  | 1.762 | 11.6718 | 474 | 162 | 152 | 3245065551525
555154 | Розетка наклад. 16А 2К+З 230В IP44 | Розетка накладная - P17 Tempra Pro - IP 44 - 200/250 В~ - 16 A - 2К+З | Legrand | Индустриальное оборудование | 854 | Промышленные разъемы P17 TEMPRA PRO | PL5 | 10 | ШТ | На складе | Сертифицировано | 2025-02-03 | 735.29 | 882.35 | 882.35 |  |  | 3.288 | 21.2737 | 465 | 305 | 150 | 3245065551549
555155 | Розетка наклад. 16А 3К+З 230В IP44 | Розетка накладная - P17 Tempra Pro - IP 44 - 200/250 В~ - 16 A - 3К+З | Legrand | Индустриальное оборудование | 854 | Промышленные разъемы P17 TEMPRA PRO | PL5 | 5 | ШТ | На складе | Сертифицировано | 2025-02-03 | 1189.24 | 1427.09 | 1427.09 |  |  | 1.734 | 11.6718 | 474 | 162 | 152 | 3245065551556
555156 | Розетка наклад. 16А 3К+H+З 230В IP44 | Розетка накладная - P17 Tempra Pro - IP 44 - 200/250 В~ - 16 A - 3К+Н+З | Legrand | Индустриальное оборудование | 854 | Промышленные разъемы P17 TEMPRA PRO | PL5 | 5 | ШТ | На складе | Сертифицировано | 2025-02-03 | 1446.14 | 1735.37 | 1735.37 |  |  | 1.879 | 11.6718 | 474 | 162 | 152 | 3245065551563
555157 | Розетка наклад. 16А 2К+З 380В IP44 | Розетка накладная - P17 Tempra Pro - IP 44 - 380/415 В~ - 16 A - 2К+З | Legrand | Индустриальное оборудование | 854 | Промышленные разъемы P17 TEMPRA PRO | PL5 | 5 | ШТ | На складе | Сертифицировано | 2025-02-03 | 1162.83 | 1395.4 | 1395.4 |  |  | 1.658 | 11.6718 | 474 | 162 | 152 | 3245065551570
555158 | Розетка наклад. 16А 3К+З 380В IP44 | Розетка накладная - P17 Tempra Pro - IP 44 - 380/415 В~ - 16 A - 3К+З | Legrand | Индустриальное оборудование | 854 | Промышленные разъемы P17 TEMPRA PRO | PL5 | 10 | ШТ | На складе | Сертифицировано | 2025-02-03 | 786.09 | 943.31 | 943.31 |  |  | 3.467 | 21.2737 | 465 | 305 | 150 | 3245065551587
555159 | Розетка наклад. 16А 3К+H+З 380В IP44 | Розетка накладная - P17 Tempra Pro - IP 44 - 380/415 В~ - 16 A - 3К+Н+З | Legrand | Индустриальное оборудование | 854 | Промышленные разъемы P17 TEMPRA PRO | PL5 | 10 | ШТ | На складе | Сертифицировано | 2025-02-03 | 858.72 | 1030.46 | 1030.46 |  |  | 3.693 | 21.2737 | 465 | 305 | 150 | 3245065551594
555160 | Розетка наклад. 16А 3К+З 460В IP44 | Розетка накладная - 16А - 3К+З - 460 В - IP 44 | Legrand | Индустриальное оборудование | 854 | Промышленные разъемы P17 TEMPRA PRO | PL5 | 5 | ШТ | Под заказ Т2 | Сертифицировано | 2025-02-03 | 1691.71 | 2030.05 | 2030.05 |  |  | 1.751 | 11.6718 | 474 | 162 | 152 | 3245065551600
555162 | Розетка наклад. 16А 3К+З 500В IP44 | Розетка накладная - 16А - 3К+З - 500 В - IP 44 | Legrand | Индустриальное оборудование | 854 | Промышленные разъемы P17 TEMPRA PRO | PL5 | 5 | ШТ | Под заказ Т2 | Сертифицировано | 2025-02-03 | 1776.27 | 2131.52 | 2131.52 |  |  | 1.754 | 11.6718 | 474 | 162 | 152 | 3245065551624
555181 | Розетка встр. 16А 2К+З 130В IP44 | Встраиваемая наклонная розетка - P17 Tempra Pro - IP 44 - 100/130 В~ - 16 A - 2К+З | Legrand | Индустриальное оборудование | 854 | Промышленные разъемы P17 TEMPRA PRO | PL5 | 5 | ШТ | Под заказ Т2 | Сертифицировано | 2025-02-03 | 886.1 | 1063.32 | 1063.32 |  |  | 0.627 | 4.07 | 370 | 110 | 100 | 3245065551815
555184 | Розетка встр. 16А 2К+З 230В IP44 | Встраиваемая наклонная розетка - P17 Tempra Pro - IP 44 - 200/250 В~ - 16 A - 2К+З | Legrand | Индустриальное оборудование | 854 | Промышленные разъемы P17 TEMPRA PRO | PL5 | 10 | ШТ | На складе | Сертифицировано | 2025-02-03 | 513.77 | 616.52 | 616.52 |  |  | 1.203 | 6.3911 | 345 | 195 | 95 | 3245065551846
555185 | Розетка встр. 16А 3К+З 230В IP44 | Встраиваемая наклонная розетка - P17 Tempra Pro - IP 44 - 200/250 В~ - 16 A - 3К+З | Legrand | Индустриальное оборудование | 854 | Промышленные разъемы P17 TEMPRA PRO | PL5 | 5 | ШТ | На складе | Сертифицировано | 2025-02-03 | 805.93 | 967.12 | 967.12 |  |  | 0.71 | 4.07 | 370 | 110 | 100 | 3245065551853
555186 | Розетка встр. 16А 3К+Н+З 230В IP44 | Встраиваемая наклонная розетка - P17 Tempra Pro - IP 44 - 200/250 В~ - 16 A - 3К+Н+З | Legrand | Индустриальное оборудование | 854 | Промышленные разъемы P17 TEMPRA PRO | PL5 | 5 | ШТ | На складе | Сертифицировано | 2025-02-03 | 950.83 | 1141 | 1141 |  |  | 0.799 | 4.07 | 370 | 110 | 100 | 3245065551860
555188 | Розетка встр. 16А 3К+З 380В IP44 | Встраиваемая наклонная розетка - P17 Tempra Pro - IP 44 - 380/415 В~ - 16 A - 3К+З | Legrand | Индустриальное оборудование | 854 | Промышленные разъемы P17 TEMPRA PRO | PL5 | 10 | ШТ | На складе | Сертифицировано | 2025-02-03 | 603.15 | 723.78 | 723.78 |  |  | 1.381 | 6.3911 | 345 | 195 | 95 | 3245065551884
555189 | Розетка встр. 16А 3К+Н+З 380В IP44 | Встраиваемая наклонная розетка - P17 Tempra Pro - IP 44 - 380/415 В~ - 16 A - 3К+Н+З | Legrand | Индустриальное оборудование | 854 | Промышленные разъемы P17 TEMPRA PRO | PL5 | 10 | ШТ | На складе | Сертифицировано | 2025-02-03 | 633.88 | 760.66 | 760.66 |  |  | 1.586 | 7.812 | 360 | 217 | 100 | 3245065551891
555190 | Розетка встр. 16А 3К+З 460В IP44 | Розетка встраиваемая наклонная - 16А - 3К+З - 460 В - IP 44 | Legrand | Индустриальное оборудование | 854 | Промышленные разъемы P17 TEMPRA PRO | PL5 | 5 | ШТ | Под заказ Т2 | Сертифицировано | 2025-02-03 | 1137.85 | 1365.42 | 1365.42 | Будет удален |  | 0.715 | 4.07 | 370 | 110 | 100 | 3245065551907
555192 | Розетка встр. 16А 3К+З 500В IP44 | Розетка встраиваемая наклонная - 16А - 3К+З - 500 В - IP 44 | Legrand | Индустриальное оборудование | 854 | Промышленные разъемы P17 TEMPRA PRO | PL5 | 5 | ШТ | Под заказ Т2 | Сертифицировано | 2025-02-03 | 1194.72 | 1433.66 | 1433.66 |  |  | 0.705 | 4.07 | 370 | 110 | 100 | 3245065551921
555193 | Розетка встр. 16А 3К+H+З 500В IP44 | Розетка встраиваемая наклонная - 16А - 3К+H+З - 500 В - IP 44 | Legrand | Индустриальное оборудование | 854 | Промышленные разъемы P17 TEMPRA PRO | PL5 | 5 | ШТ | Под заказ Т2 | Сертифицировано | 2025-02-03 | 1442.08 | 1730.5 | 1730.5 | Будет удален |  | 0.798 | 4.07 | 370 | 110 | 100 | 3245065551938
555211 | Розетка моб. 32А 2К+З 130В IP44 | Мобильная розетка - P17 Tempra Pro - IP 44 - 100/130 В~ - 32 A - 2К+З | Legrand | Индустриальное оборудование | 854 | Промышленные разъемы P17 TEMPRA PRO | PL5 | 5 | ШТ | Под заказ Т2 | Сертифицировано | 2025-02-03 | 1175.18 | 1410.22 | 1410.22 |  |  | 1.244 | 7.812 | 360 | 217 | 100 | 3245065552119
555214 | Розетка моб. 32А 2К+З 230В IP44 | Мобильная розетка - P17 Tempra Pro - IP 44 - 200/250 В~ - 32 A - 2К+З | Legrand | Индустриальное оборудование | 854 | Промышленные разъемы P17 TEMPRA PRO | PL5 | 10 | ШТ | На складе | Сертифицировано | 2025-02-03 | 785.8 | 942.96 | 942.96 |  |  | 2.331 | 9.9225 | 350 | 210 | 135 | 3245065552140
555215 | Розетка моб. 32А 3К+З 230В IP44 | Мобильная розетка - P17 Tempra Pro - IP 44 - 200/250 В~ - 32 A - 3К+З | Legrand | Индустриальное оборудование | 854 | Промышленные разъемы P17 TEMPRA PRO | PL5 | 5 | ШТ | На складе | Сертифицировано | 2025-02-03 | 827.17 | 992.6 | 992.6 |  |  | 1.313 | 7.812 | 360 | 217 | 100 | 3245065552157
555216 | Розетка моб. 32А 3К+H+З 230В IP44 | Мобильная розетка - P17 Tempra Pro - IP 44 - 200/250 В~ - 32 A - 3К+Н+З | Legrand | Индустриальное оборудование | 854 | Промышленные разъемы P17 TEMPRA PRO | PL5 | 5 | ШТ | На складе | Сертифицировано | 2025-02-03 | 848.62 | 1018.34 | 1018.34 |  |  | 1.49 | 7.812 | 360 | 217 | 100 | 3245065552164
555217 | Розетка моб. 32А 2К+З 380В IP44 | Мобильная розетка - P17 Tempra Pro - IP 44 - 380/415 В~ - 32 A - 2К+З | Legrand | Индустриальное оборудование | 854 | Промышленные разъемы P17 TEMPRA PRO | PL5 | 5 | ШТ | На складе | Сертифицировано | 2025-02-03 | 661.46 | 793.75 | 793.75 |  |  | 1.248 | 7.812 | 360 | 217 | 100 | 3245065552171
555218 | Розетка моб. 32А 3К+З 380В IP44 | Мобильная розетка - P17 Tempra Pro - IP 44 - 380/415 В~ - 32 A - 3К+З | Legrand | Индустриальное оборудование | 854 | Промышленные разъемы P17 TEMPRA PRO | PL5 | 10 | ШТ | На складе | Сертифицировано | 2025-02-03 | 835.52 | 1002.62 | 1002.62 |  |  | 2.464 | 9.9225 | 350 | 210 | 135 | 3245065552188
555219 | Розетка моб. 32А 3К+H+З 380В IP44 | Мобильная розетка - P17 Tempra Pro - IP 44 - 380/415 В~ - 32 A - 3К+Н+З | Legrand | Индустриальное оборудование | 854 | Промышленные разъемы P17 TEMPRA PRO | PL5 | 10 | ШТ | На складе | Сертифицировано | 2025-02-03 | 931.79 | 1118.15 | 1118.15 |  |  | 2.817 | 12.1055 | 355 | 220 | 155 | 3245065552195
555220 | Розетка моб. 32А 3К+З 460В IP44 | Розетка мобильная - 32А - 3К+З - 460 В - IP 44 | Legrand | Индустриальное оборудование | 854 | Промышленные разъемы P17 TEMPRA PRO | PL5 | 5 | ШТ | Под заказ Т2 | Сертифицировано | 2025-02-03 | 1281.12 | 1537.34 | 1537.34 |  |  | 1.321 | 7.812 | 360 | 217 | 100 | 3245065552201
555222 | Розетка моб. 32А 3К+З 500В IP44 | Розетка мобильная - 32А - 3К+З - 500 В - IP 44 | Legrand | Индустриальное оборудование | 854 | Промышленные разъемы P17 TEMPRA PRO | PL5 | 5 | ШТ | Под заказ Т2 | Сертифицировано | 2025-02-03 | 1409.23 | 1691.08 | 1691.08 |  |  | 1.312 | 7.812 | 360 | 217 | 100 | 3245065552225
555223 | Розетка моб. 32А 3К+H+З 500В IP44 | Розетка мобильная - 32А - 3К+H+З - 500 В - IP 44 | Legrand | Индустриальное оборудование | 854 | Промышленные разъемы P17 TEMPRA PRO | PL5 | 5 | ШТ | Под заказ Т2 | Сертифицировано | 2025-02-03 | 1637.56 | 1965.07 | 1965.07 |  |  | 1.48 | 7.812 | 360 | 217 | 100 | 3245065552232
555231 | Вилка моб. 32А 2К+З 130В IP44 | Прямая вилка - P17 Tempra Pro - IP 44 - 100/130 В~ - 32 A - 2К+З | Legrand | Индустриальное оборудование | 854 | Промышленные разъемы P17 TEMPRA PRO | PL5 | 5 | ШТ | Под заказ Т2 | Сертифицировано | 2025-02-03 | 874.86 | 1049.83 | 1049.83 |  |  | 1.071 | 5.44 | 340 | 200 | 80 | 3245065552317
555234 | Вилка моб. 32А 2К+З 230В IP44 | Прямая вилка - P17 Tempra Pro - IP 44 - 200/250 В~ - 32 A - 2К+З | Legrand | Индустриальное оборудование | 854 | Промышленные разъемы P17 TEMPRA PRO | PL5 | 10 | ШТ | На складе | Сертифицировано | 2025-02-03 | 549.81 | 659.77 | 659.77 |  |  | 2.008 | 7.68 | 320 | 200 | 120 | 3245065552348
555235 | Вилка моб. 32А 3К+З 230В IP44 | Прямая вилка - P17 Tempra Pro - IP 44 - 200/250 В~ - 32 A - 3К+З | Legrand | Индустриальное оборудование | 854 | Промышленные разъемы P17 TEMPRA PRO | PL5 | 5 | ШТ | На складе | Сертифицировано | 2025-02-03 | 892.04 | 1070.45 | 1070.45 |  |  | 1.168 | 5.44 | 340 | 200 | 80 | 3245065552355
555236 | Вилка моб. 32А 3К+H+З 230В IP44 | Прямая вилка - P17 Tempra Pro - IP 44 - 200/250 В~ - 32 A - 3К+Н+З | Legrand | Индустриальное оборудование | 854 | Промышленные разъемы P17 TEMPRA PRO | PL5 | 5 | ШТ | На складе | Сертифицировано | 2025-02-03 | 987.42 | 1184.9 | 1184.9 |  |  | 1.323 | 5.3546 | 308 | 183 | 95 | 3245065552362
555237 | Вилка моб. 32А 2К+З 380В IP44 | Прямая вилка - P17 Tempra Pro - IP 44 - 380/415 В~ - 32 A - 2К+З | Legrand | Индустриальное оборудование | 854 | Промышленные разъемы P17 TEMPRA PRO | PL5 | 5 | ШТ | На складе | Сертифицировано | 2025-02-03 | 721.54 | 865.85 | 865.85 |  |  | 1.071 | 5.44 | 340 | 200 | 80 | 3245065552379
555238 | Вилка моб. 32А 3К+З 380В IP44 | Прямая вилка - P17 Tempra Pro - IP 44 - 380/415 В~ - 32 A - 3К+З | Legrand | Индустриальное оборудование | 854 | Промышленные разъемы P17 TEMPRA PRO | PL5 | 10 | ШТ | На складе | Сертифицировано | 2025-02-03 | 590.45 | 708.54 | 708.54 |  |  | 2.192 | 7.68 | 320 | 200 | 120 | 3245065552386
555239 | Вилка моб. 32А 3К+H+З 380В IP44 | Прямая вилка - P17 Tempra Pro - IP 44 - 380/415 В~ - 32 A - 3К+Н+З | Legrand | Индустриальное оборудование | 854 | Промышленные разъемы P17 TEMPRA PRO | PL5 | 10 | ШТ | На складе | Сертифицировано | 2025-02-03 | 690.5 | 828.6 | 828.6 |  |  | 2.538 | 9.9225 | 350 | 210 | 135 | 3245065552393
555240 | Вилка моб. 32А 3К+З 460В IP44 | Вилка мобильная - 32А - 3К+З - 460 В - IP 44 | Legrand | Индустриальное оборудование | 854 | Промышленные разъемы P17 TEMPRA PRO | PL5 | 5 | ШТ | Под заказ Т2 | Сертифицировано | 2025-02-03 | 943.16 | 1131.79 | 1131.79 |  |  | 1.161 | 5.44 | 340 | 200 | 80 | 3245065552409
555242 | Вилка моб. 32А 3К+З 500В IP44 | Вилка мобильная – 32А - 3К+З - 500 В - IP 44 | Legrand | Индустриальное оборудование | 854 | Промышленные разъемы P17 TEMPRA PRO | PL5 | 5 | ШТ | Под заказ Т2 | Сертифицировано | 2025-02-03 | 990.32 | 1188.38 | 1188.38 |  |  | 1.159 | 5.44 | 340 | 200 | 80 | 3245065552423
555243 | Вилка моб. 32А 3К+H+З 500В IP44 | Вилка мобильная – 32А - 3К+Н+З - 500 В - IP 44 | Legrand | Индустриальное оборудование | 854 | Промышленные разъемы P17 TEMPRA PRO | PL5 | 5 | ШТ | Под заказ Т2 | Сертифицировано | 2025-02-03 | 1147 | 1376.4 | 1376.4 |  |  | 1.324 | 5.44 | 340 | 200 | 80 | 3245065552430
555251 | Розетка наклад. 32А 2К+З 130В IP44 | Розетка накладная - P17 Tempra Pro - IP 44 - 100/130 В~ - 32 A - 2К+З | Legrand | Индустриальное оборудование | 854 | Промышленные разъемы P17 TEMPRA PRO | PL5 | 5 | ШТ | Под заказ Т2 | Сертифицировано | 2025-02-03 | 1529.22 | 1835.06 | 1835.06 |  |  | 2.419 | 18.6732 | 570 | 182 | 180 | 3245065552515
555254 | Розетка наклад. 32А 2К+З 230В IP44 | Розетка накладная - P17 Tempra Pro - IP 44 - 200/250 В~ - 32 A - 2К+З | Legrand | Индустриальное оборудование | 854 | Промышленные разъемы P17 TEMPRA PRO | PL5 | 5 | ШТ | На складе | Сертифицировано | 2025-02-03 | 982.06 | 1178.47 | 1178.47 |  |  | 2.413 | 18.6732 | 570 | 182 | 180 | 3245065552546
555255 | Розетка наклад. 32А 3К+З 230В IP44 | Розетка накладная - P17 Tempra Pro - IP 44 - 200/250 В~ - 32 A - 3К+З | Legrand | Индустриальное оборудование | 854 | Промышленные разъемы P17 TEMPRA PRO | PL5 | 5 | ШТ | На складе | Сертифицировано | 2025-02-03 | 1560.29 | 1872.35 | 1872.35 |  |  | 2.531 | 18.6732 | 570 | 182 | 180 | 3245065552553
555256 | Розетка наклад. 32А 3К+H+З 230В IP44 | Розетка накладная - P17 Tempra Pro - IP 44 - 200/250 В~ - 32 A - 3К+Н+З | Legrand | Индустриальное оборудование | 854 | Промышленные разъемы P17 TEMPRA PRO | PL5 | 5 | ШТ | На складе | Сертифицировано | 2025-02-03 | 2035.19 | 2442.23 | 2442.23 |  |  | 2.685 | 18.6732 | 570 | 182 | 180 | 3245065552560
555257 | Розетка наклад. 32А 2К+З 380В IP44 | Розетка накладная - P17 Tempra Pro - IP 44 - 380/415 В~ - 32 A - 2К+З | Legrand | Индустриальное оборудование | 854 | Промышленные разъемы P17 TEMPRA PRO | PL5 | 5 | ШТ | На складе | Сертифицировано | 2025-02-03 | 1550.87 | 1861.04 | 1861.04 |  |  | 2.431 | 18.6732 | 570 | 182 | 180 | 3245065552577
555258 | Розетка наклад. 32А 3К+З 380В IP44 | Розетка накладная - P17 Tempra Pro - IP 44 - 380/415 В~ - 32 A - 3К+З | Legrand | Индустриальное оборудование | 854 | Промышленные разъемы P17 TEMPRA PRO | PL5 | 10 | ШТ | На складе | Сертифицировано | 2025-02-03 | 1041.16 | 1249.39 | 1249.39 |  |  | 4.821 | 36.6282 | 570 | 357 | 180 | 3245065552584
555259 | Розетка наклад. 32А 3К+H+З 380В IP44 | Розетка накладная - P17 Tempra Pro - IP 44 - 380/415 В~ - 32 A - 3К+Н+З | Legrand | Индустриальное оборудование | 854 | Промышленные разъемы P17 TEMPRA PRO | PL5 | 10 | ШТ | На складе | Сертифицировано | 2025-02-03 | 1161.79 | 1394.15 | 1394.15 |  |  | 5.231 | 36.6282 | 570 | 357 | 180 | 3245065552591
555260 | Розетка наклад. 32А 3К+З 460В IP44 | Розетка накладная - 32 А - 3К+З - 460 В - IP 44 | Legrand | Индустриальное оборудование | 854 | Промышленные разъемы P17 TEMPRA PRO | PL5 | 5 | ШТ | Под заказ Т2 | Сертифицировано | 2025-02-03 | 1801.54 | 2161.85 | 2161.85 |  |  | 2.534 | 18.6732 | 570 | 182 | 180 | 3245065552607
555262 | Розетка наклад. 32А 3К+З 500В IP44 | Розетка накладная - 32 А - 3К+З - 500 В - IP 44 | Legrand | Индустриальное оборудование | 854 | Промышленные разъемы P17 TEMPRA PRO | PL5 | 5 | ШТ | Под заказ Т2 | Сертифицировано | 2025-02-03 | 1891.61 | 2269.93 | 2269.93 |  |  | 2.539 | 18.6732 | 570 | 182 | 180 | 3245065552621
555263 | Розетка наклад. 32А 3К+H+З 500В IP44 | Розетка накладная - 32 А - 3К+H+З - 500 В - IP 44 | Legrand | Индустриальное оборудование | 854 | Промышленные разъемы P17 TEMPRA PRO | PL5 | 5 | ШТ | Под заказ Т2 | Сертифицировано | 2025-02-03 | 2249.41 | 2699.29 | 2699.29 |  |  | 2.685 | 18.6732 | 570 | 182 | 180 | 3245065552638
555281 | Розетка встр. 32А 2К+З 130В IP44 | Встраиваемая наклонная розетка - P17 Tempra Pro - IP 44 - 100/130 В~ - 32 A - 2К+З | Legrand | Индустриальное оборудование | 854 | Промышленные разъемы P17 TEMPRA PRO | PL5 | 5 | ШТ | Под заказ Т2 | Сертифицировано | 2025-02-03 | 1165.05 | 1398.06 | 1398.06 |  |  | 0.868 | 5.8674 | 420 | 127 | 110 | 3245065552812
555284 | Розетка встр. 32А 2К+З 230В IP44 | Встраиваемая наклонная розетка - P17 Tempra Pro - IP 44 - 200/250 В~ - 32 A - 2К+З | Legrand | Индустриальное оборудование | 854 | Промышленные разъемы P17 TEMPRA PRO | PL5 | 10 | ШТ | На складе | Сертифицировано | 2025-02-03 | 943.37 | 1132.04 | 1132.04 |  |  | 1.676 | 8.3742 | 410 | 215 | 95 | 3245065552843
555285 | Розетка встр. 32А 3К+З 230В IP44 | Встраиваемая наклонная розетка - P17 Tempra Pro - IP 44 - 200/250 В~ - 32 A - 3К+З | Legrand | Индустриальное оборудование | 854 | Промышленные разъемы P17 TEMPRA PRO | PL5 | 5 | ШТ | Под заказ Т2 | Сертифицировано | 2025-02-03 | 993.01 | 1191.61 | 1191.61 |  |  | 0.934 | 5.8674 | 420 | 127 | 110 | 3245065552850
555286 | Розетка встр. 32А 3К+H+З 230В IP44 | Встраиваемая наклонная розетка - P17 Tempra Pro - IP 44 - 200/250 В~ - 32 A - 3К+Н+З | Legrand | Индустриальное оборудование | 854 | Промышленные разъемы P17 TEMPRA PRO | PL5 | 5 | ШТ | На складе | Сертифицировано | 2025-02-03 | 1288.93 | 1546.72 | 1546.72 |  |  | 1.049 | 5.8674 | 420 | 127 | 110 | 3245065552867
555288 | Розетка встр. 32А 3К+З 380В IP44 | Встраиваемая наклонная розетка - P17 Tempra Pro - IP 44 - 380/415 В~ - 32 A - 3К+З | Legrand | Индустриальное оборудование | 854 | Промышленные разъемы P17 TEMPRA PRO | PL5 | 10 | ШТ | На складе | Сертифицировано | 2025-02-03 | 737.24 | 884.69 | 884.69 |  |  | 1.817 | 8.3742 | 410 | 215 | 95 | 3245065552881
555289 | Розетка встр. 32А 3К+H+З 380В IP44 | Встраиваемая наклонная розетка - P17 Tempra Pro - IP 44 - 380/415 В~ - 32 A - 3К+Н+З | Legrand | Индустриальное оборудование | 854 | Промышленные разъемы P17 TEMPRA PRO | PL5 | 10 | ШТ | На складе | Сертифицировано | 2025-02-03 | 807.28 | 968.74 | 968.74 |  |  | 2.03 | 8.3742 | 410 | 215 | 95 | 3245065552898
555290 | Розетка встр. 32А 3К+З 460В IP44 | Розетка встраиваемая наклонная - 32А - 3К+З - 460 В - IP 44 | Legrand | Индустриальное оборудование | 854 | Промышленные разъемы P17 TEMPRA PRO | PL5 | 5 | ШТ | Под заказ Т2 | Сертифицировано | 2025-02-03 | 1153.51 | 1384.21 | 1384.21 |  |  | 0.938 | 5.8674 | 420 | 127 | 110 | 3245065552904
555292 | Розетка встр. 32А 3К+З 500В IP44 | Розетка встраиваемая наклонная - 32А - 3К+З - 500 В - IP 44 | Legrand | Индустриальное оборудование | 854 | Промышленные разъемы P17 TEMPRA PRO | PL5 | 5 | ШТ | Под заказ Т2 | Сертифицировано | 2025-02-03 | 1211.19 | 1453.43 | 1453.43 |  |  | 0.934 | 5.8674 | 420 | 127 | 110 | 3245065552928
555301 | Розетка моб. 16А 2К+З 130В IP67 | Розетка мобильная - 16 А - 2К+З - 130 В - IP 67 | Legrand | Индустриальное оборудование | 854 | Промышленные разъемы P17 TEMPRA PRO | PL5 | 5 | ШТ | Под заказ Т2 | Сертифицировано | 2025-02-03 | 1167.7 | 1401.24 | 1401.24 |  |  | 0.98 | 5.3546 | 308 | 183 | 95 | 3245065553017
555304 | Розетка моб. 16А 2К+З 230В IP67 | Мобильная розетка - P17 Tempra Pro - IP 66/67 - 200/250 В~ - 16 A - 2К+З | Legrand | Индустриальное оборудование | 854 | Промышленные разъемы P17 TEMPRA PRO | PL5 | 5 | ШТ | На складе | Сертифицировано | 2025-02-03 | 963.06 | 1155.67 | 1155.67 |  |  | 0.974 | 5.3546 | 308 | 183 | 95 | 3245065553048
555305 | Розетка моб. 16А 3К+З 230В IP67 | Мобильная розетка - P17 Tempra Pro - IP 66/67 - 200/250 В~ - 16 A - 3К+З | Legrand | Индустриальное оборудование | 854 | Промышленные разъемы P17 TEMPRA PRO | PL5 | 5 | ШТ | Под заказ Т1 | Сертифицировано | 2025-02-03 | 1337.57 | 1605.08 | 1605.08 |  |  | 1.118 | 6.3911 | 345 | 195 | 95 | 3245065553055
555306 | Розетка моб. 16А 3К+H+З 230В IP67 | Мобильная розетка - P17 Tempra Pro - IP 66/67 - 200/250 В~ - 16 A - 3К+Н+З | Legrand | Индустриальное оборудование | 854 | Промышленные разъемы P17 TEMPRA PRO | PL5 | 5 | ШТ | На складе | Сертифицировано | 2025-02-03 | 1748.84 | 2098.61 | 2098.61 |  |  | 1.396 | 7.812 | 360 | 217 | 100 | 3245065553062
555308 | Розетка моб. 16А 3К+З 380В IP67 | Мобильная розетка - P17 Tempra Pro - IP 66/67 - 380/415 В~ - 16 A - 3К+З | Legrand | Индустриальное оборудование | 854 | Промышленные разъемы P17 TEMPRA PRO | PL5 | 5 | ШТ | На складе | Сертифицировано | 2025-02-03 | 799.79 | 959.75 | 959.75 |  |  | 1.116 | 6.3911 | 345 | 195 | 95 | 3245065553086
555309 | Розетка моб. 16А 3К+H+З 380В IP67 | Мобильная розетка - P17 Tempra Pro - IP 66/67 - 380/415 В~ - 16 A - 3К+Н+З | Legrand | Индустриальное оборудование | 854 | Промышленные разъемы P17 TEMPRA PRO | PL5 | 5 | ШТ | На складе | Сертифицировано | 2025-02-03 | 1226.23 | 1471.48 | 1471.48 |  |  | 1.386 | 7.812 | 360 | 217 | 100 | 3245065553093
555321 | Вилка моб. 16А 2К+З 130В IP67 | Вилка мобильная - 16 А - 2К+З - 130 В - IP 67 | Legrand | Индустриальное оборудование | 854 | Промышленные разъемы P17 TEMPRA PRO | PL5 | 5 | ШТ | Под заказ Т2 | Сертифицировано | 2025-02-03 | 923.15 | 1107.78 | 1107.78 |  |  | 0.83 | 5.3546 | 308 | 183 | 95 | 3245065553215
555324 | Вилка моб. 16А 2К+З 230В IP67 | Прямая вилка - P17 Tempra Pro - IP 66/67 - 200/250 В~ - 16 A - 2К+З | Legrand | Индустриальное оборудование | 854 | Промышленные разъемы P17 TEMPRA PRO | PL5 | 5 | ШТ | На складе | Сертифицировано | 2025-02-03 | 695.93 | 835.12 | 835.12 |  |  | 0.823 | 5.3546 | 308 | 183 | 95 | 3245065553246
555325 | Вилка моб. 16А 3К+З 230В IP67 | Прямая вилка - P17 Tempra Pro - IP 66/67 - 200/250 В~ - 16 A - 3К+З | Legrand | Индустриальное оборудование | 854 | Промышленные разъемы P17 TEMPRA PRO | PL5 | 5 | ШТ | На складе | Сертифицировано | 2025-02-03 | 1168.31 | 1401.97 | 1401.97 |  |  | 0.945 | 5.0782 | 305 | 185 | 90 | 3245065553253
555326 | Вилка моб. 16А 3К+H+З 230В IP67 | Прямая вилка - P17 Tempra Pro - IP 66/67 - 200/250 В~ - 16 A - 3К+Н+З | Legrand | Индустриальное оборудование | 854 | Промышленные разъемы P17 TEMPRA PRO | PL5 | 5 | ШТ | На складе | Сертифицировано | 2025-02-03 | 1292.99 | 1551.59 | 1551.59 |  |  | 1.209 | 7.812 | 360 | 217 | 100 | 3245065553260
555328 | Вилка моб. 16А 3К+З 380В IP67 | Прямая вилка - P17 Tempra Pro - IP 66/67 - 380/415 В~ - 16 A - 3К+З | Legrand | Индустриальное оборудование | 854 | Промышленные разъемы P17 TEMPRA PRO | PL5 | 5 | ШТ | На складе | Сертифицировано | 2025-02-03 | 881.59 | 1057.91 | 1057.91 |  |  | 0.945 | 5.3546 | 308 | 183 | 95 | 3245065553284
555329 | Вилка моб. 16А 3К+H+З 380В IP67 | Прямая вилка - P17 Tempra Pro - IP 66/67 - 380/415 В~ - 16 A - 3К+Н+З | Legrand | Индустриальное оборудование | 854 | Промышленные разъемы P17 TEMPRA PRO | PL5 | 5 | ШТ | На складе | Сертифицировано | 2025-02-03 | 916.23 | 1099.48 | 1099.48 |  |  | 1.195 | 7.812 | 360 | 217 | 100 | 3245065553291
555332 | Вилка моб. 16А 3К+З 500В IP67 | Вилка мобильная - 16 А - 3К+З - 500 В - IP 67 | Legrand | Индустриальное оборудование | 854 | Промышленные разъемы P17 TEMPRA PRO | PL5 | 5 | ШТ | Под заказ Т2 | Сертифицировано | 2025-02-03 | 1428.39 | 1714.07 | 1714.07 |  |  | 0.955 | 5.3546 | 308 | 183 | 95 | 3245065553321
555351 | Розетка наклад. 16А 2К+З 130В IP67 | Розетка накладная - 16 А - 2К+З - 130 В - IP 67 | Legrand | Индустриальное оборудование | 854 | Промышленные разъемы P17 TEMPRA PRO | PL5 | 5 | ШТ | Под заказ Т2 | Сертифицировано | 2025-02-03 | 2041.27 | 2449.52 | 2449.52 |  |  | 1.783 | 11.6718 | 474 | 162 | 152 | 3245065553512
555354 | Розетка наклад. 16А 2К+З 230В IP67 | Розетка накладная - P17 Tempra Pro - IP 66/67 - 200/250 В~ - 16 A - 2К+З | Legrand | Индустриальное оборудование | 854 | Промышленные разъемы P17 TEMPRA PRO | PL5 | 5 | ШТ | На складе | Сертифицировано | 2025-02-03 | 1168.39 | 1402.07 | 1402.07 |  |  | 1.831 | 11.6718 | 474 | 162 | 152 | 3245065553543
555355 | Розетка наклад. 16А 3К+З 230В IP67 | Розетка накладная - P17 Tempra Pro - IP 66/67 - 200/250 В~ - 16 A - 3К+З | Legrand | Индустриальное оборудование | 854 | Промышленные разъемы P17 TEMPRA PRO | PL5 | 5 | ШТ | На складе | Сертифицировано | 2025-02-03 | 2224.76 | 2669.71 | 2669.71 |  |  | 1.873 | 11.6718 | 474 | 162 | 152 | 3245065553550
555356 | Розетка наклад. 16А 3К+H+З 230В IP67 | Розетка накладная - P17 Tempra Pro - IP 66/67 - 200/250 В~ - 16 A - 3К+Н+З | Legrand | Индустриальное оборудование | 854 | Промышленные разъемы P17 TEMPRA PRO | PL5 | 5 | ШТ | На складе | Сертифицировано | 2025-02-03 | 2385.11 | 2862.13 | 2862.13 |  |  | 2.047 | 11.6718 | 474 | 162 | 152 | 3245065553567
555358 | Розетка наклад. 16А 3К+З 380В IP67 | Розетка накладная - P17 Tempra Pro - IP 66/67 - 380/415 В~ - 16 A - 3К+З | Legrand | Индустриальное оборудование | 854 | Промышленные разъемы P17 TEMPRA PRO | PL5 | 5 | ШТ | На складе | Сертифицировано | 2025-02-03 | 1341.24 | 1609.49 | 1609.49 |  |  | 1.877 | 11.6718 | 474 | 162 | 152 | 3245065553581
555359 | Розетка наклад. 16А 3К+H+З 380В IP67 | Розетка накладная - P17 Tempra Pro - IP 66/67 - 380/415 В~ - 16 A - 3К+Н+З | Legrand | Индустриальное оборудование | 854 | Промышленные разъемы P17 TEMPRA PRO | PL5 | 5 | ШТ | На складе | Сертифицировано | 2025-02-03 | 1380.86 | 1657.03 | 1657.03 |  |  | 2.043 | 11.6718 | 474 | 162 | 152 | 3245065553598
555362 | Розетка наклад. 16А 3К+З 500В IP67 | Розетка накладная - 16 А - 3К+З - 500 В - IP 67 | Legrand | Индустриальное оборудование | 854 | Промышленные разъемы P17 TEMPRA PRO | PL5 | 5 | ШТ | Под заказ Т2 | Сертифицировано | 2025-02-03 | 2393.32 | 2871.98 | 2871.98 |  |  | 1.881 | 11.6718 | 474 | 162 | 152 | 3245065553628
555381 | Розетка встр. 16А 2К+З 130В IP67 | Розетка встраиваемая - 16А - 2К+З - 130 В - IP 67 | Legrand | Индустриальное оборудование | 854 | Промышленные разъемы P17 TEMPRA PRO | PL5 | 5 | ШТ | Под заказ Т2 | Сертифицировано | 2025-02-03 | 991.04 | 1189.25 | 1189.25 |  |  | 0.752 | 4.07 | 370 | 110 | 100 | 3245065553819
555384 | Розетка встр. 16А 2К+З 230В IP67 | Встраиваемая розетка - P17 Tempra Pro - IP 66/67 - 200/250 В~ - 16 A - 2К+З | Legrand | Индустриальное оборудование | 854 | Промышленные разъемы P17 TEMPRA PRO | PL5 | 5 | ШТ | На складе | Сертифицировано | 2025-02-03 | 903.79 | 1084.55 | 1084.55 |  |  | 0.728 | 4.07 | 370 | 110 | 100 | 3245065553840
555385 | Розетка встр. 16А 3К+З 230В IP67 | Встраиваемая розетка - P17 Tempra Pro - IP 66/67 - 200/250 В~ - 16 A - 3К+З | Legrand | Индустриальное оборудование | 854 | Промышленные разъемы P17 TEMPRA PRO | PL5 | 5 | ШТ | На складе | Сертифицировано | 2025-02-03 | 1075.46 | 1290.55 | 1290.55 |  |  | 0.834 | 4.07 | 370 | 110 | 100 | 3245065553857
555386 | Розетка встр. 16А 3К+H+З 230В IP67 | Встраиваемая розетка - P17 Tempra Pro - IP 66/67 - 200/250 В~ - 16 A - 3К+Н+З | Legrand | Индустриальное оборудование | 854 | Промышленные разъемы P17 TEMPRA PRO | PL5 | 5 | ШТ | На складе | Сертифицировано | 2025-02-03 | 1340.73 | 1608.88 | 1608.88 |  |  | 0.954 | 4.07 | 370 | 110 | 100 | 3245065553864
555388 | Розетка встр. 16А 3К+З 380В IP67 | Встраиваемая розетка - P17 Tempra Pro - IP 66/67 - 380/415 В~ - 16 A - 3К+З | Legrand | Индустриальное оборудование | 854 | Промышленные разъемы P17 TEMPRA PRO | PL5 | 5 | ШТ | На складе | Сертифицировано | 2025-02-03 | 1132.07 | 1358.48 | 1358.48 |  |  | 0.834 | 4.07 | 370 | 110 | 100 | 3245065553888
555389 | Розетка встр. 16А 3К+H+З 380В IP67 | Встраиваемая розетка - P17 Tempra Pro - IP 66/67 - 380/415 В~ - 16 A - 3К+Н+З | Legrand | Индустриальное оборудование | 854 | Промышленные разъемы P17 TEMPRA PRO | PL5 | 5 | ШТ | На складе | Сертифицировано | 2025-02-03 | 1260.52 | 1512.62 | 1512.62 |  |  | 0.952 | 4.07 | 370 | 110 | 100 | 3245065553895
555414 | Розетка моб. 32А 2К+З 230В IP67 | Мобильная розетка - P17 Tempra Pro - IP 66/67 - 200/250 В~ - 32 A - 2К+З | Legrand | Индустриальное оборудование | 854 | Промышленные разъемы P17 TEMPRA PRO | PL5 | 5 | ШТ | На складе | Сертифицировано | 2025-02-03 | 1214.71 | 1457.65 | 1457.65 |  |  | 1.422 | 7.812 | 360 | 217 | 100 | 3245065554144
555415 | Розетка моб. 32А 3К+З 230В IP67 | Мобильная розетка - P17 Tempra Pro - IP 66/67 - 200/250 В~ - 32 A - 3К+З | Legrand | Индустриальное оборудование | 854 | Промышленные разъемы P17 TEMPRA PRO | PL5 | 5 | ШТ | Под заказ Т1 | Сертифицировано | 2025-02-03 | 2178.89 | 2614.67 | 2614.67 |  |  | 1.507 | 7.812 | 360 | 217 | 100 | 3245065554151
555416 | Розетка моб. 32А 3К+H+З 230В IP67 | Мобильная розетка - P17 Tempra Pro - IP 66/67 - 200/250 В~ - 32 A - 3К+Н+З | Legrand | Индустриальное оборудование | 854 | Промышленные разъемы P17 TEMPRA PRO | PL5 | 5 | ШТ | На складе | Сертифицировано | 2025-02-03 | 2332.11 | 2798.53 | 2798.53 |  |  | 1.722 | 12.1055 | 355 | 220 | 155 | 3245065554168
555418 | Розетка моб. 32А 3К+З 380В IP67 | Мобильная розетка - P17 Tempra Pro - IP 66/67 - 380/415 В~ - 32 A - 3К+З | Legrand | Индустриальное оборудование | 854 | Промышленные разъемы P17 TEMPRA PRO | PL5 | 5 | ШТ | На складе | Сертифицировано | 2025-02-03 | 1311.71 | 1574.05 | 1574.05 |  |  | 1.497 | 7.812 | 360 | 217 | 100 | 3245065554182
555419 | Розетка моб. 32А 3К+H+З 380В IP67 | Мобильная розетка - P17 Tempra Pro - IP 66/67 - 380/415 В~ - 32 A - 3К+Н+З | Legrand | Индустриальное оборудование | 854 | Промышленные разъемы P17 TEMPRA PRO | PL5 | 5 | ШТ | На складе | Сертифицировано | 2025-02-03 | 1442.54 | 1731.05 | 1731.05 |  |  | 1.72 | 12.1055 | 355 | 220 | 155 | 3245065554199
555421 | Розетка моб. 32А 3К+З 460В IP67 | Мобильная розетка без блокировки - P17 Tempra Pro - IP 66/67 - 32 А | Legrand | Индустриальное оборудование | 854 | Промышленные разъемы P17 TEMPRA PRO | PL5 | 5 | ШТ | Под заказ Т2 | Сертифицировано | 2025-02-03 | 2324.11 | 2788.93 | 2788.93 |  |  | 1.494 | 7.812 | 360 | 217 | 100 | 3245065554212
555422 | Розетка моб. 32А 3К+З 500В IP67 | Розетка мобильная - 32 А - 3К+З - 500 В - IP 67 | Legrand | Индустриальное оборудование | 854 | Промышленные разъемы P17 TEMPRA PRO | PL5 | 5 | ШТ | Под заказ Т2 | Сертифицировано | 2025-02-03 | 2347.35 | 2816.82 | 2816.82 |  |  | 1.502 | 7.812 | 360 | 217 | 100 | 3245065554229
555431 | Вилка моб. 32А 2К+З 130В IP67 | Вилка мобильная - 32 А - 2К+З - 130 В - IP 67 | Legrand | Индустриальное оборудование | 854 | Промышленные разъемы P17 TEMPRA PRO | PL5 | 5 | ШТ | Под заказ Т2 | Сертифицировано | 2025-02-03 | 1512.75 | 1815.3 | 1815.3 |  |  | 1.251 | 7.812 | 360 | 217 | 100 | 3245065554311
555434 | Вилка моб. 32А 2К+З 230В IP67 | Прямая вилка - P17 Tempra Pro - IP 66/67 - 200/250 В~ - 32 A - 2К+З | Legrand | Индустриальное оборудование | 854 | Промышленные разъемы P17 TEMPRA PRO | PL5 | 5 | ШТ | На складе | Сертифицировано | 2025-02-03 | 1061.63 | 1273.96 | 1273.96 |  |  | 1.245 | 7.812 | 360 | 217 | 100 | 3245065554342
555435 | Вилка моб. 32А 3К+З 230В IP67 | Прямая вилка - P17 Tempra Pro - IP 66/67 - 200/250 В~ - 32 A - 3К+З | Legrand | Индустриальное оборудование | 854 | Промышленные разъемы P17 TEMPRA PRO | PL5 | 5 | ШТ | На складе | Сертифицировано | 2025-02-03 | 1677.17 | 2012.6 | 2012.6 |  |  | 1.348 | 7.812 | 360 | 217 | 100 | 3245065554359
555436 | Вилка моб. 32А 3К+H+З 230В IP67 | Прямая вилка - P17 Tempra Pro - IP 66/67 - 200/250 В~ - 32 A - 3К+Н+З | Legrand | Индустриальное оборудование | 854 | Промышленные разъемы P17 TEMPRA PRO | PL5 | 5 | ШТ | На складе | Сертифицировано | 2025-02-03 | 1849.18 | 2219.02 | 2219.02 |  |  | 1.561 | 12.1055 | 355 | 220 | 155 | 3245065554366
555438 | Вилка моб. 32А 3К+З 380В IP67 | Прямая вилка - P17 Tempra Pro - IP 66/67 - 380/415 В~ - 32 A - 3К+З | Legrand | Индустриальное оборудование | 854 | Промышленные разъемы P17 TEMPRA PRO | PL5 | 5 | ШТ | На складе | Сертифицировано | 2025-02-03 | 1013.1 | 1215.72 | 1215.72 |  |  | 1.352 | 7.812 | 360 | 217 | 100 | 3245065554380
555439 | Вилка моб. 32А 3К+H+З 380В IP67 | Прямая вилка - P17 Tempra Pro - IP 66/67 - 380/415 В~ - 32 A - 3К+Н+З | Legrand | Индустриальное оборудование | 854 | Промышленные разъемы P17 TEMPRA PRO | PL5 | 5 | ШТ | На складе | Сертифицировано | 2025-02-03 | 1132.03 | 1358.44 | 1358.44 |  |  | 1.561 | 12.1055 | 355 | 220 | 155 | 3245065554397
555441 | Вилка моб. 32А 3К+З 460В IP67 | Прямая вилка без блокировки - P17 Tempra Pro - IP 66/67 - 32 А | Legrand | Индустриальное оборудование | 854 | Промышленные разъемы P17 TEMPRA PRO | PL5 | 5 | ШТ | На складе | Сертифицировано | 2025-02-03 | 1797.66 | 2157.19 | 2157.19 |  |  | 1.345 | 7.812 | 360 | 217 | 100 | 3245065554410
555442 | Вилка моб. 32А 3К+З 500В IP67 | Прямая вилка - 32 А - 3К+З - 500 В - IP 67 | Legrand | Индустриальное оборудование | 854 | Промышленные разъемы P17 TEMPRA PRO | PL5 | 5 | ШТ | Под заказ Т2 | Сертифицировано | 2025-02-03 | 1815.64 | 2178.77 | 2178.77 |  |  | 1.339 | 7.812 | 360 | 217 | 100 | 3245065554427
555451 | Розетка наклад. 32А 2К+З 130В IP67 | Розетка накладная - 32 А - 2К+З - 130 В - IP 67 | Legrand | Индустриальное оборудование | 854 | Промышленные разъемы P17 TEMPRA PRO | PL5 | 5 | ШТ | Под заказ Т2 | Сертифицировано | 2025-02-03 | 2779.16 | 3334.99 | 3334.99 |  |  | 2.592 | 18.6732 | 570 | 182 | 180 | 3245065554519
555454 | Розетка наклад. 32А 2К+З 230В IP67 | Розетка накладная - P17 Tempra Pro - IP 66/67 - 200/250 В~ - 32 A - 2К+З | Legrand | Индустриальное оборудование | 854 | Промышленные разъемы P17 TEMPRA PRO | PL5 | 5 | ШТ | На складе | Сертифицировано | 2025-02-03 | 1608.99 | 1930.79 | 1930.79 |  |  | 2.591 | 18.6732 | 570 | 182 | 180 | 3245065554540
555455 | Розетка наклад. 32А 3К+З 230В IP67 | Розетка накладная - P17 Tempra Pro - IP 66/67 - 200/250 В~ - 32 A - 3К+З | Legrand | Индустриальное оборудование | 854 | Промышленные разъемы P17 TEMPRA PRO | PL5 | 5 | ШТ | На складе | Сертифицировано | 2025-02-03 | 3002.27 | 3602.72 | 3602.72 |  |  | 2.71 | 18.6732 | 570 | 182 | 180 | 3245065554557
555456 | Розетка наклад. 32А 3К+H+З 230В IP67 | Розетка накладная - P17 Tempra Pro - IP 66/67 - 200/250 В~ - 32 A - 3К+Н+З | Legrand | Индустриальное оборудование | 854 | Промышленные разъемы P17 TEMPRA PRO | PL5 | 5 | ШТ | На складе | Сертифицировано | 2025-02-03 | 3184.6 | 3821.52 | 3821.52 |  |  | 2.839 | 18.6732 | 570 | 182 | 180 | 3245065554564
555458 | Розетка наклад. 32А 3К+З 380В IP67 | Розетка накладная - P17 Tempra Pro - IP 66/67 - 380/415 В~ - 32 A - 3К+З | Legrand | Индустриальное оборудование | 854 | Промышленные разъемы P17 TEMPRA PRO | PL5 | 5 | ШТ | На складе | Сертифицировано | 2025-02-03 | 1857.07 | 2228.48 | 2228.48 |  |  | 2.7 | 18.6732 | 570 | 182 | 180 | 3245065554588
555459 | Розетка наклад. 32А 3К+H+З 380В IP67 | Розетка накладная - P17 Tempra Pro - IP 66/67 - 380/415 В~ - 32 A - 3К+Н+З | Legrand | Индустриальное оборудование | 854 | Промышленные разъемы P17 TEMPRA PRO | PL5 | 5 | ШТ | На складе | Сертифицировано | 2025-02-03 | 1914.01 | 2296.81 | 2296.81 |  |  | 2.832 | 18.6732 | 570 | 182 | 180 | 3245065554595
555462 | Розетка наклад. 32А 3К+З 500В IP67 | Розетка накладная - 32 А - 3К+З - 500 В - IP 67 | Legrand | Индустриальное оборудование | 854 | Промышленные разъемы P17 TEMPRA PRO | PL5 | 5 | ШТ | Под заказ Т2 | Сертифицировано | 2025-02-03 | 3126.07 | 3751.28 | 3751.28 |  |  | 2.717 | 18.6732 | 570 | 182 | 180 | 3245065554625
555484 | Розетка встр. 32А 2К+З 230В IP67 | Встраиваемая розетка - P17 Tempra Pro - IP 66/67 - 200/250 В~ - 32 A - 2К+З | Legrand | Индустриальное оборудование | 854 | Промышленные разъемы P17 TEMPRA PRO | PL5 | 5 | ШТ | На складе | Сертифицировано | 2025-02-03 | 1108.8 | 1330.56 | 1330.56 |  |  | 1.032 | 5.8674 | 420 | 127 | 110 | 3245065554847
555485 | Розетка встр. 32А 3К+З 230В IP67 | Встраиваемая розетка - P17 Tempra Pro - IP 66/67 - 200/250 В~ - 32 A - 3К+З | Legrand | Индустриальное оборудование | 854 | Промышленные разъемы P17 TEMPRA PRO | PL5 | 5 | ШТ | На складе | Сертифицировано | 2025-02-03 | 1326.67 | 1592 | 1592 |  |  | 1.126 | 5.8674 | 420 | 127 | 110 | 3245065554854
555486 | Розетка встр. 32А 3К+H+З 230В IP67 | Встраиваемая розетка - P17 Tempra Pro - IP 66/67 - 200/250 В~ - 32 A - 3К+Н+З | Legrand | Индустриальное оборудование | 854 | Промышленные разъемы P17 TEMPRA PRO | PL5 | 5 | ШТ | На складе | Сертифицировано | 2025-02-03 | 1439.08 | 1726.9 | 1726.9 |  |  | 1.25 | 5.8674 | 420 | 127 | 110 | 3245065554861
555488 | Розетка встр. 32А 3К+З 380В IP67 | Встраиваемая розетка - P17 Tempra Pro - IP 66/67 - 380/415 В~ - 32 A - 3К+З | Legrand | Индустриальное оборудование | 854 | Промышленные разъемы P17 TEMPRA PRO | PL5 | 5 | ШТ | На складе | Сертифицировано | 2025-02-03 | 1187.01 | 1424.41 | 1424.41 |  |  | 1.104 | 5.8674 | 420 | 127 | 110 | 3245065554885
555489 | Розетка встр. 32А 3К+H+З 380В IP67 | Встраиваемая розетка - P17 Tempra Pro - IP 66/67 - 380/415 В~ - 32 A - 3К+Н+З | Legrand | Индустриальное оборудование | 854 | Промышленные разъемы P17 TEMPRA PRO | PL5 | 5 | ШТ | На складе | Сертифицировано | 2025-02-03 | 1261.04 | 1513.25 | 1513.25 |  |  | 1.243 | 5.8674 | 420 | 127 | 110 | 3245065554892
555491 | Розетка встр. 32А 3К+З 460В IP67 | Встраиваемая розетка без блокировки - P17 Tempra Pro - IP 66/67 - 32 А | Legrand | Индустриальное оборудование | 854 | Промышленные разъемы P17 TEMPRA PRO | PL5 | 5 | ШТ | Под заказ Т2 | Сертифицировано | 2025-02-03 | 1410.46 | 1692.55 | 1692.55 |  |  | 1.122 | 5.8674 | 420 | 127 | 110 | 3245065554915
555492 | Розетка встр. 32А 3К+З 500В IP67 | Розетка встраиваемая - 32А - 3К+З - 460 В - IP 67 | Legrand | Индустриальное оборудование | 854 | Промышленные разъемы P17 TEMPRA PRO | PL5 | 5 | ШТ | Под заказ Т2 | Сертифицировано | 2025-02-03 | 1424.56 | 1709.47 | 1709.47 |  |  | 1.121 | 5.8674 | 420 | 127 | 110 | 3245065554922
555504 | Роз.моб. 63А 2К+З 230В IP67 | Розетка мобильная - 63А - 2К+З - 230В - IP67 | Legrand | Индустриальное оборудование | 854 | Промышленные разъемы P17 TEMPRA PRO | PL5 | 2 | ШТ | На складе | Сертифицировано | 2022-05-03 | 3995.76 | 4794.91 | 4794.91 |  |  | 1.594 | 7.5078 | 268 | 203 | 138 | 3414970734686
555505 | Роз.моб. 63А 3К+З 230В IP67 | Розетка мобильная - 63А - 3К+З - 230В - IP67 | Legrand | Индустриальное оборудование | 854 | Промышленные разъемы P17 TEMPRA PRO | PL5 | 2 | ШТ | Под заказ Т1 | Сертифицировано | 2022-05-03 | 6215.63 | 7458.76 | 7458.76 |  |  | 1.697 | 7.5078 | 268 | 203 | 138 | 3414970734709
555506 | Роз.моб. 63А 3К+H+З 230В IP67 | Розетка мобильная - 63А - 3К+Н+З - 230В - IP67 | Legrand | Индустриальное оборудование | 854 | Промышленные разъемы P17 TEMPRA PRO | PL5 | 2 | ШТ | Под заказ Т1 | Сертифицировано | 2022-05-03 | 6837.19 | 8204.63 | 8204.63 |  |  | 1.812 | 7.5078 | 268 | 203 | 138 | 3414970734525
555508 | Роз.моб. 63А 3К+З 380В IP67 | Розетка мобильная - 63А - 3К+З - 380В - IP67 | Legrand | Индустриальное оборудование | 854 | Промышленные разъемы P17 TEMPRA PRO | PL5 | 2 | ШТ | Под заказ Т1 | Сертифицировано | 2022-05-03 | 4052.2 | 4862.64 | 4862.64 |  |  | 1.685 | 7.5078 | 268 | 203 | 138 | 3414970734723
555509 | Роз.моб. 63А 3К+H+З 380В IP67 | Розетка мобильная - 63А - 3К+Н+З - 380В - IP67 | Legrand | Индустриальное оборудование | 854 | Промышленные разъемы P17 TEMPRA PRO | PL5 | 2 | ШТ | На складе | Сертифицировано | 2022-05-03 | 4216.47 | 5059.76 | 5059.76 |  |  | 1.8 | 7.5078 | 268 | 203 | 138 | 3414970734747
555514 | Вилка накл. 63А 2К+З 230В IP67 | Вилка накладная - 63А - 2К+З - 230В - IP67 | Legrand | Индустриальное оборудование | 854 | Промышленные разъемы P17 TEMPRA PRO | PL5 | 2 | ШТ | Под заказ Т2 | Сертифицировано | 2022-05-03 | 10900.86 | 13081.03 | 13081.03 |  |  | 3.195 | 20.8743 | 398 | 298 | 176 | 3414970734563
555518 | Вилка накл. 63А 3К+З 380В IP67 | Вилка накладная - 63А - 3К+З - 230В - IP67 | Legrand | Индустриальное оборудование | 854 | Промышленные разъемы P17 TEMPRA PRO | PL5 | 2 | ШТ | Под заказ Т1 | Сертифицировано | 2022-05-03 | 11171.7 | 13406.04 | 13406.04 |  |  | 3.5 | 20.8743 | 398 | 298 | 176 | 3414970734587
555519 | Вилк.накл.63А 3К+H+З 380В IP67 | Вилка накладная - 63А - 3К+Н+З - 230В - IP67 | Legrand | Индустриальное оборудование | 854 | Промышленные разъемы P17 TEMPRA PRO | PL5 | 2 | ШТ | На складе | Сертифицировано | 2022-05-03 | 11840.43 | 14208.52 | 14208.52 |  |  | 3.5 | 20.8743 | 398 | 298 | 176 | 3414970734761
555524 | Вилка моб. 63А 2К+З 230В IP67 | Вилка мобильная - 63А - 2К+З - 230В - IP67 | Legrand | Индустриальное оборудование | 854 | Промышленные разъемы P17 TEMPRA PRO | PL5 | 2 | ШТ | На складе | Сертифицировано | 2022-05-03 | 3429.66 | 4115.59 | 4115.59 |  |  | 1.357 | 7.5078 | 268 | 203 | 138 | 3414970734785
555525 | Вилка моб. 63А 3К+З 230В IP67 | Вилка мобильная - 63А - 3К+З - 230В - IP67 | Legrand | Индустриальное оборудование | 854 | Промышленные разъемы P17 TEMPRA PRO | PL5 | 2 | ШТ | Под заказ Т1 | Сертифицировано | 2022-05-03 | 4001.26 | 4801.51 | 4801.51 |  |  | 1.478 | 7.5078 | 268 | 203 | 138 | 3414970734808
555526 | Вилка моб.63А 3К+H+З 230В IP67 | Вилка мобильная - 63А - 3К+Н+З - 230В - IP67 | Legrand | Индустриальное оборудование | 854 | Промышленные разъемы P17 TEMPRA PRO | PL5 | 2 | ШТ | Под заказ Т1 | Сертифицировано | 2022-05-03 | 4776.44 | 5731.73 | 5731.73 |  |  | 1.596 | 7.5078 | 268 | 203 | 138 | 3414970734600
555528 | Вилка моб. 63А 3К+З 380В IP67 | Вилка мобильная - 63А - 3К+З - 380В - IP67 | Legrand | Индустриальное оборудование | 854 | Промышленные разъемы P17 TEMPRA PRO | PL5 | 2 | ШТ | На складе | Сертифицировано | 2022-05-03 | 3163.11 | 3795.73 | 3795.73 |  |  | 1.469 | 7.5078 | 268 | 203 | 138 | 3414970734822
555529 | Вилка моб.63А 3К+H+З 380В IP67 | Вилка мобильная - 63А - 3К+Н+З - 380В - IP67 | Legrand | Индустриальное оборудование | 854 | Промышленные разъемы P17 TEMPRA PRO | PL5 | 2 | ШТ | На складе | Сертифицировано | 2022-05-03 | 3138.93 | 3766.72 | 3766.72 |  |  | 1.587 | 7.5078 | 268 | 203 | 138 | 3414970734846
555532 | Вилка моб. 63А 3К+З 500В IP67 | Вилка мобильная - 63А - 3К+З - 500В - IP67 | Legrand | Индустриальное оборудование | 854 | Промышленные разъемы P17 TEMPRA PRO | PL5 | 2 | ШТ | Под заказ Т1 | Сертифицировано | 2022-05-03 | 4708.99 | 5650.79 | 5650.79 |  |  | 1.476 | 7.5078 | 268 | 203 | 138 | 3414970734860
555554 | Роз.накл.63А 2К+З 230В IP67 | Розетка накладная - 63А - 2К+З - 230В - IP67 | Legrand | Индустриальное оборудование | 854 | Промышленные разъемы P17 TEMPRA PRO | PL5 | 2 | ШТ | На складе | Сертифицировано | 2022-05-03 | 4559.98 | 5471.98 | 5471.98 |  |  | 2.263 | 12.4759 | 268 | 253 | 184 | 3414970734884
555555 | Роз.накл.63А 3К+З 230В IP67 | Розетка накладная - 63А - 3К+З - 230В - IP67 | Legrand | Индустриальное оборудование | 854 | Промышленные разъемы P17 TEMPRA PRO | PL5 | 2 | ШТ | Под заказ Т1 | Сертифицировано | 2022-05-03 | 6687.98 | 8025.58 | 8025.58 |  |  | 2.49 | 12.4759 | 268 | 253 | 184 | 3414970734907
555556 | Роз.накл.63А 3К+H+З 230В IP67 | Розетка накладная - 63А - 3К+Н+З - 230В - IP67 | Legrand | Индустриальное оборудование | 854 | Промышленные разъемы P17 TEMPRA PRO | PL5 | 2 | ШТ | На складе | Сертифицировано | 2022-05-03 | 7356.78 | 8828.14 | 8828.14 |  |  | 2.479 | 12.4759 | 268 | 253 | 184 | 3414970734624
555558 | Роз.накл.63А 3К+З 380В IP67 | Розетка накладная - 63А - 3К+З - 380В - IP67 | Legrand | Индустриальное оборудование | 854 | Промышленные разъемы P17 TEMPRA PRO | PL5 | 2 | ШТ | На складе | Сертифицировано | 2022-05-03 | 4850.17 | 5820.2 | 5820.2 |  |  | 2.38 | 12.4759 | 268 | 253 | 184 | 3414970734921
555559 | Роз.накл.63А 3К+H+З 380В IP67 | Розетка накладная - 63А - 3К+Н+З - 380В - IP67 | Legrand | Индустриальное оборудование | 854 | Промышленные разъемы P17 TEMPRA PRO | PL5 | 2 | ШТ | На складе | Сертифицировано | 2022-05-03 | 4968.19 | 5961.83 | 5961.83 |  |  | 2.475 | 12.4759 | 268 | 253 | 184 | 3414970734945
555562 | Роз.накл.63А 3К+З 500В IP67 | Розетка накладная - 63А - 3К+З - 500В - IP67 | Legrand | Индустриальное оборудование | 854 | Промышленные разъемы P17 TEMPRA PRO | PL5 | 2 | ШТ | Под заказ Т1 | Сертифицировано | 2022-05-03 | 6077.05 | 7292.46 | 7292.46 |  |  | 2.356 | 12.4759 | 268 | 253 | 184 | 3414970734969
555584 | Роз.встр. 63А 2К+З 230В IP67 | Розетка встроенная - 63А - 2К+З - 230В - IP67 | Legrand | Индустриальное оборудование | 854 | Промышленные разъемы P17 TEMPRA PRO | PL5 | 2 | ШТ | На складе | Сертифицировано | 2022-05-03 | 3828.35 | 4594.02 | 4594.02 |  |  | 1.263 | 7.32 | 305 | 150 | 160 | 3414970734983
555585 | Роз.встр. 63А 3К+З 230В IP67 | Розетка встроенная - 63А - 3К+З - 230В - IP67 | Legrand | Индустриальное оборудование | 854 | Промышленные разъемы P17 TEMPRA PRO | PL5 | 2 | ШТ | Под заказ Т1 | Сертифицировано | 2022-05-03 | 4954.35 | 5945.22 | 5945.22 |  |  | 1.331 | 7.32 | 305 | 150 | 160 | 3414970735003
555586 | Роз.встр. 63А 3К+H+З 230В IP67 | Розетка встроенная - 63А - 3К+Н+З - 230В - IP67 | Legrand | Индустриальное оборудование | 854 | Промышленные разъемы P17 TEMPRA PRO | PL5 | 2 | ШТ | Под заказ Т2 | Сертифицировано | 2022-05-03 | 5449.78 | 6539.74 | 6539.74 |  |  | 1.448 | 7.32 | 305 | 150 | 160 | 3414970734648
555588 | Роз.встр. 63А 3К+З 380В IP67 | Розетка встроенная - 63А - 3К+З - 380В - IP67 | Legrand | Индустриальное оборудование | 854 | Промышленные разъемы P17 TEMPRA PRO | PL5 | 2 | ШТ | На складе | Сертифицировано | 2022-05-03 | 4338.71 | 5206.45 | 5206.45 |  |  | 1.35 | 7.32 | 305 | 150 | 160 | 3414970735027
555589 | Роз.встр. 63А 3К+H+З 380В IP67 | Розетка встроенная - 63А - 3К+Н+З - 380В - IP67 | Legrand | Индустриальное оборудование | 854 | Промышленные разъемы P17 TEMPRA PRO | PL5 | 2 | ШТ | На складе | Сертифицировано | 2022-05-03 | 4633.99 | 5560.79 | 5560.79 |  |  | 1.468 | 7.32 | 305 | 150 | 160 | 3414970735041
555592 | Роз.встр. 63А 3К+З 500В IP67 | Розетка встроенная - 63А - 3К+З - 500В - IP67 | Legrand | Индустриальное оборудование | 854 | Промышленные разъемы P17 TEMPRA PRO | PL5 | 2 | ШТ | Под заказ Т1 | Сертифицировано | 2022-05-03 | 4959.97 | 5951.96 | 5951.96 |  |  | 1.35 | 7.32 | 305 | 150 | 160 | 3414970735065
555608 | Роз.моб. 125А 3К+З 380В IP67 | Розетка мобильная - 125А - 3К+З - 380В - IP67 | Legrand | Индустриальное оборудование | 854 | Промышленные разъемы P17 TEMPRA PRO | PL5 | 1 | ШТ | На складе | Сертифицировано | 2022-05-03 | 9868.09 | 11841.71 | 11841.71 |  |  | 1.545 | 7.8799 | 328 | 168 | 143 | 3414970735089
555609 | Роз.моб. 125А 3К+H+З 380В IP67 | Розетка мобильная - 125А - 3К+Н+З - 380В - IP67 | Legrand | Индустриальное оборудование | 854 | Промышленные разъемы P17 TEMPRA PRO | PL5 | 1 | ШТ | На складе | Сертифицировано | 2022-05-03 | 9950.16 | 11940.19 | 11940.19 |  |  | 1.68 | 7.8799 | 328 | 168 | 143 | 3414970735096
555618 | Вилка накл.125А 3К+З 380В IP67 | Вилка накладная - 125А - 3К+З - 380В - IP67 | Legrand | Индустриальное оборудование | 854 | Промышленные разъемы P17 TEMPRA PRO | PL5 | 1 | ШТ | Под заказ Т1 | Сертифицировано | 2022-05-03 | 20963.46 | 25156.15 | 25156.15 |  |  | 2.911 | 24.4324 | 398 | 298 | 206 | 3414970734662
555619 | Вил.накл.125А 3К+H+З 380В IP67 | Вилка накладная - 125А - 3К+Н+З - 380В - IP67 | Legrand | Индустриальное оборудование | 854 | Промышленные разъемы P17 TEMPRA PRO | PL5 | 1 | ШТ | На складе | Сертифицировано | 2022-05-03 | 22348.45 | 26818.14 | 26818.14 |  |  | 3.03 | 24.4324 | 398 | 298 | 206 | 3414970734679
555628 | Вилка моб. 125А 3К+З 380В IP67 | Вилка мобильная - 125А - 3К+З - 380В - IP67 | Legrand | Индустриальное оборудование | 854 | Промышленные разъемы P17 TEMPRA PRO | PL5 | 1 | ШТ | Под заказ Т1 | Сертифицировано | 2022-05-03 | 8417.08 | 10100.5 | 10100.5 |  |  | 1.189 | 7.32 | 305 | 150 | 160 | 3414970735102
555629 | Вилк.моб.125А 3К+H+З 380В IP67 | Вилка мобильная - 125А - 3К+Н+З - 380В - IP67 | Legrand | Индустриальное оборудование | 854 | Промышленные разъемы P17 TEMPRA PRO | PL5 | 1 | ШТ | На складе | Сертифицировано | 2022-05-03 | 8934.17 | 10721 | 10721 |  |  | 1.29 | 7.32 | 305 | 150 | 160 | 3414970735119
555658 | Роз.накл.125А 3К+З 380В IP67 | Розетка накладная - 125А - 3К+З - 380В - IP67 | Legrand | Индустриальное оборудование | 854 | Промышленные разъемы P17 TEMPRA PRO | PL5 | 1 | ШТ | Под заказ Т1 | Сертифицировано | 2022-05-03 | 14127.92 | 16953.5 | 16953.5 |  |  | 3.114 | 17.6979 | 346 | 275 | 186 | 3414970735126
555659 | Роз.накл.125А 3К+H+З 380В IP67 | Розетка накладная - 125А - 3К+Н+З - 380В - IP67 | Legrand | Индустриальное оборудование | 854 | Промышленные разъемы P17 TEMPRA PRO | PL5 | 1 | ШТ | На складе | Сертифицировано | 2022-05-03 | 14831.89 | 17798.27 | 17798.27 |  |  | 3.242 | 17.6979 | 346 | 275 | 186 | 3414970735133
555688 | Роз.встр. 125А 3К+З 380В IP67 | Розетка встроенная - 125А - 3К+З - 380В - IP67 | Legrand | Индустриальное оборудование | 854 | Промышленные разъемы P17 TEMPRA PRO | PL5 | 1 | ШТ | Под заказ Т1 | Сертифицировано | 2022-05-03 | 9275.68 | 11130.82 | 11130.82 |  |  | 1.208 | 4.5684 | 183 | 158 | 158 | 3414970735140
555689 | Роз.встр.125А 3К+H+З 380В IP67 | Розетка встроенная - 125А - 3К+Н+З - 380В - IP67 | Legrand | Индустриальное оборудование | 854 | Промышленные разъемы P17 TEMPRA PRO | PL5 | 1 | ШТ | На складе | Сертифицировано | 2022-05-03 | 9971.81 | 11966.17 | 11966.17 |  |  | 1.336 | 4.5684 | 183 | 158 | 158 | 3414970735157
573860 | Выключатель 2х2500Вт Радио | Многофункциональный активатор в корпусе IP55 приемники - радио - 2 канала - 2500 Вт или 2 выхода с сухими НО/НЗ контактами | Legrand | ЭУИ Luxe | 1181 | Радиосистема MY HOME PLAY (LEGRAND) | PL3 | 1 | ШТ | На складе | Сертифицировано | 2022-12-18 | 17820.43 | 21384.52 | 21384.52 | Будет удален |  | 0.553 | 2.602 | 185 | 145 | 97 | 3245065738605
573862 | Выключатель 1х2500Вт Радио | Выключатель-приемник - радио - для установки в подвесной потолок - 1 канал - 2500 Вт | Legrand | ЭУИ Luxe | 1181 | Радиосистема MY HOME PLAY (LEGRAND) | PL3 | 1 | ШТ | На складе | Сертифицировано | 2022-12-18 | 16038.39 | 19246.07 | 19246.07 | Будет удален |  | 0.138 | 0.79834 | 144 | 72 | 77 | 3245065738629
573864 | Светорегулятор 600Вт Радио CLN | Светорегулятор-приемник - радио - для установки в подвесной потолок - 1 канал - без нейтрали - 60-600 ВА | Legrand | ЭУИ Luxe | 1181 | Радиосистема MY HOME PLAY (LEGRAND) | PL3 | 1 | ШТ | На складе | Сертифицировано | 2022-12-18 | 26730.64 | 32076.77 | 32076.77 | Будет удален |  | 0.158 | 0.79834 | 144 | 72 | 77 | 3245065738643
573982 | Колонка потолочная 20Вт | Динамик Потолочный 20 Вт | Legrand | ЭУИ Luxe | 562 | Celiane электроустановочное оборудование | PL2 | 1 | ШТ | Под заказ Т2 | Сертифицировано | 2025-04-06 | 9344.88 | 11213.86 | 11213.86 | Будет удален |  | 0.374 | 1.0285 | 110 | 110 | 85 | 3245065739824
573999 | Кабель звук системы и домофон | Кабель USB звуковой системы и видеодомофонии | Legrand | ЭУИ Luxe | 384 | Комплектующие изделия 2-проводных домофонов In One | PL3 | 1 | ШТ | Под заказ Т2 | Сертифицировано | 2021-11-08 | 42832.53 | 51399.04 | 51399.04 | Будет удален |  | 5.059 | 10.933 | 290 | 290 | 130 | 3245065739992
601110 | ЩИТОК ВСТРОЕННЫЙ 1x 6 БЕЗ N&E | Распределительный щиток Practibox скрытого монтажа - IP 40 - IK 07 - 1 рейка - 6 модулей | Legrand | Power Distribution System | 84 | Щитки распределительные Mini S + Practibox (6 mod) | PL1 | 1 | ШТ | На складе | Сертифицировано | 2023-06-04 | 548.12 | 657.74 | 657.74 |  |  | 0.382 | 4.215 | 230 | 98 | 187 | 3245066011103
601111 | ЩИТОК ВСТРОЕННЫЙ 1 x 8 БЕЗ N&E | Распределительный щиток Practibox скрытого монтажа - IP 40 - IK 07 - 1 рейка - 8 модулей | Legrand | Power Distribution System | 84 | Щитки распределительные Mini S + Practibox (6 mod) | PL1 | 1 | ШТ | На складе | Сертифицировано | 2023-06-04 | 609.03 | 730.84 | 730.84 |  |  | 0.476 | 5.1042 | 265 | 103 | 187 | 3245066011110
601112 | ЩИТОК ВСТРОЕННЫЙ 1x12 БЕЗ N&E | Распределительный щиток Practibox скрытого монтажа - IP 40 - IK 07 - 1 рейка - 12 модулей | Legrand | Power Distribution System | 89 | Щитки распределительные Practibox | PL1 | 1 | ШТ | На складе | Сертифицировано | 2023-06-04 | 661.99 | 794.39 | 794.39 |  |  | 0.616 | 6.0996 | 340 | 230 | 78 | 3245066011127
601113 | ЩИТОК ВСТРОЕННЫЙ 2x12 БЕЗ N&E | Распределительный щиток Practibox скрытого монтажа - IP 40 - IK 07 - 2 рейки - 12 модулей | Legrand | Power Distribution System | 89 | Щитки распределительные Practibox | PL1 | 1 | ШТ | На складе | Сертифицировано | 2023-06-04 | 1197.88 | 1437.46 | 1437.46 |  |  | 1.225 | 11.8987 | 375 | 334 | 95 | 3245066011134
601114 | ЩИТОК ВСТРОЕННЫЙ 3x12 БЕЗ N&E | Распределительный щиток Practibox скрытого монтажа - IP 40 - IK 07 - 3 рейки - 12 модулей | Legrand | Power Distribution System | 89 | Щитки распределительные Practibox | PL1 | 1 | ШТ | На складе | Сертифицировано | 2023-06-04 | 2080.54 | 2496.65 | 2496.65 |  |  | 1.765 | 21.0648 | 524 | 335 | 120 | 3245066011141
601117 | ЩИТОК ВСТРОЕННЫЙ 1x12 C N&E | Распределительный щиток скрытого монтажа Practibox - с шинами PE + N - 1 рейка х 12 модулей | Legrand | Power Distribution System | 89 | Щитки распределительные Practibox | PL1 | 1 | ШТ | На складе | Сертифицировано | 2023-06-04 | 689.57 | 827.48 | 827.48 |  |  | 0.68 | 6.164 | 335 | 230 | 80 | 3245066011172
601118 | ЩИТОК ВСТРОЕННЫЙ 2x12 C N&E | Распределительный щиток скрытого монтажа Practibox - с шинами PE + N - 2 рейки х 12 модулей | Legrand | Power Distribution System | 89 | Щитки распределительные Practibox | PL1 | 1 | ШТ | На складе | Сертифицировано | 2023-06-04 | 1247.8 | 1497.36 | 1497.36 |  |  | 1.293 | 14.212 | 380 | 340 | 110 | 3245066011189
601119 | ЩИТОК ВСТРОЕННЫЙ 3x12 C N&E | Распределительный щиток скрытого монтажа Practibox - с шинами PE + N - 3 рейки х 12 модулей | Legrand | Power Distribution System | 89 | Щитки распределительные Practibox | PL1 | 1 | ШТ | На складе | Сертифицировано | 2023-06-04 | 2167.22 | 2600.66 | 2600.66 |  |  | 1.87 | 19.822 | 530 | 340 | 110 | 3245066011196
601205 | Nedbox Дверь непроз.белая 8м | Дверь непрозрачная белая - 8 модулей | Legrand | Power Distribution System | 84 | Щитки распределительные Mini S + Practibox (6 mod) | PL1 | 1 | ШТ | Под заказ Т2 | Не подлежит сертификации | 2021-12-31 | 2804.99 | 3365.99 | 3365.99 | Будет удален |  | 0.158 | 1.1506 | 188 | 180 | 34 | 3245066012056
601206 | Nedbox Дверь непроз.белая 12м | Дверь непрозрачная белая - 12 модулей | Legrand | Power Distribution System | 88 | Щитки распределительные Nedbox, Practibox3, XL3 125 | PL1 | 1 | ШТ | Под заказ Т2 | Не подлежит сертификации | 2021-12-31 | 3722.77 | 4467.32 | 4467.32 | Будет удален |  | 0.24 | 1.87 | 275 | 200 | 34 | 3245066012063
601207 | Nedbox Дверь непроз.белая 24м | Дверь непрозрачная белая - 24 модулей | Legrand | Power Distribution System | 88 | Щитки распределительные Nedbox, Practibox3, XL3 125 | PL1 | 1 | ШТ | Под заказ Т2 | Не подлежит сертификации | 2021-12-31 | 4837.09 | 5804.51 | 5804.51 | Будет удален |  | 0.426 | 3.179 | 340 | 275 | 34 | 3245066012070
601208 | Nedbox Дверь непроз.белая 36м | Дверь непрозрачная белая - 36 модулей | Legrand | Power Distribution System | 88 | Щитки распределительные Nedbox, Practibox3, XL3 125 | PL1 | 1 | ШТ | Под заказ Т2 | Не подлежит сертификации | 2021-12-31 | 6120.42 | 7344.5 | 7344.5 | Будет удален |  | 0.672 | 4.3477 | 465 | 275 | 34 | 3245066012087
601209 | Nedbox Дверь непроз.белая 48м | Дверь непрозрачная белая - 48 модулей | Legrand | Power Distribution System | 88 | Щитки распределительные Nedbox, Practibox3, XL3 125 | PL1 | 1 | ШТ | Под заказ Т2 | Не подлежит сертификации | 2021-12-31 | 10427.45 | 12512.94 | 12512.94 | Будет удален |  | 0.854 | 6.7276 | 605 | 278 | 40 | 3245066012094
601215 | Nedbox Дверь прозр.8м | Дверь прозрачная - 8 модулей | Legrand | Power Distribution System | 84 | Щитки распределительные Mini S + Practibox (6 mod) | PL1 | 1 | ШТ | Под заказ Т2 | Не подлежит сертификации | 2021-12-31 | 3097.04 | 3716.45 | 3716.45 | Будет удален |  | 0.155 | 1.1506 | 188 | 180 | 34 | 3245066012155
601216 | Nedbox Дверь прозр.12м | Дверь прозрачная - 12 модулей | Legrand | Power Distribution System | 88 | Щитки распределительные Nedbox, Practibox3, XL3 125 | PL1 | 1 | ШТ | Под заказ Т2 | Не подлежит сертификации | 2021-12-31 | 3904.67 | 4685.6 | 4685.6 | Будет удален |  | 0.24 | 1.87 | 275 | 200 | 34 | 3245066012162
601217 | Nedbox Дверь прозр.24м | Дверь прозрачная - 24 модулей | Legrand | Power Distribution System | 88 | Щитки распределительные Nedbox, Practibox3, XL3 125 | PL1 | 1 | ШТ | Под заказ Т2 | Не подлежит сертификации | 2021-12-31 | 5338.48 | 6406.18 | 6406.18 | Будет удален |  | 0.433 | 3.179 | 340 | 275 | 34 | 3245066012179
601218 | Nedbox Дверь прозр.36м | Дверь прозрачная - 36 модулей | Legrand | Power Distribution System | 88 | Щитки распределительные Nedbox, Practibox3, XL3 125 | PL1 | 1 | ШТ | Под заказ Т2 | Не подлежит сертификации | 2021-12-31 | 7052.63 | 8463.16 | 8463.16 | Будет удален |  | 0.67 | 4.3477 | 465 | 275 | 34 | 3245066012186
601219 | Nedbox Дверь прозр.48м | Дверь прозрачная - 48 модулей | Legrand | Power Distribution System | 88 | Щитки распределительные Nedbox, Practibox3, XL3 125 | PL1 | 1 | ШТ | Под заказ Т2 | Не подлежит сертификации | 2021-12-31 | 11015.67 | 13218.8 | 13218.8 | Будет удален |  | 0.866 | 6.7276 | 605 | 278 | 40 | 3245066012193
601226 | Nedbox Дверь мет.12м | Дверь металлическая 12 модулей | Legrand | Power Distribution System | 88 | Щитки распределительные Nedbox, Practibox3, XL3 125 | PL1 | 1 | ШТ | Под заказ Т2 | Не подлежит сертификации | 2021-12-31 | 3856.63 | 4627.96 | 4627.96 | Будет удален |  | 0.458 | 1.87 | 275 | 200 | 34 | 3245066012261
601227 | Nedbox Дверь мет.24м | Дверь металлическая 24 модулей | Legrand | Power Distribution System | 88 | Щитки распределительные Nedbox, Practibox3, XL3 125 | PL1 | 1 | ШТ | Под заказ Т2 | Не подлежит сертификации | 2021-12-31 | 5194.09 | 6232.91 | 6232.91 | Будет удален |  | 0.777 | 3.179 | 340 | 275 | 34 | 3245066012278
601228 | Nedbox Дверь мет.36м | Дверь металлическая 36 модулей | Legrand | Power Distribution System | 88 | Щитки распределительные Nedbox, Practibox3, XL3 125 | PL1 | 1 | ШТ | Под заказ Т2 | Не подлежит сертификации | 2021-12-31 | 6593.61 | 7912.33 | 7912.33 | Будет удален |  | 1.065 | 4.3477 | 465 | 275 | 34 | 3245066012285
601229 | Nedbox Дверь мет.48м | Дверь металлическая 48 модулей | Legrand | Power Distribution System | 88 | Щитки распределительные Nedbox, Practibox3, XL3 125 | PL1 | 1 | ШТ | Под заказ Т2 | Не подлежит сертификации | 2021-12-31 | 9143.98 | 10972.78 | 10972.78 | Будет удален |  | 1.34 | 6.7276 | 605 | 278 | 40 | 3245066012292
601235 | Nedbox нав. 1х8м бел.дв | Накладной распределительный щит Nedbox - с белой дверью - 1 рейка х 8 модулей | Legrand | Power Distribution System | 84 | Щитки распределительные Mini S + Practibox (6 mod) | PL1 | 1 | ШТ | На складе | Сертифицировано | 2023-06-04 | 1900.43 | 2280.52 | 2280.52 |  |  | 0.676 | 4.5562 | 226 | 210 | 96 | 3245066012353
601236 | Nedbox нав. 1х12м бел.дв | Накладной распределительный щит Nedbox - с белой дверью - 1 рейка х 12 (+1) модулей | Legrand | Power Distribution System | 88 | Щитки распределительные Nedbox, Practibox3, XL3 125 | PL1 | 1 | ШТ | На складе | Сертифицировано | 2023-06-04 | 2269.33 | 2723.2 | 2723.2 |  |  | 1.058 | 7.3728 | 320 | 240 | 96 | 3245066012360
601237 | Nedbox нав. 2х12м бел.дв | Накладной распределительный щит Nedbox - с белой дверью - 2 рейки х 12 (+1) модулей | Legrand | Power Distribution System | 88 | Щитки распределительные Nedbox, Practibox3, XL3 125 | PL1 | 1 | ШТ | На складе | Сертифицировано | 2023-06-04 | 2870.4 | 3444.48 | 3444.48 | [7 empty] | 3245066012377
601238 | Nedbox нав. 3х12м бел.дв | Накладной распределительный щит Nedbox - с белой дверью - 3 рейки х 12 (+1) модулей | Legrand | Power Distribution System | 88 | Щитки распределительные Nedbox, Practibox3, XL3 125 | PL1 | 1 | ШТ | На складе | Сертифицировано | 2023-06-04 | 5041.13 | 6049.36 | 6049.36 | [7 empty] | 3245066012384
601239 | Nedbox нав. 4х12м бел.дв | Накладной распределительный щит Nedbox - с белой дверью - 4 рейки х 12 (+1) модулей | Legrand | Power Distribution System | 88 | Щитки распределительные Nedbox, Practibox3, XL3 125 | PL1 | 1 | ШТ | На складе | Сертифицировано | 2023-06-04 | 9719.56 | 11663.47 | 11663.47 | [7 empty] | 3245066012391
601245 | Nedbox нав. 1х8м прозр.дв | Накладной распределительный щит Nedbox - с прозрачной дверью - 1 рейка х 8 модулей | Legrand | Power Distribution System | 84 | Щитки распределительные Mini S + Practibox (6 mod) | PL1 | 1 | ШТ | На складе | Сертифицировано | 2023-06-04 | 1842.5 | 2211 | 2211 | [7 empty] | 3245066012452
601246 | Nedbox нав. 1х12м прозр.дв | Накладной распределительный щит Nedbox - с прозрачной дверью - 1 рейка х 12 (+1) модулей | Legrand | Power Distribution System | 88 | Щитки распределительные Nedbox, Practibox3, XL3 125 | PL1 | 1 | ШТ | На складе | Сертифицировано | 2023-06-04 | 2200.17 | 2640.2 | 2640.2 | [7 empty] | 3245066012469
601247 | Nedbox нав. 2х12м прозр.дв | Накладной распределительный щит Nedbox - с прозрачной дверью - 2 рейки х 12 (+1) модулей | Legrand | Power Distribution System | 88 | Щитки распределительные Nedbox, Practibox3, XL3 125 | PL1 | 1 | ШТ | На складе | Сертифицировано | 2023-06-04 | 2634.45 | 3161.34 | 3161.34 | [7 empty] | 3245066012476
601248 | Nedbox нав. 3х12м прозр.дв | Накладной распределительный щит Nedbox - с прозрачной дверью - 3 рейки х 12 (+1) модулей | Legrand | Power Distribution System | 88 | Щитки распределительные Nedbox, Practibox3, XL3 125 | PL1 | 1 | ШТ | На складе | Сертифицировано | 2023-06-04 | 5096.54 | 6115.85 | 6115.85 | [7 empty] | 3245066012483
601249 | Nedbox нав. 4х12м прозр.дв | Накладной распределительный щит Nedbox - с прозрачной дверью - 4 рейки х 12 (+1) модулей | Legrand | Power Distribution System | 88 | Щитки распределительные Nedbox, Practibox3, XL3 125 | PL1 | 1 | ШТ | На складе | Сертифицировано | 2023-06-04 | 9992.36 | 11990.83 | 11990.83 | [7 empty] | 3245066012490
601256 | Nedbox нав. 1х12м метал.дв | Накладной распределительный щит Nedbox - с металлической дверью - 1 рейка х 12 (+1) модулей | Legrand | Power Distribution System | 88 | Щитки распределительные Nedbox, Practibox3, XL3 125 | PL1 | 1 | ШТ | На складе | Сертифицировано | 2023-06-04 | 3403.99 | 4084.79 | 4084.79 | [7 empty] | 3245066012568
601257 | Nedbox нав. 2х12м метал.дв | Накладной распределительный щит Nedbox - с металлической дверью - 2 рейки х 12 (+1) модулей | Legrand | Power Distribution System | 88 | Щитки распределительные Nedbox, Practibox3, XL3 125 | PL1 | 1 | ШТ | На складе | Сертифицировано | 2023-06-04 | 4152.37 | 4982.84 | 4982.84 | [7 empty] | 3245066012575
601258 | Nedbox нав. 3х12м метал.дв | Накладной распределительный щит Nedbox - с металлической дверью - 3 рейки х 12 (+1) модулей | Legrand | Power Distribution System | 88 | Щитки распределительные Nedbox, Practibox3, XL3 125 | PL1 | 1 | ШТ | На складе | Сертифицировано | 2023-06-04 | 7057.58 | 8469.1 | 8469.1 | [7 empty] | 3245066012582
601259 | Nedbox нав. 4х12м метал.дв | Накладной распределительный щит Nedbox - с металлической дверью - 4 рейки х 12 (+1) модулей | Legrand | Power Distribution System | 88 | Щитки распределительные Nedbox, Practibox3, XL3 125 | PL1 | 1 | ШТ | На складе | Сертифицировано | 2023-06-04 | 8469.11 | 10162.93 | 10162.93 | [7 empty] | 3245066012599
601290 | Шина Зeмл./N 2X8 Отвeр. | Клеммники - нейтраль и земля - 2 x 8 клемм | Legrand | Power Distribution System | 81 | Аксессуары для распределительного оборудования | PL1 | 10 | ШТ | На складе | Сертифицировано | 2023-06-26 | 438.73 | 526.48 | 526.48 |  |  | 0.663 | 1.3154 | 148 | 101 | 88 | 3245066012902
601291 | EkinoxeNXКлем.земля/нейт.2x12 | Клеммники - нейтраль и земля - 2 x 12 клемм | Legrand | Power Distribution System | 81 | Аксессуары для распределительного оборудования | PL1 | 10 | ШТ | Под заказ Т2 | Сертифицировано | 2023-06-26 | 650.07 | 780.08 | 780.08 |  |  | 1.152 | 2.3507 | 288 | 106 | 77 | 3245066012919
601293 | Шина N 30 Отвeр. | Шина N 30 Отвeр. | Legrand | Power Distribution System | 81 | Аксессуары для распределительного оборудования | PL1 | 10 | ШТ | На складе | Сертифицировано | 2023-06-26 | 714.2 | 857.04 | 857.04 |  |  | 1.318 | 2.3507 | 288 | 106 | 77 | 3245066012933
601974 | Щиток Ip65; 4 Мод. с шин.N+Pe | Щиток Plexo³ - IP 65 - IK 09 - 1 ряд - 32 А - 4 модуля | Legrand | Power Distribution System | 86 | Щитки влагозащищенные Plexo3 | PL1 | 1 | ШТ | На складе | Сертифицировано | 2023-06-04 | 1540.84 | 1849.01 | 1849.01 | [7 empty] | 3245066019741
601976 | Щиток Ip65; 6 Мод. с шин.N+Pe | Щиток Plexo³ - IP 65 - IK 09 - 1 ряд - 32 А - 6 модулей | Legrand | Power Distribution System | 86 | Щитки влагозащищенные Plexo3 | PL1 | 1 | ШТ | На складе | Сертифицировано | 2023-06-04 | 2147.6 | 2577.12 | 2577.12 | [7 empty] | 3245066019765
601978 | Щиток Ip65; 8 Мод. с шин.N+Pe | Щиток Plexo³ - IP 65 - IK 09 - 1 ряд - 40 А - 8 модулей | Legrand | Power Distribution System | 86 | Щитки влагозащищенные Plexo3 | PL1 | 1 | ШТ | На складе | Сертифицировано | 2023-06-04 | 2604.82 | 3125.78 | 3125.78 | [7 empty] | 3245066019789
601981 | Щиток Ip65; 1x12 Мод. с N+Pe | Щиток Plexo³ - IP 65 - IK 09 - 1 ряд - 63 А - 12 модулей | Legrand | Power Distribution System | 86 | Щитки влагозащищенные Plexo3 | PL1 | 1 | ШТ | На складе | Сертифицировано | 2023-06-04 | 3464.85 | 4157.82 | 4157.82 |  |  | 2.322 | 16.9361 | 352 | 297 | 162 | 3245066019819
601982 | Щиток Ip65; 2x12 Мод. с N+Pe | Щиток Plexo³ - IP 65 - IK 09 - 2 ряда - 90 А - 12 модулей | Legrand | Power Distribution System | 86 | Щитки влагозащищенные Plexo3 | PL1 | 1 | ШТ | На складе | Сертифицировано | 2023-06-04 | 5981.49 | 7177.79 | 7177.79 |  |  | 3.71 | 28.6366 | 447 | 352 | 182 | 3245066019826
601983 | Щиток Ip65; 3x12 Мод. с N+Pe | Щиток Plexo³ - IP 65 - IK 09 - 3 ряда - 90 А - 12 модулей | Legrand | Power Distribution System | 86 | Щитки влагозащищенные Plexo3 | PL1 | 1 | ШТ | На складе | Сертифицировано | 2023-06-04 | 6911.79 | 8294.15 | 8294.15 |  |  | 5.21 | 40.7447 | 636 | 352 | 182 | 3245066019833
601985 | Щиток Ip65; 1x18 Мод. с N+Pe | Щиток Plexo³ - IP 65 - IK 09 - 1 ряд - 63 А - 18 модулей | Legrand | Power Distribution System | 86 | Щитки влагозащищенные Plexo3 | PL1 | 1 | ШТ | На складе | Сертифицировано | 2023-06-04 | 4104.36 | 4925.23 | 4925.23 |  |  | 2.99 | 22.1324 | 460 | 297 | 162 | 3245066019857
601986 | Щиток Ip65; 2x18 Мод. с N+Pe | Щиток Plexo³ - IP 65 - IK 09 - 2 ряда - 90 А - 18 модулей | Legrand | Power Distribution System | 86 | Щитки влагозащищенные Plexo3 | PL1 | 1 | ШТ | На складе | Сертифицировано | 2023-06-04 | 6899.92 | 8279.9 | 8279.9 |  |  | 4.734 | 37.4228 | 460 | 447 | 182 | 3245066019864
601987 | Щиток Ip65; 3x18 Мод. с N+Pe | Щиток Plexo³ - IP 65 - IK 09 - 3 ряда - 125 А - 18 модулей | Legrand | Power Distribution System | 86 | Щитки влагозащищенные Plexo3 | PL1 | 1 | ШТ | На складе | Сертифицировано | 2023-06-04 | 8704.51 | 10445.41 | 10445.41 |  |  | 6.478 | 53.3296 | 637 | 460 | 182 | 3245066019871
601988 | Щиток Ip65; 4x18 Мод. с N+Pe | Щиток Plexo³ - IP 65 - IK 09 - 4 ряда - 125 А - 18 модулей | Legrand | Power Distribution System | 86 | Щитки влагозащищенные Plexo3 | PL1 | 1 | ШТ | На складе | Сертифицировано | 2023-06-04 | 12977.32 | 15572.78 | 15572.78 |  |  | 8.81 | 69.9899 | 836 | 460 | 182 | 3245066019888
603774 | Таймер cут./нед. 1 канал 230В | Таймер cуточный/недельный, 1 канал, 28 программ, 230В | Legrand | Power Distribution System | 110 | Таймеры модульные | PL1 | 1 | ШТ | Под заказ Т1 | Сертифицировано | 2023-04-16 | 7510.82 | 9012.98 | 9012.98 |  |  | 0.132 | 0.45086 | 97 | 56 | 83 | 3245066037745
603775 | Таймер cут./нед. 2 канала 230В | Таймер cуточный/недельный, 2 канала, 28 программ, 230В | Legrand | Power Distribution System | 110 | Таймеры модульные | PL1 | 1 | ШТ | На складе | Сертифицировано | 2023-04-16 | 10265.72 | 12318.86 | 12318.86 |  | Дата запуска - 06.11.19 | [5 empty] | 3414971985124
603807 | Разделительная перегородка 2 м | Разделительная перегородка для Snap-On колонн и мини-колонн, 1 и 2 секции, длина 2 метра | Legrand | Напольные коробки и колонны | 286 | Колонны и мини-колонны | PL7 | 36 | М | На складе | Не подлежит сертификации | 2021-12-31 | 286.96 | 344.35 | 344.35 |  | Дата запуска - 03.10.19 | 5.3 | 12.9595 | 2030 | 112 | 57 | 3245066038070
603857 | Фиксатор ЭУИ (комплект 2 шт.) | Фиксатор для электроустановочных изделий серии Mosaic в колоннах и мини-колоннах, белый (комплект из 2 штук) | Legrand | Напольные коробки и колонны | 287 | Кабельные каналы DLP алюминиевые (длина в метрах ) | PL7 | 10 | ШТ | Под заказ Т1 | Не подлежит сертификации | 2022-12-31 | 101.84 | 122.21 | 122.21 | Новый | Дата запуска - 12.02.21 | [5 empty] | 3245066038575
603953 | Разрядник B+C 4П | Устройство защиты от импульсных перенапряжений - класс 1+2 - Iimp 8 кА - 4П | Legrand | Power Legrand | 50 | УЗИП модульные | PL1 | 1 | ШТ | На складе | Сертифицировано | 2024-08-06 | 27093.89 | 32512.67 | 32512.67 | Будет удален |  | 0.572 | 0.70114 | 101 | 78 | 89 | 3245066039534
603954 | Сменн.модуль д.603950/53 | Сменный блок для устройств защиты от импульсных перенапряжений - для устройств Кат. № 6 039 54 | Legrand | Power Legrand | 50 | УЗИП модульные | PL1 | 5 | ШТ | На складе | Сертифицировано | 2024-08-06 | 6517.09 | 7820.51 | 7820.51 | [7 empty] | 3245066039541
604077 | Индикатор Зеленый 250В | Моноблочный индикатор - 1 лампа - зеленая - 1 модуль | Legrand | DX3 | 239 | CX3 Переключатели, кнопки, индикаторы | PL1 | 12 | ШТ | На складе | Сертифицировано | 2024-07-15 | 462.31 | 554.77 | 554.77 |  |  | 0.692 | 1.8878 | 228 | 90 | 92 | 3245066040776
604078 | Индикатор Красный 250В | Моноблочный индикатор - 1 лампа - красная - 1 модуль | Legrand | DX3 | 239 | CX3 Переключатели, кнопки, индикаторы | PL1 | 12 | ШТ | На складе | Сертифицировано | 2024-07-15 | 443.28 | 531.94 | 531.94 |  |  | 0.702 | 1.863 | 230 | 90 | 90 | 3245066040783
604079 | Индик. Оранж. 250В | Моноблочный индикатор - 1 лампа - оранжевая - 1 модуль | Legrand | DX3 | 239 | CX3 Переключатели, кнопки, индикаторы | PL1 | 12 | ШТ | На складе | Сертифицировано | 2024-07-15 | 447.22 | 536.66 | 536.66 |  |  | 0.694 | 1.863 | 230 | 90 | 90 | 3245066040790
605100 | Выключатель-разъед.SPX-D 160А | Выключатель-разъединитель SPX-D - 160 A - с предохранителями типа 00 - столбчатые зажимы - 3П | Legrand | Power Legrand | 159 | Выключатели-разъединители SPX-D | PL1 | 1 | ШТ | Под заказ Т1 | Сертифицировано | 2024-09-11 | 28127.37 | 33752.84 | 33752.84 |  |  | 1.829 | 4.6835 | 190 | 170 | 145 | 3245066051000
605101 | Выключатель-разъед.SPX-D 250А | Выключатель-разъединитель SPX-D - 250 A - с предохранителями типа 1 - для кабельных наконечников или плоских шин - 3П | Legrand | Power Legrand | 159 | Выключатели-разъединители SPX-D | PL1 | 1 | ШТ | Под заказ Т2 | Сертифицировано | 2024-09-11 | 43435.87 | 52123.04 | 52123.04 |  |  | 7.017 | 18.0598 | 290 | 265 | 235 | 3245066051017
605102 | Выключатель-разъед.SPX-D 400А | Выключатель-разъединитель SPX-D - 400 A - с предохранителями типа 2 - для кабельных наконечников или плоских шин - 3П | Legrand | Power Legrand | 159 | Выключатели-разъединители SPX-D | PL1 | 1 | ШТ | Под заказ Т2 | Сертифицировано | 2024-09-11 | 68130.33 | 81756.4 | 81756.4 |  |  | 7.178 | 18.5458 | 288 | 265 | 243 | 3245066051024
605103 | Выключатель-разъед.SPX-D 630А | Выключатель-разъединитель SPX-D - 630 A - с предохранителями типа 3 - для кабельных наконечников или плоских шин - 3П | Legrand | Power Legrand | 159 | Выключатели-разъединители SPX-D | PL1 | 1 | ШТ | Под заказ Т2 | Сертифицировано | 2024-09-11 | 112188.63 | 134626.36 | 134626.36 |  |  | 14.039 | 39.5198 | 395 | 345 | 290 | 3245066051031
605111 | Выключатель SPX-D 3П+Н 250А | Выключатель-разъединитель SPX-D - 250 A - с предохранителями типа 1 - для кабельных наконечников или плоских шин - 3П+Н | Legrand | Power Legrand | 159 | Выключатели-разъединители SPX-D | PL1 | 1 | ШТ | Под заказ Т2 | Сертифицировано | 2024-09-11 | 49212.85 | 59055.42 | 59055.42 |  |  | 8.393 | 21.385 | 350 | 260 | 235 | 3245066051116
605112 | Выключатель SPX-D 3П+Н 400А | Выключатель-разъединитель SPX-D - 400 A - с предохранителями типа 2 - для кабельных наконечников или плоских шин - 3П+Н | Legrand | Power Legrand | 159 | Выключатели-разъединители SPX-D | PL1 | 1 | ШТ | Под заказ Т2 | Сертифицировано | 2024-09-11 | 77189.83 | 92627.8 | 92627.8 |  |  | 8.575 | 20.774 | 340 | 260 | 235 | 3245066051123
605113 | Spx-D Выключатель-Разъединител | Выключатель-разъединитель SPX-D - 630 A - с предохранителями типа 3 - незащищенная нейтраль - 3П+Н | Legrand | Power Legrand | 159 | Выключатели-разъединители SPX-D | PL1 | 1 | ШТ | Под заказ Т2 | Сертифицировано | 2024-09-11 | 127109.71 | 152531.65 | 152531.65 |  |  | 15.937 | 40.495 | 445 | 325 | 280 | 3245066051130
605120 | Ручка поворотная SPX-D160 | Стандартная поворотная рукоятка - для выключателей-разъединителей SPX-D номиналом 160 A | Legrand | Power Legrand | 159 | Выключатели-разъединители SPX-D | PL1 | 1 | ШТ | Под заказ Т1 | Не подлежит сертификации | 2021-12-31 | 2662.15 | 3194.58 | 3194.58 |  |  | 0.346 | 0.468 | 130 | 60 | 60 | 3245066051208
605121 | Ручка поворотная SPX-D250/400 | Стандартная поворотная рукоятка для выключателей-разъединителей SPX-D номиналом 250/400 A | Legrand | Power Legrand | 159 | Выключатели-разъединители SPX-D | PL1 | 10 | ШТ | Под заказ Т2 | Не подлежит сертификации | 2021-12-31 | 2570.38 | 3084.46 | 3084.46 |  |  | 4.507 | 11.9407 | 305 | 270 | 145 | 3245066051215
605122 | Ручка поворотная SPX-D630 | Стандартная поворотная рукоятка для выключателей-разъединителей SPX-D номиналом 630 A | Legrand | Power Legrand | 159 | Выключатели-разъединители SPX-D | PL1 | 10 | ШТ | Под заказ Т2 | Не подлежит сертификации | 2021-12-31 | 3626.04 | 4351.25 | 4351.25 |  |  | 6.446 | 22.6406 | 352 | 268 | 240 | 3245066051222
605123 | Ручка выносная SPX-D160 | Выносная поворотная рукоятка для выключателей-разъединителей SPX-D номиналом 160 A - панель глубиной 129-246 мм | Legrand | Power Legrand | 159 | Выключатели-разъединители SPX-D | PL1 | 10 | ШТ | Под заказ Т2 | Не подлежит сертификации | 2021-12-31 | 2884.01 | 3460.81 | 3460.81 |  |  | 4.414 | 16.1797 | 255 | 270 | 235 | 3245066051239
605124 | Ручка выносная SPX-D250/400 | Выносная поворотная рукоятка для выключателей-разъединителей SPX-D номиналом 250/400 A - панель глубиной 210-278 мм | Legrand | Power Legrand | 159 | Выключатели-разъединители SPX-D | PL1 | 10 | ШТ | Под заказ Т2 | Не подлежит сертификации | 2021-12-31 | 3121.14 | 3745.37 | 3745.37 |  |  | 5.675 | 17.784 | 285 | 260 | 240 | 3245066051246
605125 | Ручка выносная SPX-D630 | Выносная поворотная рукоятка для выключателей-разъединителей SPX-D номиналом 630 A - панель глубиной 229-278 мм | Legrand | Power Legrand | 159 | Выключатели-разъединители SPX-D | PL1 | 10 | ШТ | Под заказ Т2 | Не подлежит сертификации | 2021-12-31 | 7802.9 | 9363.48 | 9363.48 |  |  | 7.81 | 35.139 | 390 | 340 | 265 | 3245066051253
605126 | Контакт допол.SPX-D160 | Блок вспомогательных контактов для выключателей-разъединителей номиналом 160 А Кат. № 6 051 00/10 - 2 Н.О. + 2 Н.З. | Legrand | Power Legrand | 159 | Выключатели-разъединители SPX-D | PL1 | 10 | ШТ | Под заказ Т2 | Сертифицировано | 2024-09-11 | 1432.07 | 1718.48 | 1718.48 |  |  | 0.47 | 5.929 | 245 | 220 | 110 | 3245066051260
605127 | Контакт допол.SPX-D250/400/630 | Блок вспомогательных контактов для SPX-D номиналом 250 А, 400 A и 630 A Кат. № 6 051 01/02/03/11/12/13 - 2 Н.О. + 2 Н.З. | Legrand | Power Legrand | 159 | Выключатели-разъединители SPX-D | PL1 | 10 | ШТ | Под заказ Т2 | Сертифицировано | 2024-09-11 | 1569.77 | 1883.72 | 1883.72 |  |  | 0.282 | 2.112 | 165 | 160 | 80 | 3245066051277
605128 | Ось удлинительная SPX-D160 | Удлинительная ось для выносной поворотной рукоятки Кат. № 6 051 23 - панель глубиной 129-393 мм | Legrand | Power Legrand | 159 | Выключатели-разъединители SPX-D | PL1 | 10 | ШТ | Под заказ Т2 | Не подлежит сертификации | 2021-12-31 | 671.49 | 805.79 | 805.79 |  |  | 1.457 | 2.2612 | 402 | 75 | 75 | 3245066051284
605129 | Ось удлин. SPX-D250, DCX-M 630 | Удлинительная ось для выносной поворотной рукоятки Кат. № 6 051 24 и 4 311 42- панель глубиной 210-428 мм | Legrand | Power Legrand | 159 | Выключатели-разъединители SPX-D | PL1 | 1 | ШТ | Под заказ Т1 | Не подлежит сертификации | 2021-12-31 | 1354.05 | 1624.86 | 1624.86 |  |  | 0.448 | 0.06525 | 290 | 15 | 15 | 3245066051291
605130 | Ось удлинительная SPX-D630 | Удлинительная ось для выносной поворотной рукоятки Кат. № 6 051 25 - панель глубиной 229-428 мм | Legrand | Power Legrand | 159 | Выключатели-разъединители SPX-D | PL1 | 10 | ШТ | Под заказ Т2 | Не подлежит сертификации | 2021-12-31 | 1445.82 | 1734.98 | 1734.98 |  |  | 4.333 | 1.8979 | 316 | 78 | 77 | 3245066051307
605132 | Защита зажимов SPX-D250/400 | Комплект из 4 крышек выводов - для выключателей-разъединителей номиналом SPX-D 250/400 A | Legrand | Power Legrand | 159 | Выключатели-разъединители SPX-D | PL1 | 10 | ШТ | Под заказ Т2 | Не подлежит сертификации | 2021-12-31 | 2708.06 | 3249.67 | 3249.67 |  |  | 3.67 | 30.1835 | 340 | 335 | 265 | 3245066051321
605133 | Защита зажимов SPX-D630 | Комплект из 4 крышек выводов - для выключателей-разъединителей номиналом SPX-D 630 A | Legrand | Power Legrand | 159 | Выключатели-разъединители SPX-D | PL1 | 10 | Упаковка | Под заказ Т2 | Не подлежит сертификации | 2021-12-31 | 3036.25 | 3643.5 | 3643.5 |  |  | 4.814 | 30.1835 | 340 | 335 | 265 | 3245066051338
605134 | Плата монтажная XL3 160A | Монтажная панель - для шкафов XL³ 800 и XL³ 4000- для выключателей-разъединителей 160 A - вертикальная | Legrand | Power Legrand | 97 | Шкафы XL3 800 / 4000 | PL1 | 1 | ШТ | Под заказ Т2 | Не подлежит сертификации | 2022-12-31 | 13507.48 | 16208.98 | 16208.98 |  |  | 2.46 | 5.978 | 610 | 200 | 49 | 3245066051345
605135 | Плата монтажная XL3 250/400A | Монтажная панель - для шкафов XL³ 4000 - для выключателей-разъединителей 250/400 A - вертикальная | Legrand | Power Legrand | 97 | Шкафы XL3 800 / 4000 | PL1 | 1 | ШТ | Под заказ Т2 | Не подлежит сертификации | 2022-12-31 | 27014.94 | 32417.93 | 32417.93 |  |  | 5.624 | 19.7945 | 622 | 408 | 78 | 3245066051352
605136 | Плата монтажная XL3 630A | Монтажная панель - для шкафов XL³ 4000 - для выключателей-разъединителей 630 A - вертикальная | Legrand | Power Legrand | 97 | Шкафы XL3 800 / 4000 | PL1 | 1 | ШТ | Под заказ Т2 | Не подлежит сертификации | 2022-12-31 | 29093.02 | 34911.62 | 34911.62 |  |  | 7.272 | 33.1406 | 625 | 505 | 105 | 3245066051369
605137 | Панель лицевая XL3 160A | Лицевая панель - для шкафов XL³ 800 и XL³ 4000 - для выключателей-разъединителей 160 A - высота 300 мм - вертикальная | Legrand | Power Legrand | 97 | Шкафы XL3 800 / 4000 | PL1 | 1 | ШТ | Под заказ Т2 | Не подлежит сертификации | 2022-12-31 | 10390.36 | 12468.43 | 12468.43 |  |  | 2.176 | 5.8117 | 615 | 315 | 30 | 3245066051376
605138 | Панель лицевая XL3 250/400A | Лицевая панель - для шкафов XL³ 4000 - для выключателей-разъединителей 250/400 A - высота 400 мм - вертикальная | Legrand | Power Legrand | 97 | Шкафы XL3 800 / 4000 | PL1 | 1 | ШТ | Под заказ Т2 | Не подлежит сертификации | 2022-12-31 | 33249.17 | 39899 | 39899 |  |  | 2.861 | 7.503 | 610 | 410 | 30 | 3245066051383
605139 | Панель лицевая XL3 630A | Лицевая панель - для шкафов XL³ 4000 - для выключателей-разъединителей 630 A - высота 600 мм - вертикальная | Legrand | Power Legrand | 97 | Шкафы XL3 800 / 4000 | PL1 | 1 | ШТ | Под заказ Т2 | Не подлежит сертификации | 2022-12-31 | 34288.21 | 41145.85 | 41145.85 |  |  | 4.549 | 11.163 | 610 | 610 | 30 | 3245066051390
605200 | Spx 3П 125A Пластик. | Разъединитель SPX с ножевыми контактами - монтаж на пластину или DIN-рейку - 125 A - 000 - 1,5-50 мм² | Legrand | Power Legrand | 155 | Выключатели с плавкими вставками | PL1 | 1 | ШТ | Под заказ Т2 | Сертифицировано | 2024-10-15 | 5245.16 | 6294.19 | 6294.19 |  |  | 0.779 | 1.1529 | 148 | 95 | 82 | 3245066052007
605201 | Spx 3П 125A На Шины 60Mm | Разъединитель SPX с ножевыми контактами - монтаж на распределительную шину - 125 A - 000 - 1,5-50 мм² | Legrand | Power Legrand | 155 | Выключатели с плавкими вставками | PL1 | 1 | ШТ | Под заказ Т2 | Сертифицировано | 2024-10-15 | 9461 | 11353.2 | 11353.2 |  |  | 1.123 | 3.2844 | 204 | 115 | 140 | 3245066052014
605202 | Spx 3П 160A Пластик. | Разъединитель SPX с ножевыми контактами - монтаж на пластину или DIN-рейку - 160 A - 00 - М8 | Legrand | Power Legrand | 155 | Выключатели с плавкими вставками | PL1 | 1 | ШТ | На складе | Сертифицировано | 2024-10-15 | 5580.86 | 6697.03 | 6697.03 |  |  | 0.696 | 1.9538 | 182 | 113 | 95 | 3245066052021
605203 | Spx 3П 160A На Шины 60Mm | Разъединитель SPX с ножевыми контактами - монтаж на распределительную шину - 160 A - 00 - М8 | Legrand | Power Legrand | 155 | Выключатели с плавкими вставками | PL1 | 1 | ШТ | Под заказ Т1 | Сертифицировано | 2024-10-15 | 10152.28 | 12182.74 | 12182.74 |  |  | 1.455 | 3.2929 | 206 | 115 | 139 | 3245066052038
605204 | Spx 3П 250A Пластик. | Разъединитель SPX с ножевыми контактами - монтаж на пластину или DIN-рейку - 250 A - 1 - М10 | Legrand | Power Legrand | 155 | Выключатели с плавкими вставками | PL1 | 1 | ШТ | Под заказ Т1 | Сертифицировано | 2024-10-15 | 18200.47 | 21840.56 | 21840.56 |  |  | 2.361 | 7.295 | 261 | 130 | 215 | 3245066052045
605205 | Spx 3П 250A На Шины 60Mm | Разъединитель SPX с ножевыми контактами - монтаж на сборную распределительную - 250 A - 1 - М10 | Legrand | Power Legrand | 155 | Выключатели с плавкими вставками | PL1 | 1 | ШТ | Под заказ Т2 | Сертифицировано | 2024-10-15 | 30013.12 | 36015.74 | 36015.74 |  |  | 3.799 | 9.9068 | 255 | 185 | 210 | 3245066052052
605206 | Spx 3П 400A Пластик. | Разъединитель SPX с ножевыми контактами - монтаж на пластину или DIN-рейку - 400 A - 2 - М10 | Legrand | Power Legrand | 155 | Выключатели с плавкими вставками | PL1 | 1 | ШТ | На складе | Сертифицировано | 2024-10-15 | 25197.97 | 30237.56 | 30237.56 |  |  | 3.773 | 10.5934 | 297 | 148 | 241 | 3245066052069
605207 | Spx 3П 400A На Шины 60Mm | Разъединитель SPX с ножевыми контактами - монтаж на распределительную шину - 400 A - 2 - М10 | Legrand | Power Legrand | 155 | Выключатели с плавкими вставками | PL1 | 1 | ШТ | Под заказ Т2 | Сертифицировано | 2024-10-15 | 39774.28 | 47729.14 | 47729.14 |  |  | 5.284 | 13.689 | 300 | 195 | 234 | 3245066052076
605208 | Spx 3П 630A Пластик. | Разъединитель SPX с ножевыми контактами - монтаж на пластину или DIN-рейку - 630 A - 3 - М12 | Legrand | Power Legrand | 155 | Выключатели с плавкими вставками | PL1 | 1 | ШТ | Под заказ Т2 | Сертифицировано | 2024-10-15 | 35659.88 | 42791.86 | 42791.86 |  |  | 4.915 | 14.5526 | 310 | 163 | 288 | 3245066052083
605209 | Spx 630A На Шины 60Mm | Разъединитель SPX с ножевыми контактами - монтаж на распределительную шину - 630 A - 3 - М12 | Legrand | Power Legrand | 155 | Выключатели с плавкими вставками | PL1 | 1 | ШТ | Под заказ Т2 | Сертифицировано | 2024-10-15 | 50096.74 | 60116.09 | 60116.09 |  |  | 7.768 | 18.662 | 310 | 215 | 280 | 3245066052090
605222 | Клемы V Обр. Spx00/V00 3П | Зажим для подключения SPX/SPX-V - 16-70 мм² -12x8 мм - 00 | Legrand | Power Legrand | 155 | Выключатели с плавкими вставками | PL1 | 3 | ШТ | Под заказ Т1 | Сертифицировано | 2024-09-17 | 718.33 | 862 | 862 |  |  | 0.092 | 0.072 | 120 | 40 | 15 | 3245066052229
605223 | Клемы V Обр. Spx1 | Клемы V-образные SPX - 1 | Legrand | Power Legrand | 155 | Выключатели с плавкими вставками | PL1 | 3 | ШТ | Под заказ Т2 | Сертифицировано | 2024-09-17 | 2440 | 2928 | 2928 |  |  | 0.341 | 0.112 | 140 | 40 | 20 | 3245066052236
605224 | Клемма Spx2/Spxv1-3 (3П) | Зажим для подключения SPX(SPX-V) - 120-240 мм² -21x15 мм - 2(1, 2, 3) | Legrand | Power Legrand | 155 | Выключатели с плавкими вставками | PL1 | 3 | ШТ | Под заказ Т2 | Сертифицировано | 2024-09-17 | 2835.59 | 3402.71 | 3402.71 |  |  | 0.553 | 0.3312 | 120 | 120 | 23 | 3245066052243
605225 | Клемма Spx3 (3П) | Зажим для подключения SPX - 150-300 мм² -25x20 мм - 4 | Legrand | Power Legrand | 155 | Выключатели с плавкими вставками | PL1 | 3 | ШТ | Под заказ Т2 | Сертифицировано | 2024-09-17 | 2489.92 | 2987.9 | 2987.9 | [7 empty] | 3245066052250
605230 | Contact Auxil.Spx000-3 Spxv00 | Сигнальный переключатель для SPX/SPX-V - для всех типоразмеров - 5 А 250 В~/4 А 30 В= | Legrand | Power Legrand | 155 | Выключатели с плавкими вставками | PL1 | 1 | ШТ | Под заказ Т2 | Сертифицировано | 2024-09-16 | 1533.95 | 1840.74 | 1840.74 |  |  | 0.1 | 0.18 | 150 | 200 | 6 | 3245066052304
605231 | Щиток Накл. S Spx00 Н/Шин. 1Ф | Крышка для зажимов - SPX - 00 - с распределительной шиной | Legrand | Power Legrand | 155 | Выключатели с плавкими вставками | PL1 | 1 | ШТ | Под заказ Т2 | Не подлежит сертификации | 2021-12-31 | 750.76 | 900.91 | 900.91 |  |  | 0.027 | 0.18 | 150 | 200 | 6 | 3245066052311
605232 | Щиток Накл. S Spx1 | Крышка для зажимов - SPX - 1 - для всех типов | Legrand | Power Legrand | 155 | Выключатели с плавкими вставками | PL1 | 1 | ШТ | Под заказ Т2 | Не подлежит сертификации | 2021-12-31 | 1058.58 | 1270.3 | 1270.3 | [7 empty] | 3245066052328
605233 | Щиток Накл. S Spx2 (1Ф) | Крышка для зажимов - SPX - 2 - для всех типов | Legrand | Power Legrand | 155 | Выключатели с плавкими вставками | PL1 | 1 | ШТ | Под заказ Т2 | Не подлежит сертификации | 2021-12-31 | 1204.43 | 1445.32 | 1445.32 | [7 empty] | 3245066052335
605246 | Суппорт Шины 60Mm | Суппорт SPX/SPX-V для распределительных шин, расстояние между фазными проводниками 60 мм | Legrand | Power Legrand | 155 | Выключатели с плавкими вставками | PL1 | 10 | ШТ | Под заказ Т1 | Не подлежит сертификации | 2021-12-31 | 2182.15 | 2618.58 | 2618.58 |  |  | 1.569 | 3.3488 | 208 | 115 | 140 | 3245066052465
605249 | Щиток Накл. S Spx00 Н/Пласт. | Крышка для зажимов - SPX - 00 - с монтажной пластиной | Legrand | Power Legrand | 155 | Выключатели с плавкими вставками | PL1 | 2 | ШТ | Под заказ Т2 | Не подлежит сертификации | 2021-12-31 | 750.76 | 900.91 | 900.91 |  |  | 0.1 | 0.9198 | 210 | 60 | 73 | 3245066052496
611788 | Суппорт 1п унив. кр.75мм METRA | Универсальный суппорт - для кабель-каналов Metra 85х50, 100х50 и 130х50 | Legrand | Metra | 2790 | Кабельные каналы METRA | PL7 | 5 | ШТ | На складе | Сертифицировано | 2024-11-25 | 133.85 | 160.62 | 160.62 |  |  | 0.14 | 2.649 | 216 | 146 | 84 | 3245066117881
632703 | Коннектор RJ45 Keystone 5е UTP | Коннектор RJ 45 Keystone - категория 5e - UTP - Quteo IP 20 | Legrand | VDI | 468 | Разъемы RJ 45 Keystone | PL8 | 30 | ШТ | Под заказ Т2 | Сертифицировано | 2024-12-02 | 200.35 | 240.42 | 240.42 |  |  | 0.308 | 2.4476 | 185 | 135 | 98 | 3245066327037
632705 | Коннектор Keystone кат 6 UTP | Коннектор RJ 45 Keystone - категория 6 - UTP - Quteo IP 20 | Legrand | VDI | 468 | Разъемы RJ 45 Keystone | PL8 | 30 | ШТ | Под заказ Т2 | Сертифицировано | 2024-12-02 | 359.39 | 431.27 | 431.27 |  |  | 0.279 | 2.4476 | 185 | 135 | 98 | 3245066327051
632779 | Короб 1-2 RJ45 Keystone MSC | Накладная монтажная коробка Mosaic для 1 или 2 разъемов RJ45 Keystone | Legrand | VDI | 497 | Прочие стандартные аксессуары Legrand VDI | PL8 | 1 | ШТ | На складе | Сертифицировано | 2024-12-02 | 199.41 | 239.29 | 239.29 |  |  | 0.029 | 0.099826 | 71 | 37 | 38 | 3414970324535
636095 | Кабель-канал 15х25мм Transcab | Кабель-канал (крышка + основание) Transcab - 15x25 мм - серый RAL 7030 | Legrand | Индустриальное оборудование | 775 | Кабельные каналы Lina 25 | PL5 | 32 | М | На складе | Сертифицировано | 2023-06-08 | 444.06 | 532.87 | 532.87 |  |  | 5 | 13.938 | 2020 | 115 | 60 | 3245066360959
636096 | Кабель-канал 15х40мм Transcab | Кабель-канал (крышка + основание) Transcab - 15x40 мм - серый RAL 7030 | Legrand | Индустриальное оборудование | 775 | Кабельные каналы Lina 25 | PL5 | 40 | М | На складе | Сертифицировано | 2023-06-08 | 456.75 | 548.1 | 548.1 |  |  | 7.3 | 24.8167 | 2030 | 163 | 75 | 3245066360966
636100 | Кабель-канал 25х25мм Transcab | Кабель-канал (крышка + основание) Transcab - 25x25 мм - серый RAL 7030 | Legrand | Индустриальное оборудование | 775 | Кабельные каналы Lina 25 | PL5 | 60 | М | На складе | Сертифицировано | 2023-06-08 | 359.59 | 431.51 | 431.51 |  |  | 17.4 | 37.8494 | 2030 | 165 | 113 | 3245066361000
636101 | Кабель-канал 25х40мм Transcab | Кабель-канал (крышка + основание) Transcab - 25x40 мм - серый RAL 7030 | Legrand | Индустриальное оборудование | 775 | Кабельные каналы Lina 25 | PL5 | 56 | М | На складе | Сертифицировано | 2023-06-08 | 365.85 | 439.02 | 439.02 |  |  | 18.9 | 53.4337 | 2030 | 246 | 107 | 3245066361017
636102 | Кабель-канал 25х60мм Transcab | Кабель-канал (крышка + основание) Transcab - 25x60 мм - серый RAL 7030 | Legrand | Индустриальное оборудование | 775 | Кабельные каналы Lina 25 | PL5 | 56 | М | На складе | Сертифицировано | 2023-06-08 | 440.53 | 528.64 | 528.64 |  |  | 21.6 | 71.0216 | 2030 | 238 | 147 | 3245066361024
636103 | Кабель-канал 25х80мм Transcab | Кабель-канал (крышка + основание) Transcab - 25x80 мм - серый RAL 7030 | Legrand | Индустриальное оборудование | 775 | Кабельные каналы Lina 25 | PL5 | 40 | М | На складе | Сертифицировано | 2023-06-08 | 605.58 | 726.7 | 726.7 |  |  | 21 | 76.0032 | 2030 | 320 | 117 | 3245066361031
636105 | Кабель-канал 40х25мм Transcab | Кабель-канал (крышка + основание) Transcab - 40x25 мм - серый RAL 7030 | Legrand | Индустриальное оборудование | 775 | Кабельные каналы Lina 25 | PL5 | 56 | М | На складе | Сертифицировано | 2023-06-08 | 571.7 | 686.04 | 686.04 |  |  | 21 | 52.3638 | 2030 | 335 | 77 | 3245066361055
636106 | Кабель-канал Transcab Transcab | Кабель-канал (крышка + основание) Transcab - 40x40 мм - серый RAL 7030 | Legrand | Индустриальное оборудование | 775 | Кабельные каналы Lina 25 | PL5 | 48 | М | На складе | Сертифицировано | 2023-06-08 | 470.1 | 564.12 | 564.12 |  |  | 21 | 62.9909 | 2030 | 290 | 107 | 3245066361062
636107 | Кабель-канал 40х60мм Transcab | Кабель-канал (крышка + основание) Transcab - 40x60 мм - серый RAL 7030 | Legrand | Индустриальное оборудование | 775 | Кабельные каналы Lina 25 | PL5 | 48 | М | На складе | Сертифицировано | 2023-06-08 | 471.3 | 565.56 | 565.56 |  |  | 23.3 | 89.2307 | 2030 | 297 | 148 | 3245066361079
636108 | Кабель-канал 40х80мм Transcab | Кабель-канал (крышка + основание) Transcab - 40x80 мм - серый RAL 7030 | Legrand | Индустриальное оборудование | 775 | Кабельные каналы Lina 25 | PL5 | 40 | М | На складе | Сертифицировано | 2023-06-08 | 562.77 | 675.32 | 675.32 |  |  | 23 | 97.5598 | 2030 | 257 | 187 | 3245066361086
636109 | Кабель-канал 40х100мм Transcab | Кабель-канал (крышка + основание) Transcab - 40x100 мм - серый RAL 7030 | Legrand | Индустриальное оборудование | 775 | Кабельные каналы Lina 25 | PL5 | 24 | М | На складе | Сертифицировано | 2023-06-08 | 818.02 | 981.62 | 981.62 |  |  | 17.6 | 76.0032 | 2030 | 320 | 117 | 3245066361093
636111 | Кабель-канал 60х40мм Transcab | Кабель-канал (крышка + основание) Transcab - 60x40 мм - серый RAL 7030 | Legrand | Индустриальное оборудование | 775 | Кабельные каналы Lina 25 | PL5 | 32 | М | На складе | Сертифицировано | 2023-06-08 | 553.61 | 664.33 | 664.33 |  |  | 19 | 62.9909 | 2030 | 290 | 107 | 3245066361116
636112 | Кабель-канал 60х60мм Transcab | Кабель-канал (крышка + основание) Transcab - 60x60 мм - серый RAL 7030 | Legrand | Индустриальное оборудование | 775 | Кабельные каналы Lina 25 | PL5 | 32 | М | На складе | Сертифицировано | 2023-06-08 | 619.45 | 743.34 | 743.34 |  |  | 20.4 | 85.9502 | 2030 | 292 | 145 | 3245066361123
636113 | Кабель-канал 60х80мм Transcab | Кабель-канал (крышка + основание) Transcab - 60x80 мм - серый RAL 7030 | Legrand | Индустриальное оборудование | 775 | Кабельные каналы Lina 25 | PL5 | 32 | М | На складе | Сертифицировано | 2023-06-08 | 660.55 | 792.66 | 792.66 |  |  | 23.5 | 107.8092 | 2030 | 284 | 187 | 3245066361130
636114 | Кабель-канал 60х100мм Transcab | Кабель-канал (крышка + основание) Transcab - 60x100 мм - серый RAL 7030 | Legrand | Индустриальное оборудование | 775 | Кабельные каналы Lina 25 | PL5 | 24 | М | На складе | Сертифицировано | 2023-06-08 | 1011.32 | 1213.58 | 1213.58 |  |  | 22.5 | 126.8182 | 2030 | 274 | 228 | 3245066361147
636115 | Кабель-канал 80X40мм Transcab | Кабель-канал (крышка + основание) Transcab - 80x40 мм - серый RAL 7030 | Legrand | Индустриальное оборудование | 775 | Кабельные каналы Lina 25 | PL5 | 24 | М | На складе | Сертифицировано | 2023-06-08 | 1112.66 | 1335.19 | 1335.19 |  |  | 17.2 | 65.8735 | 2030 | 295 | 110 | 3245066361154
636116 | Кабель-канал 80х60мм Transcab | Кабель-канал (крышка + основание) Transcab - 80x60 мм - серый RAL 7030 | Legrand | Индустриальное оборудование | 775 | Кабельные каналы Lina 25 | PL5 | 24 | М | На складе | Сертифицировано | 2023-06-08 | 841.47 | 1009.76 | 1009.76 |  |  | 20.4 | 85.9502 | 2030 | 292 | 145 | 3245066361161
636117 | Кабель-канал 80х80мм Transcab | Кабель-канал (крышка + основание) Transcab - 80x80 мм - серый RAL 7030 | Legrand | Индустриальное оборудование | 775 | Кабельные каналы Lina 25 | PL5 | 24 | М | На складе | Сертифицировано | 2023-06-08 | 957.92 | 1149.5 | 1149.5 |  |  | 21.1 | 107.8092 | 2030 | 284 | 187 | 3245066361178
636118 | Кабель-канал 80X100мм Transcab | Кабель-канал (крышка + основание) Transcab - 80x100 мм - серый RAL 7030 | Legrand | Индустриальное оборудование | 775 | Кабельные каналы Lina 25 | PL5 | 20 | М | На складе | Сертифицировано | 2023-06-08 | 1316.91 | 1580.29 | 1580.29 |  |  | 23 | 126.8182 | 2030 | 274 | 228 | 3245066361185
636119 | Кабель-канал 100X40мм Transcab | Кабель-канал (крышка + основание) Transcab - 100x40 мм - серый RAL 7030 | Legrand | Индустриальное оборудование | 775 | Кабельные каналы Lina 25 | PL5 | 24 | М | На складе | Сертифицировано | 2023-06-08 | 1401.92 | 1682.3 | 1682.3 |  |  | 20.7 | 76.0032 | 2030 | 320 | 117 | 3245066361192
636120 | Кабель-канал 100х60мм Transcab | Кабель-канал (крышка + основание) Transcab - 100x60 мм - серый RAL 7030 | Legrand | Индустриальное оборудование | 775 | Кабельные каналы Lina 25 | PL5 | 24 | М | На складе | Сертифицировано | 2023-06-08 | 1139.04 | 1366.85 | 1366.85 |  |  | 22.8 | 126.8182 | 2030 | 274 | 228 | 3245066361208
636121 | Кабель-канал 100х80мм Transcab | Кабель-канал (крышка + основание) Transcab - 100x80 мм - серый RAL 7030 | Legrand | Индустриальное оборудование | 775 | Кабельные каналы Lina 25 | PL5 | 16 | М | На складе | Сертифицировано | 2023-06-08 | 1525.4 | 1830.48 | 1830.48 |  |  | 17.4 | 97.5598 | 2030 | 257 | 187 | 3245066361215
636122 | Кабель-канал 100х100ммTranscab | Кабель-канал (крышка + основание) Transcab - 100x100 мм - серый RAL 7030 | Legrand | Индустриальное оборудование | 775 | Кабельные каналы Lina 25 | PL5 | 16 | М | На складе | Сертифицировано | 2023-06-08 | 2130.79 | 2556.95 | 2556.95 |  |  | 22.2 | 126.8182 | 2030 | 274 | 228 | 3245066361222
636123 | Кабель-канал 150х100ммTranscab | Кабель-канал (крышка + основание) Transcab - 150x100 мм - серый RAL 7030 | Legrand | Индустриальное оборудование | 775 | Кабельные каналы Lina 25 | PL5 | 12 | М | На складе | Сертифицировано | 2023-06-08 | 1844.36 | 2213.23 | 2213.23 |  |  | 21.1 | 127.281 | 2030 | 275 | 228 | 3245066361239
636124 | Кабель-канал 120X60ммTranscab | Кабель-канал (крышка + основание) Transcab - 120x60 мм - серый RAL 7030 | Legrand | Индустриальное оборудование | 775 | Кабельные каналы Lina 25 | PL5 | 16 | М | На складе | Сертифицировано | 2023-06-08 | 1318.44 | 1582.13 | 1582.13 |  |  | 19.2 | 89.2307 | 2030 | 297 | 148 | 3245066361246
636125 | Кабель-канал 120х80мм Transcab | Кабель-канал (крышка + основание) Transcab - 120x80 мм - серый RAL 7030 | Legrand | Индустриальное оборудование | 775 | Кабельные каналы Lina 25 | PL5 | 16 | М | На складе | Сертифицировано | 2023-06-08 | 1371.56 | 1645.87 | 1645.87 |  |  | 19.3 | 107.8092 | 2030 | 284 | 187 | 3245066361253
636177 | Рукав монтажный 6мм | Рукав монтажный - для кабель-каналов Lina 25 и Transcab - диам. 6 мм | Legrand | Индустриальное оборудование | 775 | Кабельные каналы Lina 25 | PL5 | 25 | М | На складе | Не подлежит сертификации | 2021-12-31 | 72.9 | 87.48 | 87.48 |  |  | 0.344 | 2.5223 | 295 | 285 | 30 | 3245066361772
636178 | Рукав монтажный 12мм | Рукав монтажный - для кабель-каналов Lina 25 и Transcab - диам. 12 мм | Legrand | Индустриальное оборудование | 775 | Кабельные каналы Lina 25 | PL5 | 25 | М | На складе | Не подлежит сертификации | 2021-12-31 | 139.52 | 167.42 | 167.42 |  |  | 1.091 | 9.9137 | 430 | 265 | 87 | 3245066361789
636179 | Рукав монтажный огнестойк.22мм | Рукав монтажный - для кабель-каналов Lina 25 и Transcab - диам. 12 мм - огнестойкий | Legrand | Индустриальное оборудование | 775 | Кабельные каналы Lina 25 | PL5 | 25 | М | На складе | Не подлежит сертификации | 2021-12-31 | 170.69 | 204.83 | 204.83 |  |  | 1.224 | 5.7915 | 405 | 260 | 55 | 3245066361796
636183 | Рукав монтажный 22мм | Рукав монтажный - для кабель-каналов Lina 25 и Transcab - диам. 22 мм | Legrand | Индустриальное оборудование | 775 | Кабельные каналы Lina 25 | PL5 | 25 | М | На складе | Не подлежит сертификации | 2021-12-31 | 398.13 | 477.76 | 477.76 |  |  | 1.642 | 20.1 | 400 | 335 | 150 | 3245066361833
636194 | Клипса пластиковая 4мм | Клипса пластиковая 4 мм | Legrand | Индустриальное оборудование | 775 | Кабельные каналы Lina 25 | PL5 | 500 | ШТ | На складе | Не подлежит сертификации | 2021-12-31 | 10.12 | 12.14 | 12.14 |  |  | 0.11 | 0.36855 | 101 | 41 | 89 | 3245066361949
636195 | Клипса пластиковая 6мм | Клипса пластиковая 6 мм | Legrand | Индустриальное оборудование | 775 | Кабельные каналы Lina 25 | PL5 | 500 | ШТ | Под заказ Т2 | Не подлежит сертификации | 2021-12-31 | 12.98 | 15.58 | 15.58 |  |  | 0.226 | 0.75762 | 145 | 95 | 55 | 3245066361956
638001 | Накладка крышки 75 мм METRA | Накладка на стык крышки - для кабель-каналов Metra 85х50, 100х50 и 130х50 | Legrand | Metra | 2790 | Кабельные каналы METRA | PL7 | 50 | ШТ | На складе | Не подлежит сертификации | 2022-12-31 | 85.69 | 102.83 | 102.83 |  |  | 0.225 | 3.8657 | 249 | 115 | 135 | 3245066380018
638008 | Перегородка для к/к METRA | Разделительная перегородка - для кабель-каналов Metra 85x50, 100x50, 130x50 и 160x50 - 2 метра | Legrand | Metra | 2790 | Кабельные каналы METRA | PL7 | 28 | М | На складе | Сертифицировано | 2025-09-22 | 134.35 | 161.22 | 161.22 |  |  | 3.36 | 10.1323 | 2020 | 114 | 44 | 3245066380087
638011 | Внутр. угол 100х50 90° METRA | Внутренний неизменяемый угол 90° - для кабель-каналов Metra 100x50 | Legrand | Metra | 2790 | Кабельные каналы METRA | PL7 | 20 | ШТ | На складе | Не подлежит сертификации | 2022-12-31 | 220.63 | 264.76 | 264.76 |  |  | 0.65 | 12.1275 | 350 | 210 | 165 | 3414970335869
638012 | Внеш. угол 100х50 90° METRA | Внешний неизменяемый угол 90° - для кабель-каналов Metra 100x50 | Legrand | Metra | 2790 | Кабельные каналы METRA | PL7 | 20 | ШТ | На складе | Не подлежит сертификации | 2022-12-31 | 248.28 | 297.94 | 297.94 |  |  | 0.93 | 12.1275 | 350 | 210 | 165 | 3414970335609
638013 | Плоский угол 100х50 METRA | Плоский угол 90° - для кабель-каналов Metra 100x50 | Legrand | Metra | 2790 | Кабельные каналы METRA | PL7 | 16 | ШТ | На складе | Не подлежит сертификации | 2022-12-31 | 402.57 | 483.08 | 483.08 |  |  | 1.03 | 12.1275 | 350 | 210 | 165 | 3414970335616
638021 | Внутренний угол 85x50 мм METRA | Внутренний изменяемый угол - от 80° до 120° - для кабель-каналов Metra 85x50 | Legrand | Metra | 2790 | Кабельные каналы METRA | PL7 | 10 | ШТ | На складе | Не подлежит сертификации | 2022-12-31 | 456.83 | 548.2 | 548.2 |  |  | 1.11 | 14.0936 | 295 | 245 | 195 | 3245066380216
638022 | Внешний угол 85x50 мм METRA | Внешний изменяемый угол - от 60° до 120° - для кабель-каналов Metra 85x50 | Legrand | Metra | 2790 | Кабельные каналы METRA | PL7 | 10 | ШТ | На складе | Не подлежит сертификации | 2022-12-31 | 487.71 | 585.25 | 585.25 |  |  | 1.412 | 14.0936 | 295 | 245 | 195 | 3245066380223
638023 | Плоский угол 85x50 мм METRA | Плоский угол 90° - для кабель-каналов Metra 85x50 | Legrand | Metra | 2790 | Кабельные каналы METRA | PL7 | 10 | ШТ | На складе | Не подлежит сертификации | 2022-12-31 | 331.39 | 397.67 | 397.67 |  |  | 1.153 | 10.0467 | 334 | 235 | 128 | 3245066380230
638024 | Тройник 85x50 мм METRA | Т-образный отвод - для кабель-каналов Metra 85x50 | Legrand | Metra | 2790 | Кабельные каналы METRA | PL7 | 5 | ШТ | На складе | Не подлежит сертификации | 2022-12-31 | 293.55 | 352.26 | 352.26 |  |  | 0.305 | 5.508 | 240 | 170 | 135 | 3245066380247
638025 | Заглушка 85x50 мм METRA | Торцевая заглушка - для кабель-каналов Metra 85x50 | Legrand | Metra | 2790 | Кабельные каналы METRA | PL7 | 10 | ШТ | На складе | Не подлежит сертификации | 2022-12-31 | 136.34 | 163.61 | 163.61 |  |  | 0.338 | 3.726 | 240 | 115 | 135 | 3245066380254
638026 | Накладка профиля 85х50 METRA | Накладка на стык профиля - для кабель-каналов Metra 85x50 | Legrand | Metra | 2790 | Кабельные каналы METRA | PL7 | 10 | ШТ | На складе | Не подлежит сертификации | 2022-12-31 | 89.13 | 106.96 | 106.96 |  |  | 0.161 | 3.726 | 240 | 115 | 135 | 3245066380261
638031 | Внутренний угол 100x50мм METRA | Внутренний изменяемый угол - от 80° до 120° - для кабель-каналов Metra 100x50 | Legrand | Metra | 2790 | Кабельные каналы METRA | PL7 | 10 | ШТ | На складе | Не подлежит сертификации | 2022-12-31 | 468.11 | 561.73 | 561.73 |  |  | 1.127 | 14.0936 | 295 | 245 | 195 | 3245066380315
638032 | Внешний угол 100x50 мм METRA | Внешний изменяемый угол - от 60° до 120° - для кабель-каналов Metra 100x50 | Legrand | Metra | 2790 | Кабельные каналы METRA | PL7 | 10 | ШТ | На складе | Не подлежит сертификации | 2022-12-31 | 534.94 | 641.93 | 641.93 |  |  | 1.477 | 15.1948 | 398 | 303 | 126 | 3245066380322
638034 | Тройник 100x50 мм METRA | Т-образный отвод - для кабель-каналов Metra 100x50 | Legrand | Metra | 2790 | Кабельные каналы METRA | PL7 | 5 | ШТ | На складе | Не подлежит сертификации | 2022-12-31 | 445.22 | 534.26 | 534.26 |  |  | 0.307 | 3.726 | 240 | 115 | 135 | 3245066380346
638035 | Заглушка 100x50 мм METRA | Торцевая заглушка - для кабель-каналов Metra 100x50 | Legrand | Metra | 2790 | Кабельные каналы METRA | PL7 | 10 | ШТ | На складе | Не подлежит сертификации | 2022-12-31 | 153.53 | 184.24 | 184.24 |  |  | 0.33 | 1.7028 | 220 | 90 | 86 | 3245066380353
638036 | Накладка профиля 100х50 METRA | Накладка на стык профиля - для кабель-каналов Metra 100x50 | Legrand | Metra | 2790 | Кабельные каналы METRA | PL7 | 20 | ШТ | На складе | Не подлежит сертификации | 2022-12-31 | 89.91 | 107.89 | 107.89 |  |  | 0.285 | 1.7028 | 220 | 90 | 86 | 3245066380360
638041 | Внутренний угол 130x50мм METRA | Внутренний изменяемый угол - от 80° до 120° - для кабель-каналов Metra 130x50 | Legrand | Metra | 2790 | Кабельные каналы METRA | PL7 | 8 | ШТ | На складе | Не подлежит сертификации | 2022-12-31 | 535.42 | 642.5 | 642.5 |  |  | 0.949 | 17.1163 | 266 | 241 | 267 | 3245066380414
638042 | Внешний угол 130x50 мм METRA | Внешний изменяемый угол - от 60° до 120° - для кабель-каналов Metra 130x50 | Legrand | Metra | 2790 | Кабельные каналы METRA | PL7 | 8 | ШТ | На складе | Не подлежит сертификации | 2022-12-31 | 580.49 | 696.59 | 696.59 |  |  | 1.261 | 10.854 | 240 | 335 | 135 | 3245066380421
638043 | Плоский угол 130x50 мм METRA | Плоский угол 90° - для кабель-каналов Metra 130x50 | Legrand | Metra | 2790 | Кабельные каналы METRA | PL7 | 4 | ШТ | На складе | Не подлежит сертификации | 2022-12-31 | 467.25 | 560.7 | 560.7 |  |  | 0.916 | 10.854 | 240 | 335 | 135 | 3245066380438
638044 | Тройник 130x50 мм METRA | Т-образный отвод - для кабель-каналов Metra 130x50 | Legrand | Metra | 2790 | Кабельные каналы METRA | PL7 | 5 | ШТ | На складе | Не подлежит сертификации | 2022-12-31 | 397.39 | 476.87 | 476.87 |  |  | 0.234 | 3.726 | 240 | 115 | 135 | 3245066380445
638045 | Заглушка 130x50 мм METRA | Торцевая заглушка - для кабель-каналов Metra 130x50 | Legrand | Metra | 2790 | Кабельные каналы METRA | PL7 | 10 | ШТ | На складе | Не подлежит сертификации | 2022-12-31 | 177.11 | 212.53 | 212.53 |  |  | 0.42 | 3.726 | 240 | 115 | 135 | 3245066380452
638046 | Накладка профиля 130х50 METRA | Накладка на стык профиля - для кабель-каналов Metra 130x50 | Legrand | Metra | 2790 | Кабельные каналы METRA | PL7 | 10 | ШТ | На складе | Не подлежит сертификации | 2022-12-31 | 109.5 | 131.4 | 131.4 |  |  | 0.186 | 3.726 | 240 | 115 | 135 | 3245066380469
638071 | Суппорт 2м MOSAIC кр.75 METRA | Суппорт Mosaic - 2 модуля - для кабель-каналов Metra 85х50, 100х50 и 130х50 | Legrand | Metra | 2790 | Кабельные каналы METRA | PL7 | 10 | ШТ | На складе | Сертифицировано | 2024-12-12 | 94.03 | 112.84 | 112.84 |  | Дата запуска - 11.02.19 | 0.367 | 3.2175 | 275 | 130 | 90 | 3414971132504
638072 | Суппорт 4м MOSAIC кр.75 METRA | Суппорт Mosaic - 4 модуля - для кабель-каналов Metra 85х50, 100х50 и 130х50 | Legrand | Metra | 2790 | Кабельные каналы METRA | PL7 | 5 | ШТ | На складе | Сертифицировано | 2024-12-12 | 183.36 | 220.03 | 220.03 |  | Дата запуска - 11.02.19 | 0.337 | 3.2175 | 275 | 130 | 90 | 3414971132535
638073 | Суппорт 6м MOSAIC кр.75 METRA | Суппорт Mosaic - 6 модулей - для кабель-каналов Metra 85х50, 100х50 и 130х50 | Legrand | Metra | 2790 | Кабельные каналы METRA | PL7 | 5 | ШТ | На складе | Сертифицировано | 2024-12-12 | 239.49 | 287.39 | 287.39 |  | Дата запуска - 11.02.19 | 0.32 | 3.2175 | 275 | 130 | 90 | 3414971132672
638080 | Кабель-канал 85x50мм METRA | Кабель-канал Metra - 85x50 - 2 метра - с крышкой - белый | Legrand | Metra | 2790 | Кабельные каналы METRA | PL7 | 24 | М | На складе | Сертифицировано | 2025-09-22 | 374.6 | 449.52 | 449.52 |  |  | 14.16 | 57.6912 | 2020 | 238 | 120 | 3414970717931
638081 | Кабель-канал 100x50мм METRA | Кабель-канал Metra - 100x50 - 2 метра - с крышкой - белый | Legrand | Metra | 2790 | Кабельные каналы METRA | PL7 | 12 | М | На складе | Сертифицировано | 2025-09-22 | 419.85 | 503.82 | 503.82 |  |  | 8.16 | 66.5105 | 2020 | 326 | 101 | 3414970717955
638082 | Кабель-канал 130x50мм METRA | Кабель-канал Metra - 130x50 - 2 метра - с крышкой - белый | Legrand | Metra | 2790 | Кабельные каналы METRA | PL7 | 12 | М | На складе | Сертифицировано | 2025-09-22 | 517.79 | 621.35 | 621.35 |  |  | 12.06 | 63.8118 | 2020 | 270 | 117 | 3414970717979
638083 | Кабель-канал 160x50мм METRA | Кабель-канал Metra - 160x50 - 2 метра - с крышкой - белый | Legrand | Metra | 2790 | Кабельные каналы METRA | PL7 | 8 | М | На складе | Сертифицировано | 2025-09-22 | 923 | 1107.6 | 1107.6 |  |  | 8.88 | 66.5105 | 2020 | 326 | 101 | 3414970717993
638085 | Накладка крышки 110 мм METRA | Накладка на стык крышки - для кабель-каналов Metra 160x50 | Legrand | Metra | 2790 | Кабельные каналы METRA | PL7 | 25 | ШТ | На складе | Не подлежит сертификации | 2022-12-31 | 243.64 | 292.37 | 292.37 |  |  | 0.31 | 3.726 | 240 | 115 | 135 | 3414970718013
638086 | Суппорт 2м MOSAIC кр.110 METRA | Суппорт Mosaic - 2 модуля - для кабель-каналов Metra 160x50 | Legrand | Metra | 2790 | Кабельные каналы METRA | PL7 | 5 | ШТ | На складе | Сертифицировано | 2024-12-12 | 176.49 | 211.79 | 211.79 |  |  | 0.401 | 3.726 | 240 | 115 | 135 | 3414970718044
638087 | Суппорт 4м MOSAIC кр.110 METRA | Суппорт Mosaic - 4 модуля - для кабель-каналов Metra 160x50 | Legrand | Metra | 2790 | Кабельные каналы METRA | PL7 | 5 | ШТ | На складе | Сертифицировано | 2024-11-25 | 344.16 | 412.99 | 412.99 |  |  | 0.565 | 5.508 | 240 | 170 | 135 | 3414970718075
638088 | Суппорт 6м MOSAIC кр.110 METRA | Суппорт Mosaic - 6 модулей - для кабель-каналов Metra 160x50 | Legrand | Metra | 2790 | Кабельные каналы METRA | PL7 | 5 | ШТ | На складе | Сертифицировано | 2024-11-25 | 450.05 | 540.06 | 540.06 |  |  | 0.706 | 5.508 | 240 | 170 | 135 | 3414970718105
638091 | Внутренний угол 160x50мм METRA | Внутренний изменяемый угол - от 80° до 120° - для кабель-каналов Metra 160x50 | Legrand | Metra | 2790 | Кабельные каналы METRA | PL7 | 5 | ШТ | На складе | Не подлежит сертификации | 2022-12-31 | 1699.26 | 2039.11 | 2039.11 |  |  | 0.8 | 17.1163 | 266 | 241 | 267 | 3414970718136
638092 | Внешний угол 160x50 мм METRA | Внешний изменяемый угол - от 60° до 120° - для кабель-каналов Metra 160x50 | Legrand | Metra | 2790 | Кабельные каналы METRA | PL7 | 5 | ШТ | На складе | Не подлежит сертификации | 2022-12-31 | 1777.7 | 2133.24 | 2133.24 |  |  | 1.089 | 10.854 | 240 | 335 | 135 | 3414970718150
638093 | Плоский угол 160x50 мм METRA | Плоский угол 90° - для кабель-каналов Metra 160x50 | Legrand | Metra | 2790 | Кабельные каналы METRA | PL7 | 2 | ШТ | На складе | Не подлежит сертификации | 2022-12-31 | 1860.43 | 2232.52 | 2232.52 |  |  | 0.665 | 10.854 | 240 | 335 | 135 | 3414970718181
638094 | Тройник 160x50 мм METRA | Т-образный отвод - для кабель-каналов Metra 160x50 | Legrand | Metra | 2790 | Кабельные каналы METRA | PL7 | 5 | ШТ | На складе | Не подлежит сертификации | 2022-12-31 | 2628.91 | 3154.69 | 3154.69 |  |  | 0.295 | 3.726 | 240 | 115 | 135 | 3414970718211
638095 | Заглушка 160x50 мм METRA | Торцевая заглушка - для кабель-каналов Metra 160x50 | Legrand | Metra | 2790 | Кабельные каналы METRA | PL7 | 5 | ШТ | На складе | Не подлежит сертификации | 2022-12-31 | 317.61 | 381.13 | 381.13 |  |  | 0.335 | 3.726 | 240 | 115 | 135 | 3414970718242
638096 | Накладка профиля 160х50 METRA | Накладка на стык профиля - для кабель-каналов Metra 160x50 | Legrand | Metra | 2790 | Кабельные каналы METRA | PL7 | 10 | ШТ | На складе | Не подлежит сертификации | 2022-12-31 | 155.2 | 186.24 | 186.24 |  |  | 0.446 | 10.854 | 240 | 335 | 135 | 3414970718273
638101 | Внутренний угол 15x10 мм METRA | Внутренний угол - для мини-каналов Metra - 15x10 | Legrand | Metra | 2791 | Мини-каналы METRA | PL7 | 10 | ШТ | На складе | Не подлежит сертификации | 2022-12-31 | 14.74 | 17.69 | 17.69 |  |  | 0.026 | 0.36855 | 101 | 41 | 89 | 3245066381015
638102 | Внешний угол 15x10 мм METRA | Внешний угол - для мини-каналов Metra - 15x10 | Legrand | Metra | 2791 | Мини-каналы METRA | PL7 | 10 | ШТ | На складе | Не подлежит сертификации | 2022-12-31 | 14.74 | 17.69 | 17.69 |  |  | 0.029 | 0.36855 | 101 | 41 | 89 | 3245066381022
638103 | Плоский угол 15x10 мм METRA | Плоский угол - для мини-каналов Metra - 15x10 | Legrand | Metra | 2791 | Мини-каналы METRA | PL7 | 10 | ШТ | На складе | Не подлежит сертификации | 2022-12-31 | 14.74 | 17.69 | 17.69 |  |  | 0.027 | 0.36855 | 101 | 41 | 89 | 3245066381039
638104 | Тройник 15x10 мм METRA | T-образный отвод - для мини-каналов Metra - 15x10 | Legrand | Metra | 2791 | Мини-каналы METRA | PL7 | 10 | ШТ | На складе | Не подлежит сертификации | 2022-12-31 | 14.74 | 17.69 | 17.69 |  |  | 0.027 | 0.36855 | 101 | 41 | 89 | 3245066381046
638105 | Заглушка 15x10 мм METRA | Торцевая заглушка - для мини-каналов Metra - 15x10 | Legrand | Metra | 2791 | Мини-каналы METRA | PL7 | 10 | ШТ | На складе | Не подлежит сертификации | 2022-12-31 | 14.74 | 17.69 | 17.69 |  |  | 0.02 | 0.36855 | 101 | 41 | 89 | 3245066381053
638106 | Накладка на стык 15x10мм METRA | Накладка на стык - для мини-каналов Metra - 15x10 | Legrand | Metra | 2791 | Мини-каналы METRA | PL7 | 10 | ШТ | На складе | Не подлежит сертификации | 2022-12-31 | 14.74 | 17.69 | 17.69 |  |  | 0.02 | 0.36855 | 101 | 41 | 89 | 3245066381060
638107 | Адаптер QUTEO к/к 15x10 METRA | Адаптер для монтажа серии Quteo - для мини-каналов Metra - 15x10 | Legrand | Metra | 2791 | Мини-каналы METRA | PL7 | 10 | ШТ | На складе | Не подлежит сертификации | 2022-12-31 | 53.68 | 64.42 | 64.42 |  |  | 0.026 | 0.36855 | 101 | 41 | 89 | 3414970576279
638111 | Внутренний угол 16x16 мм METRA | Внутренний угол - для мини-каналов Metra - 16x16 | Legrand | Metra | 2791 | Мини-каналы METRA | PL7 | 10 | ШТ | На складе | Не подлежит сертификации | 2022-12-31 | 16.6 | 19.92 | 19.92 |  |  | 0.035 | 0.36855 | 101 | 41 | 89 | 3245066381114
638112 | Внешний угол 16x16 мм METRA | Внешний угол - для мини-каналов Metra - 16x16 | Legrand | Metra | 2791 | Мини-каналы METRA | PL7 | 10 | ШТ | На складе | Не подлежит сертификации | 2022-12-31 | 16.6 | 19.92 | 19.92 |  |  | 0.039 | 0.36855 | 101 | 41 | 89 | 3245066381121
638113 | Плоский угол 16x16 мм METRA | Плоский угол - для мини-каналов Metra - 16x16 | Legrand | Metra | 2791 | Мини-каналы METRA | PL7 | 10 | ШТ | На складе | Не подлежит сертификации | 2022-12-31 | 16.6 | 19.92 | 19.92 |  |  | 0.032 | 0.36855 | 101 | 41 | 89 | 3245066381138
638114 | Тройник 16x16 мм METRA | T-образный отвод - для мини-каналов Metra - 16x16 | Legrand | Metra | 2791 | Мини-каналы METRA | PL7 | 10 | ШТ | На складе | Не подлежит сертификации | 2022-12-31 | 16.6 | 19.92 | 19.92 |  |  | 0.032 | 0.36855 | 101 | 41 | 89 | 3245066381145
638115 | Заглушка 16x16 мм METRA | Торцевая заглушка - для мини-каналов Metra - 16x16 | Legrand | Metra | 2791 | Мини-каналы METRA | PL7 | 10 | ШТ | На складе | Не подлежит сертификации | 2022-12-31 | 16.6 | 19.92 | 19.92 |  |  | 0.025 | 0.36855 | 101 | 41 | 89 | 3245066381152
638116 | Накладка на стык 16x16мм METRA | Накладка на стык - для мини-каналов Metra - 16x16 | Legrand | Metra | 2791 | Мини-каналы METRA | PL7 | 10 | ШТ | На складе | Не подлежит сертификации | 2022-12-31 | 16.6 | 19.92 | 19.92 |  |  | 0.021 | 0.36855 | 101 | 41 | 89 | 3245066381169
638117 | Адаптер QUTEO к/к 20x12 METRA | Адаптер для монтажа серии Quteo - для мини-каналов Metra - 20x12 | Legrand | Metra | 2791 | Мини-каналы METRA | PL7 | 10 | ШТ | На складе | Не подлежит сертификации | 2022-12-31 | 53.68 | 64.42 | 64.42 |  |  | 0.029 | 0.36855 | 101 | 41 | 89 | 3414970576095
638121 | Внутренний угол 20x12 мм METRA | Внутренний угол - для мини-каналов Metra - 20x12 | Legrand | Metra | 2791 | Мини-каналы METRA | PL7 | 10 | ШТ | На складе | Не подлежит сертификации | 2022-12-31 | 15.56 | 18.67 | 18.67 |  |  | 0.029 | 0.36855 | 101 | 41 | 89 | 3245066381213
638122 | Внешний угол 20x12 мм METRA | Внешний угол - для мини-каналов Metra - 20x12 | Legrand | Metra | 2791 | Мини-каналы METRA | PL7 | 10 | ШТ | На складе | Не подлежит сертификации | 2022-12-31 | 15.56 | 18.67 | 18.67 |  |  | 0.034 | 0.36855 | 101 | 41 | 89 | 3245066381220
638123 | Плоский угол 20x12 мм METRA | Плоский угол - для мини-каналов Metra - 20x12 | Legrand | Metra | 2791 | Мини-каналы METRA | PL7 | 10 | ШТ | На складе | Не подлежит сертификации | 2022-12-31 | 15.56 | 18.67 | 18.67 |  |  | 0.035 | 0.36855 | 101 | 41 | 89 | 3245066381237
638124 | Тройник 20x12 мм METRA | T-образный отвод - для мини-каналов Metra - 20x12 | Legrand | Metra | 2791 | Мини-каналы METRA | PL7 | 10 | ШТ | На складе | Не подлежит сертификации | 2022-12-31 | 15.56 | 18.67 | 18.67 |  |  | 0.037 | 0.36855 | 101 | 41 | 89 | 3245066381244
638125 | Заглушка 20x12 мм METRA | Торцевая заглушка - для мини-каналов Metra - 20x12 | Legrand | Metra | 2791 | Мини-каналы METRA | PL7 | 10 | ШТ | На складе | Не подлежит сертификации | 2022-12-31 | 15.56 | 18.67 | 18.67 |  |  | 0.024 | 0.36855 | 101 | 41 | 89 | 3245066381251
638126 | Накладка на стык 20x12мм METRA | Накладка на стык - для мини-каналов Metra - 20x12 | Legrand | Metra | 2791 | Мини-каналы METRA | PL7 | 10 | ШТ | На складе | Не подлежит сертификации | 2022-12-31 | 15.56 | 18.67 | 18.67 |  |  | 0.02 | 0.36855 | 101 | 41 | 89 | 3245066381268
638127 | Адаптер QUTEO к/к 24x14 METRA | Адаптер для монтажа серии Quteo - для мини-каналов Metra - 24x14 | Legrand | Metra | 2791 | Мини-каналы METRA | PL7 | 10 | ШТ | На складе | Не подлежит сертификации | 2022-12-31 | 53.68 | 64.42 | 64.42 |  |  | 0.034 | 0.36855 | 101 | 41 | 89 | 3414970576002
638131 | Внутренний угол 24x14 мм METRA | Внутренний угол - для мини-каналов Metra - 24x14 | Legrand | Metra | 2791 | Мини-каналы METRA | PL7 | 10 | ШТ | На складе | Не подлежит сертификации | 2022-12-31 | 20.34 | 24.41 | 24.41 |  |  | 0.036 | 0.36855 | 101 | 41 | 89 | 3245066381312
638132 | Внешний угол 24x14 мм METRA | Внешний угол - для мини-каналов Metra - 24x14 | Legrand | Metra | 2791 | Мини-каналы METRA | PL7 | 10 | ШТ | На складе | Не подлежит сертификации | 2022-12-31 | 20.34 | 24.41 | 24.41 |  |  | 0.042 | 0.36855 | 101 | 41 | 89 | 3245066381329
638133 | Плоский угол 24x14 мм METRA | Плоский угол - для мини-каналов Metra - 24x14 | Legrand | Metra | 2791 | Мини-каналы METRA | PL7 | 5 | ШТ | На складе | Не подлежит сертификации | 2022-12-31 | 20.34 | 24.41 | 24.41 |  |  | 0.03 | 0.36855 | 101 | 41 | 89 | 3245066381336
638134 | Тройник 24x14 мм METRA | T-образный отвод - для мини-каналов Metra - 24x14 | Legrand | Metra | 2791 | Мини-каналы METRA | PL7 | 5 | ШТ | На складе | Не подлежит сертификации | 2022-12-31 | 20.34 | 24.41 | 24.41 |  |  | 0.03 | 0.36855 | 101 | 41 | 89 | 3245066381343
638135 | Заглушка 24x14 мм METRA | Торцевая заглушка - для мини-каналов Metra - 24x14 | Legrand | Metra | 2791 | Мини-каналы METRA | PL7 | 10 | ШТ | На складе | Не подлежит сертификации | 2022-12-31 | 20.34 | 24.41 | 24.41 |  |  | 0.038 | 0.36855 | 101 | 41 | 89 | 3245066381350
638136 | Накладка на стык 24x14мм METRA | Накладка на стык - для мини-каналов Metra - 24x14 | Legrand | Metra | 2791 | Мини-каналы METRA | PL7 | 10 | ШТ | На складе | Не подлежит сертификации | 2022-12-31 | 20.34 | 24.41 | 24.41 |  |  | 0.023 | 0.36855 | 101 | 41 | 89 | 3245066381367
638137 | Адаптер QUTEO к/к 16x16 METRA | Адаптер для монтажа серии Quteo - для мини-каналов Metra - 16x16 | Legrand | Metra | 2791 | Мини-каналы METRA | PL7 | 10 | ШТ | На складе | Не подлежит сертификации | 2022-12-31 | 53.68 | 64.42 | 64.42 |  |  | 0.028 | 0.36855 | 101 | 41 | 89 | 3414970575975
638151 | Внутренний угол 40x16 мм METRA | Внутренний угол - для мини-каналов Metra - 40x16 | Legrand | Metra | 2791 | Мини-каналы METRA | PL7 | 10 | ШТ | На складе | Не подлежит сертификации | 2022-12-31 | 31.12 | 37.34 | 37.34 |  |  | 0.087 | 1.7741 | 220 | 126 | 64 | 3245066381510
638152 | Внешний угол 40x16 мм METRA | Внешний угол - для мини-каналов Metra - 40x16 | Legrand | Metra | 2791 | Мини-каналы METRA | PL7 | 10 | ШТ | На складе | Не подлежит сертификации | 2022-12-31 | 31.12 | 37.34 | 37.34 |  |  | 0.107 | 1.7741 | 220 | 126 | 64 | 3245066381527
638153 | Плоский угол 40x16 мм METRA | Плоский угол - для мини-каналов Metra - 40x16 | Legrand | Metra | 2791 | Мини-каналы METRA | PL7 | 10 | ШТ | На складе | Не подлежит сертификации | 2022-12-31 | 31.12 | 37.34 | 37.34 |  |  | 0.136 | 1.7741 | 220 | 126 | 64 | 3245066381534
638154 | Тройник 40x16 мм METRA | T-образный отвод - для мини-каналов Metra - 40x16 | Legrand | Metra | 2791 | Мини-каналы METRA | PL7 | 10 | ШТ | На складе | Не подлежит сертификации | 2022-12-31 | 31.12 | 37.34 | 37.34 |  |  | 0.133 | 1.7741 | 220 | 126 | 64 | 3245066381541
638155 | Заглушка 40x16 мм METRA | Торцевая заглушка - для мини-каналов Metra - 40x16 | Legrand | Metra | 2791 | Мини-каналы METRA | PL7 | 10 | ШТ | На складе | Не подлежит сертификации | 2022-12-31 | 31.12 | 37.34 | 37.34 |  |  | 0.041 | 0.36855 | 101 | 41 | 89 | 3245066381558
638156 | Накладка на стык 40x16мм METRA | Накладка на стык - для мини-каналов Metra - 40x16 | Legrand | Metra | 2791 | Мини-каналы METRA | PL7 | 10 | ШТ | На складе | Не подлежит сертификации | 2022-12-31 | 31.12 | 37.34 | 37.34 |  |  | 0.032 | 0.36855 | 101 | 41 | 89 | 3245066381565
638157 | Адаптер QUTEO к/к 40x16 METRA | Адаптер для монтажа серии Quteo - для мини-каналов Metra - 40x16 | Legrand | Metra | 2791 | Мини-каналы METRA | PL7 | 10 | ШТ | На складе | Не подлежит сертификации | 2022-12-31 | 74.55 | 89.46 | 89.46 |  |  | 0.04 | 0.36855 | 101 | 41 | 89 | 3414970576033
638181 | Внутренний угол 40x40 мм METRA | Внутренний угол - для мини-каналов Metra - 40x40 | Legrand | Metra | 2791 | Мини-каналы METRA | PL7 | 5 | ШТ | На складе | Не подлежит сертификации | 2022-12-31 | 73.28 | 87.94 | 87.94 |  |  | 0.111 | 1.7741 | 220 | 126 | 64 | 3245066381817
638182 | Внешний угол 40x40 мм METRA | Внешний угол - для мини-каналов Metra - 40x40 | Legrand | Metra | 2791 | Мини-каналы METRA | PL7 | 5 | ШТ | На складе | Не подлежит сертификации | 2022-12-31 | 73.28 | 87.94 | 87.94 |  |  | 0.128 | 1.7741 | 220 | 126 | 64 | 3245066381824
638183 | Плоский угол 40x40 мм METRA | Плоский угол - для мини-каналов Metra - 40x40 | Legrand | Metra | 2791 | Мини-каналы METRA | PL7 | 5 | ШТ | На складе | Не подлежит сертификации | 2022-12-31 | 73.28 | 87.94 | 87.94 |  |  | 0.117 | 1.7741 | 220 | 126 | 64 | 3245066381831
638184 | Тройник 40x40 мм METRA | T-образный отвод - для мини-каналов Metra - 40x40 | Legrand | Metra | 2791 | Мини-каналы METRA | PL7 | 5 | ШТ | На складе | Не подлежит сертификации | 2022-12-31 | 73.28 | 87.94 | 87.94 |  |  | 0.119 | 1.7741 | 220 | 126 | 64 | 3245066381848
638185 | Заглушка 40x40 мм METRA | Торцевая заглушка - для мини-каналов Metra - 40x40 | Legrand | Metra | 2791 | Мини-каналы METRA | PL7 | 10 | ШТ | На складе | Не подлежит сертификации | 2022-12-31 | 73.28 | 87.94 | 87.94 |  |  | 0.103 | 1.7741 | 220 | 126 | 64 | 3245066381855
638186 | Накладка на стык 40x40мм METRA | Накладка на стык - для мини-каналов Metra - 40x40 | Legrand | Metra | 2791 | Мини-каналы METRA | PL7 | 10 | ШТ | На складе | Не подлежит сертификации | 2022-12-31 | 73.28 | 87.94 | 87.94 |  |  | 0.077 | 1.7741 | 220 | 126 | 64 | 3245066381862
638190 | Мини-канал 15x10мм METRA | Мини-канал Metra - 15x10 - 2 метра - с крышкой - белый | Legrand | Metra | 2791 | Мини-каналы METRA | PL7 | 154 | М | На складе | Сертифицировано | 2025-09-22 | 21.88 | 26.26 | 26.26 |  |  | 11.7 | 25.2621 | 2020 | 169 | 74 | 3414970718303
638191 | Мини-канал 16x16мм METRA | Мини-канал Metra - 16x16 - 2 метра - с крышкой - белый | Legrand | Metra | 2791 | Мини-каналы METRA | PL7 | 150 | М | На складе | Сертифицировано | 2025-09-22 | 26.41 | 31.69 | 31.69 |  |  | 12.9 | 42.7351 | 2020 | 258 | 82 | 3414970718327
638192 | Мини-канал 20x12мм METRA | Мини-канал Metra - 20x12 - 2 метра - с крышкой - белый | Legrand | Metra | 2791 | Мини-каналы METRA | PL7 | 96 | М | На складе | Сертифицировано | 2025-09-22 | 23.46 | 28.15 | 28.15 |  |  | 8.74 | 25.2621 | 2020 | 169 | 74 | 3414970718341
638193 | Мини-канал 24x14мм METRA | Мини-канал Metra - 24x14 - 2 метра - с крышкой - белый | Legrand | Metra | 2791 | Мини-каналы METRA | PL7 | 70 | М | На складе | Сертифицировано | 2025-09-22 | 39.78 | 47.74 | 47.74 |  |  | 7.14 | 25.2621 | 2020 | 169 | 74 | 3414970718365
638194 | Мини-канал 40x16мм METRA | Мини-канал Metra - 40x16 - 2 метра - с крышкой - без перегородки - белый | Legrand | Metra | 2791 | Мини-каналы METRA | PL7 | 60 | М | На складе | Сертифицировано | 2025-09-22 | 62.18 | 74.62 | 74.62 |  |  | 9.6 | 42.7351 | 2020 | 258 | 82 | 3414970718389
638195 | Мини-канал 40x16 2 отд. METRA | Мини-канал Metra - 40x16 - 2 метра - с крышкой - с перегородкой - белый | Legrand | Metra | 2791 | Мини-каналы METRA | PL7 | 60 | М | На складе | Сертифицировано | 2025-09-22 | 77.06 | 92.47 | 92.47 |  |  | 10.92 | 42.7351 | 2020 | 258 | 82 | 3414970718402
638196 | Мини-канал 40x40мм METRA | Мини-канал Metra - 40x40 - 2 метра - с крышкой - белый | Legrand | Metra | 2791 | Мини-каналы METRA | PL7 | 24 | М | На складе | Сертифицировано | 2025-09-22 | 99.75 | 119.7 | 119.7 |  |  | 7.37 | 42.7351 | 2020 | 258 | 82 | 3414970718426
638197 | Мини-канал 60x40мм METRA | Мини-канал Metra - 60x40 - 2 метра - с крышкой - белый | Legrand | Metra | 2791 | Мини-каналы METRA | PL7 | 16 | М | На складе | Сертифицировано | 2025-09-22 | 157.46 | 188.95 | 188.95 |  |  | 7.12 | 42.7351 | 2020 | 258 | 82 | 3414970718440
638198 | Уг.вн/внеш/заг/нак 60x40 METRA | Торцевая заглушка/внутренний или внешний угол/накладка на стык - для мини-каналов Metra - 60x40 | Legrand | Metra | 2791 | Мини-каналы METRA | PL7 | 30 | ШТ | На складе | Не подлежит сертификации | 2022-12-31 | 115.96 | 139.15 | 139.15 |  |  | 1.128 | 25.155 | 375 | 260 | 258 | 3414970718464
638199 | Уг.плоск/Т 60x40 мм METRA | Плоский угол/Т-образный отвод - для мини-каналов Metra - 60x40 | Legrand | Metra | 2791 | Мини-каналы METRA | PL7 | 30 | ШТ | На складе | Не подлежит сертификации | 2022-12-31 | 161.85 | 194.22 | 194.22 |  |  | 1.414 | 25.155 | 375 | 260 | 258 | 3414970718488
646000 | Датчик температуры д/iPDU | Датчик температуры для iPDU | Legrand | LCS3 | 499 | Датчики Legrand | PL8 | 1 | ШТ | Под заказ Т1 | Сертифицировано | 2025-10-26 | 6500.4 | 7800.48 | 7800.48 |  | Дата запуска - 30.10.20 | 0.157 | 2.9483 | 181 | 179 | 91 | 3414971504905
646001 | Датчик темп.и влаж.д/iPDU | Датчик температуры и влажности для iPDU | Legrand | LCS3 | 499 | Датчики Legrand | PL8 | 1 | ШТ | На складе | Сертифицировано | 2025-10-26 | 10853.23 | 13023.88 | 13023.88 |  | Дата запуска - 30.10.20 | 0.156 | 2.9483 | 181 | 179 | 91 | 3414971504912
646002 | Датчик контактный д/iPDU | Датчик контактный для iPDU | Legrand | LCS3 | 499 | Датчики Legrand | PL8 | 1 | ШТ | Под заказ Т1 | Сертифицировано | 2025-10-21 | 4981.39 | 5977.67 | 5977.67 |  | Дата запуска - 30.10.20 | 0.046 | 0.6768 | 100 | 94 | 72 | 3414971504929
646010 | PDU измер. 1U 12xC13 16A | iPDU - Блок распределения питания измерительный - 12 розеток C13 - шнур питания 3м - 19'' - 1U - 16А | Legrand | LCS3 | 507 | Интеллектуальные блоки распределения питания Legrand (iPDU) | PL8 | 1 | ШТ | Под заказ Т1 | Сертифицировано | 2025-10-22 | 50177.24 | 60212.69 | 60212.69 |  | Дата запуска - 30.10.20 | 2.242 | 6.875 | 500 | 250 | 55 | 3414971401617
646011 | PDU измер. 2U 12xC13+4xC19 32A | iPDU - Блок распределения питания измерительный - 12 розеток С13 и 4 розетки С19 - шнур питания 3м - 19'' - 2U - 32A | Legrand | LCS3 | 507 | Интеллектуальные блоки распределения питания Legrand (iPDU) | PL8 | 1 | ШТ | Под заказ Т1 | Сертифицировано | 2025-10-22 | 83798.47 | 100558.16 | 100558.16 |  | Дата запуска - 30.10.20 | [5 empty] | 3414971401624
646012 | PDU измер. 0U 18xC13+4xC19 16A | iPDU - Блок распределения питания измерительный вертикальный - 18 розеток С13 и 4 розетки С19 - шнур питания 3м - 0U - 16A | Legrand | LCS3 | 507 | Интеллектуальные блоки распределения питания Legrand (iPDU) | PL8 | 1 | ШТ | Под заказ Т1 | Сертифицировано | 2025-10-22 | 52388.18 | 62865.82 | 62865.82 |  | Дата запуска - 30.10.20 | [5 empty] | 3414971401631
646013 | PDU измер. 0U 36xC13+6xC19 32A | iPDU - Блок распределения питания измерительный вертикальный - 36 розеток С13 и 6 розеток С19 - шнур питания 3м - 0U - 32A | Legrand | LCS3 | 507 | Интеллектуальные блоки распределения питания Legrand (iPDU) | PL8 | 1 | ШТ | Под заказ Т1 | Сертифицировано | 2025-10-22 | 101437.53 | 121725.04 | 121725.04 |  | Дата запуска - 30.10.20 | [5 empty] | 3414971401648
646014 | PDU измер. 0U 36xC13+6xC19 3ф | iPDU - Блок распределения питания измерительный вертикальный - 36 розеток С13 и 6 розеток С19 - шнур питания 3м - 0U - трехфазный - 16A | Legrand | LCS3 | 507 | Интеллектуальные блоки распределения питания Legrand (iPDU) | PL8 | 1 | ШТ | На складе | Сертифицировано | 2025-10-22 | 92674.35 | 111209.22 | 111209.22 |  | Дата запуска - 30.10.20 | [5 empty] | 3414971401655
646015 | PDU измер. 0U 36xC13+12xC19 3ф | iPDU - Блок распределения питания измерительный вертикальный - 36 розеток С13 и 12 розеток С19 - шнур питания 3м - 0U - трехфазный - 32A | Legrand | LCS3 | 507 | Интеллектуальные блоки распределения питания Legrand (iPDU) | PL8 | 1 | ШТ | Под заказ Т1 | Сертифицировано | 2025-10-22 | 156581.2 | 187897.44 | 187897.44 |  | Дата запуска - 30.10.20 | [5 empty] | 3414971401662
646016 | PDU измер. 0U 20xC13+4xC19 32A | iPDU - Блок распределения питания измерительный вертикальный - 20 розеток С13 и 4 розетки С19 - шнур питания 3м - 0U - 32A | Legrand | LCS3 | 507 | Интеллектуальные блоки распределения питания Legrand (iPDU) | PL8 | 1 | ШТ | Под заказ Т1 | Сертифицировано | 2025-10-22 | 76634 | 91960.8 | 91960.8 |  | Дата запуска - 30.10.20 | 4.7 | 21.15 | 2000 | 141 | 75 | 3414971782044
646020 | PDU управл.1U 8xC13 16A | iPDU - Блок распределения питания управляемый - 8 розеток С13 - шнур питания 3м - 19'' - 1U - 16A | Legrand | LCS3 | 507 | Интеллектуальные блоки распределения питания Legrand (iPDU) | PL8 | 1 | ШТ | Под заказ Т1 | Сертифицировано | 2025-10-22 | 86121.86 | 103346.23 | 103346.23 |  | Дата запуска - 30.10.20 | [5 empty] | 3414971617858
646021 | PDU управл.2U 16xC13 32A | iPDU - Блок распределения питания управляемый - 16 розеток С13 - шнур питания 3м - 19'' - 2U - 32A | Legrand | LCS3 | 507 | Интеллектуальные блоки распределения питания Legrand (iPDU) | PL8 | 1 | ШТ | Под заказ Т1 | Сертифицировано | 2025-10-22 | 132748.77 | 159298.52 | 159298.52 |  | Дата запуска - 30.10.20 | [5 empty] | 3414971617865
646022 | PDU управл.0U 21xC13+3xC19 16A | iPDU - Блок распределения питания управляемый вертикальный - 21 розетка С13 и 3 розетки С19 - шнур питания 3м - 0U - 16A | Legrand | LCS3 | 507 | Интеллектуальные блоки распределения питания Legrand (iPDU) | PL8 | 1 | ШТ | Под заказ Т1 | Сертифицировано | 2025-10-22 | 106778.47 | 128134.16 | 128134.16 |  | Дата запуска - 30.10.20 | [5 empty] | 3414971617872
646023 | PDU управл.0U 21xC13+3xC19 32А | iPDU - Блок распределения питания управляемый вертикальный - 21 розетка С13 и 3 розетки С19 - шнур питания 3м - 0U - 32A | Legrand | LCS3 | 507 | Интеллектуальные блоки распределения питания Legrand (iPDU) | PL8 | 1 | ШТ | Под заказ Т1 | Сертифицировано | 2025-10-22 | 126365.87 | 151639.04 | 151639.04 |  | Дата запуска - 30.10.20 | 6.7 | 61.502 | 1910 | 280 | 115 | 3414971617889
646024 | PDU управл.0U 21xC13+3xC19 3ф | iPDU - Блок распределения питания управляемый вертикальный - 21 розетка С13 и 3 розетки С19 - шнур питания 3м - 0U - трехфазный - 16A | Legrand | LCS3 | 507 | Интеллектуальные блоки распределения питания Legrand (iPDU) | PL8 | 1 | ШТ | Под заказ Т1 | Сертифицировано | 2025-10-22 | 121632.83 | 145959.4 | 145959.4 |  | Дата запуска - 30.10.20 | 1.435 | 45.7765 | 1435 | 290 | 110 | 3414971617896
646025 | PDU управл.0U 16xC13 10А | iPDU - Блок распределения питания управляемый вертикальный - 16 розеток С13 - шнур питания 3м - 0U - 10A | Legrand | LCS3 | 507 | Интеллектуальные блоки распределения питания Legrand (iPDU) | PL8 | 1 | ШТ | Под заказ Т1 | Сертифицировано | 2025-10-22 | 95304.87 | 114365.84 | 114365.84 |  | Дата запуска - 30.10.20 | 1.647 | 54.5486 | 1647 | 288 | 115 | 3414971617902
646668 | Кабельный хомут 35х65мм д/шк. | Кабельный хомут 35х65мм | Legrand | VDI | 502 | Аксессуары для серверных шкафов Legrand | PL8 | 1 | ШТ | На складе | Не подлежит сертификации | 2021-12-31 | 1119.16 | 1342.99 | 1342.99 | Будет удален |  | 0.149 | 1.0688 | 190 | 125 | 45 | 3245066466682
646669 | Кабельный хомут 30х85мм д/шк. | Кабельный хомут 30х85мм | Legrand | VDI | 502 | Аксессуары для серверных шкафов Legrand | PL8 | 1 | ШТ | Под заказ Т2 | Не подлежит сертификации | 2021-12-31 | 1220.04 | 1464.05 | 1464.05 | Будет удален |  | 0.126 | 1.1306 | 194 | 124 | 47 | 3245066466699
646801 | 4х2К+З нем.ст. PDU 10" | PDU - Блок распределения питания - 4 розетки 2К+3 - немецкий стандарт - шнур питания 1м - 10'' - 16А | Legrand | LCS3 | 500 | Блоки распределения Legrand (PDU) | PL8 | 1 | ШТ | Под заказ Т2 | Сертифицировано | 2022-04-12 | 3715.32 | 4458.38 | 4458.38 |  |  | 0.497 | 1.554 | 482 | 62 | 52 | 3414970765185
646806 | 6х2К+З нем.ст. PDU 19" | PDU - Блок распределения питания - 6 розеток 2К+3 - немецкий стандарт - шнур питания 3м - 19'' - 16А | Legrand | LCS3 | 500 | Блоки распределения Legrand (PDU) | PL8 | 1 | ШТ | На складе | Сертифицировано | 2022-04-12 | 4194.7 | 5033.64 | 5033.64 |  |  | 0.94 | 1.428 | 476 | 60 | 50 | 3414970765222
646807 | 6хC19 PDU 19" | PDU - Блок распределения питания - 6 розеток С19 - клеммный блок - 19'' - 16А | Legrand | LCS3 | 500 | Блоки распределения Legrand (PDU) | PL8 | 1 | ШТ | Под заказ Т1 | Сертифицировано | 2022-04-12 | 4554.28 | 5465.14 | 5465.14 |  |  | 0.605 | 1.554 | 482 | 62 | 52 | 3414970765246
646809 | 6хC13 и2xC19 PDU 19" | PDU - Блок распределения питания - 6 розеток С13 и 2 розетки С19 -клеммный блок - 19'' - 16А | Legrand | LCS3 | 500 | Блоки распределения Legrand (PDU) | PL8 | 1 | ШТ | На складе | Сертифицировано | 2022-04-12 | 5273.34 | 6328.01 | 6328.01 |  |  | 0.63 | 1.554 | 482 | 62 | 52 | 3414970765260
646812 | 9х2К+З нем.ст. PDU 19" | PDU - Блок распределения питания - 9 розеток 2К+3 - немецкий стандарт - шнур питания 3м - 19'' - 16А | Legrand | LCS3 | 500 | Блоки распределения Legrand (PDU) | PL8 | 1 | ШТ | На складе | Сертифицировано | 2022-04-12 | 4242.66 | 5091.19 | 5091.19 |  |  | 1.018 | 2.4312 | 482 | 97 | 52 | 3414970765321
646814 | 10хC1З PDU 19" | PDU - Блок распределения питания - 10 розеток С13 - клеммный блок - 19'' - 16А | Legrand | LCS3 | 500 | Блоки распределения Legrand (PDU) | PL8 | 1 | ШТ | На складе | Сертифицировано | 2022-04-12 | 5752.76 | 6903.31 | 6903.31 |  |  | 0.645 | 1.554 | 482 | 62 | 52 | 3414970765369
646815 | 12хC1З PDU 19" | PDU - Блок распределения питания - 12 розеток С13 - шнур питания 3м - 19'' - 16А | Legrand | LCS3 | 500 | Блоки распределения Legrand (PDU) | PL8 | 1 | ШТ | На складе | Сертифицировано | 2022-04-12 | 11026.11 | 13231.33 | 13231.33 |  |  | 1.169 | 3.2333 | 482 | 129 | 52 | 3414970765383
646821 | 9х2К+З нем.ст. +инд. PDU 19" | PDU - Блок распределения питания - 9 розеток 2К+3 - немецкий стандарт - 1 индиктор питания - шнур питания 3м - 19'' - 16А | Legrand | LCS3 | 500 | Блоки распределения Legrand (PDU) | PL8 | 1 | ШТ | Под заказ Т2 | Сертифицировано | 2022-04-12 | 6951.24 | 8341.49 | 8341.49 |  |  | 1.018 | 2.4312 | 482 | 97 | 52 | 3414970765420
646823 | 8х2К+З нем.ст. +выкл. PDU 19" | PDU - Блок распределения питания - 8 розеток 2К+3 - немецкий стандарт - 1 выключатель с индикацией - шнур питания 3м - 19'' - 16А | Legrand | LCS3 | 500 | Блоки распределения Legrand (PDU) | PL8 | 1 | ШТ | На складе | Сертифицировано | 2022-04-12 | 4338.53 | 5206.24 | 5206.24 |  |  | 1.014 | 2.4312 | 482 | 97 | 52 | 3414970765468
646831 | 6х2К+З нем.ст. +авт. PDU 19" | PDU - Блок распределения питания - 6 розеток 2К+3 - немецкий стандарт - 1 однополюсный модульный автоматический выключатель - шнур питания 3м - 19'' - 16А | Legrand | LCS3 | 500 | Блоки распределения Legrand (PDU) | PL8 | 1 | ШТ | На складе | Сертифицировано | 2022-04-12 | 5033.65 | 6040.38 | 6040.38 |  |  | 1.099 | 3.2333 | 482 | 129 | 52 | 3414970765529
646836 | 6х2К+З нем.ст. +УЗИП PDU 19" | PDU - Блок распределения питания - 6 розеток 2К+3 - немецкий стандарт - защита от перенапряжений - шнур питания 3м - 19'' - 16А | Legrand | LCS3 | 500 | Блоки распределения Legrand (PDU) | PL8 | 1 | ШТ | На складе | Сертифицировано | 2022-04-12 | 7670.34 | 9204.41 | 9204.41 |  |  | 1.037 | 3.2333 | 482 | 129 | 52 | 3414970765581
646852 | PDU OU 24x2К+З нем.ст.+авт | PDU - Блок распределения питания вертикальный - 24 розетки 2К+З - немецкий стандарт - MCB - клеммный блок - 32А | Legrand | LCS3 | 500 | Блоки распределения Legrand (PDU) | PL8 | 1 | ШТ | На складе | Сертифицировано | 2022-04-12 | 21093.43 | 25312.12 | 25312.12 |  |  | 2.7 | 16.8 | 1500 | 140 | 80 | 3414970765727
646853 | PDU OU 24x2К+Знем.ст.+авт+шнур | PDU - Блок распределения питания вертикальный - 24 розетки 2К+З - немецкий стандарт - MCB - шнур питания 3м - 32А | Legrand | LCS3 | 500 | Блоки распределения Legrand (PDU) | PL8 | 1 | ШТ | Под заказ Т1 | Сертифицировано | 2022-04-12 | 24449.21 | 29339.05 | 29339.05 |  |  | 3.9 | 22.344 | 1995 | 140 | 80 | 3414970765734
646856 | PDU OU 24xС13+авт | PDU - Блок распределения питания вертикальный - 24 розетки С13 - MCB - клеммный блок - 32А | Legrand | LCS3 | 500 | Блоки распределения Legrand (PDU) | PL8 | 1 | ШТ | Под заказ Т2 | Сертифицировано | 2022-04-12 | 19655.24 | 23586.29 | 23586.29 |  |  | 2.186 | 13.384 | 1195 | 140 | 80 | 3414970765758
646857 | PDU OU 24xС13+авт+шнур | PDU - Блок распределения питания вертикальный - 24 розетки С13 - MCB - шнур питания 3м - 32А | Legrand | LCS3 | 500 | Блоки распределения Legrand (PDU) | PL8 | 1 | ШТ | Под заказ Т1 | Сертифицировано | 2022-04-12 | 23969.81 | 28763.77 | 28763.77 |  |  | 3.374 | 16.744 | 1495 | 140 | 80 | 3414970765765
646860 | PDU OU 20xС13 и 4xC19+авт | PDU - Блок распределения питания вертикальный - 20 розеток С13 и 4 розетки С19 - MCB - клеммный блок - 32А | Legrand | LCS3 | 500 | Блоки распределения Legrand (PDU) | PL8 | 1 | ШТ | Под заказ Т2 | Сертифицировано | 2022-04-12 | 22531.62 | 27037.94 | 27037.94 |  |  | 2.153 | 13.384 | 1195 | 140 | 80 | 3414970765772
646861 | PDU OU 20xС13 и 4xC19+авт+шнур | PDU - Блок распределения питания вертикальный - 20 розеток С13 и 4 розетки С19 - MCB - шнур питания 3м - 32А | Legrand | LCS3 | 500 | Блоки распределения Legrand (PDU) | PL8 | 1 | ШТ | На складе | Сертифицировано | 2022-04-12 | 25168.29 | 30201.95 | 30201.95 |  |  | 3.477 | 16.744 | 1495 | 140 | 80 | 3414970765789
646870 | PDU OU 18xС13 и 6xC19 3 фазы | PDU - Блок распределения питания вертикальный - 18 розеток С13 и 6 розеток С19 - MCB - трехфазный - шнур питания 3м - 16А | Legrand | LCS3 | 500 | Блоки распределения Legrand (PDU) | PL8 | 1 | ШТ | Под заказ Т2 | Сертифицировано | 2022-04-12 | 32838.62 | 39406.34 | 39406.34 |  |  | 4.4 | 22.344 | 1995 | 140 | 80 | 3414970765802
646890 | 6 крышек д/блок. фр.ст. + ключ | Набор из 6 шт. блокировочных заглушек для блоков распределения питания (PDU) - немецкий стандарт плюс ключ | Legrand | LCS3 | 500 | Блоки распределения Legrand (PDU) | PL8 | 5 | ШТ | На складе | Не подлежит сертификации | 2021-12-31 | 886.89 | 1064.27 | 1064.27 |  |  | 0.178 | 2.3292 | 174 | 138 | 97 | 3414970765826
646894 | 6 крышек д/блок. C13 + ключ | Набор из 6 шт. блокировочных заглушек для блоков распределения питания (PDU) - С13 стандарт плюс ключ | Legrand | LCS3 | 500 | Блоки распределения Legrand (PDU) | PL8 | 5 | ШТ | На складе | Не подлежит сертификации | 2021-12-31 | 886.89 | 1064.27 | 1064.27 |  |  | 0.201 | 2.3292 | 174 | 138 | 97 | 3414970765918
646895 | 6 крышек д/блок. C19 + ключ | Набор из 6 шт. блокировочных заглушек для блоков распределения питания (PDU) - С19 стандарт плюс ключ | Legrand | LCS3 | 500 | Блоки распределения Legrand (PDU) | PL8 | 5 | ШТ | На складе | Не подлежит сертификации | 2021-12-31 | 886.89 | 1064.27 | 1064.27 |  |  | 0.244 | 2.3292 | 174 | 138 | 97 | 3414970765949
646897 | Модуль УЗИП для PDU | Сменный модуль защиты от перенапряжений для PDU (блоков распределения питания) | Legrand | LCS3 | 500 | Блоки распределения Legrand (PDU) | PL8 | 1 | ШТ | Под заказ Т1 | Сертифицировано | 2022-07-20 | 3595.46 | 4314.55 | 4314.55 |  |  | 0.043 | 0.10542 | 51 | 39 | 53 | 3414970765970
646898 | 10" PDU неукомплектованный | PDU - Блок распределения питания - неукомплектованный - вместимость 8 модулей Mosaic - 10'' - 16А | Legrand | LCS3 | 500 | Блоки распределения Legrand (PDU) | PL8 | 1 | ШТ | Под заказ Т1 | Сертифицировано | 2022-03-29 | 2516.81 | 3020.17 | 3020.17 |  |  | 0.225 | 1.6144 | 289 | 98 | 57 | 3414970765994
646899 | PDU 19" неукомплектованный | PDU - Блок распределения питания - неукомплектованный - вместимость 16 модулей Mosaic - 19'' - 16А | Legrand | LCS3 | 500 | Блоки распределения Legrand (PDU) | PL8 | 1 | ШТ | Под заказ Т2 | Сертифицировано | 2022-03-29 | 2876.38 | 3451.66 | 3451.66 |  |  | 0.399 | 2.9311 | 489 | 81 | 74 | 3414970766014
650331 | Двойн.пласт.короб 2х3М | Монтажная коробка для выдвижного розеточного блока - 6 модулей - пластик | Legrand | DLP/Mosaic | 6604 | Розетки напольные (Silver Wing) | PL7 | 10 | ШТ | На складе | Не подлежит сертификации | 2021-12-31 | 1869.82 | 2243.78 | 2243.78 |  |  | 3.5 | 24.6 | 400 | 300 | 205 | 3245066503318
650390 | Короб.встр.пласт. д/роз. | Монтажная коробка для выдвижного розеточного блока - 3 модуля - пластик | Legrand | DLP/Mosaic | 6604 | Розетки напольные (Silver Wing) | PL7 | 1 | ШТ | На складе | Не подлежит сертификации | 2021-12-31 | 1246.53 | 1495.84 | 1495.84 |  |  | 0.139 | 0.682 | 110 | 100 | 62 | 3245066503905
653000 | Мини-колонна 1 секция 0,3м бел | Snap-On мини-колонна алюминиевая с крышкой из пластика 1 секция, высота 0,3 метра, цвет белый | Legrand | Напольные коробки и колонны | 286 | Колонны и мини-колонны | PL7 | 1 | ШТ | Под заказ Т1 | Не подлежит сертификации | 2021-12-31 | 9951.64 | 11941.97 | 11941.97 |  | Дата запуска - 03.10.19 | 1.217 | 9.216 | 320 | 180 | 160 | 3414971194588
653001 | Мини-колонна 1 секция 0,3м алю | Snap-On мини-колонна алюминиевая с крышкой из алюминия 1 секция, высота 0,3 метра, цвет алюминий | Legrand | Напольные коробки и колонны | 286 | Колонны и мини-колонны | PL7 | 1 | ШТ | Под заказ Т1 | Не подлежит сертификации | 2021-12-31 | 12524.46 | 15029.35 | 15029.35 |  | Дата запуска - 03.10.19 | 1.196 | 9.216 | 320 | 180 | 160 | 3414971194595
653002 | Мини-колонна 1 секция 0,3м чер | Snap-On мини-колонна алюминиевая с крышкой из пластика 1 секция, высота 0,3 метра, цвет черный | Legrand | Напольные коробки и колонны | 286 | Колонны и мини-колонны | PL7 | 1 | ШТ | Под заказ Т1 | Не подлежит сертификации | 2021-12-31 | 10611.19 | 12733.43 | 12733.43 |  | Дата запуска - 03.10.19 | 1.189 | 9.216 | 320 | 180 | 160 | 3414971194601
653003 | Мини-колонна 1 секц. 0,68м бел | Snap-On мини-колонна алюминиевая с крышкой из пластика 1 секция, высота 0,68 метра, цвет белый | Legrand | Напольные коробки и колонны | 286 | Колонны и мини-колонны | PL7 | 1 | ШТ | На складе | Не подлежит сертификации | 2021-12-31 | 12639.96 | 15167.95 | 15167.95 |  | Дата запуска - 03.10.19 | 2.085 | 15.559 | 708 | 164 | 134 | 3414971194618
653004 | Мини-колонна 1 секц. 0,68м алю | Snap-On мини-колонна алюминиевая с крышкой из алюминия 1 секция, высота 0,68 метра, цвет алюминий | Legrand | Напольные коробки и колонны | 286 | Колонны и мини-колонны | PL7 | 1 | ШТ | На складе | Не подлежит сертификации | 2021-12-31 | 12675.83 | 15211 | 15211 |  | Дата запуска - 03.10.19 | 2.109 | 15.559 | 708 | 164 | 134 | 3414971194625
653005 | Мини-колонна 1 секц. 0,68м чер | Snap-On мини-колонна алюминиевая с крышкой из пластика 1 секция, высота 0,68 метра, цвет черный | Legrand | Напольные коробки и колонны | 286 | Колонны и мини-колонны | PL7 | 1 | ШТ | Под заказ Т1 | Не подлежит сертификации | 2021-12-31 | 13586.85 | 16304.22 | 16304.22 |  | Дата запуска - 03.10.19 | 2.105 | 15.559 | 708 | 164 | 134 | 3414971194632
653006 | Мобильн.колонна 1 секц. 2м бел | Snap-On мобильная колонна алюминиевая с крышкой из пластика 1 секция, высота 2 метра, цвет белый | Legrand | Напольные коробки и колонны | 286 | Колонны и мини-колонны | PL7 | 1 | ШТ | Под заказ Т1 | Не подлежит сертификации | 2021-12-31 | 74578.44 | 89494.13 | 89494.13 |  | Дата запуска - 03.10.19 | 18.7 | 46.8089 | 2130 | 164 | 134 | 3414971194649
653007 | Мобильн.колонна 1 секц. 2м алю | Snap-On мобильная колонна алюминиевая с крышкой из алюминия 1 секция, высота 2 метра, цвет алюминий | Legrand | Напольные коробки и колонны | 286 | Колонны и мини-колонны | PL7 | 1 | ШТ | Под заказ Т1 | Не подлежит сертификации | 2021-12-31 | 78876.3 | 94651.56 | 94651.56 |  | Дата запуска - 03.10.19 | 18 | 46.8089 | 2130 | 164 | 134 | 3414971194656
653008 | Мобильн.колонна 1 секц. 2м чер | Snap-On мобильная колонна алюминиевая с крышкой из пластика 1 секция, высота 2 метра, цвет черный | Legrand | Напольные коробки и колонны | 286 | Колонны и мини-колонны | PL7 | 1 | ШТ | Под заказ Т1 | Не подлежит сертификации | 2021-12-31 | 75428.45 | 90514.14 | 90514.14 |  | Дата запуска - 03.10.19 | 18.7 | 46.8089 | 2130 | 164 | 134 | 3414971194663
653010 | Колонна 1 секция 2,8м белый | Snap-On колонна алюминиевая с крышкой из пластика 1 секция 2,77 метра, с возможностью увеличения высоты колонны до 4,05 метра, цвет белый | Legrand | Напольные коробки и колонны | 286 | Колонны и мини-колонны | PL7 | 1 | ШТ | На складе | Не подлежит сертификации | 2021-12-31 | 29596.79 | 35516.15 | 35516.15 |  | Дата запуска - 03.10.19 | 8.3 | 54.9668 | 2930 | 140 | 134 | 3414971194670
653011 | Колонна 1 секция 2,8м алюминий | Snap-On колонна алюминиевая с крышкой из алюминия 1 секция 2,77 метра, с возможностью увеличения высоты колонны до 4,05 метра, цвет алюминий | Legrand | Напольные коробки и колонны | 286 | Колонны и мини-колонны | PL7 | 1 | ШТ | Под заказ Т1 | Не подлежит сертификации | 2021-12-31 | 33367.69 | 40041.23 | 40041.23 |  | Дата запуска - 03.10.19 | 8.1 | 54.9668 | 2930 | 140 | 134 | 3414971194687
653012 | Колонна 1 секция 2,8м черный | Snap-On колонна алюминиевая с крышкой из пластика 1 секция 2,77 метра, с возможностью увеличения высоты колонны до 4,05 метра, цвет черный | Legrand | Напольные коробки и колонны | 286 | Колонны и мини-колонны | PL7 | 1 | ШТ | Под заказ Т1 | Не подлежит сертификации | 2021-12-31 | 30678.75 | 36814.5 | 36814.5 |  | Дата запуска - 03.10.19 | 7 | 54.9668 | 2930 | 140 | 134 | 3414971194694
653013 | Колонна 1 секция 4,02м белый | Snap-On колонна алюминиевая с крышкой из пластика 1 секция 4,02 метра, с возможностью увеличения высоты колонны до 5,3 метра, цвет белый | Legrand | Напольные коробки и колонны | 286 | Колонны и мини-колонны | PL7 | 1 | ШТ | На складе | Не подлежит сертификации | 2021-12-31 | 36995.78 | 44394.94 | 44394.94 |  | Дата запуска - 03.10.19 | 11.5 | 78.4168 | 4180 | 140 | 134 | 3414971194700
653014 | Колонна 1 секция 4,02 м алю | Snap-On колонна алюминиевая с крышкой из алюминия 1 секция 4,02 метра, с возможностью увеличения высоты колонны до 5,3 метра, цвет алюминий | Legrand | Напольные коробки и колонны | 286 | Колонны и мини-колонны | PL7 | 1 | ШТ | Под заказ Т1 | Не подлежит сертификации | 2021-12-31 | 41887.45 | 50264.94 | 50264.94 |  | Дата запуска - 03.10.19 | 11.1 | 78.4168 | 4180 | 140 | 134 | 3414971194717
653015 | Колонна 1 секция 4,02м черный | Snap-On колонна алюминиевая с крышкой из пластика 1 секция 4,02 метра, с возможностью увеличения высоты колонны до 5,3 метра, цвет черный | Legrand | Напольные коробки и колонны | 286 | Колонны и мини-колонны | PL7 | 1 | ШТ | Под заказ Т1 | Не подлежит сертификации | 2021-12-31 | 38799.58 | 46559.5 | 46559.5 |  | Дата запуска - 03.10.19 | 11.3 | 78.4168 | 4180 | 140 | 134 | 3414971194724
653020 | Мини-колонна 2 секции 0,3м бел | Snap-On мини-колонна пластиковая с крышкой из пластика 2 секции, высота 0,3 метра, цвет белый (обязательно комплектовать фиксатором для ЭУИ, арт. 603857) | Legrand | Напольные коробки и колонны | 286 | Колонны и мини-колонны | PL7 | 1 | ШТ | На складе | Не подлежит сертификации | 2021-12-31 | 9530.58 | 11436.7 | 11436.7 |  | Дата запуска - 03.10.19 | 1.365 | 9.216 | 320 | 180 | 160 | 3414971194731
653021 | Мини-колонна 2 секции 0,3м алю | Snap-On мини-колонна алюминиевая с крышкой из алюминия, 2 секции, высота 0,3 метра, цвет алюминий | Legrand | Напольные коробки и колонны | 286 | Колонны и мини-колонны | PL7 | 1 | ШТ | На складе | Не подлежит сертификации | 2021-12-31 | 12210.25 | 14652.3 | 14652.3 |  | Дата запуска - 03.10.19 | 1.443 | 9.216 | 320 | 180 | 160 | 3414971194748
653022 | Мини-колонна 2 секции 0,3м чер | Snap-On мини-колонна алюминиевая с крышкой из пластика, 2 секции, высота 0,3 метра, цвет черный | Legrand | Напольные коробки и колонны | 286 | Колонны и мини-колонны | PL7 | 1 | ШТ | Под заказ Т1 | Не подлежит сертификации | 2021-12-31 | 9659.31 | 11591.17 | 11591.17 |  | Дата запуска - 03.10.19 | 1.431 | 9.216 | 320 | 180 | 160 | 3414971194755
653023 | Мини-колонна 2 секц. 0,68м бел | Snap-On мини-колонна пластиковая с крышкой из пластика 2 секции, высота 0,68 метра, цвет белый (обязательно комплектовать фиксатором для ЭУИ, арт. 603857) | Legrand | Напольные коробки и колонны | 286 | Колонны и мини-колонны | PL7 | 1 | ШТ | На складе | Не подлежит сертификации | 2021-12-31 | 9967.74 | 11961.29 | 11961.29 |  | Дата запуска - 03.10.19 | 2.462 | 15.559 | 708 | 164 | 134 | 3414971194762
653024 | Мини-колонна 2 секц. 0,68м алю | Snap-On мини-колонна алюминиевая с крышкой из алюминия, 2 секции, высота 0,68 метра, цвет алюминий | Legrand | Напольные коробки и колонны | 286 | Колонны и мини-колонны | PL7 | 1 | ШТ | На складе | Не подлежит сертификации | 2021-12-31 | 14371.1 | 17245.32 | 17245.32 |  | Дата запуска - 03.10.19 | 2.621 | 15.559 | 708 | 164 | 134 | 3414971194779
653025 | Мини-колонна 2 секц. 0,68м чер | Snap-On мини-колонна алюминиевая с крышкой из пластика, 2 секции, высота 0,68 метра, цвет черный | Legrand | Напольные коробки и колонны | 286 | Колонны и мини-колонны | PL7 | 1 | ШТ | На складе | Не подлежит сертификации | 2021-12-31 | 12748.19 | 15297.83 | 15297.83 |  | Дата запуска - 03.10.19 | 2.648 | 15.559 | 708 | 164 | 134 | 3414971194786
653026 | Мобильн.колонна 2 секц. 2м бел | Snap-On мобильная колонна алюминиевая с крышкой из пластика 2 секции, высота 2 метра, цвет белый | Legrand | Напольные коробки и колонны | 286 | Колонны и мини-колонны | PL7 | 1 | ШТ | На складе | Не подлежит сертификации | 2021-12-31 | 75579.39 | 90695.27 | 90695.27 |  | Дата запуска - 03.10.19 | 20.6 | 46.8089 | 2130 | 164 | 134 | 3414971194793
653027 | Мобильн.колонна 2 секц. 2м алю | Snap-On мобильная колонна алюминиевая с крышкой из алюминия 2 секции, высота 2 метра, цвет алюминий | Legrand | Напольные коробки и колонны | 286 | Колонны и мини-колонны | PL7 | 1 | ШТ | Под заказ Т1 | Не подлежит сертификации | 2021-12-31 | 94256.35 | 113107.62 | 113107.62 |  | Дата запуска - 03.10.19 | 20.5 | 46.8089 | 2130 | 164 | 134 | 3414971194809
653028 | Мобильн.колонна 2 секц. 2м чер | Snap-On мобильная колонна алюминиевая с крышкой из пластика 2 секции, высота 2 метра, цвет черный | Legrand | Напольные коробки и колонны | 286 | Колонны и мини-колонны | PL7 | 1 | ШТ | Под заказ Т1 | Не подлежит сертификации | 2021-12-31 | 87307.36 | 104768.83 | 104768.83 |  | Дата запуска - 03.10.19 | 20.6 | 46.8089 | 2130 | 164 | 134 | 3414971194816
653029 | Мобильн.мини-колонна укомп.бел | Snap-On мобильная мини-колонна алюминиевая с крышками из алюминия, 2 секции, высота 0,75 метра, цвет белый | Legrand | Напольные коробки и колонны | 286 | Колонны и мини-колонны | PL7 | 1 | ШТ | На складе | Сертифицировано | 2025-09-24 | 123418.64 | 148102.37 | 148102.37 |  | Дата запуска - 03.10.19 | 15.431 | 42.408 | 720 | 380 | 155 | 3414971194823
653030 | Колонна 2 секции 2,8м белый | Snap-On колонна пластиковая с крышкой из пластика 2 секции 2,77 метра, с возможностью увеличения высоты колонны до 4,05 метра, цвет белый (обязательно комплектовать фиксатором для ЭУИ, арт. 603857) | Legrand | Напольные коробки и колонны | 286 | Колонны и мини-колонны | PL7 | 1 | ШТ | На складе | Не подлежит сертификации | 2021-12-31 | 25201.99 | 30242.39 | 30242.39 |  | Дата запуска - 03.10.19 | 9.9 | 64.3897 | 2930 | 164 | 134 | 3414971194830
653031 | Колонна 2 секции 2,8м алюминий | Snap-On колонна алюминиевая с крышкой из алюминия 2 секции 2,77 метра, с возможностью увеличения высоты колонны до 4,05 метра, цвет алюминий | Legrand | Напольные коробки и колонны | 286 | Колонны и мини-колонны | PL7 | 1 | ШТ | На складе | Не подлежит сертификации | 2021-12-31 | 43754.57 | 52505.48 | 52505.48 |  | Дата запуска - 03.10.19 | 10.4 | 64.3897 | 2930 | 164 | 134 | 3414971194847
653032 | Колонна 2 секции 2,8м черный | Snap-On колонна алюминиевая с крышкой из пластика 2 секции 2,77 метра, с возможностью увеличения высоты колонны до 4,05 метра, цвет черный | Legrand | Напольные коробки и колонны | 286 | Колонны и мини-колонны | PL7 | 1 | ШТ | На складе | Не подлежит сертификации | 2021-12-31 | 35178.41 | 42214.09 | 42214.09 |  | Дата запуска - 03.10.19 | 10.3 | 64.3897 | 2930 | 164 | 134 | 3414971194854
653033 | Колонна 2 секции 4,02м белый | Snap-On колонна пластиковая с крышкой из пластика 2 секции 4,02 метра, с возможностью увеличения высоты колонны до 5,3 метра, цвет белый (обязательно комплектовать фиксатором для ЭУИ, арт. 603857) | Legrand | Напольные коробки и колонны | 286 | Колонны и мини-колонны | PL7 | 1 | ШТ | На складе | Не подлежит сертификации | 2021-12-31 | 37238.88 | 44686.66 | 44686.66 |  | Дата запуска - 03.10.19 | 13.5 | 93.3323 | 4190 | 165 | 135 | 3414971194861
653034 | Колонна 2 секции 4,02 м алю | Snap-On колонна алюминиевая с крышкой из алюминия 2 секции 4,02 метра, с возможностью увеличения высоты колонны до 5,3 метра, цвет алюминий | Legrand | Напольные коробки и колонны | 286 | Колонны и мини-колонны | PL7 | 1 | ШТ | На складе | Не подлежит сертификации | 2021-12-31 | 56622.71 | 67947.25 | 67947.25 |  | Дата запуска - 03.10.19 | 14.5 | 93.3323 | 4190 | 165 | 135 | 3414971194878
653035 | Колонна 2 секции 4,02м черный | Snap-On колонна алюминиевая с крышкой из пластика 2 секции 4,02 метра, с возможностью увеличения высоты колонны до 5,3 метра, цвет черный | Legrand | Напольные коробки и колонны | 286 | Колонны и мини-колонны | PL7 | 1 | ШТ | Под заказ Т1 | Не подлежит сертификации | 2021-12-31 | 45632.43 | 54758.92 | 54758.92 |  | Дата запуска - 03.10.19 | 14.5 | 91.8597 | 4180 | 164 | 134 | 3414971194885
653040 | Мини-колонна 4 секции 0,3м бел | Snap-On мини-колонна алюминиевая с крышкой из пластика 4 секции, высота 0,3 метра, цвет белый | Legrand | Напольные коробки и колонны | 286 | Колонны и мини-колонны | PL7 | 1 | ШТ | Под заказ Т1 | Не подлежит сертификации | 2021-12-31 | 16831.51 | 20197.81 | 20197.81 |  | Дата запуска - 03.10.19 | 2.199 | 9.216 | 320 | 180 | 160 | 3414971194892
653041 | Мини-колонна 4 секции 0,3м алю | Snap-On мини-колонна алюминиевая с крышкой из алюминия 4 секции, высота 0,3 метра, цвет алюминий | Legrand | Напольные коробки и колонны | 286 | Колонны и мини-колонны | PL7 | 1 | ШТ | Под заказ Т1 | Не подлежит сертификации | 2021-12-31 | 21675.32 | 26010.38 | 26010.38 |  | Дата запуска - 03.10.19 | 2.213 | 9.216 | 320 | 180 | 160 | 3414971194908
653042 | Мини-колонна 4 секции 0,3м чер | Snap-On мини-колонна алюминиевая с крышкой из пластика 4 секции, высота 0,3 метра, цвет черный | Legrand | Напольные коробки и колонны | 286 | Колонны и мини-колонны | PL7 | 1 | ШТ | Под заказ Т1 | Не подлежит сертификации | 2021-12-31 | 17729.31 | 21275.17 | 21275.17 |  | Дата запуска - 03.10.19 | 1.845 | 9.216 | 320 | 180 | 160 | 3414971194915
653043 | Мини-колонна 4 секц. 0,68м бел | Snap-On мини-колонна алюминиевая с крышкой из пластика 4 секции, высота 0,68 метра, цвет белый | Legrand | Напольные коробки и колонны | 286 | Колонны и мини-колонны | PL7 | 1 | ШТ | На складе | Не подлежит сертификации | 2021-12-31 | 24836 | 29803.2 | 29803.2 |  | Дата запуска - 03.10.19 | 4.364 | 21.3158 | 708 | 187 | 161 | 3414971194922
653044 | Мини-колонна 4 секц. 0,68м алю | Snap-On мини-колонна алюминиевая с крышкой из алюминия 4 секции, высота 0,68 метра, цвет алюминий | Legrand | Напольные коробки и колонны | 286 | Колонны и мини-колонны | PL7 | 1 | ШТ | На складе | Не подлежит сертификации | 2021-12-31 | 29826.87 | 35792.24 | 35792.24 |  | Дата запуска - 03.10.19 | 4.356 | 21.3158 | 708 | 187 | 161 | 3414971194939
653045 | Мини-колонна 4 секц. 0,68м чер | Snap-On мини-колонна алюминиевая с крышкой из пластика 4 секции, высота 0,68 метра, цвет черный | Legrand | Напольные коробки и колонны | 286 | Колонны и мини-колонны | PL7 | 1 | ШТ | Под заказ Т1 | Не подлежит сертификации | 2021-12-31 | 25842.05 | 31010.46 | 31010.46 |  | Дата запуска - 03.10.19 | 4.4 | 21.3158 | 708 | 187 | 161 | 3414971194946
653050 | Колонна 4 секц. 3,3м бел | Snap-On колонна алюминиевая с крышкой из пластика 4 секции, высота 3,3 метра, цвет белый | Legrand | Напольные коробки и колонны | 286 | Колонны и мини-колонны | PL7 | 1 | ШТ | На складе | Не подлежит сертификации | 2021-12-31 | 46507.26 | 55808.71 | 55808.71 |  | Дата запуска - 03.10.19 | 9.5 | 105.944 | 3485 | 190 | 160 | 3414971194953
653051 | Колонна 4 секц. 3,3м алю | Snap-On колонна алюминиевая с крышкой из алюминия 4 секции, высота 3,3 метра, цвет алюминий | Legrand | Напольные коробки и колонны | 286 | Колонны и мини-колонны | PL7 | 1 | ШТ | На складе | Не подлежит сертификации | 2021-12-31 | 56728.43 | 68074.12 | 68074.12 |  | Дата запуска - 03.10.19 | 9.6 | 105.944 | 3485 | 190 | 160 | 3414971194960
653052 | Колонна 4 секц. 3,3м чер | Snap-On колонна алюминиевая с крышкой из пластика 4 секции, высота 3,3 метра, цвет черный | Legrand | Напольные коробки и колонны | 286 | Колонны и мини-колонны | PL7 | 1 | ШТ | Под заказ Т1 | Не подлежит сертификации | 2021-12-31 | 49951.52 | 59941.82 | 59941.82 |  | Дата запуска - 03.10.19 | 9.5 | 102.6333 | 3485 | 190 | 155 | 3414971194977
653054 | Колонна Ovaline 3,2м алю | Колонна Ovaline алюминиевая с крышкой из пластика, высота 3,2 метра, цвет алюминий | Legrand | Напольные коробки и колонны | 286 | Колонны и мини-колонны | PL7 | 1 | ШТ | Под заказ Т1 | Не подлежит сертификации | 2021-12-31 | 35426.82 | 42512.18 | 42512.18 |  | Дата запуска - 03.10.19 | 6.3 | 90.574 | 3580 | 220 | 115 | 3414971194984
653055 | Корпус колонны 3,2м алю | Корпус колонны Ovaline алюминиевый с крышкой из пластика, высота 3,2 метра, цвет алюминий | Legrand | Напольные коробки и колонны | 286 | Колонны и мини-колонны | PL7 | 1 | ШТ | Под заказ Т1 | Не подлежит сертификации | 2021-12-31 | 17068.63 | 20482.36 | 20482.36 |  | Дата запуска - 03.10.19 | 5.5 | 90.574 | 3580 | 220 | 115 | 3414971194991
653056 | Гибкий соединитель Ovaline 1м | Гибкий пластиковый соединитель Ovaline, длина 1 метр, цвет серый | Legrand | Напольные коробки и колонны | 286 | Колонны и мини-колонны | PL7 | 1 | ШТ | На складе | Не подлежит сертификации | 2021-12-31 | 2826.04 | 3391.25 | 3391.25 |  | Дата запуска - 03.10.19 | 0.397 | 3.8254 | 303 | 125 | 101 | 3414971195004
653057 | Вывод кабеля колонны Ovaline | Вывод кабеля пластиковый для колонны Ovaline, цвет серый | Legrand | Напольные коробки и колонны | 286 | Колонны и мини-колонны | PL7 | 5 | ШТ | Под заказ Т1 | Не подлежит сертификации | 2021-12-31 | 1077.84 | 1293.41 | 1293.41 |  | Дата запуска - 03.10.19 | 0.058 | 0.30964 | 108 | 61 | 47 | 3414971195011
653058 | Соединитель Ovaline 90 гр. | Соединитель пластиковый Ovaline 90 градусов | Legrand | Напольные коробки и колонны | 286 | Колонны и мини-колонны | PL7 | 5 | ШТ | На складе | Не подлежит сертификации | 2021-12-31 | 968.67 | 1162.4 | 1162.4 |  | Дата запуска - 03.10.19 | 0.137 | 1.9698 | 183 | 117 | 92 | 3414971195028
653059 | Кронштейн крепления Ovaline | Кронштейн пластиковый для крепления Ovaline | Legrand | Напольные коробки и колонны | 286 | Колонны и мини-колонны | PL7 | 5 | ШТ | Под заказ Т1 | Не подлежит сертификации | 2021-12-31 | 2210.51 | 2652.61 | 2652.61 |  | Дата запуска - 03.10.19 | 0.289 | 0.30964 | 108 | 61 | 47 | 3414971195035
653060 | Компл.для мини-к. 1 секция бел | Комплект Ovaline для Snap-On мини-колонны, 1 секция, цвет белый | Legrand | Напольные коробки и колонны | 286 | Колонны и мини-колонны | PL7 | 1 | ШТ | Под заказ Т1 | Не подлежит сертификации | 2021-12-31 | 20228.09 | 24273.71 | 24273.71 |  | Дата запуска - 03.10.19 | 5.2 | 79.1775 | 3060 | 225 | 115 | 3414971195042
653061 | Компл.для мини-к. 1 секция алю | Комплект Ovaline для Snap-On мини-колонны, 1 секция, цвет алюминий | Legrand | Напольные коробки и колонны | 286 | Колонны и мини-колонны | PL7 | 1 | ШТ | Под заказ Т1 | Не подлежит сертификации | 2021-12-31 | 20216.93 | 24260.32 | 24260.32 |  | Дата запуска - 03.10.19 | 5.4 | 75.3984 | 3060 | 220 | 112 | 3414971195059
653062 | Компл.для мини-к. 1 секция чер | Комплект Ovaline для Snap-On мини-колонны, 1 секция, цвет черный | Legrand | Напольные коробки и колонны | 286 | Колонны и мини-колонны | PL7 | 1 | ШТ | Под заказ Т1 | Не подлежит сертификации | 2021-12-31 | 20236.7 | 24284.04 | 24284.04 |  | Дата запуска - 03.10.19 | 5.4 | 79.1775 | 3060 | 225 | 115 | 3414971195066
653063 | Компл.для мини-к. 2 секция бел | Комплект Ovaline для Snap-On мини-колонны 2 секции, для универсальной мини-колонны 1 секция, цвет белый | Legrand | Напольные коробки и колонны | 286 | Колонны и мини-колонны | PL7 | 1 | ШТ | Под заказ Т1 | Не подлежит сертификации | 2021-12-31 | 20323.41 | 24388.09 | 24388.09 |  | Дата запуска - 03.10.19 | 4.888 | 77.165 | 3050 | 220 | 115 | 3414971195073
653064 | Компл.для мини-к. 2 секция алю | Комплект Ovaline для Snap-On мини-колонны 2 секции, для универсальной мини-колонны 1 секция, цвет алюминий | Legrand | Напольные коробки и колонны | 286 | Колонны и мини-колонны | PL7 | 1 | ШТ | Под заказ Т1 | Не подлежит сертификации | 2021-12-31 | 20310.32 | 24372.38 | 24372.38 |  | Дата запуска - 03.10.19 | 5.6 | 79.1775 | 3060 | 225 | 115 | 3414971195080
653065 | Компл.для мини-к. 2 секция чер | Комплект Ovaline для Snap-On мини-колонны 2 секции, для универсальной мини-колонны 1 секция, цвет черный | Legrand | Напольные коробки и колонны | 286 | Колонны и мини-колонны | PL7 | 1 | ШТ | Под заказ Т1 | Не подлежит сертификации | 2021-12-31 | 20489.94 | 24587.93 | 24587.93 |  | Дата запуска - 03.10.19 | 5.3 | 77.418 | 3060 | 220 | 115 | 3414971195097
653066 | Крышка для колонны бел | Декоративный комплект из пластика для телескопической стойки колонны, 1 или 2 секции, цвет белый | Legrand | Напольные коробки и колонны | 286 | Колонны и мини-колонны | PL7 | 1 | ШТ | Под заказ Т1 | Не подлежит сертификации | 2021-12-31 | 1740 | 2088 | 2088 |  | Дата запуска - 03.10.19 | 0.8 | 7.7365 | 1266 | 97 | 63 | 3414971195103
653067 | Крышка для колонны алю | Декоративный комплект из пластика для телескопической стойки колонны, 1 или 2 секции, цвет алюминий | Legrand | Напольные коробки и колонны | 286 | Колонны и мини-колонны | PL7 | 1 | ШТ | На складе | Не подлежит сертификации | 2021-12-31 | 1873.12 | 2247.74 | 2247.74 |  | Дата запуска - 03.10.19 | 0.9 | 7.7365 | 1266 | 97 | 63 | 3414971195110
653068 | Крышка для колонны чер | Декоративный комплект из пластика для телескопической стойки колонны, 1 или 2 секции, цвет черный | Legrand | Напольные коробки и колонны | 286 | Колонны и мини-колонны | PL7 | 1 | ШТ | Под заказ Т1 | Не подлежит сертификации | 2021-12-31 | 2036.62 | 2443.94 | 2443.94 |  | Дата запуска - 03.10.19 | 0.8 | 7.7365 | 1266 | 97 | 63 | 3414971195127
653075 | Суппорт для мод. обор. черный | Суппорт для модульного оборудования черный | Legrand | Напольные коробки и колонны | 286 | Колонны и мини-колонны | PL7 | 5 | ШТ | Под заказ Т1 | Сертифицировано | 2024-11-25 | 699.35 | 839.22 | 839.22 |  | Дата запуска - 03.10.19 | 0.256 | 3.2175 | 275 | 130 | 90 | 3414971195134
653076 | Соединение для фальш потолка | Соединение для фальш потолка для мобильных колонн арт. 653006/07/08/26/27/28 | Legrand | Напольные коробки и колонны | 286 | Колонны и мини-колонны | PL7 | 1 | ШТ | На складе | Не подлежит сертификации | 2021-12-31 | 9280.73 | 11136.88 | 11136.88 |  | Дата запуска - 03.10.19 | 0.1 | 2.3292 | 174 | 138 | 97 | 3414971284630
653079 | Адаптор 90° | Адаптор на 2 модуля для крепления механизмов Mosaic горизонтально с поворотом на 90° (для Snap-On колонн и мини-колонн) | Legrand | Напольные коробки и колонны | 286 | Колонны и мини-колонны | PL7 | 5 | ШТ | На складе | Не подлежит сертификации | 2021-12-31 | 170.86 | 205.03 | 205.03 |  | Дата запуска - 03.10.19 | 0.023 | 0.26572 | 70 | 52 | 73 | 3414971195141
653080 | Панельный индикатор 150x150 мм | Панельный индикатор 150x150 мм (для Snap-On колонн) | Legrand | Напольные коробки и колонны | 286 | Колонны и мини-колонны | PL7 | 1 | ШТ | Под заказ Т1 | Не подлежит сертификации | 2021-12-31 | 28860.41 | 34632.49 | 34632.49 |  | Дата запуска - 03.10.19 | 1.053 | 3.7471 | 154 | 154 | 158 | 3414971195158
653081 | TV кронштейн 25-66 см | TV кронштейн экрана 25-66 см из стали (для Snap-On колонн), нагрузка 15 кг, цвет черный | Legrand | Напольные коробки и колонны | 286 | Колонны и мини-колонны | PL7 | 1 | ШТ | Под заказ Т1 | Не подлежит сертификации | 2021-12-31 | 21085.37 | 25302.44 | 25302.44 |  | Дата запуска - 03.10.19 | 1.175 | 2.3292 | 174 | 138 | 97 | 3414971195165
653082 | TV кронштейн 66-107 см | TV кронштейн экрана 66-107 см из стали (для Snap-On колонн), нагрузка 30 кг, цвет черный | Legrand | Напольные коробки и колонны | 286 | Колонны и мини-колонны | PL7 | 1 | ШТ | Под заказ Т1 | Не подлежит сертификации | 2021-12-31 | 34527.58 | 41433.1 | 41433.1 |  | Дата запуска - 03.10.19 | 1.844 | 7.293 | 260 | 255 | 110 | 3414971195172
653083 | Полка для колонн, мини-колонн | Полка для Snap-On колонн и мини-колонн | Legrand | Напольные коробки и колонны | 286 | Колонны и мини-колонны | PL7 | 1 | ШТ | Под заказ Т1 | Не подлежит сертификации | 2021-12-31 | 20923.27 | 25107.92 | 25107.92 |  | Дата запуска - 03.10.19 | 3.311 | 18.2542 | 475 | 315 | 122 | 3414971195189
653084 | Столик для мини-колонны, бел | Столик для мини-колоны, цвет белый | Legrand | Напольные коробки и колонны | 286 | Колонны и мини-колонны | PL7 | 1 | ШТ | Под заказ Т1 | Не подлежит сертификации | 2021-12-31 | 26187.94 | 31425.53 | 31425.53 |  | Дата запуска - 03.10.19 | 5.272 | 42.408 | 720 | 380 | 155 | 3414971195196
653086 | Основание моб.мини-колонн бел | Передвижное основание для мини-колонн из стали, цвет белый | Legrand | Напольные коробки и колонны | 286 | Колонны и мини-колонны | PL7 | 1 | ШТ | Под заказ Т1 | Не подлежит сертификации | 2021-12-31 | 17971.77 | 21566.12 | 21566.12 |  | Дата запуска - 03.10.19 | 6.879 | 4.6574 | 580 | 365 | 22 | 3414971195219
653087 | Основание моб.мини-колонн алю | Передвижное основание для мини-колонн из стали, цвет алюминий | Legrand | Напольные коробки и колонны | 286 | Колонны и мини-колонны | PL7 | 1 | ШТ | На складе | Не подлежит сертификации | 2021-12-31 | 18860.39 | 22632.47 | 22632.47 |  | Дата запуска - 03.10.19 | 6.856 | 4.6574 | 580 | 365 | 22 | 3414971195226
653088 | Комплект из 4 колес | Комплект из 4 колес с держателем кабеля для мини-колонн (для монтажа с арт. 653086, 653087) | Legrand | Напольные коробки и колонны | 286 | Колонны и мини-колонны | PL7 | 1 | Комплект | Под заказ Т1 | Не подлежит сертификации | 2021-12-31 | 12085.47 | 14502.56 | 14502.56 |  | Дата запуска - 03.10.19 | 0.579 | 3.8675 | 325 | 170 | 70 | 3414971195233
653100 | Мини-колон.1 секц.ун.0,30м бел | Универсальная мини-колонна алюминиевая с крышкой из алюминия 1 секция, высота 0,3 метра, цвет белый | Legrand | Напольные коробки и колонны | 286 | Колонны и мини-колонны | PL7 | 1 | ШТ | Под заказ Т1 | Не подлежит сертификации | 2021-12-31 | 10585.66 | 12702.79 | 12702.79 |  | Дата запуска - 03.10.19 | 1.419 | 9.216 | 320 | 180 | 160 | 3414971195240
653101 | Мини-колон.1 секц.ун.0,30м алю | Универсальная мини-колонна алюминиевая с крышкой из алюминия 1 секция, высота 0,3 метра, цвет алюминий | Legrand | Напольные коробки и колонны | 286 | Колонны и мини-колонны | PL7 | 1 | ШТ | Под заказ Т1 | Не подлежит сертификации | 2021-12-31 | 11442.15 | 13730.58 | 13730.58 |  | Дата запуска - 03.10.19 | 1.389 | 9.216 | 320 | 180 | 160 | 3414971195257
653102 | Мини-колон.1 секц.ун.0,30м чер | Универсальная мини-колонна алюминиевая с крышкой из алюминия 1 секция, высота 0,3 метра, цвет черный | Legrand | Напольные коробки и колонны | 286 | Колонны и мини-колонны | PL7 | 1 | ШТ | Под заказ Т1 | Не подлежит сертификации | 2021-12-31 | 10750.92 | 12901.1 | 12901.1 |  | Дата запуска - 03.10.19 | 1.418 | 9.216 | 320 | 180 | 160 | 3414971195264
653103 | Мини-колон.1 секц.ун.0,68м бел | Универсальная мини-колонна алюминиевая с крышкой из алюминия 1 секция, высота 0,68 метра, цвет белый | Legrand | Напольные коробки и колонны | 286 | Колонны и мини-колонны | PL7 | 1 | ШТ | На складе | Не подлежит сертификации | 2021-12-31 | 14319.6 | 17183.52 | 17183.52 |  | Дата запуска - 03.10.19 | 2.592 | 15.559 | 708 | 164 | 134 | 3414971195271
653104 | Мини-колон.1 секц.ун.0,68м алю | Универсальная мини-колонна алюминиевая с крышкой из алюминия 1 секция, высота 0,68 метра, цвет алюминий | Legrand | Напольные коробки и колонны | 286 | Колонны и мини-колонны | PL7 | 1 | ШТ | Под заказ Т1 | Не подлежит сертификации | 2021-12-31 | 15047.42 | 18056.9 | 18056.9 |  | Дата запуска - 03.10.19 | 2.532 | 15.559 | 708 | 164 | 134 | 3414971195288
653105 | Мини-колон.1 секц.ун.0,68м чер | Универсальная мини-колонна алюминиевая с крышкой из алюминия 1 секция, высота 0,68 метра, цвет черный | Legrand | Напольные коробки и колонны | 286 | Колонны и мини-колонны | PL7 | 1 | ШТ | Под заказ Т1 | Не подлежит сертификации | 2021-12-31 | 14703.12 | 17643.74 | 17643.74 |  | Дата запуска - 03.10.19 | 2.593 | 15.559 | 708 | 164 | 134 | 3414971195295
653110 | Колонна 1 секц.ун.2,80м бел | Универсальная колонна алюминиевая с крышкой из алюминия 1 секция, высота 2,77 метра, с возможностью увеличения высоты до 4,05 метра, цвет белый | Legrand | Напольные коробки и колонны | 286 | Колонны и мини-колонны | PL7 | 1 | ШТ | На складе | Не подлежит сертификации | 2021-12-31 | 35072.49 | 42086.99 | 42086.99 |  | Дата запуска - 03.10.19 | 10.4 | 63.2775 | 2950 | 165 | 130 | 3414971195301
653111 | Колонна 1 секц.ун.2,80м алю | Универсальная колонна алюминиевая с крышкой из алюминия 1 секция, высота 2,77 метра, с возможностью увеличения высоты до 4,05 метра, цвет алюминий | Legrand | Напольные коробки и колонны | 286 | Колонны и мини-колонны | PL7 | 1 | ШТ | Под заказ Т1 | Не подлежит сертификации | 2021-12-31 | 35526.45 | 42631.74 | 42631.74 |  | Дата запуска - 03.10.19 | 1 | 64.3897 | 2930 | 164 | 134 | 3414971195318
653112 | Колонна 1 секц.ун.2,80м чер | Универсальная колонна алюминиевая с крышкой из алюминия 1 секция, высота 2,77 метра, с возможностью увеличения высоты до 4,05 метра, цвет черный | Legrand | Напольные коробки и колонны | 286 | Колонны и мини-колонны | PL7 | 1 | ШТ | Под заказ Т1 | Не подлежит сертификации | 2021-12-31 | 35576.16 | 42691.39 | 42691.39 |  | Дата запуска - 03.10.19 | 10.1 | 64.3897 | 2930 | 164 | 134 | 3414971195325
653113 | Колонна 1 секц.ун.4,02м бел | Универсальная колонна алюминиевая с крышкой из алюминия 1 секция, высота 4,02 метра, с возможностью увеличения высоты до 5,3 метра, цвет белый | Legrand | Напольные коробки и колонны | 286 | Колонны и мини-колонны | PL7 | 1 | ШТ | На складе | Не подлежит сертификации | 2021-12-31 | 45342.1 | 54410.52 | 54410.52 |  | Дата запуска - 03.10.19 | 14.1 | 91.8597 | 4180 | 164 | 134 | 3414971195332
653114 | Колонна 1 секц.ун.4,02м алю | Универсальная колонна алюминиевая с крышкой из алюминия 1 секция, высота 4,02 метра, с возможностью увеличения высоты до 5,3 метра, цвет алюминий | Legrand | Напольные коробки и колонны | 286 | Колонны и мини-колонны | PL7 | 1 | ШТ | Под заказ Т1 | Не подлежит сертификации | 2021-12-31 | 46688.68 | 56026.42 | 56026.42 |  | Дата запуска - 03.10.19 | 13.5 | 91.8597 | 4180 | 164 | 134 | 3414971195349
653115 | Колонна 1 секц.ун.4,02м чер | Универсальная колонна алюминиевая с крышкой из алюминия 1 секция, высота 4,02 метра, с возможностью увеличения высоты до 5,3 метра, цвет черный | Legrand | Напольные коробки и колонны | 286 | Колонны и мини-колонны | PL7 | 1 | ШТ | Под заказ Т1 | Не подлежит сертификации | 2021-12-31 | 46252.19 | 55502.63 | 55502.63 |  | Дата запуска - 03.10.19 | 14.2 | 91.8597 | 4180 | 164 | 134 | 3414971195356
653120 | Мини-колон.2 секц.ун.0,30м бел | Универсальная мини-колонна алюминиевая с крышкой из алюминия 2 секции, высота 0,3 метра, цвет белый | Legrand | Напольные коробки и колонны | 286 | Колонны и мини-колонны | PL7 | 1 | ШТ | Под заказ Т1 | Не подлежит сертификации | 2021-12-31 | 12058.31 | 14469.97 | 14469.97 |  | Дата запуска - 03.10.19 | 2.001 | 9.216 | 320 | 180 | 160 | 3414971195363
653121 | Мини-колон.2 секц.ун.0,30м алю | Универсальная мини-колонна алюминиевая с крышкой из алюминия 2 секции, высота 0,3 метра, цвет алюминий | Legrand | Напольные коробки и колонны | 286 | Колонны и мини-колонны | PL7 | 1 | ШТ | Под заказ Т1 | Не подлежит сертификации | 2021-12-31 | 12238.27 | 14685.92 | 14685.92 |  | Дата запуска - 03.10.19 | 1.928 | 9.216 | 320 | 180 | 160 | 3414971195370
653122 | Мини-колон.2 секц.ун.0,30м чер | Универсальная мини-колонна алюминиевая с крышкой из алюминия 2 секции, высота 0,3 метра, цвет черный | Legrand | Напольные коробки и колонны | 286 | Колонны и мини-колонны | PL7 | 1 | ШТ | Под заказ Т1 | Не подлежит сертификации | 2021-12-31 | 13057.51 | 15669.01 | 15669.01 |  | Дата запуска - 03.10.19 | 1.992 | 9.216 | 320 | 180 | 160 | 3414971195387
653123 | Мини-колон.2 секц.ун.0,68м бел | Универсальная мини-колонна алюминиевая с крышкой из алюминия 2 секции, высота 0,68 метра, цвет белый | Legrand | Напольные коробки и колонны | 286 | Колонны и мини-колонны | PL7 | 1 | ШТ | На складе | Не подлежит сертификации | 2021-12-31 | 17077.55 | 20493.06 | 20493.06 |  | Дата запуска - 03.10.19 | 3.926 | 21.3158 | 708 | 187 | 161 | 3414971195394
653124 | Мини-колон.2 секц.ун.0,68м алю | Универсальная мини-колонна алюминиевая с крышкой из алюминия 2 секции, высота 0,68 метра, цвет алюминий | Legrand | Напольные коробки и колонны | 286 | Колонны и мини-колонны | PL7 | 1 | ШТ | На складе | Не подлежит сертификации | 2021-12-31 | 16997.51 | 20397.01 | 20397.01 |  | Дата запуска - 03.10.19 | 3.786 | 21.3158 | 708 | 187 | 161 | 3414971195400
653125 | Мини-колон.2 секц.ун.0,68м чер | Универсальная мини-колонна алюминиевая с крышкой из алюминия 2 секции, высота 0,68 метра, цвет черный | Legrand | Напольные коробки и колонны | 286 | Колонны и мини-колонны | PL7 | 1 | ШТ | Под заказ Т1 | Не подлежит сертификации | 2021-12-31 | 17435.57 | 20922.68 | 20922.68 |  | Дата запуска - 03.10.19 | 3.926 | 21.3158 | 708 | 187 | 161 | 3414971195417
653130 | Колонна 2 секц.ун.2,8м бел | Универсальная колонна алюминиевая с крышкой из алюминия 2 секции, высота 2,77 метра, с возможностью увеличения высоты до 4,05 метра, цвет белый | Legrand | Напольные коробки и колонны | 286 | Колонны и мини-колонны | PL7 | 1 | ШТ | На складе | Не подлежит сертификации | 2021-12-31 | 45572.53 | 54687.04 | 54687.04 |  | Дата запуска - 03.10.19 | 15.2 | 87.6656 | 2930 | 187 | 160 | 3414971195424
653131 | Колонна 2 секц.ун.2,8м алю | Универсальная колонна алюминиевая с крышкой из алюминия 2 секции, высота 2,77 метра, с возможностью увеличения высоты до 4,05 метра, цвет алюминий | Legrand | Напольные коробки и колонны | 286 | Колонны и мини-колонны | PL7 | 1 | ШТ | Под заказ Т1 | Не подлежит сертификации | 2021-12-31 | 49822.75 | 59787.3 | 59787.3 |  | Дата запуска - 03.10.19 | 14.6 | 87.6656 | 2930 | 187 | 160 | 3414971195431
653132 | Колонна 2 секц.ун.2,8м чер | Универсальная колонна алюминиевая с крышкой из алюминия 2 секции, высота 2,77 метра, с возможностью увеличения высоты до 4,05 метра, цвет черный | Legrand | Напольные коробки и колонны | 286 | Колонны и мини-колонны | PL7 | 1 | ШТ | Под заказ Т1 | Не подлежит сертификации | 2021-12-31 | 47002.35 | 56402.82 | 56402.82 |  | Дата запуска - 03.10.19 | 15.2 | 87.6656 | 2930 | 187 | 160 | 3414971195448
653133 | Колонна 2 секц.ун.4,02м бел | Универсальная колонна алюминиевая с крышкой из алюминия 2 секции, высота 4,02 метра, с возможностью увеличения высоты до 5,3 метра, цвет белый | Legrand | Напольные коробки и колонны | 286 | Колонны и мини-колонны | PL7 | 1 | ШТ | На складе | Не подлежит сертификации | 2021-12-31 | 59805.71 | 71766.85 | 71766.85 |  | Дата запуска - 03.10.19 | 21.5 | 123.0592 | 4180 | 184 | 160 | 3414971195455
653134 | Колонна 2 секц.ун.4,02м алю | Универсальная колонна алюминиевая с крышкой из алюминия 2 секции, высота 4,02 метра, с возможностью увеличения высоты до 5,3 метра, цвет алюминий | Legrand | Напольные коробки и колонны | 286 | Колонны и мини-колонны | PL7 | 1 | ШТ | Под заказ Т1 | Не подлежит сертификации | 2021-12-31 | 65873.32 | 79047.98 | 79047.98 |  | Дата запуска - 03.10.19 | 20.4 | 123.0592 | 4180 | 184 | 160 | 3414971195462
653135 | Колонна 2 секц.ун.4,02м чер | Универсальная колонна алюминиевая с крышкой из алюминия 2 секции, высота 4,02 метра, с возможностью увеличения высоты до 5,3 метра, цвет черный | Legrand | Напольные коробки и колонны | 286 | Колонны и мини-колонны | PL7 | 1 | ШТ | Под заказ Т1 | Не подлежит сертификации | 2021-12-31 | 63779.55 | 76535.46 | 76535.46 |  | Дата запуска - 03.10.19 | 21.5 | 123.0592 | 4180 | 184 | 160 | 3414971195479
653169 | Разд. перегородка 1,1 м алю | Разделительная перегородка из алюминия для универсальных колонн и мини-колонн, 1 и 2 секции, длина 1,1 м | Legrand | Напольные коробки и колонны | 286 | Колонны и мини-колонны | PL7 | 8 | ШТ | Под заказ Т1 | Не подлежит сертификации | 2021-12-31 | 1918.31 | 2301.97 | 2301.97 |  | Дата запуска - 03.10.19 | 2.8 | 7.15 | 1100 | 100 | 65 | 3414971195677
653178 | Суппорт для монтажа ЭУИ 2-3 м. | Суппорт для монтажа механизмов ЭУИ 2-3 модуля | Legrand | Напольные коробки и колонны | 286 | Колонны и мини-колонны | PL7 | 10 | ШТ | На складе | Сертифицировано | 2024-11-25 | 916.86 | 1100.23 | 1100.23 |  | Дата запуска - 03.10.19 | 0.28 | 2.7656 | 295 | 125 | 75 | 3414971284654
653179 | Суппорт для монтажа ЭУИ 4-8 м. | Суппорт для монтажа механизмов ЭУИ различных серий 4-8 модулей | Legrand | Напольные коробки и колонны | 286 | Колонны и мини-колонны | PL7 | 10 | ШТ | На складе | Сертифицировано | 2024-11-25 | 282.82 | 339.38 | 339.38 |  | Дата запуска - 03.10.19 | 0.307 | 3.8254 | 303 | 125 | 101 | 3414971195684
653180 | Панел.инд. ун. кол. 150x150 мм | Панельный индикатор 150x150 мм (для универсальных колонн) | Legrand | Напольные коробки и колонны | 286 | Колонны и мини-колонны | PL7 | 1 | ШТ | Под заказ Т1 | Не подлежит сертификации | 2021-12-31 | 26944.32 | 32333.18 | 32333.18 |  | Дата запуска - 03.10.19 | 1.322 | 3.7471 | 154 | 154 | 158 | 3414971195691
653181 | TV кронштейн ун.кол. 25-66 см | TV кронштейн экрана 25-66 см из стали (для универсальных колонн), нагрузка 15 кг, цвет черный | Legrand | Напольные коробки и колонны | 286 | Колонны и мини-колонны | PL7 | 1 | ШТ | Под заказ Т1 | Не подлежит сертификации | 2021-12-31 | 16162.29 | 19394.75 | 19394.75 |  | Дата запуска - 03.10.19 | 0.3 | 2.3292 | 174 | 138 | 97 | 3414971195707
653182 | TV кронштейн ун.кол. 66-107 см | TV кронштейн экрана 66-107 см из стали (для универсальных колонн), нагрузка 30 кг, цвет черный | Legrand | Напольные коробки и колонны | 286 | Колонны и мини-колонны | PL7 | 1 | ШТ | Под заказ Т1 | Не подлежит сертификации | 2021-12-31 | 29604.49 | 35525.39 | 35525.39 |  | Дата запуска - 03.10.19 | 3.17 | 7.293 | 260 | 255 | 110 | 3414971195714
653183 | Полка для ун.колонн, м.-к. | Полка для универсальных колонн и мини-колонн | Legrand | Напольные коробки и колонны | 286 | Колонны и мини-колонны | PL7 | 1 | ШТ | Под заказ Т1 | Не подлежит сертификации | 2021-12-31 | 20604.92 | 24725.9 | 24725.9 |  | Дата запуска - 03.10.19 | 2.65 | 18.2542 | 475 | 315 | 122 | 3414971195721
653560 | Бл.роз. 4X2К+З+Выкл. с подсв. | Настольный блок - 4x2К+3 + 1 выключатель с подсветкой - со шнуром | Legrand | DLP/Mosaic | 592 | Розеточные блоки настольные | PL7 | 1 | ШТ | Под заказ Т2 | Сертифицировано | 2022-07-10 | 9899.94 | 11879.93 | 11879.93 |  |  | 0.955 | 3.8735 | 305 | 127 | 100 | 3414970716729
653561 | Бл.роз. 6X2К+З+Выкл. с подсв. | Настольный блок - 6x2К+3 + 1 выключатель с подсветкой - со шнуром | Legrand | DLP/Mosaic | 592 | Розеточные блоки настольные | PL7 | 1 | ШТ | Под заказ Т2 | Сертифицировано | 2022-07-10 | 12054.77 | 14465.72 | 14465.72 |  |  | 1.168 | 6.3649 | 373 | 158 | 108 | 3414970716736
653562 | Бл.роз.3X2К+З+зар.устр.2ХUSB | Настольный блок - 3x2К+3 + зарядное устройство 2хUSB - со шнуром | Legrand | DLP/Mosaic | 592 | Розеточные блоки настольные | PL7 | 1 | ШТ | Под заказ Т2 | Сертифицировано | 2022-07-11 | 10889.94 | 13067.93 | 13067.93 |  |  | 0.957 | 3.8254 | 303 | 125 | 101 | 3414970716743
653563 | 2X2К+З+2X2К+З бл+2XRJ45 Ка6 1м | Настольный блок - 2Х2К+3 + 2Х2К+3 (с механической блокировкой)+ 2xRJ45 Cat. 6 FTP + 2 заглушки - со шнуром | Legrand | DLP/Mosaic | 592 | Розеточные блоки настольные | PL7 | 1 | ШТ | Под заказ Т1 | Сертифицировано | 2022-07-10 | 12101.62 | 14521.94 | 14521.94 |  |  | 1.319 | 6.5472 | 372 | 160 | 110 | 3414970716750
653574 | Роз.блок 8х2К+З нем.ст. | Розеточный блок 8х2К+З Нем.Ст. | Legrand | DLP/Mosaic | 592 | Розеточные блоки настольные | PL7 | 1 | ШТ | Под заказ Т2 | Сертифицировано | 2024-11-05 | 46105.35 | 55326.42 | 55326.42 |  |  | 2.21 | 13.6116 | 398 | 300 | 114 | 3245066535746
653575 | Бл.роз. 8X2К+З +Коммутатор 6п | Розеточный блок 7x2К+З Н.Ст.+Ком. 7 Портов | Legrand | DLP/Mosaic | 592 | Розеточные блоки настольные | PL7 | 1 | ШТ | Под заказ Т2 | Сертифицировано | 2024-12-08 | 158556.4 | 190267.68 | 190267.68 |  |  | 2.543 | 13.6116 | 398 | 300 | 114 | 3245066535753
654000 | Выдв.блок в стол 4 мод нерж. | Выдвижной блок в стол, с комплектом для монтажа, 4 модуля, цвет нержавеющая сталь, для монтажа ЭУИ | Legrand | DLP/Mosaic | 317 | Настольные органайзеры | PL7 | 1 | ШТ | На складе | Не подлежит сертификации | 2022-12-31 | 13064.26 | 15677.11 | 15677.11 |  |  | 0.75 | 1.7955 | 150 | 126 | 95 | 3414970966186
654001 | Выдв.блок в стол 4 мод белый | Выдвижной блок в стол, с комплектом для монтажа, 4 модуля, цвет белый, для монтажа ЭУИ | Legrand | DLP/Mosaic | 317 | Настольные органайзеры | PL7 | 1 | ШТ | На складе | Не подлежит сертификации | 2022-12-31 | 11809.51 | 14171.41 | 14171.41 |  |  | 0.577 | 1.7955 | 150 | 126 | 95 | 3414970966209
654002 | Выдв.блок в стол 4 мод черный | Выдвижной блок в стол, с комплектом для монтажа, 4 модуля, цвет черный, для монтажа ЭУИ | Legrand | DLP/Mosaic | 317 | Настольные органайзеры | PL7 | 1 | ШТ | На складе | Не подлежит сертификации | 2022-12-31 | 11809.51 | 14171.41 | 14171.41 |  |  | 0.577 | 1.7955 | 150 | 126 | 95 | 3414970966223
654003 | Выдв.блок в стол 2х4 мод нерж. | Выдвижной блок в стол, с комплектом для монтажа, 2х4 модуля, цвет нержавеющая сталь, для монтажа ЭУИ | Legrand | DLP/Mosaic | 317 | Настольные органайзеры | PL7 | 1 | ШТ | На складе | Не подлежит сертификации | 2022-12-31 | 26781.74 | 32138.09 | 32138.09 |  |  | 1.413 | 3.3755 | 282 | 126 | 95 | 3414970966247
654004 | Выдв.блок в стол 2х4 мод белый | Выдвижной блок в стол, с комплектом для монтажа, 2х4 модуля, цвет белый, для монтажа ЭУИ | Legrand | DLP/Mosaic | 317 | Настольные органайзеры | PL7 | 1 | ШТ | На складе | Не подлежит сертификации | 2022-12-31 | 24209.48 | 29051.38 | 29051.38 |  |  | 1.015 | 3.3755 | 282 | 126 | 95 | 3414970966261
654005 | Выдв.блок в стол 2х4 мод черн. | Выдвижной блок в стол, с комплектом для монтажа, 2х4 модуля, цвет черный, для монтажа ЭУИ | Legrand | DLP/Mosaic | 317 | Настольные органайзеры | PL7 | 1 | ШТ | На складе | Не подлежит сертификации | 2022-12-31 | 24209.48 | 29051.38 | 29051.38 |  |  | 1.05 | 3.3755 | 282 | 126 | 95 | 3414970966285
654014 | Выдв.блок в стол 4 мод алю | Выдвижной блок в стол, с комплектом для монтажа, 4 модуля, цвет алюминий, для монтажа ЭУИ | Legrand | DLP/Mosaic | 317 | Настольные органайзеры | PL7 | 1 | ШТ | На складе | Не подлежит сертификации | 2022-12-31 | 9677.22 | 11612.66 | 11612.66 |  | Дата запуска - 25.11.19 | 0.562 | 1.7955 | 150 | 126 | 95 | 3414971328280
654015 | Выдв.блок в стол 2х4 мод алю | Выдвижной блок в стол, с комплектом для монтажа, 2х4 модуля, цвет алюминий, для монтажа ЭУИ | Legrand | DLP/Mosaic | 317 | Настольные органайзеры | PL7 | 1 | ШТ | На складе | Не подлежит сертификации | 2022-12-31 | 19838.32 | 23805.98 | 23805.98 |  | Дата запуска - 25.11.19 | 0.988 | 3.3755 | 282 | 126 | 95 | 3414971328303
657106 | P17Щит с выкл. 32А 3К+З 460В IP67 | Комбинированный щиток с розеткой и выключателем – двойная механическая блокировка - P17 Tempra Pro - IP 66/67 - 32 А | Legrand | Индустриальное оборудование | 852 | Коробки и боксы для промышленных разъёмов P17 | PL5 | 1 | ШТ | Под заказ Т2 | Сертифицировано | 2022-05-23 | 25411.31 | 30493.57 | 30493.57 |  |  | 1.418 | 11.6624 | 296 | 200 | 197 | 3245066571065
660864 | Пикт.310х112 эвак вправо/влево | Самоклеящаяся информационная табличка 310х112 мм "эвакуация направо/налево" | Legrand | General family | 5002 | Светильники аварийные серий G5 и D | PL4 | 5 | ШТ | Под заказ Т1 | Не подлежит сертификации | 2022-12-31 | 811.44 | 973.73 | 973.73 | [7 empty] | 3245066608648
660865 | Пикт. 310х112 выход налево | Информационная табличка - для автономных эвакуационных светильников - дверь на выход налево - 310х112 мм | Legrand | General family | 5002 | Светильники аварийные серий G5 и D | PL4 | 5 | ШТ | Под заказ Т2 | Не подлежит сертификации | 2021-12-31 | 811.45 | 973.74 | 973.74 |  |  | 0.057 | 0.0462 | 330 | 140 | 1 | 3245066608655
660866 | Пикт. 310х112 выход направо | Информационная табличка - для автономных эвакуационных светильников - дверь на выход направо - 310х112 мм | Legrand | General family | 5002 | Светильники аварийные серий G5 и D | PL4 | 5 | ШТ | Под заказ Т2 | Не подлежит сертификации | 2021-12-31 | 811.45 | 973.74 | 973.74 |  |  | 0.058 | 0.0462 | 330 | 140 | 1 | 3245066608662
660867 | Пикт. 310х112 спуск вниз | Информационная табличка - для автономных эвакуационных светильников - дверь на выход вниз - 310х112 мм | Legrand | General family | 5002 | Светильники аварийные серий G5 и D | PL4 | 5 | ШТ | Под заказ Т2 | Не подлежит сертификации | 2021-12-31 | 811.45 | 973.74 | 973.74 |  |  | 0.058 | 0.0462 | 330 | 140 | 1 | 3245066608679
660868 | Пикт. 310х112 эвак вниз/вверх | Информационная табличка - для автономных эвакуационных светильников - выход вниз и направо - 310х112 мм | Legrand | General family | 5002 | Светильники аварийные серий G5 и D | PL4 | 5 | ШТ | Под заказ Т2 | Не подлежит сертификации | 2021-12-31 | 811.45 | 973.74 | 973.74 |  |  | 0.058 | 0.0462 | 330 | 140 | 1 | 3245066608686
660869 | Пикт. 310х112 лестница | Информационная табличка - для автономных эвакуационных светильников - лестница направо - 310х112 мм | Legrand | General family | 5002 | Светильники аварийные серий G5 и D | PL4 | 5 | ШТ | Под заказ Т2 | Не подлежит сертификации | 2021-12-31 | 811.45 | 973.74 | 973.74 |  |  | 0.057 | 0.0462 | 330 | 140 | 1 | 3245066608693
660874 | Пикт. 310х112 "EXIT" | Информационная табличка - для автономных эвакуационных светильников - EXIT - 310х112 мм | Legrand | General family | 5002 | Светильники аварийные серий G5 и D | PL4 | 5 | ШТ | Под заказ Т2 | Не подлежит сертификации | 2021-12-31 | 811.45 | 973.74 | 973.74 |  |  | 0.057 | 0.0462 | 330 | 140 | 1 | 3245066608747
661160 | U34(LEDs) 1ч - 250Лм | U34(Leds) 1ч - 250лм | Legrand | General family | 5023 | Светильники аварийные серии U34 LED | PL4 | 1 | ШТ | Под заказ Т2 | Сертифицировано | 2025-02-11 | 20734.59 | 24881.51 | 24881.51 |  |  | 0.792 | 2.7447 | 291 | 131 | 72 | 3245066611600
661180 | U34(LEDs) 1ч - 450Лм | U34(Leds) 1ч - 450лм | Legrand | General family | 5023 | Светильники аварийные серии U34 LED | PL4 | 1 | ШТ | Под заказ Т2 | Сертифицировано | 2025-02-11 | 27452.69 | 32943.23 | 32943.23 |  |  | 0.944 | 2.7447 | 291 | 131 | 72 | 3245066611808
661190 | U34(LEDs) 3ч - 200Лм | U34(Leds) 3ч - 200лм | Legrand | General family | 5023 | Светильники аварийные серии U34 LED | PL4 | 1 | ШТ | Под заказ Т1 | Сертифицировано | 2025-02-11 | 26275.8 | 31530.96 | 31530.96 |  |  | 0.937 | 2.7447 | 291 | 131 | 72 | 3245066611907
661280 | U34 Монтажная пластина | U34 Монтажная Пластина | Legrand | General family | 5023 | Светильники аварийные серии U34 LED | PL4 | 1 | ШТ | Под заказ Т2 | Сертифицировано | 2025-04-23 | 1455.92 | 1747.1 | 1747.1 |  |  | 0.068 | 0.27243 | 115 | 103 | 23 | 3245066612805
661292 | U34 Рамка для встр. монтажа | U34 Рамка Для встроенного монтажа | Legrand | General family | 5023 | Светильники аварийные серии U34 LED | PL4 | 1 | ШТ | Под заказ Т1 | Сертифицировано | 2025-04-23 | 2334.99 | 2801.99 | 2801.99 |  |  | 0.327 | 3.1763 | 330 | 175 | 55 | 3245066612928
661293 | U34 Коробка для встр. монтажа | U34 Коробка Для встроенного монтажа | Legrand | General family | 5023 | Светильники аварийные серии U34 LED | PL4 | 1 | ШТ | Под заказ Т2 | Не подлежит сертификации | 2022-12-31 | 2528.13 | 3033.76 | 3033.76 |  |  | 0.25 | 3.7781 | 325 | 155 | 75 | 3245066612935
661294 | U34 Вертикальное инф. табло | U34 Вертикальное информационное табло | Legrand | General family | 5023 | Светильники аварийные серии U34 LED | PL4 | 1 | ШТ | Под заказ Т2 | Не подлежит сертификации | 2021-12-31 | 5356.04 | 6427.25 | 6427.25 |  |  | 0.32 | 1.501 | 295 | 159 | 32 | 3245066612942
661431 | B65 LED 1ч-100Лм пост/непост | Погодоустойчивый светодиодный эвакуационный светильник B65 LED 1 час - 100 Лм постоянного/непостоянного действия | Legrand | General family | 5008 | Погодоустойчивые изделия | PL4 | 1 | ШТ | Под заказ Т1 | Сертифицировано | 2025-02-11 | 10995.86 | 13195.03 | 13195.03 |  |  | 0.689 | 2.3324 | 285 | 124 | 66 | 3414970311917
661433 | B65 LED 1ч-200Лм пост/непост | Погодоустойчивый светодиодный эвакуационный светильник B65 LED 1 час - 200 Лм постоянного/непостоянного действия | Legrand | General family | 5008 | Погодоустойчивые изделия | PL4 | 1 | ШТ | Под заказ Т1 | Сертифицировано | 2025-02-11 | 13484.28 | 16181.14 | 16181.14 |  |  | 0.739 | 2.3324 | 285 | 124 | 66 | 3414970311931
661434 | B65 LED 1ч-350Лм пост/непост | Погодоустойчивый светодиодный эвакуационный светильник B65 LED 1 час - 350 Лм постоянного/непостоянного действия | Legrand | General family | 5008 | Погодоустойчивые изделия | PL4 | 1 | ШТ | Под заказ Т1 | Сертифицировано | 2025-02-11 | 15064.85 | 18077.82 | 18077.82 |  |  | 0.735 | 2.4975 | 285 | 127 | 69 | 3414970311955
661440 | B65 LED 3ч-100Лм пост/непост | Погодоустойчивый светодиодный эвакуационный светильник B65 LED 3 часа - 100 Лм постоянного/непостоянного действия | Legrand | General family | 5008 | Погодоустойчивые изделия | PL4 | 1 | ШТ | Под заказ Т1 | Сертифицировано | 2025-02-11 | 16739.15 | 20086.98 | 20086.98 |  |  | 0.755 | 2.3324 | 285 | 124 | 66 | 3414970311979
661541 | B66 (LEDs) 1ч - 100Лм | B66 (Leds) 1ч - 100лм | Legrand | General family | 5024 | Светильники аварийные влагозащищенные серии B66 LED | PL4 | 1 | ШТ | Под заказ Т2 | Сертифицировано | 2025-02-11 | 17139.33 | 20567.2 | 20567.2 |  |  | 0.921 | 2.7986 | 266 | 167 | 63 | 3245066615417
661543 | B66(LEDs) 1ч - 250Лм | B66(Leds) 1ч - 250лм | Legrand | General family | 5024 | Светильники аварийные влагозащищенные серии B66 LED | PL4 | 1 | ШТ | Под заказ Т1 | Сертифицировано | 2025-02-11 | 22393.36 | 26872.03 | 26872.03 |  |  | 0.986 | 2.7986 | 266 | 167 | 63 | 3245066615431
661545 | B66(LEDs) 1ч - 450Лм | B66(Leds) 1ч - 450лм | Legrand | General family | 5024 | Светильники аварийные влагозащищенные серии B66 LED | PL4 | 1 | ШТ | Под заказ Т2 | Сертифицировано | 2025-02-11 | 29648.91 | 35578.69 | 35578.69 |  |  | 1.14 | 2.7986 | 266 | 167 | 63 | 3245066615455
661601 | U21 LED 1ч-70Лм непост. | Светодиодный эвакуационный светильник U21 LED 1 час - 70 Лм непостоянного действия | Legrand | General family | 5000 | Светильники аварийные серии U21 | PL4 | 1 | ШТ | Под заказ Т1 | Сертифицировано | 2025-02-11 | 5695.79 | 6834.95 | 6834.95 |  |  | 0.559 | 1.7749 | 246 | 111 | 65 | 3414970311993
661602 | U21 LED 1ч-100Лм непост. | Светодиодный эвакуационный светильник U21 LED 1 час - 100 Лм непостоянного действия | Legrand | General family | 5000 | Светильники аварийные серии U21 | PL4 | 1 | ШТ | Под заказ Т1 | Сертифицировано | 2025-02-11 | 6459.68 | 7751.62 | 7751.62 |  |  | 0.556 | 1.7749 | 246 | 111 | 65 | 3414970312013
661603 | U21 LED 1ч-100Лм пост./непост. | Светодиодный эвакуационный светильник U21 LED 1 час - 100 Лм постоянного/непостоянного действия | Legrand | General family | 5000 | Светильники аварийные серии U21 | PL4 | 1 | ШТ | Под заказ Т1 | Сертифицировано | 2025-02-11 | 10012.48 | 12014.98 | 12014.98 |  |  | 0.665 | 1.7749 | 246 | 111 | 65 | 3414970312037
661605 | U21 LED 1ч-160Лм непост. | Светодиодный эвакуационный светильник U21 LED 1 час - 160 Лм непостоянного действия | Legrand | General family | 5000 | Светильники аварийные серии U21 | PL4 | 1 | ШТ | Под заказ Т1 | Сертифицировано | 2025-02-11 | 6915.33 | 8298.4 | 8298.4 |  |  | 0.552 | 1.7749 | 246 | 111 | 65 | 3414970312051
661606 | U21 LED 1ч-200Лм пост./непост. | Светодиодный эвакуационный светильник U21 LED 1 час - 200 Лм постоянного/непостоянного действия | Legrand | General family | 5000 | Светильники аварийные серии U21 | PL4 | 1 | ШТ | Под заказ Т1 | Сертифицировано | 2025-02-11 | 11650.86 | 13981.03 | 13981.03 |  |  | 0.603 | 1.7749 | 246 | 111 | 65 | 3414970312075
661607 | U21 LED 1ч-350Лм пост./непост. | Светодиодный эвакуационный светильник U21 LED 1 час - 350 Лм постоянного/непостоянного действия | Legrand | General family | 5000 | Светильники аварийные серии U21 | PL4 | 1 | ШТ | Под заказ Т1 | Сертифицировано | 2025-02-11 | 15608.03 | 18729.64 | 18729.64 |  |  | 0.611 | 1.7749 | 246 | 111 | 65 | 3414970312099
661608 | U21 LED 1ч-200Лм непост. | Светодиодный эвакуационный светильник U21 LED 1 час - 200 Лм непостоянного действия | Legrand | General family | 5000 | Светильники аварийные серии U21 | PL4 | 1 | ШТ | Под заказ Т1 | Сертифицировано | 2025-02-11 | 7516.68 | 9020.02 | 9020.02 |  |  | 0.592 | 1.7749 | 246 | 111 | 65 | 3414970575821
661609 | U21 LED 1ч-350Лм непост. | Светодиодный эвакуационный светильник U21 LED 1 час - 350 Лм непостоянного действия | Legrand | General family | 5000 | Светильники аварийные серии U21 | PL4 | 1 | ШТ | Под заказ Т1 | Сертифицировано | 2025-02-11 | 10069.69 | 12083.63 | 12083.63 |  |  | 0.657 | 1.7749 | 246 | 111 | 65 | 3414970575845
661610 | U21 LED 3ч-100Лм пост./непост. | Светодиодный эвакуационный светильник U21 LED 3 часа - 100 Лм постоянного/непостоянного действия | Legrand | General family | 5000 | Светильники аварийные серии U21 | PL4 | 1 | ШТ | Под заказ Т1 | Сертифицировано | 2025-02-11 | 15277.78 | 18333.34 | 18333.34 | [7 empty] | 3414970312112
661611 | U21 LED 3ч-90Лм непост. | Светодиодный эвакуационный светильник U21 LED 3 часа - 90 Лм непостоянного действия | Legrand | General family | 5000 | Светильники аварийные серии U21 | PL4 | 1 | ШТ | Под заказ Т2 | Сертифицировано | 2025-02-11 | 9856.63 | 11827.96 | 11827.96 |  |  | 0.643 | 1.7749 | 246 | 111 | 65 | 3414970676153
661612 | U21 LED 2ч-200Лм пост./непост. | Светодиодный эвакуационный светильник U21 LED 2 часа - 200 Лм постоянного/непостоянного действия | Legrand | General family | 5000 | Светильники аварийные серии U21 | PL4 | 1 | ШТ | Под заказ Т1 | Сертифицировано | 2025-02-11 | 19834.41 | 23801.29 | 23801.29 |  |  | 0.634 | 1.7749 | 246 | 111 | 65 | 3414970312136
661620 | URA1 LED 1ч-70Лм непост. | Светодиодный эвакуационный светильник URA ONE 1 час - 70 Лм непостоянного действия | Legrand | General family | 5025 | Светильники аварийные серии URA ONE | PL4 | 1 | ШТ | Под заказ Т1 | Сертифицировано | 2025-02-11 | 6828.48 | 8194.18 | 8194.18 |  |  | 0.463 | 1.2355 | 220 | 117 | 48 | 3414970312150
661621 | URA1 LED 1ч-100Лм непост. | Светодиодный эвакуационный светильник URA ONE 1 час - 100 Лм непостоянного действия | Legrand | General family | 5025 | Светильники аварийные серии URA ONE | PL4 | 1 | ШТ | Под заказ Т1 | Сертифицировано | 2025-02-11 | 7744.26 | 9293.11 | 9293.11 |  |  | 0.463 | 1.2355 | 220 | 117 | 48 | 3414970312174
661622 | URA1 LED 1ч-160Лм непост. | Светодиодный эвакуационный светильник URA ONE 1 час - 160 Лм непостоянного действия | Legrand | General family | 5025 | Светильники аварийные серии URA ONE | PL4 | 1 | ШТ | Под заказ Т1 | Сертифицировано | 2025-02-11 | 8290.54 | 9948.65 | 9948.65 |  |  | 0.461 | 1.2355 | 220 | 117 | 48 | 3414970312198
661623 | URA1 LED 1ч-200Лм непост. | Светодиодный эвакуационный светильник URA ONE 1 час - 200 Лм непостоянного действия | Legrand | General family | 5025 | Светильники аварийные серии URA ONE | PL4 | 1 | ШТ | Под заказ Т1 | Сертифицировано | 2025-02-11 | 9011.55 | 10813.86 | 10813.86 |  |  | 0.516 | 1.2355 | 220 | 117 | 48 | 3414970575869
661624 | URA1 LED 1ч-350Лм непост. | Светодиодный эвакуационный светильник URA ONE 1 час - 350 Лм непостоянного действия | Legrand | General family | 5025 | Светильники аварийные серии URA ONE | PL4 | 1 | ШТ | Под заказ Т1 | Сертифицировано | 2025-02-11 | 12072.2 | 14486.64 | 14486.64 |  |  | 0.576 | 1.2355 | 220 | 117 | 48 | 3414970575883
661631 | URA1 LED 1ч-100Лм пос./непос. | Светодиодный эвакуационный светильник URA ONE 1 час - 100 Лм постоянного/непостоянного действия | Legrand | General family | 5025 | Светильники аварийные серии URA ONE | PL4 | 1 | ШТ | Под заказ Т1 | Сертифицировано | 2025-02-11 | 12003.6 | 14404.32 | 14404.32 |  |  | 0.472 | 1.2355 | 220 | 117 | 48 | 3414970312211
661632 | URA1 LED 1ч-160Лм пос./непос. | Светодиодный эвакуационный светильник URA ONE 1 час - 160 Лм постоянного/непостоянного действия | Legrand | General family | 5025 | Светильники аварийные серии URA ONE | PL4 | 1 | ШТ | Под заказ Т1 | Сертифицировано | 2025-02-11 | 12850.32 | 15420.38 | 15420.38 |  |  | 0.476 | 1.2355 | 220 | 117 | 48 | 3414970312235
661633 | URA1 LED 1ч-200Лм пос./непос. | Светодиодный эвакуационный светильник URA ONE 1 час - 200 Лм постоянного/непостоянного действия | Legrand | General family | 5025 | Светильники аварийные серии URA ONE | PL4 | 1 | ШТ | Под заказ Т1 | Сертифицировано | 2025-02-11 | 13967.79 | 16761.35 | 16761.35 |  |  | 0.517 | 1.2355 | 220 | 117 | 48 | 3414970312259
661634 | URA1 LED 1ч-350Лм пос./непос. | Светодиодный эвакуационный светильник URA ONE 1 час - 350 Лм постоянного/непостоянного действия | Legrand | General family | 5025 | Светильники аварийные серии URA ONE | PL4 | 1 | ШТ | Под заказ Т1 | Сертифицировано | 2025-02-11 | 18711.9 | 22454.28 | 22454.28 |  |  | 0.518 | 1.2355 | 220 | 117 | 48 | 3414970312273
661640 | URA1 LED 3ч-100Лм пос./непос. | Светодиодный эвакуационный светильник URA ONE 3 часа - 100 Лм постоянного/непостоянного действия | Legrand | General family | 5025 | Светильники аварийные серии URA ONE | PL4 | 1 | ШТ | Под заказ Т1 | Сертифицировано | 2025-02-11 | 21785.96 | 26143.15 | 26143.15 | [7 empty] | 3414970312297
661642 | URA1 LED 2ч-200Лм пос./непос. | Светодиодный эвакуационный светильник URA ONE 2 часа - 200 Лм постоянного/непостоянного действия | Legrand | General family | 5025 | Светильники аварийные серии URA ONE | PL4 | 1 | ШТ | Под заказ Т1 | Сертифицировано | 2025-02-11 | 24090.59 | 28908.71 | 28908.71 | [7 empty] | 3414970312310
661654 | URA1 рамка декор. бел. | Декоративная рамка для накладного монтажа для эвакуационных светильников URA ONE, цвет белый | Legrand | General family | 5025 | Светильники аварийные серии URA ONE | PL4 | 1 | ШТ | Под заказ Т1 | Сертифицировано | 2024-12-12 | 2257.02 | 2708.42 | 2708.42 |  |  | 0.079 | 1.1088 | 220 | 120 | 42 | 3414970312372
661655 | URA1 рамка декор. алюм. | Декоративная рамка для накладного монтажа для эвакуационных светильников URA ONE, цвет алюминий | Legrand | General family | 5025 | Светильники аварийные серии URA ONE | PL4 | 1 | ШТ | Под заказ Т1 | Не подлежит сертификации | 2021-12-31 | 3385.54 | 4062.65 | 4062.65 |  |  | 0.084 | 1.1088 | 220 | 120 | 42 | 3414970312396
661658 | URA1 аксес. д/перп. монт. бел | Кронштейн для монтажа перпендикулярно стене для эвакуационных светильников URA ONE, цвет белый | Legrand | General family | 5025 | Светильники аварийные серии URA ONE | PL4 | 1 | ШТ | Под заказ Т1 | Сертифицировано | 2025-04-23 | 7314.48 | 8777.38 | 8777.38 | [7 empty] | 3414970312419
661662 | URA1 аксес. д/подв. монт. бел | Кронштейн для подвесного монтажа для эвакуационных светильников URA ONE, цвет белый | Legrand | General family | 5025 | Светильники аварийные серии URA ONE | PL4 | 1 | ШТ | Под заказ Т1 | Сертифицировано | 2025-04-23 | 9240.46 | 11088.55 | 11088.55 |  |  | 0.504 | 5.945 | 410 | 145 | 100 | 3414970312457
661663 | URA1 аксес. д/подв. монт. алюм | Кронштейн для подвесного монтажа для эвакуационных светильников URA ONE, цвет алюминий | Legrand | General family | 5025 | Светильники аварийные серии URA ONE | PL4 | 1 | ШТ | Под заказ Т1 | Сертифицировано | 2025-04-23 | 13860.69 | 16632.83 | 16632.83 | [7 empty] | 3414970312471
661664 | URA1 пластина потолоч. д/пикт. | Сигнальная пластина для использования с информационной табличкой для эвакуационных светильников URA ONE | Legrand | General family | 5025 | Светильники аварийные серии URA ONE | PL4 | 1 | ШТ | Под заказ Т2 | Не подлежит сертификации | 2022-12-31 | 2011.64 | 2413.97 | 2413.97 |  |  | 0.073 | 1.5862 | 235 | 150 | 45 | 3414970312495
661665 | URA1 кор. встр. для 661664 | Рамка для скрытого монтажа для установки сигнальной пластины Кат. № 661664 в эвакуационные светильники URA ONE | Legrand | General family | 5025 | Светильники аварийные серии URA ONE | PL4 | 1 | ШТ | Под заказ Т1 | Не подлежит сертификации | 2022-12-31 | 2412.97 | 2895.56 | 2895.56 |  |  | 0.133 | 3.198 | 260 | 205 | 60 | 3414970371973
661670 | Пикт. 100х200 бег стрелка | Универсальная самоклеящаяся информационная табличка 100х200 мм "бегущий человек + стрелка" | Legrand | General family | 5025 | Светильники аварийные серии URA ONE | PL4 | 5 | ШТ | Под заказ Т1 | Не подлежит сертификации | 2022-12-31 | 590.84 | 709.01 | 709.01 |  |  | 0.044 | 0.0462 | 330 | 140 | 1 | 3414970374011
661671 | Пикт. 100х200 эвакуац. стрелка | Универсальная самоклеящаяся информационная табличка 100х200 мм "эвакуация + стрелка" | Legrand | General family | 5025 | Светильники аварийные серии URA ONE | PL4 | 5 | ШТ | Под заказ Т1 | Не подлежит сертификации | 2022-12-31 | 590.84 | 709.01 | 709.01 |  |  | 0.035 | 0.0462 | 330 | 140 | 1 | 3414970374042
661672 | Пикт. 100х200 лестница стрелка | Универсальная самоклеящаяся информационная табличка 100х200 мм "лестница + стрелка" | Legrand | General family | 5025 | Светильники аварийные серии URA ONE | PL4 | 5 | ШТ | Под заказ Т1 | Не подлежит сертификации | 2022-12-31 | 590.84 | 709.01 | 709.01 |  |  | 0.035 | 0.0462 | 330 | 140 | 1 | 3414970374073
661680 | Пикт. 100х200 "Exit" | Самоклеящаяся информационная табличка 100х200 мм "EXIT" | Legrand | General family | 5025 | Светильники аварийные серии URA ONE | PL4 | 5 | ШТ | Под заказ Т1 | Не подлежит сертификации | 2022-12-31 | 590.84 | 709.01 | 709.01 | [7 empty] | 3414970374103
661688 | Пикт. 100х200 "No Exit" | Самоклеящаяся информационная табличка 100х200 мм "NO EXIT" | Legrand | General family | 5025 | Светильники аварийные серии URA ONE | PL4 | 5 | ШТ | Под заказ Т1 | Не подлежит сертификации | 2022-12-31 | 590.84 | 709.01 | 709.01 | [7 empty] | 3414970374349
661690 | Пикт. 100х200 огнетуш.стрелка | Самоклеящаяся информационная табличка 100х200 мм "огнетушитель + стрелка" | Legrand | General family | 5025 | Светильники аварийные серии URA ONE | PL4 | 5 | ШТ | Под заказ Т2 | Не подлежит сертификации | 2022-12-31 | 590.84 | 709.01 | 709.01 |  |  | 0.036 | 0.0462 | 330 | 140 | 1 | 3414970374400
661691 | Пикт. 100х200 кран стрелка | Самоклеящаяся информационная табличка 100х200 мм "пожарный кран + стрелка" | Legrand | General family | 5025 | Светильники аварийные серии URA ONE | PL4 | 5 | ШТ | Под заказ Т2 | Не подлежит сертификации | 2022-12-31 | 590.84 | 709.01 | 709.01 |  |  | 0.036 | 0.0462 | 330 | 140 | 1 | 3414970374431
661695 | Пикт. 100х200 "ВЫХОД" | Самоклеящаяся информационная табличка 100х200 мм "ВЫХОД" | Legrand | General family | 5025 | Светильники аварийные серии URA ONE | PL4 | 5 | ШТ | Под заказ Т1 | Не подлежит сертификации | 2022-12-31 | 590.84 | 709.01 | 709.01 |  |  | 0.035 | 0.04 | 200 | 100 | 2 | 3414970819444
661696 | Пикт. 100х200 "ЗАПАСНЫЙ ВЫХОД" | Самоклеящаяся информационная табличка 100х200 мм "ЗАПАСНЫЙ ВЫХОД" | Legrand | General family | 5025 | Светильники аварийные серии URA ONE | PL4 | 5 | ШТ | Под заказ Т1 | Не подлежит сертификации | 2022-12-31 | 590.84 | 709.01 | 709.01 |  |  | 0.035 | 0.044 | 200 | 110 | 2 | 3414970819475
661701 | U21 светильник 1ч/70лм 6Вт | Автономный светильник аварийного освещения U21 - люминесцентный - непостоянного действия - 6 Вт - 1 ч - 70 лм | Legrand | General family | 5000 | Светильники аварийные серии U21 | PL4 | 1 | ШТ | Под заказ Т2 | Сертифицировано | 2025-04-23 | 5323.17 | 6387.8 | 6387.8 |  |  | 0.591 | 1.7749 | 246 | 111 | 65 | 3245066617015
661702 | U21 светильник 1ч/110лм 6Вт | Автономный светильник аварийного освещения U21 - люминесцентный - непостоянного действия - 6 Вт - 1 ч - 110 лм | Legrand | General family | 5000 | Светильники аварийные серии U21 | PL4 | 1 | ШТ | Под заказ Т1 | Сертифицировано | 2025-02-27 | 6037.08 | 7244.5 | 7244.5 |  |  | 0.597 | 1.7749 | 246 | 111 | 65 | 3245066617022
661705 | U21 светильник 1ч/160лм 6Вт | Автономный светильник аварийного освещения U21 - люминесцентный - непостоянного действия - 6 Вт - 1 ч - 160 лм | Legrand | General family | 5000 | Светильники аварийные серии U21 | PL4 | 1 | ШТ | Под заказ Т1 | Сертифицировано | 2025-04-23 | 6462.93 | 7755.52 | 7755.52 |  |  | 0.643 | 1.7749 | 246 | 111 | 65 | 3245066617053
661706 | U21 светильник 1ч/240лм 6Вт | Автономный светильник аварийного освещения U21 - люминесцентный - непостоянного действия - 6 Вт - 1 ч - 240 лм | Legrand | General family | 5000 | Светильники аварийные серии U21 | PL4 | 1 | ШТ | Под заказ Т1 | Сертифицировано | 2025-04-23 | 7024.93 | 8429.92 | 8429.92 |  |  | 0.691 | 1.7749 | 246 | 111 | 65 | 3245066617060
661707 | U21 светильник 1ч/300лм 6Вт | Автономный светильник аварийного освещения U21 - люминесцентный - непостоянного действия - 6 Вт - 1 ч - 300 лм | Legrand | General family | 5000 | Светильники аварийные серии U21 | PL4 | 1 | ШТ | Под заказ Т1 | Сертифицировано | 2025-02-27 | 9410.94 | 11293.13 | 11293.13 |  |  | 0.729 | 1.7749 | 246 | 111 | 65 | 3245066617077
661710 | U21 светильник 1ч/50лм 6Вт | Автономный светильник аварийного освещения U21 - люминесцентный - непостоянного действия - 6 Вт - 1 ч - 50 лм | Legrand | General family | 5000 | Светильники аварийные серии U21 | PL4 | 1 | ШТ | Под заказ Т1 | Сертифицировано | 2025-02-27 | 4357.48 | 5228.98 | 5228.98 |  |  | 0.586 | 1.7749 | 246 | 111 | 65 | 3245066617107
661711 | U21 СВЕТИЛЬНИК АВТ 3Ч90ЛМ6ВТ | Автономный светильник аварийного освещения U21 - люминесцентный - непостоянного действия - 6 Вт - 3 ч - 90 лм | Legrand | General family | 5000 | Светильники аварийные серии U21 | PL4 | 1 | ШТ | Под заказ Т2 | Сертифицировано | 2025-04-23 | 9211.81 | 11054.17 | 11054.17 |  |  | 0.704 | 1.7749 | 246 | 111 | 65 | 3245066617114
661712 | U21 светильник 2ч/160лм 6Вт | Автономный светильник аварийного освещения U21 - люминесцентный - непостоянного действия - 6 Вт - 2 ч - 160 лм | Legrand | General family | 5000 | Светильники аварийные серии U21 | PL4 | 1 | ШТ | Под заказ Т2 | Сертифицировано | 2025-02-27 | 8429.91 | 10115.89 | 10115.89 |  |  | 0.733 | 1.7749 | 246 | 111 | 65 | 3245066617121
661720 | U21 Рамка д/встр.монтажа | Рамка для встраиваемого монтажа в сухие перегородки - для автономных светильников U21 | Legrand | General family | 5000 | Светильники аварийные серии U21 | PL4 | 10 | ШТ | Под заказ Т1 | Не подлежит сертификации | 2021-12-31 | 1432.13 | 1718.56 | 1718.56 |  |  | 0.993 | 22.9215 | 370 | 295 | 210 | 3245066617206
661800 | U34 пикт. выход вниз | U34 Пиктограмма Выход Вниз | Legrand | General family | 5023 | Светильники аварийные серии U34 LED | PL4 | 5 | ШТ | Под заказ Т2 | Не подлежит сертификации | 2022-12-31 | 3285.04 | 3942.05 | 3942.05 |  |  | 0.08 | 0.12954 | 253 | 128 | 4 | 3245066618005
661801 | U34 пикт. стрелка вниз | U34 Пиктограмма Стрелка Вниз | Legrand | General family | 5023 | Светильники аварийные серии U34 LED | PL4 | 5 | ШТ | Под заказ Т2 | Не подлежит сертификации | 2022-12-31 | 3285.04 | 3942.05 | 3942.05 |  |  | 0.08 | 0.12954 | 253 | 128 | 4 | 3245066618012
661802 | U34 пикт. лестница вниз | U34 Пиктограмма Лестница Вниз | Legrand | General family | 5023 | Светильники аварийные серии U34 LED | PL4 | 5 | ШТ | Под заказ Т2 | Не подлежит сертификации | 2022-12-31 | 3285.04 | 3942.05 | 3942.05 |  |  | 0.08 | 0.12954 | 253 | 128 | 4 | 3245066618029
662160 | U34(LEDs) 1ч-250Лм автотест. | U34(LEDs) 1ч-250лм Автотестирование | Legrand | General family | 5023 | Светильники аварийные серии U34 LED | PL4 | 1 | ШТ | Под заказ Т2 | Сертифицировано | 2025-02-11 | 22808.05 | 27369.66 | 27369.66 |  |  | 0.79 | 2.7447 | 291 | 131 | 72 | 3245066621609
662180 | U34(LEDs) 1ч-450Лм автотест. | U34(LEDs) 1ч-450лм Автотестирование | Legrand | General family | 5023 | Светильники аварийные серии U34 LED | PL4 | 1 | ШТ | Под заказ Т2 | Сертифицировано | 2025-02-11 | 30197.96 | 36237.55 | 36237.55 |  |  | 0.95 | 2.7447 | 291 | 131 | 72 | 3245066621807
662431 | B65 LED 1ч-100Лм п/неп. a/тест | Погодоустойчивый светодиодный эвакуационный светильник B65 LED 1 час - 100 Лм адресуемый постоянного/непостоянного действия | Legrand | General family | 5008 | Погодоустойчивые изделия | PL4 | 1 | ШТ | Под заказ Т1 | Сертифицировано | 2025-02-11 | 13195.03 | 15834.04 | 15834.04 | [7 empty] | 3414970312518
662433 | B65 LED 1ч-200Лм п/неп. a/тест | Погодоустойчивый светодиодный эвакуационный светильник B65 LED 1 час - 200 Лм адресуемый постоянного/непостоянного действия | Legrand | General family | 5008 | Погодоустойчивые изделия | PL4 | 1 | ШТ | Под заказ Т1 | Сертифицировано | 2025-02-11 | 16181.14 | 19417.37 | 19417.37 | [7 empty] | 3414970312532
662434 | B65 LED 1ч-350Лм п/неп. a/тест | Погодоустойчивый светодиодный эвакуационный светильник B65 LED 1 час - 350 Лм адресуемый постоянного/непостоянного действия | Legrand | General family | 5008 | Погодоустойчивые изделия | PL4 | 1 | ШТ | Под заказ Т1 | Сертифицировано | 2025-02-11 | 18077.82 | 21693.38 | 21693.38 | [7 empty] | 3414970312556
662440 | B65 LED 3ч-100Лм п/неп a/тест | Погодоустойчивый светодиодный эвакуационный светильник B65 LED 3 часа - 100 Лм адресуемый постоянного/непостоянного действия | Legrand | General family | 5008 | Погодоустойчивые изделия | PL4 | 1 | ШТ | Под заказ Т1 | Сертифицировано | 2025-02-11 | 20086.98 | 24104.38 | 24104.38 | [7 empty] | 3414970312570
662543 | B66(LEDs) 1ч-250Лм автотест. | B66(LEDs) 1ч-250лм Автотестирование | Legrand | General family | 5024 | Светильники аварийные влагозащищенные серии B66 LED | PL4 | 1 | ШТ | Под заказ Т2 | Сертифицировано | 2025-02-11 | 24632.7 | 29559.24 | 29559.24 |  |  | 0.986 | 2.7986 | 266 | 167 | 63 | 3245066625430
662603 | U21 LED 1ч-100Лм пос/неп адрес | Светодиодный эвакуационный светильник U21 LED 1 час - 100 Лм адресуемый постоянного/непостоянного действия | Legrand | General family | 5000 | Светильники аварийные серии U21 | PL4 | 1 | ШТ | Под заказ Т1 | Сертифицировано | 2025-02-11 | 12014.99 | 14417.99 | 14417.99 | [7 empty] | 3414970312594
662606 | U21 LED 1ч-200Лм пос/неп адрес | Светодиодный эвакуационный светильник U21 LED 1 час - 200 Лм адресуемый постоянного/непостоянного действия | Legrand | General family | 5000 | Светильники аварийные серии U21 | PL4 | 1 | ШТ | Под заказ Т1 | Сертифицировано | 2025-02-11 | 13981.03 | 16777.24 | 16777.24 | [7 empty] | 3414970312617
662607 | U21 LED 1ч-350Лм пос/неп адрес | Светодиодный эвакуационный светильник U21 LED 1 час - 350 Лм адресуемый постоянного/непостоянного действия | Legrand | General family | 5000 | Светильники аварийные серии U21 | PL4 | 1 | ШТ | Под заказ Т1 | Сертифицировано | 2025-02-11 | 18729.63 | 22475.56 | 22475.56 | [7 empty] | 3414970312631
662610 | U21 LED 3ч-100Лм пос/неп адрес | Светодиодный эвакуационный светильник U21 LED 3 часа - 100 Лм адресуемый постоянного/непостоянного действия | Legrand | General family | 5000 | Светильники аварийные серии U21 | PL4 | 1 | ШТ | Под заказ Т1 | Сертифицировано | 2025-02-11 | 18333.34 | 22000.01 | 22000.01 | [7 empty] | 3414970312655
662612 | U21 LED 2ч-200Лм пос/неп адрес | Светодиодный эвакуационный светильник U21 LED 2 часа - 200 Лм адресуемый постоянного/непостоянного действия | Legrand | General family | 5000 | Светильники аварийные серии U21 | PL4 | 1 | ШТ | Под заказ Т1 | Сертифицировано | 2025-02-11 | 23801.28 | 28561.54 | 28561.54 | [7 empty] | 3414970312679
662615 | Пикт. 218x109 "ВЫХОД" | Самоклеящаяся информационная табличка 218х109 мм "ВЫХОД" | Legrand | General family | 5023 | Светильники аварийные серии U34 LED | PL4 | 5 | ШТ | Под заказ Т1 | Не подлежит сертификации | 2022-12-31 | 650 | 780 | 780 |  |  | 0.037 | 0.04796 | 218 | 110 | 2 | 3414970819505
662616 | Пикт. 218x109 "ЗАПАСНЫЙ ВЫХОД" | Самоклеящаяся информационная табличка 218х109 мм "ЗАПАСНЫЙ ВЫХОД" | Legrand | General family | 5023 | Светильники аварийные серии U34 LED | PL4 | 5 | ШТ | Под заказ Т1 | Не подлежит сертификации | 2022-12-31 | 650 | 780 | 780 |  |  | 0.037 | 0.04796 | 218 | 110 | 2 | 3414970819536
662631 | URA1 LED 1ч100Лм пос/неп адрес | Светодиодный эвакуационный светильник URA ONE 1 час - 100 Лм адресуемый постоянного/непостоянного действия | Legrand | General family | 5025 | Светильники аварийные серии URA ONE | PL4 | 1 | ШТ | Под заказ Т1 | Сертифицировано | 2025-02-11 | 14404.34 | 17285.21 | 17285.21 | [7 empty] | 3414970312693
662633 | URA1 LED 1ч200Лм пос/неп адрес | Светодиодный эвакуационный светильник URA ONE 1 час - 200 Лм адресуемый постоянного/непостоянного действия | Legrand | General family | 5025 | Светильники аварийные серии URA ONE | PL4 | 1 | ШТ | Под заказ Т1 | Сертифицировано | 2025-02-11 | 16761.36 | 20113.63 | 20113.63 | [7 empty] | 3414970312716
662634 | URA1 LED 1ч350Лм пос/неп адрес | Светодиодный эвакуационный светильник URA ONE 1 час - 350 Лм адресуемый постоянного/непостоянного действия | Legrand | General family | 5025 | Светильники аварийные серии URA ONE | PL4 | 1 | ШТ | Под заказ Т1 | Сертифицировано | 2025-02-11 | 22454.27 | 26945.12 | 26945.12 |  |  | 0.551 | 1.2355 | 220 | 117 | 48 | 3414970312730
662640 | URA1 LED 3ч100Лм пос/неп адрес | Светодиодный эвакуационный светильник URA ONE 3 часа - 100 Лм адресуемый постоянного/непостоянного действия | Legrand | General family | 5025 | Светильники аварийные серии URA ONE | PL4 | 1 | ШТ | Под заказ Т1 | Сертифицировано | 2025-02-11 | 26143.14 | 31371.77 | 31371.77 | [7 empty] | 3414970312754
662642 | URA1 LED 2ч200Лм пос/неп адрес | Светодиодный эвакуационный светильник URA ONE 2 часа - 200 Лм адресуемый постоянного/непостоянного действия | Legrand | General family | 5025 | Светильники аварийные серии URA ONE | PL4 | 1 | ШТ | Под заказ Т1 | Сертифицировано | 2025-02-11 | 28908.69 | 34690.43 | 34690.43 | [7 empty] | 3414970312778
665090 | Лампочка подсветки 0,15мА | Светодиодная лампа - для промежуточномого переключателю - Valena In'Matic - 230 В~ - 015 мА | Legrand | Retail/PRO | 587 | NILOE | PL2 | 10 | ШТ | На складе | Сертифицировано | 2024-11-13 | 72.14 | 82.24 | 72.72 |  |  | 0.03 | 0.1421 | 70 | 58 | 35 | 3245066650906
665091 | Лампочка индикации 3мА | Светодиодная лампа - для проводного подключения - Valena In'Matic - 230 В~ - 3 мА | Legrand | Retail/PRO | 587 | NILOE | PL2 | 10 | ШТ | На складе | Сертифицировано | 2024-11-13 | 107.19 | 122.2 | 108.05 |  |  | 0.03 | 0.1421 | 70 | 58 | 35 | 3245066650913
665096 | Защитный чехол | Изолирующий чехол - IP 44 - Etika | Legrand | Retail/PRO | 587 | NILOE | PL2 | 50 | ШТ | Под заказ Т1 | Не подлежит сертификации | 2022-12-31 | 118.12 | 134.66 | 119.06 |  |  | 0.731 | 18.5468 | 328 | 263 | 215 | 3245066650968
665098 | Защитная крышка ETIKA | Крышка защитная - Etika - красный | Legrand | Retail/PRO | 587 | NILOE | PL2 | 100 | ШТ | На складе | Не подлежит сертификации | 2021-12-31 | 21.23 | 24.2 | 21.4 |  |  | 0.335 | 6.5712 | 296 | 200 | 111 | 3245066650982
665099 | Лапки ETIKA | Комплект из 2 захватов - для крепления механизмов в монтажные коробки - Etika | Legrand | Retail/PRO | 587 | NILOE | PL2 | 100 | ШТ | На складе | Не подлежит сертификации | 2022-12-31 | 104.42 | 119.04 | 105.26 |  |  | 0.475 | 0.6768 | 100 | 94 | 72 | 3245066650999
666468 | Кабельный зажим ISO12 ø 10 | Кабельный зажим ISO12 ø 10 | Legrand | Индустриальное оборудование | 871 | Трубы гибкие промышленного назначения RTA | PL5 | 10 | ШТ | Под заказ Т2 | Не подлежит сертификации | 2022-12-31 | 61.99 | 74.39 | 74.39 |  |  | 0.081 | 0.29 | 145 | 80 | 25 | 8009561588271
666470 | Кабельный зажим ISO16 ø 12 | Кабельный зажим ISO16 ø 12 | Legrand | Индустриальное оборудование | 871 | Трубы гибкие промышленного назначения RTA | PL5 | 10 | ШТ | Под заказ Т2 | Не подлежит сертификации | 2022-12-31 | 68.06 | 81.67 | 81.67 | [7 empty] | 8009561588332
666473 | Кабельный зажим ISO16 ø 16 | Кабельный зажим ISO16 ø 16 | Legrand | Индустриальное оборудование | 871 | Трубы гибкие промышленного назначения RTA | PL5 | 10 | ШТ | Под заказ Т2 | Не подлежит сертификации | 2022-12-31 | 74.13 | 88.96 | 88.96 |  |  | 0.138 | 0.465 | 100 | 155 | 30 | 8009561588424
666474 | Кабельный зажим ISO20 ø 16 | Кабельный зажим ISO20 ø 16 | Legrand | Индустриальное оборудование | 871 | Трубы гибкие промышленного назначения RTA | PL5 | 10 | ШТ | Под заказ Т2 | Не подлежит сертификации | 2022-12-31 | 74.13 | 88.96 | 88.96 |  |  | 0.126 | 0.42 | 140 | 100 | 30 | 8009561588455
666475 | Кабельный зажим ISO20 ø 20 | Кабельный зажим ISO20 ø 20 | Legrand | Индустриальное оборудование | 871 | Трубы гибкие промышленного назначения RTA | PL5 | 10 | ШТ | Под заказ Т2 | Не подлежит сертификации | 2022-12-31 | 86.25 | 103.5 | 103.5 |  |  | 0.161 | 0.5425 | 155 | 100 | 35 | 8009561588486
666476 | Кабельный зажим ISO25 ø 20 | Кабельный зажим ISO25 ø 20 | Legrand | Индустриальное оборудование | 871 | Трубы гибкие промышленного назначения RTA | PL5 | 10 | ШТ | Под заказ Т2 | Не подлежит сертификации | 2022-12-31 | 88.69 | 106.43 | 106.43 |  |  | 0.166 | 0.495 | 150 | 110 | 30 | 8009561588516
666479 | Кабельный зажим ISO25 ø 25 | Кабельный зажим ISO25 ø 25 | Legrand | Индустриальное оборудование | 871 | Трубы гибкие промышленного назначения RTA | PL5 | 10 | ШТ | Под заказ Т2 | Не подлежит сертификации | 2022-12-31 | 129.99 | 155.99 | 155.99 |  |  | 0.215 | 0.945 | 175 | 135 | 40 | 8009561585232
666482 | Кабельный зажим ISO32 ø 32 | Кабельный зажим ISO32 ø 32 | Legrand | Индустриальное оборудование | 871 | Трубы гибкие промышленного назначения RTA | PL5 | 5 | ШТ | Под заказ Т2 | Не подлежит сертификации | 2022-12-31 | 156.1 | 187.32 | 187.32 |  |  | 0.15 | 0.45 | 125 | 120 | 30 | 8009561585324
666485 | Кабельный зажим ISO40 ø 40 | Кабельный зажим ISO40 ø 40 | Legrand | Индустриальное оборудование | 871 | Трубы гибкие промышленного назначения RTA | PL5 | 5 | ШТ | Под заказ Т2 | Не подлежит сертификации | 2022-12-31 | 240 | 288 | 288 |  |  | 0.204 | 1.116 | 155 | 120 | 60 | 8009561585416
666488 | Кабельный зажим ISO50 ø 50 | Кабельный зажим ISO50 ø 50 | Legrand | Индустриальное оборудование | 871 | Трубы гибкие промышленного назначения RTA | PL5 | 1 | ШТ | Под заказ Т2 | Не подлежит сертификации | 2022-12-31 | 263.04 | 315.65 | 315.65 | [7 empty] | 8009561585508
666514 | Кабельный зажим PG7 ø10 | Кабельный зажим PG7 ø10 | Legrand | Индустриальное оборудование | 871 | Трубы гибкие промышленного назначения RTA | PL5 | 25 | ШТ | Под заказ Т2 | Не подлежит сертификации | 2022-12-31 | 64.29 | 77.15 | 77.15 | [7 empty] | 8009561586284
666515 | Кабельный зажим PG9 ø 10 | Кабельный зажим PG9 ø 10 | Legrand | Индустриальное оборудование | 871 | Трубы гибкие промышленного назначения RTA | PL5 | 20 | ШТ | Под заказ Т2 | Не подлежит сертификации | 2022-12-31 | 64.29 | 77.15 | 77.15 | [7 empty] | 8009561586314
666518 | Кабельный зажим PG7 ø 12 | Кабельный зажим PG7 ø 12 | Legrand | Индустриальное оборудование | 871 | Трубы гибкие промышленного назначения RTA | PL5 | 25 | ШТ | Под заказ Т2 | Не подлежит сертификации | 2022-12-31 | 70.57 | 84.68 | 84.68 | [7 empty] | 8009561586406
666519 | Кабельный зажим PG9 ø 12 | Кабельный зажим PG9 ø 12 | Legrand | Индустриальное оборудование | 871 | Трубы гибкие промышленного назначения RTA | PL5 | 20 | ШТ | Под заказ Т2 | Не подлежит сертификации | 2022-12-31 | 70.57 | 84.68 | 84.68 | [7 empty] | 8009561586437
666520 | Кабельный зажим PG11 ø 12 | Кабельный зажим PG11 ø 12 | Legrand | Индустриальное оборудование | 871 | Трубы гибкие промышленного назначения RTA | PL5 | 20 | ШТ | Под заказ Т2 | Не подлежит сертификации | 2022-12-31 | 70.57 | 84.68 | 84.68 | [7 empty] | 8009561586468
666527 | Кабельный зажим PG11 ø 16 | Кабельный зажим PG11 ø 16 | Legrand | Индустриальное оборудование | 871 | Трубы гибкие промышленного назначения RTA | PL5 | 10 | ШТ | Под заказ Т2 | Не подлежит сертификации | 2022-12-31 | 76.87 | 92.24 | 92.24 |  |  | 0.122 | 0.39187 | 165 | 95 | 25 | 8009561586697
666528 | Кабельный зажим PG13.5 ø 16 | Кабельный зажим PG13.5 ø 16 | Legrand | Индустриальное оборудование | 871 | Трубы гибкие промышленного назначения RTA | PL5 | 15 | ШТ | Под заказ Т2 | Не подлежит сертификации | 2022-12-31 | 76.87 | 92.24 | 92.24 | [7 empty] | 8009561586727
666530 | Кабельный зажим PG13.5 ø 20 | Кабельный зажим PG13.5 ø 20 | Legrand | Индустриальное оборудование | 871 | Трубы гибкие промышленного назначения RTA | PL5 | 10 | ШТ | Под заказ Т2 | Не подлежит сертификации | 2022-12-31 | 87.59 | 105.11 | 105.11 | [7 empty] | 8009561586789
666531 | Кабельный зажим PG16 ø 20 | Кабельный зажим PG16 ø 20 | Legrand | Индустриальное оборудование | 871 | Трубы гибкие промышленного назначения RTA | PL5 | 10 | ШТ | Под заказ Т2 | Не подлежит сертификации | 2022-12-31 | 89.45 | 107.34 | 107.34 |  |  | 0.164 | 0.96 | 160 | 150 | 40 | 8009561586819
666535 | Кабельный зажим PG16 ø 25 | Кабельный зажим PG16 ø 25 | Legrand | Индустриальное оборудование | 871 | Трубы гибкие промышленного назначения RTA | PL5 | 10 | ШТ | Под заказ Т2 | Не подлежит сертификации | 2022-12-31 | 134.81 | 161.77 | 161.77 |  |  | 0.214 | 1.196 | 230 | 130 | 40 | 8009561586932
666536 | Кабельный зажим PG21 ø 25 | Кабельный зажим PG21 ø 25 | Legrand | Индустриальное оборудование | 871 | Трубы гибкие промышленного назначения RTA | PL5 | 10 | ШТ | Под заказ Т2 | Не подлежит сертификации | 2022-12-31 | 134.81 | 161.77 | 161.77 |  |  | 0.218 | 0.756 | 160 | 135 | 35 | 8009561586963
666539 | Кабельный зажим PG29 ø 32 | Кабельный зажим PG29 ø 32 | Legrand | Индустриальное оборудование | 871 | Трубы гибкие промышленного назначения RTA | PL5 | 5 | ШТ | Под заказ Т2 | Не подлежит сертификации | 2022-12-31 | 163.81 | 196.57 | 196.57 |  |  | 0.195 | 0.75038 | 145 | 115 | 45 | 8009561587052
666542 | Кабельный зажим PG36 ø 40 | Кабельный зажим PG36 ø 40 | Legrand | Индустриальное оборудование | 871 | Трубы гибкие промышленного назначения RTA | PL5 | 5 | ШТ | Под заказ Т2 | Не подлежит сертификации | 2022-12-31 | 254.51 | 305.41 | 305.41 |  |  | 0.22 | 1.056 | 160 | 120 | 55 | 8009561587144
666545 | Кабельный зажим PG42 ø 50 | Кабельный зажим PG42 ø 50 | Legrand | Индустриальное оборудование | 871 | Трубы гибкие промышленного назначения RTA | PL5 | 1 | ШТ | Под заказ Т2 | Не подлежит сертификации | 2022-12-31 | 309.34 | 371.21 | 371.21 | [7 empty] | 8009561587236
666546 | Кабельный зажим PG48 ø 50 | Кабельный зажим PG48 ø 50 | Legrand | Индустриальное оборудование | 871 | Трубы гибкие промышленного назначения RTA | PL5 | 1 | ШТ | Под заказ Т2 | Не подлежит сертификации | 2022-12-31 | 315.02 | 378.02 | 378.02 | [7 empty] | 8009561587267
666565 | Муфта 90 град ISO12 ø 10 | Муфта 90 град ISO12 ø 10 | Legrand | Индустриальное оборудование | 871 | Трубы гибкие промышленного назначения RTA | PL5 | 10 | ШТ | Под заказ Т2 | Не подлежит сертификации | 2022-12-31 | 112.82 | 135.38 | 135.38 |  |  | 0.095 | 0.32625 | 145 | 75 | 30 | 8009561601802
666566 | Муфта 90 град ISO16 ø 12 | Муфта 90 град ISO16 ø 12 | Legrand | Индустриальное оборудование | 871 | Трубы гибкие промышленного назначения RTA | PL5 | 10 | ШТ | Под заказ Т2 | Не подлежит сертификации | 2022-12-31 | 120.26 | 144.31 | 144.31 |  |  | 0.11 | 1.1603 | 195 | 170 | 35 | 8009561601833
666568 | Муфта 90 град ISO16 ø 16 | Муфта 90 град ISO16 ø 16 | Legrand | Индустриальное оборудование | 871 | Трубы гибкие промышленного назначения RTA | PL5 | 10 | ШТ | Под заказ Т2 | Не подлежит сертификации | 2022-12-31 | 129.82 | 155.78 | 155.78 | [7 empty] | 8009561601895
666569 | Муфта 90 град ISO20 ø 16 | Муфта 90 град ISO20 ø 16 | Legrand | Индустриальное оборудование | 871 | Трубы гибкие промышленного назначения RTA | PL5 | 10 | ШТ | Под заказ Т2 | Не подлежит сертификации | 2022-12-31 | 134.53 | 161.44 | 161.44 |  |  | 0.152 | 0.54688 | 125 | 125 | 35 | 8009561601925
666570 | Муфта 90 град ISO20 ø 20 | Муфта 90 град ISO20 ø 20 | Legrand | Индустриальное оборудование | 871 | Трубы гибкие промышленного назначения RTA | PL5 | 10 | ШТ | Под заказ Т2 | Не подлежит сертификации | 2022-12-31 | 140.68 | 168.82 | 168.82 |  |  | 0.2 | 1.2788 | 165 | 155 | 50 | 8009561601956
666571 | Муфта 90 град ISO25 ø 20 | Муфта 90 град ISO25 ø 20 | Legrand | Индустриальное оборудование | 871 | Трубы гибкие промышленного назначения RTA | PL5 | 10 | ШТ | Под заказ Т2 | Не подлежит сертификации | 2022-12-31 | 141.33 | 169.6 | 169.6 |  |  | 0.205 | 0.97875 | 135 | 145 | 50 | 8009561601987
666573 | Муфта 90 град ISO25 ø 25 | Муфта 90 град ISO25 ø 25 | Legrand | Индустриальное оборудование | 871 | Трубы гибкие промышленного назначения RTA | PL5 | 5 | ШТ | Под заказ Т2 | Не подлежит сертификации | 2022-12-31 | 195.02 | 234.02 | 234.02 | [7 empty] | 8009561602045
666575 | Муфта 90 град ISO32 ø 32 | Муфта 90 град ISO32 ø 32 | Legrand | Индустриальное оборудование | 871 | Трубы гибкие промышленного назначения RTA | PL5 | 5 | ШТ | Под заказ Т2 | Не подлежит сертификации | 2022-12-31 | 225.6 | 270.72 | 270.72 |  |  | 0.217 | 1.0395 | 165 | 140 | 45 | 8009561602106
666577 | Муфта 90 град PG7 ø 10 | Муфта 90 град PG7 ø 10 | Legrand | Индустриальное оборудование | 871 | Трубы гибкие промышленного назначения RTA | PL5 | 25 | ШТ | Под заказ Т2 | Не подлежит сертификации | 2022-12-31 | 113.69 | 136.43 | 136.43 | [7 empty] | 8009561602168
666578 | Муфта 90 град PG7 ø 12 | Муфта 90 град PG7 ø 12 | Legrand | Индустриальное оборудование | 871 | Трубы гибкие промышленного назначения RTA | PL5 | 15 | ШТ | Под заказ Т2 | Не подлежит сертификации | 2022-12-31 | 120.66 | 144.79 | 144.79 | [7 empty] | 8009561602199
666579 | Муфта 90 град PG9 ø 12 | Муфта 90 град PG9 ø 12 | Legrand | Индустриальное оборудование | 871 | Трубы гибкие промышленного назначения RTA | PL5 | 15 | ШТ | Под заказ Т2 | Не подлежит сертификации | 2022-12-31 | 120.66 | 144.79 | 144.79 | [7 empty] | 8009561602229
666582 | Муфта 90 град PG11 ø 16 | Муфта 90 град PG11 ø 16 | Legrand | Индустриальное оборудование | 871 | Трубы гибкие промышленного назначения RTA | PL5 | 10 | ШТ | Под заказ Т2 | Не подлежит сертификации | 2022-12-31 | 133.26 | 159.91 | 159.91 |  |  | 0.15 | 1.155 | 140 | 150 | 55 | 8009561602311
666583 | Муфта 90 град PG13.5 ø 16 | Муфта 90 град PG13.5 ø 16 | Legrand | Индустриальное оборудование | 871 | Трубы гибкие промышленного назначения RTA | PL5 | 10 | ШТ | Под заказ Т2 | Не подлежит сертификации | 2022-12-31 | 138.12 | 165.74 | 165.74 | [7 empty] | 8009561602342
666584 | Муфта 90 град PG13.5 ø 20 | Муфта 90 град PG13.5 ø 20 | Legrand | Индустриальное оборудование | 871 | Трубы гибкие промышленного назначения RTA | PL5 | 10 | ШТ | Под заказ Т2 | Не подлежит сертификации | 2022-12-31 | 146.47 | 175.76 | 175.76 |  |  | 0.197 | 1.3558 | 170 | 145 | 55 | 8009561602373
666585 | Муфта 90 град PG16 ø 20 | Муфта 90 град PG16 ø 20 | Legrand | Индустриальное оборудование | 871 | Трубы гибкие промышленного назначения RTA | PL5 | 10 | ШТ | Под заказ Т2 | Не подлежит сертификации | 2022-12-31 | 149.25 | 179.1 | 179.1 | [7 empty] | 8009561602403
666588 | Муфта 90 град PG16 ø 25 | Муфта 90 град PG16 ø 25 | Legrand | Индустриальное оборудование | 871 | Трубы гибкие промышленного назначения RTA | PL5 | 5 | ШТ | Под заказ Т2 | Не подлежит сертификации | 2022-12-31 | 198.06 | 237.67 | 237.67 | [7 empty] | 8009561602496
666589 | Муфта 90 град PG21 ø 25 | Муфта 90 град PG21 ø 25 | Legrand | Индустриальное оборудование | 871 | Трубы гибкие промышленного назначения RTA | PL5 | 5 | ШТ | Под заказ Т2 | Не подлежит сертификации | 2022-12-31 | 198.06 | 237.67 | 237.67 | [7 empty] | 8009561602526
666591 | Муфта 90 град PG29 ø 32 | Муфта 90 град PG29 ø 32 | Legrand | Индустриальное оборудование | 871 | Трубы гибкие промышленного назначения RTA | PL5 | 5 | ШТ | Под заказ Т2 | Не подлежит сертификации | 2022-12-31 | 231.59 | 277.91 | 277.91 | [7 empty] | 8009561602588
666880 | Муфта невыст. 90 г ø 40 | Муфта невыст. 90 г ø 40 | Legrand | Индустриальное оборудование | 871 | Трубы гибкие промышленного назначения RTA | PL5 | 1 | ШТ | Под заказ Т2 | Не подлежит сертификации | 2022-12-31 | 677.35 | 812.82 | 812.82 | [7 empty] | 8009561602762
666882 | Муфта невыст. 90 г ø 50 | Муфта невыст. 90 г ø 50 | Legrand | Индустриальное оборудование | 871 | Трубы гибкие промышленного назначения RTA | PL5 | 1 | ШТ | Под заказ Т2 | Не подлежит сертификации | 2022-12-31 | 715.68 | 858.82 | 858.82 |  |  | 0.151 | 0.8556 | 155 | 92 | 60 | 8009561602809
666938 | Тройник ø 12/10-10 | Тройник ø 12/10-10 | Legrand | Индустриальное оборудование | 871 | Трубы гибкие промышленного назначения RTA | PL5 | 1 | ШТ | Под заказ Т2 | Не подлежит сертификации | 2022-12-31 | 580.06 | 696.07 | 696.07 | [7 empty] | 8009561598386
666939 | Тройник ø 16/12-12 | Тройник ø 16/12-12 | Legrand | Индустриальное оборудование | 871 | Трубы гибкие промышленного назначения RTA | PL5 | 1 | ШТ | Под заказ Т2 | Не подлежит сертификации | 2022-12-31 | 610.58 | 732.7 | 732.7 | [7 empty] | 8009561598416
666940 | Тройник ø 20/12-12 | Тройник ø 20/12-12 | Legrand | Индустриальное оборудование | 871 | Трубы гибкие промышленного назначения RTA | PL5 | 1 | ШТ | Под заказ Т2 | Не подлежит сертификации | 2022-12-31 | 635.78 | 762.94 | 762.94 | [7 empty] | 8009561598447
666941 | Тройник ø 20/16-16 | Тройник ø 20/16-16 | Legrand | Индустриальное оборудование | 871 | Трубы гибкие промышленного назначения RTA | PL5 | 1 | ШТ | Под заказ Т2 | Не подлежит сертификации | 2022-12-31 | 657.4 | 788.88 | 788.88 | [7 empty] | 8009561598478
666942 | Тройник ø 25/20-20 | Тройник ø 25/20-20 | Legrand | Индустриальное оборудование | 871 | Трубы гибкие промышленного назначения RTA | PL5 | 1 | ШТ | Под заказ Т2 | Не подлежит сертификации | 2022-12-31 | 689.79 | 827.75 | 827.75 | [7 empty] | 8009561598508
666946 | Шайба для тр. ø 12 | Шайба для тр. ø 12 | Legrand | Индустриальное оборудование | 871 | Трубы гибкие промышленного назначения RTA | PL5 | 25 | ШТ | Под заказ Т2 | Не подлежит сертификации | 2022-12-31 | 1143.21 | 1371.85 | 1371.85 | [7 empty] | 8009561597006
666948 | Шайба для тр. ø 16 | Шайба для тр. ø 16 | Legrand | Индустриальное оборудование | 871 | Трубы гибкие промышленного назначения RTA | PL5 | 25 | ШТ | Под заказ Т2 | Не подлежит сертификации | 2022-12-31 | 1202.44 | 1442.93 | 1442.93 | [7 empty] | 8009561597068
666949 | Шайба для тр. ø 20 | Шайба для тр. ø 20 | Legrand | Индустриальное оборудование | 871 | Трубы гибкие промышленного назначения RTA | PL5 | 25 | ШТ | Под заказ Т2 | Не подлежит сертификации | 2022-12-31 | 1303.98 | 1564.78 | 1564.78 | [7 empty] | 8009561597099
666951 | Шайба для тр. ø 25 | Шайба для тр. ø 25 | Legrand | Индустриальное оборудование | 871 | Трубы гибкие промышленного назначения RTA | PL5 | 10 | ШТ | Под заказ Т2 | Не подлежит сертификации | 2022-12-31 | 1860.76 | 2232.91 | 2232.91 | [7 empty] | 8009561597150
666953 | Шайба для тр. ø 32 | Шайба для тр. ø 32 | Legrand | Индустриальное оборудование | 871 | Трубы гибкие промышленного назначения RTA | PL5 | 10 | ШТ | Под заказ Т2 | Не подлежит сертификации | 2022-12-31 | 2220.1 | 2664.12 | 2664.12 | [7 empty] | 8009561597211
666955 | Шайба для тр. ø 40 | Шайба для тр. ø 40 | Legrand | Индустриальное оборудование | 871 | Трубы гибкие промышленного назначения RTA | PL5 | 10 | ШТ | Под заказ Т2 | Не подлежит сертификации | 2022-12-31 | 2625.94 | 3151.13 | 3151.13 | [7 empty] | 8009561597273
666957 | Шайба для тр. ø 50 | Шайба для тр. ø 50 | Legrand | Индустриальное оборудование | 871 | Трубы гибкие промышленного назначения RTA | PL5 | 5 | ШТ | Под заказ Т2 | Не подлежит сертификации | 2022-12-31 | 5023.66 | 6028.39 | 6028.39 | [7 empty] | 8009561597334
666959 | Прокладка IP68 ø 10 | Прокладка IP68 ø 10 | Legrand | Индустриальное оборудование | 871 | Трубы гибкие промышленного назначения RTA | PL5 | 50 | ШТ | Под заказ Т2 | Не подлежит сертификации | 2022-12-31 | 13.95 | 16.74 | 16.74 | [7 empty] | 8009561588813
666960 | Прокладка IP68 ø 12 | Прокладка IP68 ø 12 | Legrand | Индустриальное оборудование | 871 | Трубы гибкие промышленного назначения RTA | PL5 | 50 | ШТ | Под заказ Т2 | Не подлежит сертификации | 2022-12-31 | 15.42 | 18.5 | 18.5 | [7 empty] | 8009561588844
666962 | Прокладка IP68 ø 16 | Прокладка IP68 ø 16 | Legrand | Индустриальное оборудование | 871 | Трубы гибкие промышленного назначения RTA | PL5 | 50 | ШТ | Под заказ Т2 | Не подлежит сертификации | 2022-12-31 | 16.13 | 19.36 | 19.36 | [7 empty] | 8009561588905
666963 | Прокладка IP68 ø 20 | Прокладка IP68 ø 20 | Legrand | Индустриальное оборудование | 871 | Трубы гибкие промышленного назначения RTA | PL5 | 50 | ШТ | Под заказ Т2 | Не подлежит сертификации | 2022-12-31 | 17.59 | 21.11 | 21.11 | [7 empty] | 8009561588936
666965 | Прокладка IP68 ø 25 | Прокладка IP68 ø 25 | Legrand | Индустриальное оборудование | 871 | Трубы гибкие промышленного назначения RTA | PL5 | 10 | ШТ | Под заказ Т2 | Не подлежит сертификации | 2022-12-31 | 35.23 | 42.28 | 42.28 | [7 empty] | 8009561588998
666967 | Прокладка IP68 ø 32 | Прокладка IP68 ø 32 | Legrand | Индустриальное оборудование | 871 | Трубы гибкие промышленного назначения RTA | PL5 | 10 | ШТ | Под заказ Т2 | Не подлежит сертификации | 2022-12-31 | 41.8 | 50.16 | 50.16 | [7 empty] | 8009561589056
666969 | Прокладка IP68 ø 40 | Прокладка IP68 ø 40 | Legrand | Индустриальное оборудование | 871 | Трубы гибкие промышленного назначения RTA | PL5 | 10 | ШТ | Под заказ Т2 | Не подлежит сертификации | 2022-12-31 | 99.04 | 118.85 | 118.85 | [7 empty] | 8009561589117
666971 | Прокладка IP68 ø 50 | Прокладка IP68 ø 50 | Legrand | Индустриальное оборудование | 871 | Трубы гибкие промышленного назначения RTA | PL5 | 10 | ШТ | Под заказ Т2 | Не подлежит сертификации | 2022-12-31 | 114.46 | 137.35 | 137.35 | [7 empty] | 8009561589179
666981 | Держатель SFP ø 10 | Держатель SFP ø 10 | Legrand | Индустриальное оборудование | 871 | Трубы гибкие промышленного назначения RTA | PL5 | 10 | ШТ | Под заказ Т2 | Не подлежит сертификации | 2022-12-31 | 63.55 | 76.26 | 76.26 |  |  | 0.058 | 0.23625 | 135 | 70 | 25 | 8009561589476
666982 | Держатель SFP ø 12 | Держатель SFP ø 12 | Legrand | Индустриальное оборудование | 871 | Трубы гибкие промышленного назначения RTA | PL5 | 20 | ШТ | Под заказ Т2 | Не подлежит сертификации | 2022-12-31 | 66.69 | 80.03 | 80.03 | [7 empty] | 8009561589506
666984 | Держатель SFP ø 16 | Держатель SFP ø 16 | Legrand | Индустриальное оборудование | 871 | Трубы гибкие промышленного назначения RTA | PL5 | 10 | ШТ | Под заказ Т2 | Не подлежит сертификации | 2022-12-31 | 70.57 | 84.68 | 84.68 |  |  | 0.076 | 0.588 | 160 | 105 | 35 | 8009561589568
666985 | Держатель SFP ø 20 | Держатель SFP ø 20 | Legrand | Индустриальное оборудование | 871 | Трубы гибкие промышленного назначения RTA | PL5 | 10 | ШТ | Под заказ Т2 | Не подлежит сертификации | 2022-12-31 | 80.05 | 96.06 | 96.06 |  |  | 0.087 | 0.425 | 100 | 85 | 50 | 8009561589599
666987 | Держатель SFP ø 25 | Держатель SFP ø 25 | Legrand | Индустриальное оборудование | 871 | Трубы гибкие промышленного назначения RTA | PL5 | 10 | ШТ | Под заказ Т2 | Не подлежит сертификации | 2022-12-31 | 114.52 | 137.42 | 137.42 |  |  | 0.114 | 0.9625 | 175 | 110 | 50 | 8009561589650
666989 | Держатель SFP ø 32 | Держатель SFP ø 32 | Legrand | Индустриальное оборудование | 871 | Трубы гибкие промышленного назначения RTA | PL5 | 5 | ШТ | Под заказ Т2 | Не подлежит сертификации | 2022-12-31 | 131 | 157.2 | 157.2 |  |  | 0.069 | 0.28175 | 115 | 70 | 35 | 8009561589711
666991 | Держатель SFP ø 40 | Держатель SFP ø 40 | Legrand | Индустриальное оборудование | 871 | Трубы гибкие промышленного назначения RTA | PL5 | 5 | ШТ | Под заказ Т2 | Не подлежит сертификации | 2022-12-31 | 188.28 | 225.94 | 225.94 |  |  | 0.083 | 0.468 | 130 | 120 | 30 | 8009561589773
666993 | Держатель SFP ø 50 | Держатель SFP ø 50 | Legrand | Индустриальное оборудование | 871 | Трубы гибкие промышленного назначения RTA | PL5 | 5 | ШТ | Под заказ Т2 | Не подлежит сертификации | 2022-12-31 | 196.13 | 235.36 | 235.36 | [7 empty] | 8009561589834
667650 | DRX630 ТМ 320A 3П 36кА настр | DRX630 термомагнитный 320A 3П 36кА настраиваемый | Legrand | Power Legrand | 43 | Автоматические выключатели DRX (в литом корпусе) | PL1 | 1 | ШТ | На складе | Сертифицировано | 2022-08-29 | 45933.19 | 55119.83 | 55119.83 |  |  | 5.01 | 7.4594 | 275 | 155 | 175 | 3414970673527
667651 | DRX630 ТМ 400A 3П 36кА настр | DRX630 термомагнитный 400A 3П 36кА настраиваемый | Legrand | Power Legrand | 43 | Автоматические выключатели DRX (в литом корпусе) | PL1 | 1 | ШТ | На складе | Сертифицировано | 2022-08-29 | 45933.19 | 55119.83 | 55119.83 |  |  | 4.951 | 9.2137 | 270 | 195 | 175 | 3414970673534
667652 | DRX630 ТМ 500A 3П 36кА настр | DRX630 термомагнитный 500A 3П 36кА настраиваемый | Legrand | Power Legrand | 43 | Автоматические выключатели DRX (в литом корпусе) | PL1 | 1 | ШТ | Под заказ Т1 | Сертифицировано | 2022-08-29 | 63187.88 | 75825.46 | 75825.46 |  |  | 5.67 | 7.4594 | 275 | 155 | 175 | 3414970673541
667653 | DRX630 ТМ 630A 3П 36кА настр | DRX630 термомагнитный 630A 3П 36кА настраиваемый | Legrand | Power Legrand | 43 | Автоматические выключатели DRX (в литом корпусе) | PL1 | 1 | ШТ | Под заказ Т1 | Сертифицировано | 2022-08-29 | 63187.88 | 75825.46 | 75825.46 |  |  | 5.255 | 9.2137 | 270 | 195 | 175 | 3414970673558
667654 | DRX630 ТМ 320A 4П 36кА настр | DRX630 термомагнитный 320A 4П 36кА настраиваемый | Legrand | Power Legrand | 43 | Автоматические выключатели DRX (в литом корпусе) | PL1 | 1 | ШТ | Под заказ Т1 | Сертифицировано | 2022-08-29 | 59713.15 | 71655.78 | 71655.78 |  |  | 6.754 | 9.2137 | 270 | 195 | 175 | 3414970673565
667655 | DRX630 ТМ 400A 4П 36кА настр | DRX630 термомагнитный 400A 4П 36кА настраиваемый | Legrand | Power Legrand | 43 | Автоматические выключатели DRX (в литом корпусе) | PL1 | 1 | ШТ | Под заказ Т1 | Сертифицировано | 2022-08-29 | 59713.15 | 71655.78 | 71655.78 |  |  | 6.358 | 9.625 | 275 | 200 | 175 | 3414970673572
667656 | DRX630 ТМ 500A 4П 36кА настр | DRX630 термомагнитный 500A 4П 36кА настраиваемый | Legrand | Power Legrand | 43 | Автоматические выключатели DRX (в литом корпусе) | PL1 | 1 | ШТ | Под заказ Т1 | Сертифицировано | 2022-08-29 | 82144.24 | 98573.09 | 98573.09 |  |  | 6.721 | 9.625 | 275 | 200 | 175 | 3414970673589
667657 | DRX630 ТМ 630A 4П 36кА настр | DRX630 термомагнитный 630A 4П 36кА настраиваемый | Legrand | Power Legrand | 43 | Автоматические выключатели DRX (в литом корпусе) | PL1 | 1 | ШТ | Под заказ Т1 | Сертифицировано | 2022-08-29 | 82144.24 | 98573.09 | 98573.09 |  |  | 6.754 | 9.625 | 275 | 200 | 175 | 3414970673596
667658 | DRX630 ТМ 320A 3П 50кА настр | DRX630 термомагнитный 320A 3П 50кА настраиваемый | Legrand | Power Legrand | 43 | Автоматические выключатели DRX (в литом корпусе) | PL1 | 1 | ШТ | На складе | Сертифицировано | 2022-08-29 | 48194.14 | 57832.97 | 57832.97 |  |  | 4.949 | 7.4594 | 275 | 155 | 175 | 3414970673602
667659 | DRX630 ТМ 400A 3П 50кА настр | DRX630 термомагнитный 400A 3П 50кА настраиваемый | Legrand | Power Legrand | 43 | Автоматические выключатели DRX (в литом корпусе) | PL1 | 1 | ШТ | На складе | Сертифицировано | 2022-08-29 | 48194.14 | 57832.97 | 57832.97 |  |  | 4.944 | 7.4594 | 275 | 155 | 175 | 3414970673619
667660 | DRX630 ТМ 500A 3П 50кА настр | DRX630 термомагнитный 500A 3П 50кА настраиваемый | Legrand | Power Legrand | 43 | Автоматические выключатели DRX (в литом корпусе) | PL1 | 1 | ШТ | На складе | Сертифицировано | 2022-08-29 | 66043.82 | 79252.58 | 79252.58 |  |  | 5.251 | 7.4594 | 275 | 155 | 175 | 3414970673626
667661 | DRX630 ТМ 630A 3П 50кА настр | DRX630 термомагнитный 630A 3П 50кА настраиваемый | Legrand | Power Legrand | 43 | Автоматические выключатели DRX (в литом корпусе) | PL1 | 1 | ШТ | На складе | Сертифицировано | 2022-08-29 | 66400.81 | 79680.97 | 79680.97 |  |  | 5.67 | 7.4594 | 275 | 155 | 175 | 3414970673633
667662 | DRX630 ТМ 320A 4П 50кА настр | DRX630 термомагнитный 320A 4П 50кА настраиваемый | Legrand | Power Legrand | 43 | Автоматические выключатели DRX (в литом корпусе) | PL1 | 1 | ШТ | Под заказ Т1 | Сертифицировано | 2022-08-29 | 62652.37 | 75182.84 | 75182.84 |  |  | 6.351 | 9.625 | 275 | 200 | 175 | 3414970673640
667663 | DRX630 ТМ 400A 4П 50кА настр | DRX630 термомагнитный 400A 4П 50кА настраиваемый | Legrand | Power Legrand | 43 | Автоматические выключатели DRX (в литом корпусе) | PL1 | 1 | ШТ | Под заказ Т1 | Сертифицировано | 2022-08-29 | 62652.39 | 75182.87 | 75182.87 |  |  | 6.37 | 9.2137 | 270 | 195 | 175 | 3414970673657
667664 | DRX630 ТМ 500A 4П 50кА настр | DRX630 термомагнитный 500A 4П 50кА настраиваемый | Legrand | Power Legrand | 43 | Автоматические выключатели DRX (в литом корпусе) | PL1 | 1 | ШТ | Под заказ Т1 | Сертифицировано | 2022-08-29 | 85856.96 | 103028.35 | 103028.35 |  |  | 7.12 | 9.2137 | 270 | 195 | 175 | 3414970673664
667665 | DRX630 ТМ 630A 4П 50кА настр | DRX630 термомагнитный 630A 4П 50кА настраиваемый | Legrand | Power Legrand | 43 | Автоматические выключатели DRX (в литом корпусе) | PL1 | 1 | ШТ | Под заказ Т1 | Сертифицировано | 2022-08-29 | 86321.06 | 103585.27 | 103585.27 |  |  | 6.732 | 9.625 | 275 | 200 | 175 | 3414970673671
668770 | DRX 125 пр Рук. | DRX 125 Стандартная рукоятка непосредственного крепления | Legrand | Power Legrand | 43 | Автоматические выключатели DRX (в литом корпусе) | PL1 | 1 | ШТ | Под заказ Т1 | Сертифицировано | 2024-12-12 | 1365.17 | 1638.2 | 1638.2 |  | Дата запуска - 27.06.19 | 0.25 | 0.9543 | 109 | 103 | 85 | 3414971018518
668771 | DRX 125 Vary Depth Рук. | DRX 125 Стандартная выносная рукоятка IP54 | Legrand | Power Legrand | 43 | Автоматические выключатели DRX (в литом корпусе) | PL1 | 1 | ШТ | Под заказ Т1 | Сертифицировано | 2024-12-12 | 3079.86 | 3695.83 | 3695.83 |  | Дата запуска - 27.06.19 | 0.6 | 2.9417 | 412 | 105 | 68 | 3414971018532
668772 | DRX 250 Рук. пр ст. ч- | DRX 250 Стандартная рукоятка непосредственного крепления | Legrand | Power Legrand | 43 | Автоматические выключатели DRX (в литом корпусе) | PL1 | 1 | ШТ | Под заказ Т1 | Сертифицировано | 2024-12-12 | 1999.05 | 2398.86 | 2398.86 |  | Дата запуска - 27.06.19 | 0.249 | 0.9543 | 109 | 103 | 85 | 3414971018556
668773 | DRX250 Рук. рег дв IP54 ст. ч | DRX 250 Стандартная выносная рукоятка IP54 | Legrand | Power Legrand | 43 | Автоматические выключатели DRX (в литом корпусе) | PL1 | 1 | ШТ | Под заказ Т1 | Сертифицировано | 2024-12-12 | 3868.67 | 4642.4 | 4642.4 |  | Дата запуска - 27.06.19 | 0.6 | 2.9417 | 412 | 105 | 68 | 3414971018570
668774 | DRXблок Ronis для Рук. пр | DRX 125/250 Замок Ronis для рукоятки непосредственного крепления | Legrand | Power Legrand | 43 | Автоматические выключатели DRX (в литом корпусе) | PL1 | 1 | ШТ | Под заказ Т1 | Сертифицировано | 2024-12-12 | 15162.41 | 18194.89 | 18194.89 |  | Дата запуска - 27.06.19 | 0.125 | 0.9543 | 109 | 103 | 85 | 3414971084902
668775 | DRXблок Ronis для Рук. пр | DRX 125/250 Замок Ronis (EL43525) для рукоятки непосредственного крепления | Legrand | Power Legrand | 43 | Автоматические выключатели DRX (в литом корпусе) | PL1 | 1 | ШТ | Под заказ Т1 | Сертифицировано | 2024-12-12 | 15162.41 | 18194.89 | 18194.89 |  | Дата запуска - 27.06.19 | 0.125 | 0.9543 | 109 | 103 | 85 | 3414971084926
668776 | DRXблок Ronis для Рук. пр | DRX 125/250 Замок Ronis (EL43363) для рукоятки непосредственного крепления | Legrand | Power Legrand | 43 | Автоматические выключатели DRX (в литом корпусе) | PL1 | 1 | ШТ | Под заказ Т1 | Сертифицировано | 2024-12-12 | 12797.21 | 15356.65 | 15356.65 |  | Дата запуска - 27.06.19 | 0.125 | 0.9543 | 109 | 103 | 85 | 3414971084940
668777 | DRXблок Ronis для Рук. рег | DRX 125/250 Замок Ronis для выносной рукоятки | Legrand | Power Legrand | 43 | Автоматические выключатели DRX (в литом корпусе) | PL1 | 1 | ШТ | Под заказ Т1 | Сертифицировано | 2024-12-12 | 24507.8 | 29409.36 | 29409.36 |  | Дата запуска - 27.06.19 | 0.38 | 1.836 | 180 | 120 | 85 | 3414971084964
668778 | DRXблок Ronis для Рук. рег | DRX 125/250 Замок Ronis (EL43525) для выносной рукоятки | Legrand | Power Legrand | 43 | Автоматические выключатели DRX (в литом корпусе) | PL1 | 1 | ШТ | Под заказ Т1 | Сертифицировано | 2024-12-12 | 24507.8 | 29409.36 | 29409.36 |  | Дата запуска - 27.06.19 | 0.38 | 1.836 | 180 | 120 | 85 | 3414971084988
668779 | DRXблок Ronis для Рук. рег | DRX 125/250 Замок Ronis (EL43363) для выносной рукоятки | Legrand | Power Legrand | 43 | Автоматические выключатели DRX (в литом корпусе) | PL1 | 1 | ШТ | Под заказ Т1 | Сертифицировано | 2024-12-12 | 22142.6 | 26571.12 | 26571.12 |  | Дата запуска - 27.06.19 | 0.38 | 1.836 | 180 | 120 | 85 | 3414971085008
668780 | DRX 630 Рук. пр ст. ч- | DRX 630 Стандартная рукоятка непосредственного крепления | Legrand | Power Legrand | 43 | Автоматические выключатели DRX (в литом корпусе) | PL1 | 1 | ШТ | Под заказ Т1 | Сертифицировано | 2024-12-12 | 3331.49 | 3997.79 | 3997.79 |  | Дата запуска - 27.06.19 | 0.499 | 2.4564 | 178 | 115 | 120 | 3414971085022
668781 | DRX630 Рук. рег дв IP54 ст. ч | DRX 630 Стандартная выносная рукоятка IP54 | Legrand | Power Legrand | 43 | Автоматические выключатели DRX (в литом корпусе) | PL1 | 1 | ШТ | Под заказ Т1 | Сертифицировано | 2024-12-12 | 7044.81 | 8453.77 | 8453.77 |  | Дата запуска - 27.06.19 | 0.826 | 3.3844 | 285 | 125 | 95 | 3414971085046
668782 | DRX630 блок Ronis для Рук. | DRX 630 Замок Ronis Ronis для выносной рукоятки | Legrand | Power Legrand | 43 | Автоматические выключатели DRX (в литом корпусе) | PL1 | 1 | ШТ | Под заказ Т1 | Сертифицировано | 2024-12-12 | 24502.16 | 29402.59 | 29402.59 |  | Дата запуска - 27.06.19 | 0.38 | 1.836 | 180 | 120 | 85 | 3414971085060
668783 | DRX 630 блок Ronis для Рук. | DRX 630 Замок Ronis (EL43525) для выносной рукоятки | Legrand | Power Legrand | 43 | Автоматические выключатели DRX (в литом корпусе) | PL1 | 1 | ШТ | Под заказ Т1 | Сертифицировано | 2024-12-12 | 24502.16 | 29402.59 | 29402.59 |  | Дата запуска - 27.06.19 | 0.38 | 1.836 | 180 | 120 | 85 | 3414971085084
668784 | DRX 630 блок Ronis для Рук. | DRX 630 Замок Ronis (EL43363) для выносной рукоятки | Legrand | Power Legrand | 43 | Автоматические выключатели DRX (в литом корпусе) | PL1 | 1 | ШТ | Под заказ Т1 | Сертифицировано | 2024-12-12 | 22136.96 | 26564.35 | 26564.35 |  | Дата запуска - 27.06.19 | 0.38 | 1.836 | 180 | 120 | 85 | 3414971085107
668785 | DRX125 Рук. пр ст. (Авар)- | DRX 125 Рукоятка непосредственного крепления аварийного отключения | Legrand | Power Legrand | 43 | Автоматические выключатели DRX (в литом корпусе) | PL1 | 1 | ШТ | Под заказ Т1 | Сертифицировано | 2024-12-12 | 1622.11 | 1946.53 | 1946.53 |  | Дата запуска - 27.06.19 | 0.25 | 0.9543 | 109 | 103 | 85 | 3414971085121
668786 | DRX125 Рук. рег дв IP54 ст. Ав | DRX 125 Выносная рукоятка аварийного отключения IP54 | Legrand | Power Legrand | 43 | Автоматические выключатели DRX (в литом корпусе) | PL1 | 1 | ШТ | Под заказ Т1 | Сертифицировано | 2024-12-12 | 3771.13 | 4525.36 | 4525.36 |  | Дата запуска - 27.06.19 | 0.6 | 2.9417 | 412 | 105 | 68 | 3414971085145
668787 | DRX 250 Рук. пр ст. (Авар)- | DRX 250 Рукоятка непосредственного крепления аварийного отключения | Legrand | Power Legrand | 43 | Автоматические выключатели DRX (в литом корпусе) | PL1 | 1 | ШТ | Под заказ Т1 | Сертифицировано | 2024-12-12 | 2270.97 | 2725.16 | 2725.16 |  | Дата запуска - 27.06.19 | 0.25 | 0.9543 | 109 | 103 | 85 | 3414971085169
668788 | DRX250 Рук. рег дв IP54 ст. Ав | DRX 250 Выносная рукоятка аварийного отключения IP54 | Legrand | Power Legrand | 43 | Автоматические выключатели DRX (в литом корпусе) | PL1 | 1 | ШТ | Под заказ Т1 | Сертифицировано | 2024-12-12 | 4399.66 | 5279.59 | 5279.59 |  | Дата запуска - 27.06.19 | 0.6 | 2.9417 | 412 | 105 | 68 | 3414971085183
668789 | DRX 630 Рук. пр ст. (Авар)- | DRX 630 Рукоятка непосредственного крепления аварийного отключения | Legrand | Power Legrand | 43 | Автоматические выключатели DRX (в литом корпусе) | PL1 | 1 | ШТ | Под заказ Т1 | Сертифицировано | 2024-12-12 | 3869.87 | 4643.84 | 4643.84 |  | Дата запуска - 27.06.19 | 0.5 | 2.4564 | 178 | 115 | 120 | 3414971085206
668790 | DRX630 Рук. рег дв IP54 ст. Ав | DRX 630 Выносная рукоятка аварийного отключения IP54 | Legrand | Power Legrand | 43 | Автоматические выключатели DRX (в литом корпусе) | PL1 | 1 | ШТ | Под заказ Т1 | Сертифицировано | 2024-12-12 | 7518.53 | 9022.24 | 9022.24 |  | Дата запуска - 27.06.19 | 0.815 | 3.3844 | 285 | 125 | 95 | 3414971085220
672200 | Перекл 1кл IP44 БЕЛ ETIKA | Выключатель/переключатель IP44 - Etika - 10 A - 250 В~ - белый | Legrand | Retail/PRO | 589 | ETIKA электроустановочное оборудование | PL2 | 10 | ШТ | На складе | Сертифицировано | 2024-10-16 | 432.66 | 493.23 | 436.12 |  |  | 0.65 | 3.9848 | 385 | 90 | 115 | 3414970441409
672201 | Выкл 1кл БЕЛ ETIKA | Выключатель одноклавишный - Etika - 10 A - 250 В~ - белый | Legrand | Retail/PRO | 589 | ETIKA электроустановочное оборудование | PL2 | 20 | ШТ | На складе | Сертифицировано | 2021-12-28 | 131.65 | 150.08 | 132.7 | [7 empty] | 3245066722016
672202 | Выкл 2кл БЕЛ ETIKA | Выключатель двухклавишный - Etika - 10 A - 250 В~ - белый | Legrand | Retail/PRO | 589 | ETIKA электроустановочное оборудование | PL2 | 20 | ШТ | На складе | Сертифицировано | 2021-12-28 | 195.52 | 222.89 | 197.08 | [7 empty] | 3245066722023
672203 | Выкл 1кл с подсв БЕЛ ETIKA | Выключатель с подсветкой - Etika - 10 A - 250 В~ - белый | Legrand | Retail/PRO | 589 | ETIKA электроустановочное оборудование | PL2 | 10 | ШТ | На складе | Сертифицировано | 2021-12-28 | 190.65 | 217.34 | 192.18 | [7 empty] | 3245066722030
672204 | Выкл 2кл c подсв БЕЛ ETIKA | Выключатель двухклавишный с подсветкой - Etika - 10 A - 250 В~ - белый | Legrand | Retail/PRO | 589 | ETIKA электроустановочное оборудование | PL2 | 10 | ШТ | На складе | Сертифицировано | 2021-12-28 | 263.12 | 299.96 | 265.22 | [7 empty] | 3245066722047
672205 | Перекл 1кл БЕЛ ETIKA | Переключатель одноклавишный - Etika - 10 A - 250 В~ - белый | Legrand | Retail/PRO | 589 | ETIKA электроустановочное оборудование | PL2 | 20 | ШТ | На складе | Сертифицировано | 2021-12-28 | 171.14 | 195.1 | 172.51 | [7 empty] | 3245066722054
672209 | Перекл промежуточ БЕЛ ETIKA | Переключатель промежуточный - винтовые клеммы - Etika - 10 AX - 250 В~ - белый | Legrand | Retail/PRO | 589 | ETIKA электроустановочное оборудование | PL2 | 10 | ШТ | На складе | Сертифицировано | 2024-09-26 | 236.96 | 270.13 | 238.86 | [7 empty] | 3414970937384
672212 | Перекл 2кл БЕЛ ETIKA | Выключатель/переключатель двухклавишный - Etika - 10 A - 250 В~ - белый | Legrand | Retail/PRO | 589 | ETIKA электроустановочное оборудование | PL2 | 20 | ШТ | На складе | Сертифицировано | 2021-12-28 | 309.92 | 353.31 | 312.4 |  |  | 1.2 | 7.9695 | 385 | 180 | 115 | 3245066722122
672213 | Выкл 3кл БЕЛ ETIKA | Выключатель трехклавишный - Etika - 10 A - 250 В~ - белый | Legrand | Retail/PRO | 589 | ETIKA электроустановочное оборудование | PL2 | 10 | ШТ | На складе | Сертифицировано | 2024-07-28 | 449.53 | 512.46 | 453.13 | [7 empty] | 3245066722139
672214 | Кнопка БЕЛ ETIKA | Выключатель без фиксации (кнопка) с Н.О./Н.З. контактом - Etika - 6 A - 250 В~ - белый | Legrand | Retail/PRO | 589 | ETIKA электроустановочное оборудование | PL2 | 10 | ШТ | На складе | Сертифицировано | 2021-12-28 | 304.41 | 347.03 | 306.85 | [7 empty] | 3245066722146
672215 | Перекл 1кл с подсв БЕЛ ETIKA | Выключатель/переключатель с подсветкой - Etika - 10 A - 250 В~ - белый | Legrand | Retail/PRO | 589 | ETIKA электроустановочное оборудование | PL2 | 10 | ШТ | На складе | Сертифицировано | 2021-12-28 | 241.54 | 275.36 | 243.47 |  |  | 0.565 | 3.9848 | 385 | 90 | 115 | 3245066722153
672216 | Перекл 2кл c подсв БЕЛ ETIKA | Выключатель/переключатель двухклавишный с подсветкой - Etika - 10 A - 250 В~ - белый | Legrand | Retail/PRO | 589 | ETIKA электроустановочное оборудование | PL2 | 10 | ШТ | На складе | Сертифицировано | 2021-12-28 | 625.5 | 713.07 | 630.5 |  |  | 0.66 | 3.9848 | 385 | 90 | 115 | 3245066722160
672217 | Датчик движ 250Вт БЕЛ ETIKA | Датчик движения без нейтрали - Etika - 250 Вт - белый | Legrand | Retail/PRO | 335 | Управление освещением - автономное электроустановочное оборудование (LEGRAND) | PL4 | 1 | ШТ | На складе | Сертифицировано | 2022-10-11 | 5151.51 | 5872.72 | 5192.72 |  |  | 0.125 | 1.08 | 120 | 100 | 90 | 3245066722177
672218 | Светорег нажим400Вт БЕЛ ETIKA | Светорегулятор нажимной - Etika - 400 Вт - белый | Legrand | Retail/PRO | 589 | ETIKA электроустановочное оборудование | PL2 | 1 | ШТ | На складе | Сертифицировано | 2023-12-13 | 3314.56 | 3778.6 | 3341.08 | [7 empty] | 3245066722184
672219 | Светорег пов.300Вт БЕЛ ETIKA | Светорегулятор поворотный без нейтрали 300Вт - Etika - белый | Legrand | Retail/PRO | 589 | ETIKA электроустановочное оборудование | PL2 | 1 | ШТ | На складе | Сертифицировано | 2024-12-12 | 2485.91 | 2833.94 | 2505.8 | [7 empty] | 3414970937414
672220 | Розетка 2К БЕЛ ETIKA | Розетка 2К - немецкий стандарт - 16 А - 250 В~ - Etika - белый | Legrand | Retail/PRO | 589 | ETIKA электроустановочное оборудование | PL2 | 20 | ШТ | На складе | Сертифицировано |  | 122.89 | 140.09 | 123.87 | [7 empty] | 3245066722207
672221 | Розетка 2К+З БЕЛ ETIKA | Розетка 2К+З - немецкий стандарт - 16 А - 250 В~ - Etika - белый | Legrand | Retail/PRO | 589 | ETIKA электроустановочное оборудование | PL2 | 20 | ШТ | На складе | Сертифицировано |  | 147.34 | 167.97 | 148.52 | [7 empty] | 3245066722214
672222 | Розетка 2К+З шт БЕЛ ETIKA | Розетка 2К+З со шторками - немецкий стандарт - 16 А - 250 В~ - Etika - белый | Legrand | Retail/PRO | 589 | ETIKA электроустановочное оборудование | PL2 | 20 | ШТ | На складе | Сертифицировано |  | 171.66 | 195.69 | 173.03 | [7 empty] | 3245066722221
672223 | Розетка 2X2К+З БЕЛ ETIKA | Розетка 2 x 2К+З - немецкий стандарт - 16 А - 250 В~ - Etika - белый | Legrand | Retail/PRO | 589 | ETIKA электроустановочное оборудование | PL2 | 10 | ШТ | На складе | Сертифицировано | 2023-04-17 | 229.5 | 261.63 | 231.34 | [7 empty] | 3245066722238
672229 | Вывод кабеля IP21 БЕЛ ETIKA | Вывод кабеля - Etika - белый | Legrand | Retail/PRO | 589 | ETIKA электроустановочное оборудование | PL2 | 10 | ШТ | На складе | Сертифицировано | 2024-11-25 | 215.48 | 245.65 | 217.2 | [7 empty] | 3414970441430
672230 | Термостат д/полаБЕЛ ETIKA | Термостат с внешним датчиком для тёплых полов - Etika - белый | Legrand | Retail/PRO | 589 | ETIKA электроустановочное оборудование | PL2 | 1 | ШТ | На складе | Сертифицировано | 2024-07-10 | 6467.42 | 7372.86 | 6519.16 |  |  | 0.272 | 1.08 | 120 | 100 | 90 | 3245066722306
672232 | Розетка 2К+З IP44 БЕЛ ETIKA | Розетка 2К+З IP 44 с откидной крышкой и шторками - немецкий стандарт - автоматические зажимы - 16 А - 250 В~ - Etika - белый | Legrand | Retail/PRO | 589 | ETIKA электроустановочное оборудование | PL2 | 10 | ШТ | На складе | Сертифицировано | 2022-07-31 | 442.26 | 504.18 | 445.8 |  |  | 0.83 | 3.9848 | 385 | 90 | 115 | 3245066722320
672233 | Розетка 2X2К+З шт БЕЛ ETIKA | Розетка 2 x 2К+З со шторками - немецкий стандарт - автоматические зажимы - 16 А - 250 В~ - Etika - белый | Legrand | Retail/PRO | 589 | ETIKA электроустановочное оборудование | PL2 | 10 | ШТ | На складе | Сертифицировано | 2023-04-17 | 332.86 | 379.46 | 335.52 |  |  | 1.135 | 7.9695 | 385 | 180 | 115 | 3245066722337
672234 | Розетка 2К шт БЕЛ ETIKA | Розетка 2К со шторками - немецкий стандарт - винтовые зажимы - 16 А - 250 В~ - Etika - белый | Legrand | Retail/PRO | 589 | ETIKA электроустановочное оборудование | PL2 | 10 | ШТ | На складе | Сертифицировано |  | 145.23 | 165.56 | 146.39 |  |  | 0.575 | 3.9848 | 385 | 90 | 115 | 3245066722344
672235 | Зарядка USB C-C БЕЛ ETIKA | Зарядное устройство с двумя USB-разьемами тип C-тип С 240В/5В 3000мА - Etika - Цвет Белый | Legrand | Retail/PRO | 589 | ETIKA электроустановочное оборудование | PL2 | 1 | ШТ | На складе | Сертифицировано | 2023-06-24 | 2550.63 | 3060.76 | 3060.76 |  | Дата запуска - 11.03.19 | [5 empty] | 3414971269439
672236 | Зарядка USB A-C БЕЛ ETIKA | Зарядное устройство с двумя USB-разьемами тип A-тип С 240В/5В 3000мА - Etika - Цвет Белый | Legrand | Retail/PRO | 589 | ETIKA электроустановочное оборудование | PL2 | 1 | ШТ | На складе | Сертифицировано | 2023-06-24 | 2386.07 | 2863.28 | 2863.28 |  | Дата запуска - 11.03.19 | [5 empty] | 3414971269453
672237 | Б/пр зарядка Qi БЕЛ ETIKA | Etika.Беспроводное зарядное устройство Qi 1А с дополнительным разьемом USB A 5В 2,4А. Цвет Белый | Legrand | Retail/PRO | 589 | ETIKA электроустановочное оборудование | PL2 | 1 | ШТ | На складе | Сертифицировано | 2023-10-11 | 6509.36 | 7811.23 | 7811.23 |  | Дата запуска - 01.07.19 | 0.25 | 1.277 | 91 | 61 | 230 | 3414971755086
672240 | Розетка RJ11 БЕЛ ETIKA | Телефонная розетка RJ11 - Etika - белый | Legrand | Retail/PRO | 589 | ETIKA электроустановочное оборудование | PL2 | 10 | ШТ | На складе | Сертифицировано | 2024-12-02 | 266.28 | 303.56 | 268.41 | [7 empty] | 3245066722405
672241 | Роз RJ45 5е UTP БЕЛ ETIKA | Информационная розетка RJ45 - категория 5 - UTP - Etika - белый | Legrand | Retail/PRO | 442 | Розетки RJ 45 Legrand | PL8 | 10 | ШТ | На складе | Сертифицировано | 2024-12-02 | 447.77 | 510.46 | 451.35 |  |  | 0.545 | 3.762 | 380 | 90 | 110 | 3245066722412
672251 | Розетка TV Звезда БЕЛ ETIKA | Розетка TV - «звезда» - 2 дБ - 0-2400 мГц - Etika - белый | Legrand | Retail/PRO | 589 | ETIKA электроустановочное оборудование | PL2 | 10 | ШТ | На складе | Сертифицировано | 2024-12-01 | 304.84 | 347.52 | 307.28 | [7 empty] | 3245066722511
672252 | РозRJ11+RJ45 5е UTP БЕЛ ETIKA | Двойная розетка RJ11 + RJ45 - категория 5 - UTP - Etika - белый | Legrand | Retail/PRO | 442 | Розетки RJ 45 Legrand | PL8 | 10 | ШТ | На складе | Сертифицировано | 2024-12-02 | 717.72 | 818.2 | 723.46 |  |  | 0.593 | 3.762 | 380 | 90 | 110 | 3245066722528
672253 | Роз RJ45 6 UTP БЕЛ ETIKA | Розетка RJ45 - категория 6 - UTP - Etika - белый | Legrand | Retail/PRO | 442 | Розетки RJ 45 Legrand | PL8 | 10 | ШТ | На складе | Сертифицировано | 2024-12-02 | 864.39 | 985.4 | 871.31 |  |  | 0.56 | 3.762 | 380 | 90 | 110 | 3245066722535
672254 | Роз 2ХRJ45 6 UTP БЕЛ ETIKA | Двойная розетка RJ45 - категория 6 - UTP - Etika - белый | Legrand | Retail/PRO | 442 | Розетки RJ 45 Legrand | PL8 | 10 | ШТ | На складе | Сертифицировано | 2024-12-02 | 1256.01 | 1431.85 | 1266.06 |  |  | 0.622 | 3.762 | 380 | 90 | 110 | 3245066722542
672255 | Роз 2ХRJ45 5е UTP БЕЛ ETIKA | Двойная розетка RJ 45 - категория 5е - UTP - Etika - белый | Legrand | Retail/PRO | 442 | Розетки RJ 45 Legrand | PL8 | 10 | ШТ | На складе | Сертифицировано | 2024-12-02 | 828.38 | 944.35 | 835.01 | [7 empty] | 3414970937438
672257 | Розетка TV/SAT 2каб БЕЛ ETIKA | Розетка TV/SAT двухкабельная - ETIKA - белый | Legrand | Retail/PRO | 589 | ETIKA электроустановочное оборудование | PL2 | 10 | ШТ | На складе | Сертифицировано | 2024-12-01 | 355.29 | 405.03 | 358.13 | [7 empty] | 3414970937469
672263 | Розетка TV прох БЕЛ ETIKA | Розетка TV - проходная - 14 дБ - 5-862 мГц - Etika - белый | Legrand | Retail/PRO | 589 | ETIKA электроустановочное оборудование | PL2 | 10 | ШТ | На складе | Сертифицировано | 2024-12-01 | 341.34 | 389.13 | 344.07 | [7 empty] | 3245066722634
672265 | Розетка TV оконечная БЕЛ ETIKA | Розетка TV - оконечная - 5 дБ - 5-862 мГц - Etika - белый | Legrand | Retail/PRO | 589 | ETIKA электроустановочное оборудование | PL2 | 10 | ШТ | На складе | Сертифицировано | 2024-12-01 | 332 | 378.48 | 334.66 | [7 empty] | 3245066722658
672289 | Адаптер Mosaic б/з. БЕЛ ETIKA | Адаптер для механизма Mosaic без заглушки - Etika - белый | Legrand | Retail/PRO | 587 | NILOE | PL2 | 10 | ШТ | На складе | Сертифицировано | 2024-11-25 | 495.63 | 594.76 | 594.76 | [7 empty] | 3414971080058
672290 | Вывод кабеля IP44 БЕЛ ETIKA | Вывод кабеля IP 44 - Etika - белый | Legrand | Retail/PRO | 589 | ETIKA электроустановочное оборудование | PL2 | 10 | ШТ | На складе | Сертифицировано | 2024-11-25 | 539.53 | 615.06 | 543.85 | [7 empty] | 3414970441492
672293 | Выкл карт.электронный БЕЛ | Выключатель для гостиничных номеров с выдержкой времени и подсветкой - Etika - белый | Legrand | Retail/PRO | 589 | ETIKA электроустановочное оборудование | PL2 | 1 | ШТ | На складе | Сертифицировано | 2023-10-01 | 2385.01 | 2718.91 | 2404.09 |  |  | 0.11 | 1.08 | 120 | 100 | 90 | 3245066722931
672294 | Розетка заряд 2хUSB БЕЛ ETIKA | Зарядное устройство с двумя USB-разьемами 240В/5В 2400мА - Etika - белый | Legrand | Retail/PRO | 589 | ETIKA электроустановочное оборудование | PL2 | 1 | ШТ | На складе | Сертифицировано | 2024-04-25 | 1736.08 | 1979.13 | 1749.97 | [7 empty] | 3414970937490
672300 | Перекл 1кл IP44 СЛНК ETIKA | Переключатель IP44 - автоматические клеммы - Etika - 10 AX - 250 В~ - слоновая кость | Legrand | Retail/PRO | 589 | ETIKA электроустановочное оборудование | PL2 | 10 | ШТ | На складе | Сертифицировано | 2024-10-16 | 432.66 | 493.23 | 436.12 | [7 empty] | 3414970937513
672301 | Выкл 1кл СЛНК ETIKA | Выключатель одноклавишный - Etika - 10 A - 250 В~ - слоновая кость | Legrand | Retail/PRO | 589 | ETIKA электроустановочное оборудование | PL2 | 20 | ШТ | На складе | Сертифицировано | 2021-12-28 | 131.65 | 150.08 | 132.7 | [7 empty] | 3245066723013
672302 | Выкл 2кл СЛНК ETIKA | Выключатель двухклавишный - Etika - 10 A - 250 В~ - слоновая кость | Legrand | Retail/PRO | 589 | ETIKA электроустановочное оборудование | PL2 | 20 | ШТ | На складе | Сертифицировано | 2021-12-28 | 195.52 | 222.89 | 197.08 | [7 empty] | 3245066723020
672303 | Выкл 1кл с подсв СЛНК ETIKA | Выключатель с подсветкой - Etika - 10 A - 250 В~ - слоновая кость | Legrand | Retail/PRO | 589 | ETIKA электроустановочное оборудование | PL2 | 10 | ШТ | На складе | Сертифицировано | 2021-12-28 | 190.65 | 217.34 | 192.18 | [7 empty] | 3245066723037
672304 | Выкл 2кл c подсв СЛНК ETIKA | Выключатель двухклавишный с подсветкой - Etika - 10 A - 250 В~ - слоновая кость | Legrand | Retail/PRO | 589 | ETIKA электроустановочное оборудование | PL2 | 10 | ШТ | На складе | Сертифицировано | 2021-12-28 | 263.12 | 299.96 | 265.22 | [7 empty] | 3245066723044
672305 | Перекл 1кл СЛНК ETIKA | Переключатель одноклавишный - Etika - 10 A - 250 В~ - слоновая кость | Legrand | Retail/PRO | 589 | ETIKA электроустановочное оборудование | PL2 | 20 | ШТ | На складе | Сертифицировано | 2021-12-28 | 171.14 | 195.1 | 172.51 | [7 empty] | 3245066723051
672309 | Перекл промежуточ СЛНК ETIKA | Переключатель промежуточный - винтовые клеммы - Etika - 10 AX - 250 В~ - слоновая кость | Legrand | Retail/PRO | 589 | ETIKA электроустановочное оборудование | PL2 | 10 | ШТ | На складе | Сертифицировано | 2024-09-26 | 236.96 | 270.13 | 238.86 | [7 empty] | 3414970937544
672312 | Перекл 2кл СЛНК ETIKA | Выключатель/переключатель двухклавишный - Etika - 10 A - 250 В~ - слоновая кость | Legrand | Retail/PRO | 589 | ETIKA электроустановочное оборудование | PL2 | 20 | ШТ | На складе | Сертифицировано | 2021-12-28 | 309.92 | 353.31 | 312.4 |  |  | 1.2 | 7.9695 | 385 | 180 | 115 | 3245066723129
672313 | Выкл 3кл СЛНК ETIKA | Выключатель трехклавишный - Etika - 10 A - 250 В~ - слоновая кость | Legrand | Retail/PRO | 589 | ETIKA электроустановочное оборудование | PL2 | 10 | ШТ | На складе | Сертифицировано | 2024-07-28 | 449.53 | 512.46 | 453.13 | [7 empty] | 3245066723136
672314 | Кнопка СЛНК ETIKA | Выключатель без фиксации (кнопка) с Н.О./Н.З. контактом - Etika - 6 A - 250 В~ - слоновая кость | Legrand | Retail/PRO | 589 | ETIKA электроустановочное оборудование | PL2 | 10 | ШТ | На складе | Сертифицировано | 2021-12-28 | 304.41 | 347.03 | 306.85 | [7 empty] | 3245066723143
672315 | Перекл 1кл с подсв СЛНК ETIKA | Выключатель/переключатель с подсветкой - Etika - 10 A - 250 В~ - слоновая кость | Legrand | Retail/PRO | 589 | ETIKA электроустановочное оборудование | PL2 | 10 | ШТ | На складе | Сертифицировано | 2021-12-28 | 241.54 | 275.36 | 243.47 |  |  | 0.565 | 3.9848 | 385 | 90 | 115 | 3245066723150
672316 | Перекл 2кл с подсв СЛНК ETIKA | Выключатель/переключатель двухклавишный с подсветкой - Etika - 10 A - 250 В~ - слоновая кость | Legrand | Retail/PRO | 589 | ETIKA электроустановочное оборудование | PL2 | 10 | ШТ | На складе | Сертифицировано | 2021-12-28 | 625.5 | 713.07 | 630.5 |  |  | 0.66 | 3.9848 | 385 | 90 | 115 | 3245066723167
672317 | Датчик движ 250Вт СЛНК ETIKA | Датчик движения без нейтрали - Etika - 250 Вт - слоновая кость | Legrand | Retail/PRO | 335 | Управление освещением - автономное электроустановочное оборудование (LEGRAND) | PL4 | 1 | ШТ | На складе | Сертифицировано | 2022-10-11 | 5151.51 | 5872.72 | 5192.72 |  |  | 0.125 | 1.08 | 120 | 100 | 90 | 3245066723174
672318 | Светорег нажим400Вт СЛНК ETIKA | Светорегулятор нажимной - Etika - 400 Вт - слоновая кость | Legrand | Retail/PRO | 589 | ETIKA электроустановочное оборудование | PL2 | 1 | ШТ | На складе | Сертифицировано | 2023-12-13 | 3314.56 | 3778.6 | 3341.08 | [7 empty] | 3245066723181
672319 | Светорег пов.300Вт СЛНК ETIKA | Светорегулятор поворотный без нейтрали 300Вт - Etika - слоновая кость | Legrand | Retail/PRO | 589 | ETIKA электроустановочное оборудование | PL2 | 1 | ШТ | На складе | Сертифицировано | 2024-12-12 | 2485.91 | 2833.94 | 2505.8 | [7 empty] | 3414970937575
672320 | Розетка 2К СЛНК ETIKA | Розетка 2К - немецкий стандарт - 16 А - 250 В~ - Etika - слоновая кость | Legrand | Retail/PRO | 589 | ETIKA электроустановочное оборудование | PL2 | 20 | ШТ | На складе | Сертифицировано |  | 122.89 | 140.09 | 123.87 | [7 empty] | 3245066723204
672321 | Розетка 2К+З СЛНК ETIKA | Розетка 2К+З - немецкий стандарт - 16 А - 250 В~ - Etika - слоновая кость | Legrand | Retail/PRO | 589 | ETIKA электроустановочное оборудование | PL2 | 20 | ШТ | На складе | Сертифицировано |  | 147.34 | 167.97 | 148.52 | [7 empty] | 3245066723211
672322 | Розетка 2К+З шт СЛНК ETIKA | Розетка 2К+З со шторками - немецкий стандарт - 16 А - 250 В~ - Etika - слоновая кость | Legrand | Retail/PRO | 589 | ETIKA электроустановочное оборудование | PL2 | 20 | ШТ | На складе | Сертифицировано |  | 171.66 | 195.69 | 173.03 | [7 empty] | 3245066723228
672323 | Розетка 2X2К+З СЛНК ETIKA | Розетка 2 x 2К+З - немецкий стандарт - 16 А - 250 В~ - Etika - слоновая кость | Legrand | Retail/PRO | 589 | ETIKA электроустановочное оборудование | PL2 | 10 | ШТ | На складе | Сертифицировано | 2023-04-17 | 229.5 | 261.63 | 231.34 | [7 empty] | 3245066723235
672329 | Вывод кабеля IP21 СЛНК ETIKA | Вывод кабеля с зажимом для кабеля - Etika - слоновая кость | Legrand | Retail/PRO | 589 | ETIKA электроустановочное оборудование | PL2 | 10 | ШТ | На складе | Не подлежит сертификации | 2021-12-31 | 215.48 | 245.65 | 217.2 | [7 empty] | 3414970441461
672330 | Термостат д/пол СЛНК ETIKA | Термостат с внешним датчиком для тёплых полов - Etika - слоновая кость | Legrand | Retail/PRO | 589 | ETIKA электроустановочное оборудование | PL2 | 1 | ШТ | На складе | Сертифицировано | 2024-07-10 | 6467.42 | 7372.86 | 6519.16 |  |  | 0.272 | 1.08 | 120 | 100 | 90 | 3245066723303
672332 | Розетка 2К+З IP44 СЛНК ETIKA | Розетка 2К+З IP 44 с откидной крышкой и шторками - немецкий стандарт - автоматические зажимы - 16 А - слоновая кость | Legrand | Retail/PRO | 589 | ETIKA электроустановочное оборудование | PL2 | 10 | ШТ | На складе | Сертифицировано | 2022-07-31 | 442.26 | 504.18 | 445.8 | [7 empty] | 3414970937599
672333 | Розетка 2X2К+З шт СЛНК ETIKA | Розетка 2 x 2К+З со шторками - немецкий стандарт - автоматические зажимы - 16 А - 250 В~ - Etika - слоновая кость | Legrand | Retail/PRO | 589 | ETIKA электроустановочное оборудование | PL2 | 10 | ШТ | На складе | Сертифицировано | 2023-04-17 | 332.86 | 379.46 | 335.52 |  |  | 1.135 | 7.9695 | 385 | 180 | 115 | 3245066723334
672334 | Розетка 2К шт СЛНК ETIKA | Розетка 2К со шторками - немецкий стандарт - винтовые зажимы - 16 А - 250 В~ - Etika - слоновая кость | Legrand | Retail/PRO | 589 | ETIKA электроустановочное оборудование | PL2 | 10 | ШТ | На складе | Сертифицировано |  | 145.23 | 165.56 | 146.39 |  |  | 0.575 | 3.9848 | 385 | 90 | 115 | 3245066723341
672335 | Зарядка USB C-C СЛК ETIKA | Зарядное устройство с двумя USB-разьемами тип C-тип С 240В/5В 3000мА - Etika - Цвет Слоновая кость | Legrand | Retail/PRO | 589 | ETIKA электроустановочное оборудование | PL2 | 1 | ШТ | На складе | Сертифицировано | 2023-06-24 | 2550.63 | 3060.76 | 3060.76 |  | Дата запуска - 11.03.19 | [5 empty] | 3414971269477
672336 | Зарядка USB A-C СЛК ETIKA | Зарядное устройство с двумя USB-разьемами тип A-тип С 240В/5В 3000мА - Etika - Цвет Слоновая кость | Legrand | Retail/PRO | 589 | ETIKA электроустановочное оборудование | PL2 | 1 | ШТ | На складе | Сертифицировано | 2023-06-24 | 2386.07 | 2863.28 | 2863.28 |  | Дата запуска - 11.03.19 | [5 empty] | 3414971269491
672337 | Б/пр зарядка Qi CЛК ETIKA | Etika.Беспроводное зарядное устройство Qi 1А с дополнительным разьемом USB A 5В 2,4А. Цвет Слоновая кость | Legrand | Retail/PRO | 589 | ETIKA электроустановочное оборудование | PL2 | 1 | ШТ | На складе | Сертифицировано | 2023-10-11 | 6509.36 | 7811.23 | 7811.23 |  | Дата запуска - 01.07.19 | 0.25 | 1.277 | 91 | 61 | 230 | 3414971755109
672340 | Розетка RJ11 СЛНК ETIKA | Телефонная розетка RJ11 - Etika - слоновая кость | Legrand | Retail/PRO | 589 | ETIKA электроустановочное оборудование | PL2 | 10 | ШТ | На складе | Сертифицировано | 2024-12-02 | 266.28 | 303.56 | 268.41 | [7 empty] | 3245066723402
672341 | Роз RJ45 5е UTP СЛНК ETIKA | Информационная розетка RJ45 - категория 5 - UTP - Etika - слоновая кость | Legrand | Retail/PRO | 442 | Розетки RJ 45 Legrand | PL8 | 10 | ШТ | На складе | Сертифицировано | 2024-12-02 | 447.77 | 510.46 | 451.35 |  |  | 0.539 | 3.762 | 380 | 90 | 110 | 3245066723419
672351 | Розетка TV Звезда СЛНК ETIKA | Розетка TV - «звезда» - 2 дБ - 0-2400 мГц - Etika - слоновая кость | Legrand | Retail/PRO | 589 | ETIKA электроустановочное оборудование | PL2 | 10 | ШТ | На складе | Сертифицировано | 2024-12-01 | 304.84 | 347.52 | 307.28 | [7 empty] | 3245066723518
672352 | РозRJ11+RJ45 5е UTP СЛНК ETIKA | Двойная розетка RJ11 + RJ45 - категория 5 - UTP - Etika - слоновая кость | Legrand | Retail/PRO | 442 | Розетки RJ 45 Legrand | PL8 | 10 | ШТ | На складе | Сертифицировано | 2024-12-02 | 717.72 | 818.2 | 723.46 |  |  | 0.59 | 3.762 | 380 | 90 | 110 | 3245066723525
672353 | Роз RJ45 6 UTP СЛНК ETIKA | Розетка RJ45 - категория 6 - UTP - Etika - слоновая кость | Legrand | Retail/PRO | 442 | Розетки RJ 45 Legrand | PL8 | 10 | ШТ | На складе | Сертифицировано | 2024-12-02 | 864.39 | 985.4 | 871.31 |  |  | 0.557 | 3.762 | 380 | 90 | 110 | 3245066723532
672354 | Роз 2ХRJ45 6 UTP СЛНК ETIKA | Двойная розетка RJ 45 - категория 6 - UTP - Etika - слоновая кость | Legrand | Retail/PRO | 442 | Розетки RJ 45 Legrand | PL8 | 10 | ШТ | На складе | Сертифицировано | 2024-12-02 | 1256.01 | 1431.85 | 1266.06 | [7 empty] | 3414970937629
672355 | Роз 2ХRJ45 5е UTP СЛНК ETIKA | Двойная розетка RJ 45 - категория 5е - UTP - Etika - слоновая кость | Legrand | Retail/PRO | 442 | Розетки RJ 45 Legrand | PL8 | 10 | ШТ | На складе | Сертифицировано | 2024-12-02 | 828.38 | 944.35 | 835.01 | [7 empty] | 3414970937650
672357 | Розетка TV/SAT 2каб СЛНК ETIKA | Розетка TV/SAT двухкабельная - ETIKA - слоновая кость | Legrand | Retail/PRO | 589 | ETIKA электроустановочное оборудование | PL2 | 10 | ШТ | На складе | Сертифицировано | 2024-12-01 | 355.29 | 405.03 | 358.13 | [7 empty] | 3414970937681
672363 | Розетка TV прох СЛНК ETIKA | Розетка TV - проходная - 14 дБ - 5-862 мГц - Etika - слоновая кость | Legrand | Retail/PRO | 589 | ETIKA электроустановочное оборудование | PL2 | 10 | ШТ | На складе | Сертифицировано | 2024-12-02 | 341.34 | 389.13 | 344.07 | [7 empty] | 3245066723631
672365 | Розетка TVоконечная СЛНК ETIKA | Розетка TV - оконечная - 5 дБ - 5-862 мГц - Etika - слоновая кость | Legrand | Retail/PRO | 589 | ETIKA электроустановочное оборудование | PL2 | 10 | ШТ | На складе | Сертифицировано | 2024-12-01 | 332 | 378.48 | 334.66 | [7 empty] | 3245066723655
672390 | Вывод кабеля IP44 СЛНК ETIKA | Вывод кабеля IP 44 - Etika - слоновая кость | Legrand | Retail/PRO | 589 | ETIKA электроустановочное оборудование | PL2 | 10 | ШТ | На складе | Сертифицировано | 2024-11-25 | 539.53 | 615.06 | 543.85 | [7 empty] | 3414970937711
672393 | Выкл карт.электронный СЛНК | Выключатель для гостиничных номеров с выдержкой времени и подсветкой - Etika - слоновая кость | Legrand | Retail/PRO | 589 | ETIKA электроустановочное оборудование | PL2 | 1 | ШТ | На складе | Сертифицировано | 2023-10-01 | 2385.01 | 2718.91 | 2404.09 |  |  | 0.11 | 1.08 | 120 | 100 | 90 | 3245066723938
672394 | Розетка заряд 2хUSB СЛНК ETIKA | Зарядное устройство с двумя USB-разьемами 240В/5В 2400мА - Etika - слоновая кость | Legrand | Retail/PRO | 589 | ETIKA электроустановочное оборудование | PL2 | 1 | ШТ | На складе | Сертифицировано | 2024-04-25 | 1736.08 | 1979.13 | 1749.97 | [7 empty] | 3414970937742
672401 | Выкл 1кл АЛЮ ETIKA | Выключатель одноклавишный - автоматические клеммы - Etika - 10 AX - 250 В~ - алюминий | Legrand | Retail/PRO | 589 | ETIKA электроустановочное оборудование | PL2 | 20 | ШТ | На складе | Сертифицировано | 2021-12-28 | 167.19 | 190.6 | 168.53 | [7 empty] | 3414970937766
672402 | Выкл 2кл АЛЮ ETIKA | Выключатель двухклавишный - автоматические клеммы - Etika - 10 AX - 250 В~ - алюминий | Legrand | Retail/PRO | 589 | ETIKA электроустановочное оборудование | PL2 | 20 | ШТ | На складе | Сертифицировано | 2021-12-28 | 248.32 | 283.08 | 250.31 | [7 empty] | 3414970937797
672403 | Выкл 1кл с подсв АЛЮ ETIKA | Выключатель одноклавишный с подсветкой/индикацией - автоматические клеммы - Etika - 10 AX - 250 В~ - алюминий | Legrand | Retail/PRO | 589 | ETIKA электроустановочное оборудование | PL2 | 10 | ШТ | На складе | Сертифицировано | 2021-12-28 | 242.12 | 276.02 | 244.06 | [7 empty] | 3414970937827
672404 | Выкл 2кл c подсв АЛЮ ETIKA | Выключатель двухклавишный с подсветкой/индикацией - автоматические клеммы - Etika - 10 AX - 250 В~ - алюминий | Legrand | Retail/PRO | 589 | ETIKA электроустановочное оборудование | PL2 | 10 | ШТ | На складе | Сертифицировано | 2021-12-28 | 334.18 | 380.97 | 336.85 | [7 empty] | 3414970937858
672405 | Перекл 1кл АЛЮ ETIKA | Переключатель одноклавишный - автоматические клеммы - Etika - 10 AX - 250 В~ - алюминий | Legrand | Retail/PRO | 589 | ETIKA электроустановочное оборудование | PL2 | 20 | ШТ | На складе | Сертифицировано | 2021-12-28 | 217.35 | 247.78 | 219.09 | [7 empty] | 3414970937889
672409 | Перекл промежуточ АЛЮ ETIKA | Переключатель промежуточный - винтовые клеммы - Etika - 10 AX - 250 В~ - алюминий | Legrand | Retail/PRO | 589 | ETIKA электроустановочное оборудование | PL2 | 10 | ШТ | На складе | Сертифицировано | 2024-09-26 | 300.95 | 343.08 | 303.36 | [7 empty] | 3414970937919
672412 | Перекл 2кл АЛЮ ETIKA | Выключатель/переключатель двухклавишный - Etika - 10 A - 250 В~ - алюминий | Legrand | Retail/PRO | 589 | ETIKA электроустановочное оборудование | PL2 | 20 | ШТ | На складе | Сертифицировано | 2021-12-28 | 468.8 | 534.43 | 472.55 | [7 empty] | 3245066724126
672413 | Выкл 3кл АЛЮ ETIKA | Выключатель трехклавишный - Etika - 10 A - 250 В~ - алюминий | Legrand | Retail/PRO | 589 | ETIKA электроустановочное оборудование | PL2 | 10 | ШТ | На складе | Сертифицировано | 2024-07-28 | 570.91 | 650.84 | 575.48 | [7 empty] | 3245066724133
672414 | Кнопка АЛЮ ETIKA | Выключатель без фиксации (кнопка) с Н.О./Н.З. контактом - Etika - 6 A - 250 В~ - алюминий | Legrand | Retail/PRO | 589 | ETIKA электроустановочное оборудование | PL2 | 10 | ШТ | На складе | Сертифицировано | 2021-12-28 | 362.24 | 412.95 | 365.14 | [7 empty] | 3245066724140
672415 | Перекл 1кл с подсв АЛЮ ETIKA | Выключатель/переключатель с подсветкой - Etika - 10 A - 250 В~ - алюминий | Legrand | Retail/PRO | 589 | ETIKA электроустановочное оборудование | PL2 | 10 | ШТ | На складе | Сертифицировано | 2021-12-28 | 336.52 | 383.63 | 339.21 | [7 empty] | 3245066724157
672416 | Перекл 2кл с подсв АЛЮ ETIKA | Выключатель/переключатель двухклавишный с подсветкой - Etika - 10 A - 250 В~ - алюминий | Legrand | Retail/PRO | 589 | ETIKA электроустановочное оборудование | PL2 | 10 | ШТ | На складе | Сертифицировано | 2021-12-28 | 644.84 | 735.12 | 650 | [7 empty] | 3245066724164
672417 | Датчик движ 250Вт АЛЮ ETIKA | Датчик движения без нейтрали - Etika - 250 Вт - алюминий | Legrand | Retail/PRO | 335 | Управление освещением - автономное электроустановочное оборудование (LEGRAND) | PL4 | 1 | ШТ | На складе | Сертифицировано | 2022-10-11 | 5254.55 | 5990.19 | 5296.59 |  |  | 0.125 | 1.08 | 120 | 100 | 90 | 3245066724171
672418 | Светорег нажим400Вт АЛЮ ETIKA | Светорегулятор нажимной - Etika - 400 Вт - алюминий | Legrand | Retail/PRO | 589 | ETIKA электроустановочное оборудование | PL2 | 1 | ШТ | На складе | Сертифицировано | 2023-12-13 | 4121.29 | 4698.27 | 4154.26 | [7 empty] | 3245066724188
672419 | Светорег пов.300Вт АЛЮ ETIKA | Светорегулятор поворотный без нейтрали 300Вт - Etika - алюминий | Legrand | Retail/PRO | 589 | ETIKA электроустановочное оборудование | PL2 | 1 | ШТ | На складе | Сертифицировано | 2024-12-12 | 3181.97 | 3627.45 | 3207.43 | [7 empty] | 3414970937940
672421 | Розетка 2К+З АЛЮ ETIKA | Розетка 2К+З - немецкий стандарт - винтовые зажимы - 16 А - 250 В~ - Etika - алюминий | Legrand | Retail/PRO | 589 | ETIKA электроустановочное оборудование | PL2 | 20 | ШТ | На складе | Сертифицировано |  | 194.48 | 221.71 | 196.04 | [7 empty] | 3414970937964
672422 | Розетка 2К+З шт АЛЮ ETIKA | Розетка 2К+З со шторками - немецкий стандарт - винтовые зажимы - 16 А - 250 В~ - Etika - алюминий | Legrand | Retail/PRO | 589 | ETIKA электроустановочное оборудование | PL2 | 20 | ШТ | На складе | Сертифицировано |  | 226.59 | 258.31 | 228.4 | [7 empty] | 3414970937995
672423 | Розетка 2X2К+З АЛЮ ETIKA | Розетка 2 x 2К+З - немецкий стандарт - винтовые зажимы - 16 А - 250 В~ - Etika - алюминий | Legrand | Retail/PRO | 589 | ETIKA электроустановочное оборудование | PL2 | 10 | ШТ | На складе | Сертифицировано | 2023-04-17 | 302.94 | 345.35 | 305.36 | [7 empty] | 3414970938022
672430 | Термостат д/пола АЛЮ ETIKA | Термостат с внешним датчиком для тёплых полов - Etika - алюминий | Legrand | Retail/PRO | 589 | ETIKA электроустановочное оборудование | PL2 | 1 | ШТ | На складе | Сертифицировано | 2024-07-10 | 6054.07 | 6901.64 | 6102.5 |  |  | 0.272 | 1.08 | 120 | 100 | 90 | 3245066724300
672433 | Розетка 2X2К+З шт АЛЮ ETIKA | Розетка 2 x 2К+З со шторками - немецкий стандарт - автоматические зажимы - 16 А - 250 В~ - Etika - алюминий | Legrand | Retail/PRO | 589 | ETIKA электроустановочное оборудование | PL2 | 10 | ШТ | На складе | Сертифицировано | 2023-04-17 | 410.41 | 467.87 | 413.69 | [7 empty] | 3245066724331
672434 | Розетка 2К шт АЛЮ ETIKA | Розетка 2К со шторками - немецкий стандарт - винтовые зажимы - 16 А - 250 В~ - Etika - алюминий | Legrand | Retail/PRO | 589 | ETIKA электроустановочное оборудование | PL2 | 10 | ШТ | На складе | Сертифицировано |  | 203.69 | 232.21 | 205.32 | [7 empty] | 3245066724348
672435 | Зарядка USB C-C АЛЮ ETIKA | Зарядное устройство с двумя USB-разьемами тип C-тип С 240В/5В 3000мА - Etika - Цвет Алюминий | Legrand | Retail/PRO | 589 | ETIKA электроустановочное оборудование | PL2 | 1 | ШТ | Под заказ Т1 | Сертифицировано | 2023-06-24 | 3315.82 | 3978.98 | 3978.98 |  | Дата запуска - 01.07.19 | [5 empty] | 3414971331471
672436 | Зарядка USB A-C АЛЮ ETIKA | Зарядное устройство с двумя USB-разьемами тип A-тип С 240В/5В 3000мА - Etika - Цвет Алюминий | Legrand | Retail/PRO | 589 | ETIKA электроустановочное оборудование | PL2 | 1 | ШТ | Под заказ Т1 | Сертифицировано | 2023-06-24 | 3101.89 | 3722.27 | 3722.27 |  | Дата запуска - 01.07.19 | [5 empty] | 3414971331495
672437 | Б/пр зарядка Qi АЛЮ ETIKA | Etika.Беспроводное зарядное устройство Qi 1А с дополнительным разьемом USB A 5В 2,4А. Цвет Алюминий | Legrand | Retail/PRO | 589 | ETIKA электроустановочное оборудование | PL2 | 1 | ШТ | На складе | Сертифицировано | 2023-10-11 | 7182.73 | 8619.28 | 8619.28 |  | Дата запуска - 01.07.19 | 0.25 | 1.277 | 91 | 61 | 230 | 3414971755123
672440 | Розетка RJ11 АЛЮ ETIKA | Телефонная розетка RJ11 - Etika - алюминий | Legrand | Retail/PRO | 589 | ETIKA электроустановочное оборудование | PL2 | 10 | ШТ | На складе | Сертифицировано | 2024-12-02 | 293.4 | 334.48 | 295.75 |  |  | 0.531 | 3.762 | 380 | 90 | 110 | 3245066724409
672441 | Роз RJ45 5e UTP АЛЮ ETIKA | Информационная розетка RJ 45 - категория 5e - UTP - Etika - алюминий | Legrand | Retail/PRO | 442 | Розетки RJ 45 Legrand | PL8 | 10 | ШТ | На складе | Сертифицировано | 2024-12-02 | 523.9 | 597.25 | 528.09 | [7 empty] | 3414970938053
672451 | Розетка TV звезда АЛЮ ETIKA | Розетка TV - «звезда» - 2 дБ - 0-2400 мГц - Etika - алюминий | Legrand | Retail/PRO | 589 | ETIKA электроустановочное оборудование | PL2 | 10 | ШТ | На складе | Сертифицировано | 2024-12-01 | 443.48 | 505.57 | 447.03 | [7 empty] | 3245066724515
672452 | РозRJ11+RJ45 5e UTP АЛЮ ETIKA | Двойная розетка RJ11 + RJ45 - категория 5 - UTP - Etika - алюминий | Legrand | Retail/PRO | 442 | Розетки RJ 45 Legrand | PL8 | 10 | ШТ | На складе | Сертифицировано | 2024-12-02 | 989.02 | 1127.48 | 996.93 |  |  | 0.594 | 3.762 | 380 | 90 | 110 | 3245066724522
672453 | Роз RJ45 6 UTP АЛЮ ETIKA | Розетка RJ45 - категория 6 - UTP - Etika - алюминий | Legrand | Retail/PRO | 442 | Розетки RJ 45 Legrand | PL8 | 10 | ШТ | На складе | Сертифицировано | 2024-12-02 | 1015.15 | 1157.27 | 1023.27 |  |  | 0.56 | 3.762 | 380 | 90 | 110 | 3245066724539
672455 | Роз 2ХRJ45 5е UTP АЛЮ ETIKA | Двойная розетка RJ 45 - категория 5е - UTP - Etika - алюминий | Legrand | Retail/PRO | 442 | Розетки RJ 45 Legrand | PL8 | 10 | ШТ | На складе | Сертифицировано | 2024-12-02 | 969.21 | 1104.9 | 976.96 | [7 empty] | 3414970938084
672457 | Розетка TV/SAT 2каб АЛЮ ETIKA | Розетка TV/SAT двухкабельная - ETIKA - алюминий | Legrand | Retail/PRO | 589 | ETIKA электроустановочное оборудование | PL2 | 10 | ШТ | На складе | Сертифицировано | 2024-12-01 | 447.66 | 510.33 | 451.24 | [7 empty] | 3414970938114
672463 | Розетка TV прох АЛЮ ETIKA | Розетка TV - проходная - 14 дБ - 5-862 мГц - Etika - алюминий | Legrand | Retail/PRO | 589 | ETIKA электроустановочное оборудование | PL2 | 10 | ШТ | На складе | Сертифицировано | 2024-12-01 | 412.29 | 470.01 | 415.59 | [7 empty] | 3245066724638
672465 | Розетка TV оконечная АЛЮ ETIKA | Розетка TV - оконечная - 5 дБ - 5-862 мГц - Etika - алюминий | Legrand | Retail/PRO | 589 | ETIKA электроустановочное оборудование | PL2 | 10 | ШТ | На складе | Сертифицировано | 2024-12-01 | 374.82 | 427.29 | 377.82 | [7 empty] | 3245066724652
672493 | Выкл карт.электронный АЛЮ | Выключатель для гостиничных номеров с выдержкой времени и подсветкой - Etika - алюминий | Legrand | Retail/PRO | 589 | ETIKA электроустановочное оборудование | PL2 | 1 | ШТ | На складе | Сертифицировано | 2023-10-01 | 2933.25 | 3343.91 | 2956.72 |  |  | 0.11 | 1.08 | 120 | 100 | 90 | 3245066724935
672494 | Розетка заряд 2хUSB АЛЮ ETIKA | Зарядное устройство с двумя USB-разьемами 240В/5В 2400мА - Etika - алюминий | Legrand | Retail/PRO | 589 | ETIKA электроустановочное оборудование | PL2 | 1 | ШТ | На складе | Сертифицировано | 2024-04-25 | 2256.9 | 2572.87 | 2274.96 | [7 empty] | 3414970938145
672501 | Рамка 1п БЕЛ ETIKA | Рамка - 1 пост - Etika - белый | Legrand | Retail/PRO | 589 | ETIKA электроустановочное оборудование | PL2 | 40 | ШТ | На складе | Сертифицировано | 2024-11-25 | 32.4 | 36.94 | 32.66 | [7 empty] | 3245066725017
672502 | Рамка 2п БЕЛ ETIKA | Рамка - 2 поста - Etika - белый | Legrand | Retail/PRO | 589 | ETIKA электроустановочное оборудование | PL2 | 20 | ШТ | На складе | Сертифицировано | 2024-11-25 | 60.01 | 68.41 | 60.49 | [7 empty] | 3245066725024
672503 | Рамка 3п БЕЛ ETIKA | Рамка - 3 поста - Etika - белый | Legrand | Retail/PRO | 589 | ETIKA электроустановочное оборудование | PL2 | 10 | ШТ | На складе | Сертифицировано | 2024-11-25 | 110.02 | 125.42 | 110.9 | [7 empty] | 3245066725031
672504 | Рамка 4п БЕЛ ETIKA | Рамка - 4 поста - Etika - белый | Legrand | Retail/PRO | 589 | ETIKA электроустановочное оборудование | PL2 | 10 | ШТ | На складе | Сертифицировано | 2024-11-25 | 186.38 | 212.47 | 187.87 | [7 empty] | 3245066725048
672505 | Рамка 5п БЕЛ ETIKA | Рамка - 5 постов - Etika - белый | Legrand | Retail/PRO | 589 | ETIKA электроустановочное оборудование | PL2 | 10 | ШТ | На складе | Сертифицировано | 2024-11-25 | 247.15 | 281.75 | 249.13 | [7 empty] | 3245066725055
672506 | Рамка 1п д/марк БЕЛ ETIKA | Рамка с держателем для маркировки - 1 пост - Etika - белый | Legrand | Retail/PRO | 589 | ETIKA электроустановочное оборудование | PL2 | 10 | ШТ | На складе | Сертифицировано | 2024-11-25 | 64.79 | 73.86 | 65.31 | [7 empty] | 3414970938169
672510 | Кор/накл монтаж 1п БЕЛ ETIKA | Коробка накладного монтажа - 1 пост - Etika - белый | Legrand | Retail/PRO | 589 | ETIKA электроустановочное оборудование | PL2 | 10 | ШТ | На складе | Не подлежит сертификации | 2021-12-31 | 217.49 | 247.94 | 219.23 |  |  | 0.63 | 7.9695 | 385 | 180 | 115 | 3245066725109
672511 | Рамка 1п СЛНК ETIKA | Рамка - 1 пост - Etika - слоновая кость | Legrand | Retail/PRO | 589 | ETIKA электроустановочное оборудование | PL2 | 40 | ШТ | На складе | Сертифицировано | 2024-11-25 | 32.4 | 36.94 | 32.66 | [7 empty] | 3245066725116
672512 | Рамка 2п СЛНК ETIKA | Рамка - 2 поста - Etika - слоновая кость | Legrand | Retail/PRO | 589 | ETIKA электроустановочное оборудование | PL2 | 10 | ШТ | На складе | Сертифицировано | 2024-11-25 | 60.01 | 68.41 | 60.49 | [7 empty] | 3245066725123
672513 | Рамка 3п СЛНК ETIKA | Рамка - 3 поста - Etika - слоновая кость | Legrand | Retail/PRO | 589 | ETIKA электроустановочное оборудование | PL2 | 10 | ШТ | На складе | Сертифицировано | 2024-11-25 | 110.02 | 125.42 | 110.9 | [7 empty] | 3245066725130
672514 | Рамка 4п СЛНК ETIKA | Рамка - 4 поста - Etika - слоновая кость | Legrand | Retail/PRO | 589 | ETIKA электроустановочное оборудование | PL2 | 10 | ШТ | На складе | Сертифицировано | 2024-11-25 | 186.38 | 212.47 | 187.87 | [7 empty] | 3245066725147
672515 | Рамка 5п СЛНК ETIKA | Рамка - 5 постов - Etika - слоновая кость | Legrand | Retail/PRO | 589 | ETIKA электроустановочное оборудование | PL2 | 10 | ШТ | На складе | Сертифицировано | 2024-11-25 | 247.15 | 281.75 | 249.13 | [7 empty] | 3245066725154
672516 | Рамка 1п д/марк СЛНК ETIKA | Рамка с держателем для маркировки - 1 пост - Etika - слоновая кость | Legrand | Retail/PRO | 589 | ETIKA электроустановочное оборудование | PL2 | 10 | ШТ | На складе | Сертифицировано | 2024-11-25 | 64.79 | 73.86 | 65.31 | [7 empty] | 3414970938190
672520 | Кор/накл монтаж 1п СЛНК ETIKA | Коробка накладного монтажа - 1 пост - Etika - слоновая кость | Legrand | Retail/PRO | 589 | ETIKA электроустановочное оборудование | PL2 | 10 | ШТ | На складе | Не подлежит сертификации | 2021-12-31 | 217.49 | 247.94 | 219.23 |  |  | 0.63 | 7.9695 | 385 | 180 | 115 | 3245066725208
672521 | Рамка 1п Светлая галька ETIKA | Рамка - 1 пост - Etika - светлая галька | Legrand | Retail/PRO | 589 | ETIKA электроустановочное оборудование | PL2 | 20 | ШТ | На складе | Сертифицировано | 2024-11-25 | 80.89 | 92.21 | 81.54 | [7 empty] | 3245066725215
672522 | Рамка 2п Светлая галька ETIKA | Рамка - 2 поста - Etika - светлая галька | Legrand | Retail/PRO | 589 | ETIKA электроустановочное оборудование | PL2 | 10 | ШТ | На складе | Сертифицировано | 2024-11-25 | 157.85 | 179.95 | 159.11 | [7 empty] | 3245066725222
672523 | Рамка 3п Светлая галька ETIKA | Рамка - 3 поста - Etika - светлая галька | Legrand | Retail/PRO | 589 | ETIKA электроустановочное оборудование | PL2 | 10 | ШТ | На складе | Сертифицировано | 2024-11-25 | 236.76 | 269.91 | 238.65 | [7 empty] | 3245066725239
672524 | Рамка 4п Светлая галька ETIKA | Рамка - 4 поста - Etika - светлая галька | Legrand | Retail/PRO | 589 | ETIKA электроустановочное оборудование | PL2 | 10 | ШТ | На складе | Сертифицировано | 2024-11-25 | 473.53 | 539.82 | 477.32 | [7 empty] | 3245066725246
672525 | Рамка 5п Светлая галька ETIKA | Рамка - 5 постов - Etika - светлая галька | Legrand | Retail/PRO | 589 | ETIKA электроустановочное оборудование | PL2 | 10 | ШТ | На складе | Сертифицировано | 2024-11-25 | 552.45 | 629.79 | 556.87 | [7 empty] | 3245066725253
672530 | Кор/накл монтаж 2п БЕЛ ETIKA | Коробка накладного монтажа - 2 поста - Etika - белый | Legrand | Retail/PRO | 589 | ETIKA электроустановочное оборудование | PL2 | 5 | ШТ | На складе | Не подлежит сертификации | 2021-12-31 | 391.47 | 446.28 | 394.6 |  |  | 0.54 | 7.9695 | 385 | 180 | 115 | 3245066725307
672531 | Рамка 1п Красный ETIKA | Рамка - 1 пост - Etika - красный | Legrand | Retail/PRO | 589 | ETIKA электроустановочное оборудование | PL2 | 20 | ШТ | На складе | Сертифицировано | 2024-11-25 | 80.89 | 92.21 | 81.54 | [7 empty] | 3245066725314
672532 | Рамка 2п Красный ETIKA | Рамка - 2 поста - Etika - красный | Legrand | Retail/PRO | 589 | ETIKA электроустановочное оборудование | PL2 | 10 | ШТ | На складе | Сертифицировано | 2024-11-25 | 157.85 | 179.95 | 159.11 | [7 empty] | 3245066725321
672533 | Рамка 3п Красный ETIKA | Рамка - 3 поста - Etika - красный | Legrand | Retail/PRO | 589 | ETIKA электроустановочное оборудование | PL2 | 10 | ШТ | На складе | Сертифицировано | 2024-11-25 | 236.76 | 269.91 | 238.65 | [7 empty] | 3245066725338
672534 | Рамка 4п Красный ETIKA | Рамка - 4 поста - Etika - красный | Legrand | Retail/PRO | 589 | ETIKA электроустановочное оборудование | PL2 | 10 | ШТ | На складе | Сертифицировано | 2024-11-25 | 473.53 | 539.82 | 477.32 | [7 empty] | 3245066725345
672535 | Рамка 5п Красный ETIKA | Рамка - 5 постов - Etika - красный | Legrand | Retail/PRO | 589 | ETIKA электроустановочное оборудование | PL2 | 10 | ШТ | На складе | Сертифицировано | 2024-11-25 | 552.45 | 629.79 | 556.87 | [7 empty] | 3245066725352
672540 | Кор/накл монтаж 2п СЛНК ETIKA | Коробка накладного монтажа - 2 поста - Etika - слоновая кость | Legrand | Retail/PRO | 589 | ETIKA электроустановочное оборудование | PL2 | 5 | ШТ | На складе | Не подлежит сертификации | 2021-12-31 | 391.47 | 446.28 | 394.6 |  |  | 0.54 | 7.9695 | 385 | 180 | 115 | 3245066725406
672541 | Рамка 1п Зел.папоротник ETIKA | Рамка - 1 пост - Etika - зелёный папоротник | Legrand | Retail/PRO | 589 | ETIKA электроустановочное оборудование | PL2 | 20 | ШТ | На складе | Сертифицировано | 2024-11-25 | 80.89 | 92.21 | 81.54 | [7 empty] | 3245066725413
672542 | Рамка 2п Зел.папоротник ETIKA | Рамка - 2 поста - Etika - зелёный папоротник | Legrand | Retail/PRO | 589 | ETIKA электроустановочное оборудование | PL2 | 10 | ШТ | На складе | Сертифицировано | 2024-11-25 | 157.85 | 179.95 | 159.11 | [7 empty] | 3245066725420
672543 | Рамка 3п Зел.папоротник ETIKA | Рамка - 3 поста - Etika - зелёный папоротник | Legrand | Retail/PRO | 589 | ETIKA электроустановочное оборудование | PL2 | 10 | ШТ | На складе | Сертифицировано | 2024-11-25 | 236.76 | 269.91 | 238.65 | [7 empty] | 3245066725437
672544 | Рамка 4п Зел.папоротникETIKA | Рамка - 4 поста - Etika - зелёный папоротник | Legrand | Retail/PRO | 589 | ETIKA электроустановочное оборудование | PL2 | 10 | ШТ | На складе | Сертифицировано | 2024-11-25 | 473.53 | 539.82 | 477.32 | [7 empty] | 3245066725444
672545 | Рамка 5п Зел.папоротник ETIKA | Рамка - 5 постов - Etika - зелёный папоротник | Legrand | Retail/PRO | 589 | ETIKA электроустановочное оборудование | PL2 | 10 | ШТ | На складе | Сертифицировано | 2024-11-25 | 552.45 | 629.79 | 556.87 | [7 empty] | 3245066725451
672550 | Рамка 1п IP44 БЕЛ ETIKA | Рамка с защитной крышкой IP 44 - Etika - белый | Legrand | Retail/PRO | 589 | ETIKA электроустановочное оборудование | PL2 | 10 | ШТ | На складе | Сертифицировано | 2024-11-25 | 345.5 | 393.87 | 348.26 |  |  | 0.5 | 3.9848 | 385 | 90 | 115 | 3245066725505
672551 | Рамка 1п АЛЮ ETIKA | Рамка - 1 пост - Etika - алюминий | Legrand | Retail/PRO | 589 | ETIKA электроустановочное оборудование | PL2 | 20 | ШТ | На складе | Сертифицировано | 2024-11-25 | 97.31 | 110.93 | 98.09 | [7 empty] | 3245066725512
672552 | Рамка 2п АЛЮ ETIKA | Рамка - 2 поста - Etika - алюминий | Legrand | Retail/PRO | 589 | ETIKA электроустановочное оборудование | PL2 | 10 | ШТ | На складе | Сертифицировано | 2024-11-25 | 197.9 | 225.61 | 199.48 | [7 empty] | 3245066725529
672553 | Рамка 3п АЛЮ ETIKA | Рамка - 3 поста - Etika - алюминий | Legrand | Retail/PRO | 589 | ETIKA электроустановочное оборудование | PL2 | 10 | ШТ | На складе | Сертифицировано | 2024-11-25 | 296.85 | 338.41 | 299.22 | [7 empty] | 3245066725536
672554 | Рамка 4п АЛЮ ETIKA | Рамка - 4 поста - Etika - алюминий | Legrand | Retail/PRO | 589 | ETIKA электроустановочное оборудование | PL2 | 10 | ШТ | На складе | Сертифицировано | 2024-11-25 | 653.06 | 744.49 | 658.28 | [7 empty] | 3245066725543
672555 | Рамка 5п АЛЮ ETIKA | Рамка - 5 постов - Etika - алюминий | Legrand | Retail/PRO | 589 | ETIKA электроустановочное оборудование | PL2 | 10 | ШТ | На складе | Сертифицировано | 2024-11-25 | 761.9 | 868.57 | 768 | [7 empty] | 3245066725550
672556 | Рамка 1п д/марк АЛЮ ETIKA | Рамка с держателем для маркировки - 1 пост - Etika - алюминий | Legrand | Retail/PRO | 589 | ETIKA электроустановочное оборудование | PL2 | 10 | ШТ | На складе | Сертифицировано | 2024-11-25 | 194.36 | 221.57 | 195.91 | [7 empty] | 3414970938220
672560 | Рамка 1п IP44 СЛНК ETIKA | Рамка с защитной крышкой IP 44 - Etika - слоновая кость | Legrand | Retail/PRO | 589 | ETIKA электроустановочное оборудование | PL2 | 10 | ШТ | На складе | Сертифицировано | 2024-11-25 | 345.5 | 393.87 | 348.26 |  |  | 0.5 | 3.9848 | 385 | 90 | 115 | 3245066725604
672561 | Рамка 1п Сливовый ETIKA | Рамка - 1 пост - Etika - сливовый | Legrand | Retail/PRO | 589 | ETIKA электроустановочное оборудование | PL2 | 20 | ШТ | На складе | Сертифицировано | 2024-11-25 | 107.04 | 122.03 | 107.9 | [7 empty] | 3245066725611
672562 | Рамка 2п Сливовый ETIKA | Рамка - 2 поста - Etika - сливовый | Legrand | Retail/PRO | 589 | ETIKA электроустановочное оборудование | PL2 | 10 | ШТ | На складе | Сертифицировано | 2024-11-25 | 217.68 | 248.16 | 219.42 | [7 empty] | 3245066725628
672563 | Рамка 3п Сливовый ETIKA | Рамка - 3 поста - Etika - сливовый | Legrand | Retail/PRO | 589 | ETIKA электроустановочное оборудование | PL2 | 10 | ШТ | На складе | Сертифицировано | 2024-11-25 | 326.54 | 372.26 | 329.15 | [7 empty] | 3245066725635
672564 | Рамка 4п Сливовый ETIKA | Рамка - 4 поста - Etika - сливовый | Legrand | Retail/PRO | 589 | ETIKA электроустановочное оборудование | PL2 | 10 | ШТ | На складе | Сертифицировано | 2024-11-25 | 653.06 | 744.49 | 658.28 | [7 empty] | 3245066725642
672565 | Рамка 5п Сливовый ETIKA | Рамка - 5 постов - Etika - сливовый | Legrand | Retail/PRO | 589 | ETIKA электроустановочное оборудование | PL2 | 10 | ШТ | На складе | Сертифицировано | 2024-11-25 | 761.9 | 868.57 | 768 | [7 empty] | 3245066725659
672571 | Рамка 1п Какао ETIKA | Рамка - 1 пост - Etika - какао | Legrand | Retail/PRO | 589 | ETIKA электроустановочное оборудование | PL2 | 20 | ШТ | На складе | Сертифицировано | 2024-11-25 | 107.04 | 122.03 | 107.9 | [7 empty] | 3245066725710
672572 | Рамка 2п Какао ETIKA | Рамка - 2 поста - Etika - какао | Legrand | Retail/PRO | 589 | ETIKA электроустановочное оборудование | PL2 | 10 | ШТ | На складе | Сертифицировано | 2024-11-25 | 217.68 | 248.16 | 219.42 | [7 empty] | 3245066725727
672573 | Рамка 3п Какао ETIKA | Рамка - 3 поста - Etika - какао | Legrand | Retail/PRO | 589 | ETIKA электроустановочное оборудование | PL2 | 10 | ШТ | На складе | Сертифицировано | 2024-11-25 | 326.54 | 372.26 | 329.15 | [7 empty] | 3245066725734
672574 | Рамка 4п Какао ETIKA | Рамка - 4 поста - Etika - какао | Legrand | Retail/PRO | 589 | ETIKA электроустановочное оборудование | PL2 | 10 | ШТ | На складе | Сертифицировано | 2024-11-25 | 653.06 | 744.49 | 658.28 | [7 empty] | 3245066725741
672575 | Рамка 5п Какао ETIKA | Рамка - 5 постов - Etika - какао | Legrand | Retail/PRO | 589 | ETIKA электроустановочное оборудование | PL2 | 10 | ШТ | На складе | Сертифицировано | 2024-11-25 | 761.9 | 868.57 | 768 | [7 empty] | 3245066725758
672581 | Рамка 1п АНТР ETIKA | Рамка - 1 пост - Etika - антрацит | Legrand | Retail/PRO | 589 | ETIKA электроустановочное оборудование | PL2 | 20 | ШТ | На складе | Сертифицировано | 2024-11-25 | 97.31 | 110.93 | 98.09 | [7 empty] | 3245066725819
672582 | Рамка 2п АНТР ETIKA | Рамка - 2 поста - Etika - антрацит | Legrand | Retail/PRO | 589 | ETIKA электроустановочное оборудование | PL2 | 10 | ШТ | На складе | Сертифицировано | 2024-11-25 | 197.9 | 225.61 | 199.48 | [7 empty] | 3245066725826
672583 | Рамка 3п АНТР ETIKA | Рамка - 3 поста - Etika - антрацит | Legrand | Retail/PRO | 589 | ETIKA электроустановочное оборудование | PL2 | 10 | ШТ | На складе | Сертифицировано | 2024-11-25 | 296.85 | 338.41 | 299.22 | [7 empty] | 3245066725833
672584 | Рамка 4п АНТР ETIKA | Рамка - 4 поста - Etika - антрацит | Legrand | Retail/PRO | 589 | ETIKA электроустановочное оборудование | PL2 | 10 | ШТ | На складе | Сертифицировано | 2024-11-25 | 653.06 | 744.49 | 658.28 | [7 empty] | 3245066725840
672585 | Рамка 5п АНТР ETIKA | Рамка - 5 постов - Etika - антрацит | Legrand | Retail/PRO | 589 | ETIKA электроустановочное оборудование | PL2 | 10 | ШТ | На складе | Сертифицировано | 2024-11-25 | 761.9 | 868.57 | 768 | [7 empty] | 3245066725857
672586 | Рамка 1п д/марк АНТР ETIKA | Рамка с держателем для маркировки - 1 пост - Etika - антрацит | Legrand | Retail/PRO | 589 | ETIKA электроустановочное оборудование | PL2 | 10 | ШТ | На складе | Сертифицировано | 2024-11-25 | 194.36 | 221.57 | 195.91 | [7 empty] | 3414970938251
672601 | Выкл 1кл АНТР ETIKA | Выключатель одноклавишный - автоматические клеммы - Etika - 10 AX - 250 В~ - антрацит | Legrand | Retail/PRO | 589 | ETIKA электроустановочное оборудование | PL2 | 20 | ШТ | На складе | Сертифицировано | 2021-12-28 | 167.19 | 190.6 | 168.53 | [7 empty] | 3414970938282
672602 | Выкл 2кл АНТР ETIKA | Выключатель двухклавишный - автоматические клеммы - Etika - 10 AX - 250 В~ - антрацит | Legrand | Retail/PRO | 589 | ETIKA электроустановочное оборудование | PL2 | 20 | ШТ | На складе | Сертифицировано | 2021-12-28 | 248.32 | 283.08 | 250.31 | [7 empty] | 3414970938312
672603 | Выкл 1кл с подсв АНТР ETIKA | Выключатель одноклавишный с подсветкой/индикацией - автоматические клеммы - Etika - 10 AX - 250 В~ - антрацит | Legrand | Retail/PRO | 589 | ETIKA электроустановочное оборудование | PL2 | 10 | ШТ | На складе | Сертифицировано | 2021-12-28 | 242.12 | 276.02 | 244.06 | [7 empty] | 3414970938343
672604 | Выкл 2кл c подсв АНТР ETIKA | Выключатель двухклавишный с подсветкой/индикацией - автоматические клеммы - Etika - 10 AX - 250 В~ - антрацит | Legrand | Retail/PRO | 589 | ETIKA электроустановочное оборудование | PL2 | 10 | ШТ | На складе | Сертифицировано | 2021-12-28 | 334.18 | 380.97 | 336.85 | [7 empty] | 3414970938374
672605 | Перекл 1кл АНТР ETIKA | Переключатель одноклавишный - автоматические клеммы - Etika - 10 AX - 250 В~ - антрацит | Legrand | Retail/PRO | 589 | ETIKA электроустановочное оборудование | PL2 | 20 | ШТ | На складе | Сертифицировано | 2021-12-28 | 217.35 | 247.78 | 219.09 | [7 empty] | 3414970938404
672609 | Перекл промежуточ АНТР ETIKA | Переключатель промежуточный - винтовые клеммы - Etika - 10 AX - 250 В~ - антрацит | Legrand | Retail/PRO | 589 | ETIKA электроустановочное оборудование | PL2 | 10 | ШТ | На складе | Сертифицировано | 2024-09-26 | 300.95 | 343.08 | 303.36 | [7 empty] | 3414970938435
672612 | Перекл 2кл АНТР ETIKA | Выключатель/переключатель двухклавишный - Etika - 10 A - 250 В~ - антрацит | Legrand | Retail/PRO | 589 | ETIKA электроустановочное оборудование | PL2 | 20 | ШТ | На складе | Сертифицировано | 2021-12-28 | 468.8 | 534.43 | 472.55 | [7 empty] | 3245066726120
672613 | Выкл 3кл АНТР ETIKA | Выключатель трехклавишный - Etika - 10 A - 250 В~ - антрацит | Legrand | Retail/PRO | 589 | ETIKA электроустановочное оборудование | PL2 | 10 | ШТ | На складе | Сертифицировано | 2024-07-28 | 570.91 | 650.84 | 575.48 | [7 empty] | 3245066726137
672614 | Кнопка АНТР ETIKA | Выключатель без фиксации (кнопка) с Н.О./Н.З. контактом - Etika - 6 A - 250 В~ - антрацит | Legrand | Retail/PRO | 589 | ETIKA электроустановочное оборудование | PL2 | 10 | ШТ | На складе | Сертифицировано | 2021-12-28 | 362.24 | 412.95 | 365.14 | [7 empty] | 3245066726144
672615 | Перекл 1кл с подсв АНТР ETIKA | Выключатель/переключатель с подсветкой - Etika - 10 A - 250 В~ - антрацит | Legrand | Retail/PRO | 589 | ETIKA электроустановочное оборудование | PL2 | 10 | ШТ | На складе | Сертифицировано | 2021-12-28 | 336.52 | 383.63 | 339.21 | [7 empty] | 3245066726151
672616 | Перекл 2кл с подсв АНТР ETIKA | Выключатель/переключатель двухклавишный с подсветкой - Etika - 10 A - 250 В~ - антрацит | Legrand | Retail/PRO | 589 | ETIKA электроустановочное оборудование | PL2 | 10 | ШТ | На складе | Сертифицировано | 2021-12-28 | 644.84 | 735.12 | 650 | [7 empty] | 3245066726168
672617 | Датчик движ 250Вт АНТР ETIKA | Датчик движения без нейтрали - Etika - 250 Вт - антрацит | Legrand | Retail/PRO | 335 | Управление освещением - автономное электроустановочное оборудование (LEGRAND) | PL4 | 1 | ШТ | На складе | Сертифицировано | 2022-10-11 | 5254.55 | 5990.19 | 5296.59 |  |  | 0.125 | 1.08 | 120 | 100 | 90 | 3245066726175
672618 | Светорег нажим400Вт АНТР ETIKA | Светорегулятор нажимной - Etika - 400 Вт - антрацит | Legrand | Retail/PRO | 589 | ETIKA электроустановочное оборудование | PL2 | 1 | ШТ | На складе | Сертифицировано | 2023-12-13 | 4121.29 | 4698.27 | 4154.26 | [7 empty] | 3245066726182
672619 | Светорег пов.300Вт АНТР ETIKA | Светорегулятор поворотный без нейтрали 300Вт - Etika - антрацит | Legrand | Retail/PRO | 589 | ETIKA электроустановочное оборудование | PL2 | 1 | ШТ | На складе | Сертифицировано | 2024-12-12 | 3181.97 | 3627.45 | 3207.43 | [7 empty] | 3414970938466
672621 | Розетка 2К+З АНТР ETIKA | Розетка 2К+З - немецкий стандарт - винтовые зажимы - 16 А - 250 В~ - Etika - антрацит | Legrand | Retail/PRO | 589 | ETIKA электроустановочное оборудование | PL2 | 20 | ШТ | На складе | Сертифицировано |  | 194.48 | 221.71 | 196.04 | [7 empty] | 3414970938480
672622 | Розетка 2К+З шт АНТР ETIKA | Розетка 2К+З со шторками - немецкий стандарт - винтовые зажимы - 16 А - 250 В~ - Etika - антрацит | Legrand | Retail/PRO | 589 | ETIKA электроустановочное оборудование | PL2 | 20 | ШТ | На складе | Сертифицировано |  | 226.59 | 258.31 | 228.4 | [7 empty] | 3414970938510
672623 | Розетка 2X2К+З АНТР ETIKA | Розетка 2 x 2К+З - немецкий стандарт - винтовые зажимы - 16 А - 250 В~ - Etika - антрацит | Legrand | Retail/PRO | 589 | ETIKA электроустановочное оборудование | PL2 | 10 | ШТ | На складе | Сертифицировано | 2023-04-17 | 302.94 | 345.35 | 305.36 | [7 empty] | 3414970938541
672630 | Термостат д/пола АНТР ETIKA | Термостат с внешним датчиком для тёплых полов - Etika - антрацит | Legrand | Retail/PRO | 589 | ETIKA электроустановочное оборудование | PL2 | 1 | ШТ | На складе | Сертифицировано | 2024-07-10 | 6467.42 | 7372.86 | 6519.16 |  |  | 0.272 | 1.08 | 120 | 100 | 90 | 3245066726304
672633 | Розетка 2X2К+З шт АНТР ETIKA | Розетка 2 x 2К+З со шторками - немецкий стандарт - автоматические зажимы - 16 А - 250 В~ - Etika - антрацит | Legrand | Retail/PRO | 589 | ETIKA электроустановочное оборудование | PL2 | 10 | ШТ | На складе | Сертифицировано | 2023-04-17 | 410.41 | 467.87 | 413.69 | [7 empty] | 3245066726335
672634 | Розетка 2К шт АНТР ETIKA | Розетка 2К со шторками - немецкий стандарт - винтовые зажимы - 16 А - 250 В~ - Etika - антрацит | Legrand | Retail/PRO | 589 | ETIKA электроустановочное оборудование | PL2 | 10 | ШТ | На складе | Сертифицировано |  | 203.69 | 232.21 | 205.32 | [7 empty] | 3245066726342
672635 | Зарядка USB C-C АНТ ETIKA | Зарядное устройство с двумя USB-разьемами тип C-тип С 240В/5В 3000мА - Etika - Цвет Антрацит | Legrand | Retail/PRO | 589 | ETIKA электроустановочное оборудование | PL2 | 1 | ШТ | Под заказ Т1 | Сертифицировано | 2023-06-24 | 3315.82 | 3978.98 | 3978.98 |  | Дата запуска - 01.07.19 | [5 empty] | 3414971331518
672636 | Зарядка USB A-C АНТ ETIKA | Зарядное устройство с двумя USB-разьемами тип A-тип С 240В/5В 3000мА - Etika - Цвет Антрацит | Legrand | Retail/PRO | 589 | ETIKA электроустановочное оборудование | PL2 | 1 | ШТ | Под заказ Т1 | Сертифицировано | 2023-06-24 | 3101.89 | 3722.27 | 3722.27 |  | Дата запуска - 01.07.19 | [5 empty] | 3414971331532
672637 | Б/пр зарядка Qi АНТ ETIKA | Etika.Беспроводное зарядное устройство Qi 1А с дополнительным разьемом USB A 5В 2,4А. Цвет Антрацит | Legrand | Retail/PRO | 589 | ETIKA электроустановочное оборудование | PL2 | 1 | ШТ | На складе | Сертифицировано | 2023-10-11 | 7182.73 | 8619.28 | 8619.28 |  | Дата запуска - 01.07.19 | 0.25 | 1.277 | 91 | 61 | 230 | 3414971755147
672640 | Розетка RJ11 АНТР ETIKA | Телефонная розетка RJ11 - Etika - антрацит | Legrand | Retail/PRO | 589 | ETIKA электроустановочное оборудование | PL2 | 10 | ШТ | На складе | Сертифицировано | 2024-12-02 | 293.4 | 334.48 | 295.75 |  |  | 0.533 | 3.762 | 380 | 90 | 110 | 3245066726403
672641 | Роз RJ45 5e UTP АНТР ETIKA | Информационная розетка RJ 45 - категория 5e - UTP - Etika - антрацит | Legrand | Retail/PRO | 442 | Розетки RJ 45 Legrand | PL8 | 10 | ШТ | На складе | Сертифицировано | 2024-12-02 | 523.9 | 597.25 | 528.09 | [7 empty] | 3414970938572
672651 | Розетка TV звезда АНТР ETIKA | Розетка TV - «звезда» - 2 дБ - 0-2400 мГц - Etika - антрацит | Legrand | Retail/PRO | 589 | ETIKA электроустановочное оборудование | PL2 | 10 | ШТ | На складе | Сертифицировано | 2024-12-01 | 443.48 | 505.57 | 447.03 | [7 empty] | 3245066726519
672652 | РозRJ11+RJ45 5e UTP АНТР ETIKA | Двойная розетка RJ11 + RJ45 - категория 5 - UTP - Etika - антрацит | Legrand | Retail/PRO | 442 | Розетки RJ 45 Legrand | PL8 | 10 | ШТ | На складе | Сертифицировано | 2024-12-02 | 989.02 | 1127.48 | 996.93 |  |  | 0.594 | 3.762 | 380 | 90 | 110 | 3245066726526
672653 | Роз RJ45 6 UTP АНТР ETIKA | Розетка RJ45 - категория 6 - UTP - Etika - антрацит | Legrand | Retail/PRO | 442 | Розетки RJ 45 Legrand | PL8 | 10 | ШТ | На складе | Сертифицировано | 2024-12-02 | 1015.15 | 1157.27 | 1023.27 |  |  | 0.556 | 3.762 | 380 | 90 | 110 | 3245066726533
672655 | Роз 2ХRJ45 5е UTP АНТР ETIKA | Двойная розетка RJ 45 - категория 5е - UTP - Etika - антрацит | Legrand | Retail/PRO | 442 | Розетки RJ 45 Legrand | PL8 | 10 | ШТ | На складе | Сертифицировано | 2024-12-02 | 969.21 | 1104.9 | 976.96 | [7 empty] | 3414970938602
672657 | Розетка TV/SAT 2каб АНТР ETIKA | Розетка TV/SAT двухкабельная - ETIKA - антрацит | Legrand | Retail/PRO | 589 | ETIKA электроустановочное оборудование | PL2 | 10 | ШТ | На складе | Сертифицировано | 2024-12-01 | 447.66 | 510.33 | 451.24 | [7 empty] | 3414970938633
672663 | Розетка TV прох АНТР ETIKA | Розетка TV - проходная - 14 дБ - 5-862 мГц - Etika - антрацит | Legrand | Retail/PRO | 589 | ETIKA электроустановочное оборудование | PL2 | 10 | ШТ | На складе | Сертифицировано | 2024-12-01 | 412.29 | 470.01 | 415.59 | [7 empty] | 3245066726632
672665 | Розетка TVоконечная АНТР ETIKA | Розетка TV - оконечная - 5 дБ - 5-862 мГц - Etika - антрацит | Legrand | Retail/PRO | 589 | ETIKA электроустановочное оборудование | PL2 | 10 | ШТ | На складе | Сертифицировано | 2024-12-01 | 374.82 | 427.29 | 377.82 | [7 empty] | 3245066726656
672693 | Выкл карт.электронный АНТР | Выключатель для гостиничных номеров с выдержкой времени и подсветкой - Etika - антрацит | Legrand | Retail/PRO | 589 | ETIKA электроустановочное оборудование | PL2 | 1 | ШТ | На складе | Сертифицировано | 2023-10-01 | 2933.25 | 3343.91 | 2956.72 |  |  | 0.11 | 1.08 | 120 | 100 | 90 | 3245066726939
672694 | Розетка заряд 2хUSB АНТР ETIKA | Зарядное устройство с двумя USB-разьемами 240В/5В 2400мА - Etika - антрацит | Legrand | Retail/PRO | 589 | ETIKA электроустановочное оборудование | PL2 | 1 | ШТ | На складе | Сертифицировано | 2024-04-25 | 2256.9 | 2572.87 | 2274.96 | [7 empty] | 3414970938664
677137 | Mosaic розетка TV проходная | Mosaic Розетка Tv Проходная | Legrand | DLP/Mosaic | 512 | Новый Mosaic электроустановочное оборудование | PL2 | 10 | ШТ | Под заказ Т2 | Сертифицировано | 2024-12-01 | 1695.65 | 2034.78 | 2034.78 |  |  | 0.594 | 2.2829 | 187 | 109 | 112 | 3245066771373
677138 | Mosaic розетка TV оконечная | Mosaic розетка TV оконечная | Legrand | DLP/Mosaic | 512 | Новый Mosaic электроустановочное оборудование | PL2 | 10 | ШТ | Под заказ Т2 | Сертифицировано | 2024-12-01 | 1657.12 | 1988.54 | 1988.54 |  |  | 0.591 | 2.2829 | 187 | 109 | 112 | 3245066771380
680632 | Адапт Mosaic 3мд PLEXO белый | Адаптер - Программа Plexo - IP 55 - IK 07 - для трехмодульных механизмов Mosaic - с мембраной - серый | Legrand | General family | 4416 | Plexo Cross (Италия) | PL2 | 20 | ШТ | Под заказ Т2 | Сертифицировано | 2024-11-25 | 1690.56 | 2028.67 | 2028.67 |  |  | 2.071 | 12.95 | 370 | 200 | 175 | 3245066806327
680633 | Адапт Mosaic 3мд PLEXO серый | Адаптер - Программа Plexo - IP 55 - IK 07 - для трехмодульных механизмов Mosaic - с мембраной - белый | Legrand | General family | 4416 | Plexo Cross (Италия) | PL2 | 20 | ШТ | Под заказ Т2 | Сертифицировано | 2024-11-25 | 1690.56 | 2028.67 | 2028.67 |  |  | 1.96 | 12.95 | 370 | 200 | 175 | 3245066806334
694601 | Удлин. 3X2К+З 1,5м комф. чер | Многорозеточный блок ''Комфорт'' 3 x 2К+З - с кабелем длиной 1,5 м черный | Legrand | Retail/PRO | 1006 | Удлинители многорозеточные NG | PL9 | 1 | ШТ | На складе | Сертифицировано | 2022-05-01 | 1391.67 | 1670 | 1670 | [7 empty] | 3414970832504
694602 | Удлин. 3x2К+З 3м комф. чер | Многорозеточный блок ''Комфорт'' 3 x 2К+З - с кабелем длиной 3 м черный | Legrand | Retail/PRO | 1006 | Удлинители многорозеточные NG | PL9 | 1 | ШТ | На складе | Сертифицировано | 2022-05-01 | 1526.68 | 1832.02 | 1832.02 | [7 empty] | 3414970833068
694603 | Удлин. 3X2К+З б/каб. комф. чер | Многорозеточный блок ''Комфорт'' 3 x 2К+З - поставляется без кабеля черный | Legrand | Retail/PRO | 1006 | Удлинители многорозеточные NG | PL9 | 1 | ШТ | На складе | Сертифицировано | 2022-05-01 | 942.19 | 1130.63 | 1130.63 | [7 empty] | 3414970832580
694604 | Удлин. 4X2К+З 1,5м комф. чер | Многорозеточный блок ''Комфорт'' 4 x 2К+З - с кабелем длиной 1,5 м черный | Legrand | Retail/PRO | 1006 | Удлинители многорозеточные NG | PL9 | 1 | ШТ | На складе | Сертифицировано | 2022-05-01 | 1513.67 | 1816.4 | 1816.4 | [7 empty] | 3414970832603
694605 | Удлин. 4X2К+З 3м комф. чер | Многорозеточный блок ''Комфорт'' 4 x 2К+З - с кабелем длиной 3 м черный | Legrand | Retail/PRO | 1006 | Удлинители многорозеточные NG | PL9 | 1 | ШТ | На складе | Сертифицировано | 2022-05-01 | 1681.08 | 2017.3 | 2017.3 | [7 empty] | 3414970832283
694606 | Удлин. 4X2К+З б/каб. комф. чер | Многорозеточный блок ''Комфорт'' 4 x 2К+З - поставляется без кабеля черный | Legrand | Retail/PRO | 1006 | Удлинители многорозеточные NG | PL9 | 1 | ШТ | На складе | Сертифицировано | 2022-05-01 | 978.35 | 1174.02 | 1174.02 | [7 empty] | 3414970832542
694607 | Удлин. 5X2К+З 1,5м комф. чер | Многорозеточный блок ''Комфорт'' 5 x 2К+З - с кабелем длиной 1,5 м черный | Legrand | Retail/PRO | 1006 | Удлинители многорозеточные NG | PL9 | 1 | ШТ | На складе | Сертифицировано | 2022-05-01 | 1669.72 | 2003.66 | 2003.66 | [7 empty] | 3414970832924
694608 | Удлин. 5X2К+З б/каб. комф. чер | Многорозеточный блок ''Комфорт'' 5 x 2К+З - поставляется без кабеля черный | Legrand | Retail/PRO | 1006 | Удлинители многорозеточные NG | PL9 | 1 | ШТ | На складе | Сертифицировано | 2022-05-01 | 1109.17 | 1331 | 1331 | [7 empty] | 3414970833006
694609 | Удлин. 6X2К+З 1,5м комф. чер | Многорозеточный блок ''Комфорт'' 6 x 2К+З - с кабелем длиной 1,5 м черный | Legrand | Retail/PRO | 1006 | Удлинители многорозеточные NG | PL9 | 1 | ШТ | На складе | Сертифицировано | 2022-05-01 | 1729.72 | 2075.66 | 2075.66 | [7 empty] | 3414970833082
694610 | Удлин. 6X2К+З б/каб. комф. чер | Многорозеточный блок ''Комфорт'' 6 x 2К+З - поставляется без кабеля черный | Legrand | Retail/PRO | 1006 | Удлинители многорозеточные NG | PL9 | 1 | ШТ | На складе | Сертифицировано | 2022-05-01 | 1230.23 | 1476.28 | 1476.28 | [7 empty] | 3414970832566
694611 | Удлин. 4X2К+З 1,5м с УЗИП чер | Многорозеточный блок с защитой от перепадов напряжения 4 x 2К+З - с кабелем длиной 1,5 м черный | Legrand | Retail/PRO | 1006 | Удлинители многорозеточные NG | PL9 | 1 | ШТ | На складе | Сертифицировано | 2022-05-01 | 2436.82 | 2924.18 | 2924.18 | [7 empty] | 3414970832849
694612 | Удлин. 6X2К+З 1,5м с УЗИП чер | Многорозеточный блок с защитой от перепадов напряжения 6 x 2К+З - с кабелем длиной 1,5 м черный | Legrand | Retail/PRO | 1006 | Удлинители многорозеточные NG | PL9 | 1 | ШТ | На складе | Сертифицировано | 2022-05-01 | 2659.16 | 3190.99 | 3190.99 | [7 empty] | 3414970832481
694614 | Стойка 2хUSB+microUSB+4х(2К+З) | Стойка 2хusb+Microusb+4х(2к+З) | Legrand | Retail/PRO | 1006 | Удлинители многорозеточные NG | PL9 | 1 | ШТ | На складе | Сертифицировано | 2022-02-26 | 4169.2 | 5003.04 | 5003.04 |  |  | 0.81 | 16.9344 | 210 | 210 | 384 | 3245066946146
694615 | Удл. 4x2К+З 1,5м 2xUSB бел/сер | Многорозеточный блок с 2хUSB+4x2К+З - с кабелем длиной 1,5 м | Legrand | Retail/PRO | 1006 | Удлинители многорозеточные NG | PL9 | 1 | ШТ | На складе | Сертифицировано | 2022-02-26 | 3334.47 | 4001.36 | 4001.36 |  |  | 0.635 | 4.05 | 450 | 120 | 75 | 3414970833365
694616 | Удл. 4x2К+З 1,5м 2xUSB черн | Многорозеточный блок с 2хUSB+4x2К+З - с кабелем длиной 1,5 м черный | Legrand | Retail/PRO | 1006 | Удлинители многорозеточные NG | PL9 | 1 | ШТ | На складе | Сертифицировано | 2022-02-26 | 3334.47 | 4001.36 | 4001.36 |  |  | 0.624 | 3.9049 | 445 | 117 | 75 | 3414970832245
694617 | Удл. 6x2К+З 1,5м 2xUSB бел/сер | Многорозеточный блок с 2хUSB+6x2К+З - с кабелем длиной 1,5 м | Legrand | Retail/PRO | 1006 | Удлинители многорозеточные NG | PL9 | 1 | ШТ | На складе | Сертифицировано | 2022-02-26 | 3610.34 | 4332.41 | 4332.41 |  |  | 0.718 | 4.536 | 540 | 120 | 70 | 3414970832863
694618 | Удл. 6x2К+З 1,5м 2xUSB черн | Многорозеточный блок с 2хUSB+6x2К+З - с кабелем длиной 1,5 м черный | Legrand | Retail/PRO | 1006 | Удлинители многорозеточные NG | PL9 | 1 | ШТ | На складе | Сертифицировано | 2022-02-26 | 3610.34 | 4332.41 | 4332.41 | [7 empty] | 3414970833242
694621 | Удлинитель 3X2К+З 1,5 м. комф | Многорозеточный блок ''Комфорт'' 3 x 2К+З - с кабелем длиной 1,5 м | Legrand | Retail/PRO | 1006 | Удлинители многорозеточные NG | PL9 | 1 | ШТ | На складе | Сертифицировано | 2022-05-01 | 1391.67 | 1670 | 1670 | [7 empty] | 3245066946214
694622 | Удлинитель 3x2К+З 3м. комф. | Многорозеточный блок ''Комфорт'' 3 x 2К+З - с кабелем длиной 3 м | Legrand | Retail/PRO | 1006 | Удлинители многорозеточные NG | PL9 | 1 | ШТ | На складе | Сертифицировано | 2022-05-01 | 1526.68 | 1832.02 | 1832.02 | [7 empty] | 3245066946221
694624 | Удлинитель 3X2К+З б/каб. комф. | Многорозеточный блок ''Комфорт'' 3 x 2К+З - поставляется без кабеля | Legrand | Retail/PRO | 1006 | Удлинители многорозеточные NG | PL9 | 1 | ШТ | На складе | Сертифицировано | 2022-05-01 | 942.19 | 1130.63 | 1130.63 | [7 empty] | 3245066946245
694626 | Удлинитель 4X2К+З 1,5 м. комф | Многорозеточный блок ''Комфорт'' 4 x 2К+З - с кабелем длиной 1,5 м | Legrand | Retail/PRO | 1006 | Удлинители многорозеточные NG | PL9 | 1 | ШТ | На складе | Сертифицировано | 2022-05-01 | 1513.67 | 1816.4 | 1816.4 | [7 empty] | 3245066946269
694627 | Удлинитель 4X2К+З 3м. комф. | Многорозеточный блок ''Комфорт'' 4 x 2К+З - с кабелем длиной 3 м | Legrand | Retail/PRO | 1006 | Удлинители многорозеточные NG | PL9 | 1 | ШТ | На складе | Сертифицировано | 2022-05-01 | 1681.08 | 2017.3 | 2017.3 | [7 empty] | 3245066946276
694629 | Удлинитель 4X2К+З без кабеля комф | Многорозеточный блок ''Комфорт'' 4 x 2К+З - поставляется без кабеля | Legrand | Retail/PRO | 1006 | Удлинители многорозеточные NG | PL9 | 1 | ШТ | На складе | Сертифицировано | 2022-05-01 | 978.35 | 1174.02 | 1174.02 | [7 empty] | 3245066946290
694631 | Удлинитель 5X2К+З 1,5 м. комф | Многорозеточный блок ''Комфорт'' 5 x 2К+З - с кабелем длиной 1,5 м | Legrand | Retail/PRO | 1006 | Удлинители многорозеточные NG | PL9 | 1 | ШТ | На складе | Сертифицировано | 2022-05-01 | 1669.72 | 2003.66 | 2003.66 | [7 empty] | 3245066946313
694632 | Удлинитель 5X2К+З 3м. комф. | Многорозеточный блок ''Комфорт'' 5 x 2К+З - с кабелем длиной 3 м | Legrand | Retail/PRO | 1006 | Удлинители многорозеточные NG | PL9 | 1 | ШТ | На складе | Сертифицировано | 2022-05-01 | 1829.87 | 2195.84 | 2195.84 | [7 empty] | 3245066946320
694634 | Удлинитель 5X2К+З без кабеля комф | Многорозеточный блок ''Комфорт'' 5 x 2К+З - поставляется без кабеля | Legrand | Retail/PRO | 1006 | Удлинители многорозеточные NG | PL9 | 1 | ШТ | На складе | Сертифицировано | 2022-05-01 | 1109.18 | 1331.02 | 1331.02 | [7 empty] | 3245066946344
694636 | Удлинитель 6X2К+З 1,5 м. комф. | Многорозеточный блок ''Комфорт'' 6 x 2К+З - с кабелем длиной 1,5 м | Legrand | Retail/PRO | 1006 | Удлинители многорозеточные NG | PL9 | 1 | ШТ | На складе | Сертифицировано | 2022-05-01 | 1729.72 | 2075.66 | 2075.66 | [7 empty] | 3245066946368
694637 | Удлинитель 6X2К+З 3м. комф. | Многорозеточный блок ''Комфорт'' 6 x 2К+З - с кабелем длиной 3 м | Legrand | Retail/PRO | 1006 | Удлинители многорозеточные NG | PL9 | 1 | ШТ | На складе | Сертифицировано | 2022-05-01 | 1912.17 | 2294.6 | 2294.6 | [7 empty] | 3245066946375
694639 | Удлинитель 6X2К+З без кабеля комф | Многорозеточный блок ''Комфорт'' 6 x 2К+З - поставляется без кабеля | Legrand | Retail/PRO | 1006 | Удлинители многорозеточные NG | PL9 | 1 | ШТ | На складе | Сертифицировано | 2022-05-01 | 1230.24 | 1476.29 | 1476.29 | [7 empty] | 3245066946399
694641 | Удлин 4X2К+З с молн защ 1,5м | Удлинитель 4X2К+З с индикатором потребленной мощности и защитой "Safe control", кабель 1,5 метра | Legrand | Retail/PRO | 1006 | Удлинители многорозеточные NG | PL9 | 1 | ШТ | На складе | Сертифицировано | 2022-05-01 | 2412.7 | 2895.24 | 2895.24 | [7 empty] | 3245066946412
694643 | Удлинитель 4X2К+З 3м. комф/без | Многорозеточный блок ''Комфорт и безопасность'' 4 x 2К+З - с кабелем длиной 3 м | Legrand | Retail/PRO | 1006 | Удлинители многорозеточные NG | PL9 | 1 | ШТ | На складе | Сертифицировано | 2022-05-01 | 2546.65 | 3055.98 | 3055.98 | [7 empty] | 3245066946436
694646 | Удлинитель 6x2К+З комф. 1,5м | Многорозеточный блок ''Комфорт и безопасность'' 6x2К+З - с кабелем длиной 1,5 м | Legrand | Retail/PRO | 1006 | Удлинители многорозеточные NG | PL9 | 1 | ШТ | На складе | Сертифицировано | 2022-05-01 | 2632.84 | 3159.41 | 3159.41 | [7 empty] | 3245066946467
694647 | Удлинитель 6x2К+З комф. 3м | Многорозеточный блок ''Комфорт и безопасность'' 6 x 2К+З - с кабелем длиной 3 м | Legrand | Retail/PRO | 1006 | Удлинители многорозеточные NG | PL9 | 1 | ШТ | На складе | Сертифицировано | 2022-05-01 | 2775.57 | 3330.68 | 3330.68 | [7 empty] | 3245066946474
694648 | Удлинитель 6X2К+З | Удлинитель 6x2к+З | Legrand | Retail/PRO | 1006 | Удлинители многорозеточные NG | PL9 | 1 | ШТ | На складе | Сертифицировано | 2022-02-26 | 4449.95 | 5339.94 | 5339.94 | [7 empty] | 3245066946481
694651 | Удлинитель 4X2К+З 1,5м с УЗИП | Многорозеточный блок с защитой от перепадов напряжения 4 x 2К+З - с кабелем длиной 1,5 м | Legrand | Retail/PRO | 1006 | Удлинители многорозеточные NG | PL9 | 1 | ШТ | На складе | Сертифицировано | 2022-05-01 | 2436.82 | 2924.18 | 2924.18 | [7 empty] | 3245066946511
694656 | Удлинитель 6X2К+З 1,5м с УЗИП | Многорозеточный блок с защитой от перепадов напряжения 6 x 2К+З - с кабелем длиной 1,5 м | Legrand | Retail/PRO | 1006 | Удлинители многорозеточные NG | PL9 | 1 | ШТ | На складе | Сертифицировано | 2022-05-01 | 2659.16 | 3190.99 | 3190.99 | [7 empty] | 3245066946566
694670 | Разъем 2К+З, 2xRJ45 с УЗИП | Разъём 2К+З, 2xRJ45 с УЗИП | Legrand | General family | 980 | Другие типы вилок и розеток | PL9 | 1 | ШТ | Под заказ Т2 | Сертифицировано | 2022-02-27 | 2518.34 | 3022.01 | 3022.01 |  |  | 0.2 | 0.95 | 125 | 95 | 80 | 3245066946702
694683 | Удлинитель 3x2К+З 5м комфорт | Многорозеточный блок ''Комфорт'' 3 x 2К+З - с кабелем длиной 5 м | Legrand | Retail/PRO | 1006 | Удлинители многорозеточные NG | PL9 | 1 | ШТ | На складе | Сертифицировано | 2022-05-01 | 1634.95 | 1961.94 | 1961.94 | [7 empty] | 3414971069985
694685 | Удлинитель 5x2К+З 5м комфорт | Многорозеточный блок ''Комфорт'' 5 x 2К+З - с кабелем длиной 5 м | Legrand | Retail/PRO | 1006 | Удлинители многорозеточные NG | PL9 | 1 | ШТ | На складе | Сертифицировано | 2022-05-01 | 1866.63 | 2239.96 | 2239.96 | [7 empty] | 3414971070004
695001 | Удлинитель 3X2К+З 1,5 м. | Многорозеточный блок ''Стандарт'' 3 x 2К+З - с кабелем длиной 1,5 м | Legrand | Retail/PRO | 1006 | Удлинители многорозеточные NG | PL9 | 10 | ШТ | На складе | Сертифицировано | 2022-05-01 | 880.94 | 1057.13 | 1057.13 |  |  | 3.665 | 12.2855 | 277 | 264 | 168 | 3245066950013
695002 | Удлинитель 3x2К+З 3м. | Многорозеточный блок ''Стандарт'' 3 x 2К+З - с кабелем длиной 3 м | Legrand | Retail/PRO | 1006 | Удлинители многорозеточные NG | PL9 | 10 | ШТ | На складе | Сертифицировано | 2022-05-01 | 1141.18 | 1369.42 | 1369.42 |  |  | 5.322 | 14.1075 | 275 | 180 | 285 | 3245066950020
695003 | Удлинитель 3x2К+З 5м. | Многорозеточный блок ''Стандарт'' 3 x 2К+З - с кабелем длиной 5 м | Legrand | Retail/PRO | 1006 | Удлинители многорозеточные NG | PL9 | 10 | ШТ | На складе | Сертифицировано | 2022-05-01 | 1490.79 | 1788.95 | 1788.95 |  |  | 7.618 | 18.3287 | 275 | 215 | 310 | 3245066950037
695004 | Удлинитель 3X2К+З без кабеля | Многорозеточный блок ''Стандарт'' 3 x 2К+З - поставляется без кабеля | Legrand | Retail/PRO | 1006 | Удлинители многорозеточные NG | PL9 | 10 | ШТ | На складе | Сертифицировано | 2022-05-01 | 399.17 | 479 | 479 |  |  | 1.462 | 7.176 | 230 | 130 | 240 | 3245066950044
695006 | Удлинитель 4X2К+З 1,5 м. | Многорозеточный блок ''Стандарт'' 4 x 2К+З - с кабелем длиной 1,5 м | Legrand | Retail/PRO | 1006 | Удлинители многорозеточные NG | PL9 | 10 | ШТ | На складе | Сертифицировано | 2022-05-01 | 950.95 | 1141.14 | 1141.14 |  |  | 4.017 | 14.5777 | 310 | 165 | 285 | 3245066950068
695007 | Удлинитель 4X2К+З 3м. | Многорозеточный блок ''Стандарт'' 4 x 2К+З - с кабелем длиной 3 м | Legrand | Retail/PRO | 1006 | Удлинители многорозеточные NG | PL9 | 10 | ШТ | На складе | Сертифицировано | 2022-05-01 | 1214.95 | 1457.94 | 1457.94 |  |  | 5.664 | 15.6372 | 313 | 183 | 273 | 3245066950075
695008 | Удлинитель 4X2К+З 5м. | Многорозеточный блок ''Стандарт'' 4 x 2К+З - с кабелем длиной 5 м | Legrand | Retail/PRO | 1006 | Удлинители многорозеточные NG | PL9 | 10 | ШТ | На складе | Сертифицировано | 2022-05-01 | 1545.16 | 1854.19 | 1854.19 |  |  | 7.894 | 19.53 | 310 | 200 | 315 | 3245066950082
695009 | Удлинитель 4X2К+З без кабеля | Многорозеточный блок ''Стандарт'' 4 x 2К+З - поставляется без кабеля | Legrand | Retail/PRO | 1006 | Удлинители многорозеточные NG | PL9 | 10 | ШТ | На складе | Сертифицировано | 2022-05-01 | 489.31 | 587.17 | 587.17 |  |  | 1.804 | 7.314 | 265 | 120 | 230 | 3245066950099
695010 | Удлинитель 3X2К+З 1,5м черный | Многорозеточный блок ''Стандарт'' 3 x 2К+З - с кабелем длиной 1,5 м черный | Legrand | Retail/PRO | 1006 | Удлинители многорозеточные NG | PL9 | 10 | ШТ | На складе | Сертифицировано | 2022-05-01 | 880.94 | 1057.13 | 1057.13 |  |  | 3.578 | 12.2855 | 277 | 264 | 168 | 3414970832825
695011 | Удлинитель 5X2К+З 1,5 м. | Многорозеточный блок ''Стандарт'' 5 x 2К+З - с кабелем длиной 1,5 м | Legrand | Retail/PRO | 1006 | Удлинители многорозеточные NG | PL9 | 10 | ШТ | На складе | Сертифицировано | 2022-05-01 | 1062.99 | 1275.59 | 1275.59 |  |  | 4.351 | 15.336 | 355 | 160 | 270 | 3245066950112
695012 | Удлинитель 5X2К+З 3м. | Многорозеточный блок ''Стандарт'' 5 x 2К+З - с кабелем длиной 3 м | Legrand | Retail/PRO | 1006 | Удлинители многорозеточные NG | PL9 | 10 | ШТ | На складе | Сертифицировано | 2022-05-01 | 1289.06 | 1546.87 | 1546.87 |  |  | 5.927 | 18.0606 | 355 | 185 | 275 | 3245066950129
695013 | Удлинитель 5X2К+З 5м. | Многорозеточный блок ''Стандарт'' 5 x 2К+З - с кабелем длиной 5 м | Legrand | Retail/PRO | 1006 | Удлинители многорозеточные NG | PL9 | 10 | ШТ | На складе | Сертифицировано | 2022-05-01 | 1632.44 | 1958.93 | 1958.93 |  |  | 8.295 | 24.6813 | 365 | 230 | 294 | 3245066950136
695014 | Удлинитель 5X2К+З без кабеля | Многорозеточный блок ''Стандарт'' 5 x 2К+З - поставляется без кабеля | Legrand | Retail/PRO | 1006 | Удлинители многорозеточные NG | PL9 | 10 | ШТ | На складе | Сертифицировано | 2022-05-01 | 559.46 | 671.35 | 671.35 |  |  | 2.106 | 8.556 | 310 | 120 | 230 | 3245066950143
695015 | Удлинитель 3x2К+З 3м черный | Многорозеточный блок ''Стандарт'' 3 x 2К+З - с кабелем длиной 3 м черный | Legrand | Retail/PRO | 1006 | Удлинители многорозеточные NG | PL9 | 10 | ШТ | На складе | Сертифицировано | 2022-05-01 | 1141.18 | 1369.42 | 1369.42 |  |  | 5.22 | 16.107 | 280 | 195 | 295 | 3414970832801
695016 | Удлинитель 6X2К+З 1,5 м. | Многорозеточный блок ''Стандарт'' 6 x 2К+З - с кабелем длиной 1,5 м | Legrand | Retail/PRO | 1006 | Удлинители многорозеточные NG | PL9 | 10 | ШТ | На складе | Сертифицировано | 2022-05-01 | 1237.23 | 1484.68 | 1484.68 |  |  | 4.665 | 15.405 | 395 | 150 | 260 | 3245066950167
695017 | Удлинитель 6X2К+З 3м. | Многорозеточный блок ''Стандарт'' 6 x 2К+З - с кабелем длиной 3 м | Legrand | Retail/PRO | 1006 | Удлинители многорозеточные NG | PL9 | 10 | ШТ | На складе | Сертифицировано | 2022-05-01 | 1402.1 | 1682.52 | 1682.52 |  |  | 6.284 | 16.7441 | 395 | 157 | 270 | 3245066950174
695018 | Удлинитель 6X2К+З 5м. | Многорозеточный блок ''Стандарт'' 6 x 2К+З - с кабелем длиной 5 м | Legrand | Retail/PRO | 1006 | Удлинители многорозеточные NG | PL9 | 10 | ШТ | На складе | Сертифицировано | 2022-05-01 | 1698.24 | 2037.89 | 2037.89 |  |  | 8.504 | 21.4288 | 395 | 175 | 310 | 3245066950181
695019 | Удлинитель 6X2К+З без кабеля | Многорозеточный блок ''Стандарт'' 6 x 2К+З - поставляется без кабеля | Legrand | Retail/PRO | 1006 | Удлинители многорозеточные NG | PL9 | 10 | ШТ | На складе | Сертифицировано | 2022-05-01 | 914.34 | 1097.21 | 1097.21 |  |  | 2.433 | 9.66 | 350 | 120 | 230 | 3245066950198
695020 | Удлинитель 3x2К+З 5м черный | Многорозеточный блок ''Стандарт'' 3 x 2К+З - с кабелем длиной 5 м черный | Legrand | Retail/PRO | 1006 | Удлинители многорозеточные NG | PL9 | 10 | ШТ | На складе | Сертифицировано | 2022-05-01 | 1490.81 | 1788.97 | 1788.97 |  |  | 7.398 | 18.711 | 270 | 220 | 315 | 3414970832726
695023 | Удлинитель 3X2К+З б/кабеля чер | Многорозеточный блок ''Стандарт'' 3 x 2К+З - поставляется без кабеля черный | Legrand | Retail/PRO | 1006 | Удлинители многорозеточные NG | PL9 | 10 | ШТ | На складе | Сертифицировано | 2022-05-01 | 399.16 | 478.99 | 478.99 |  |  | 1.439 | 6.7562 | 230 | 125 | 235 | 3414970832382
695025 | Удлинитель 4X2К+З 1,5м черный | Многорозеточный блок ''Стандарт'' 4 x 2К+З - с кабелем длиной 1,5 м черный | Legrand | Retail/PRO | 1006 | Удлинители многорозеточные NG | PL9 | 10 | ШТ | На складе | Сертифицировано | 2022-05-01 | 950.94 | 1141.13 | 1141.13 |  |  | 3.853 | 14.756 | 310 | 170 | 280 | 3414970832344
695028 | Удлинитель 4X2К+З 3м черный | Многорозеточный блок ''Стандарт'' 4 x 2К+З - с кабелем длиной 3 м черный | Legrand | Retail/PRO | 1006 | Удлинители многорозеточные NG | PL9 | 10 | ШТ | На складе | Сертифицировано | 2022-05-01 | 1214.95 | 1457.94 | 1457.94 |  |  | 5.445 | 15.6372 | 313 | 183 | 273 | 3414970832429
695030 | Удлинитель 4X2К+З 5м черный | Многорозеточный блок ''Стандарт'' 4 x 2К+З - с кабелем длиной 5 м черный | Legrand | Retail/PRO | 1006 | Удлинители многорозеточные NG | PL9 | 10 | ШТ | На складе | Сертифицировано | 2022-05-01 | 1545.18 | 1854.22 | 1854.22 |  |  | 7.661 | 18.6186 | 310 | 210 | 286 | 3414970832665
695033 | Удлинитель 4X2К+З б/кабеля чер | Многорозеточный блок ''Стандарт'' 4 x 2К+З - поставляется без кабеля черный | Legrand | Retail/PRO | 1006 | Удлинители многорозеточные NG | PL9 | 10 | ШТ | На складе | Сертифицировано | 2022-05-01 | 489.32 | 587.18 | 587.18 |  |  | 1.778 | 7.9355 | 268 | 126 | 235 | 3414970833266
695038 | Удлинитель 5X2К+З б/кабеля чер | Многорозеточный блок ''Стандарт'' 5 x 2К+З - поставляется без кабеля черный | Legrand | Retail/PRO | 1006 | Удлинители многорозеточные NG | PL9 | 10 | ШТ | На складе | Сертифицировано | 2022-05-01 | 559.46 | 671.35 | 671.35 |  |  | 2.067 | 9.2182 | 310 | 126 | 236 | 3414970833327
695045 | Удлинитель 6X2К+З б/кабеля чер | Многорозеточный блок ''Стандарт'' 6 x 2К+З - поставляется без кабеля черный | Legrand | Retail/PRO | 1006 | Удлинители многорозеточные NG | PL9 | 10 | ШТ | На складе | Сертифицировано | 2022-05-01 | 914.32 | 1097.18 | 1097.18 |  |  | 2.367 | 10.3987 | 354 | 125 | 235 | 3414970832962
752001 | VLN Выкл | Valena IN'MATIC.Выключатель 10АХ 250В.Безвинтовые зажимы | Legrand | Valena Life/Allure | 596 | VALENA LIFE/ALLURE электроустановочное оборудование | PL2 | 10 | ШТ | Под заказ Т1 | Сертифицировано | 2024-12-12 | 256.2 | 307.44 | 307.44 |  |  | 0.661 | 3.8019 | 395 | 175 | 55 | 3414970462817
752002 | VLN Выкл 2-полюсный 16АХ | Valena IN'MATIC.Выключатель двухполюсный 16АХ 250В.Винтовые зажимы | Legrand | Valena Life/Allure | 596 | VALENA LIFE/ALLURE электроустановочное оборудование | PL2 | 5 | ШТ | Под заказ Т2 | Сертифицировано | 2024-09-26 | 896.71 | 1076.05 | 1076.05 |  |  | 0.418 | 1.9118 | 395 | 88 | 55 | 3414970463180
752003 | VLN Выкл 3-Клв | Valena IN'MATIC.Выключатель трехклавишный 10АХ 250В.Винтовые зажимы | Legrand | Valena Life/Allure | 596 | VALENA LIFE/ALLURE электроустановочное оборудование | PL2 | 5 | ШТ | На складе | Сертифицировано | 2024-07-28 | 1248.99 | 1498.79 | 1498.79 |  |  | 0.48 | 1.9118 | 395 | 88 | 55 | 3414970459176
752005 | VLN Выкл 2-Клв | Valena IN'MATIC.Выключатель двухклавишный 10А 250В.Безвинтовые зажимы | Legrand | Valena Life/Allure | 596 | VALENA LIFE/ALLURE электроустановочное оборудование | PL2 | 10 | ШТ | На складе | Сертифицировано | 2024-12-12 | 400.32 | 480.38 | 480.38 |  |  | 0.727 | 3.8019 | 395 | 175 | 55 | 3414970459411
752007 | VLN Перекл промеж | Valena IN'MATIC.Переключатель промежуточный 10АХ 250В.Винтовые зажимы | Legrand | Valena Life/Allure | 596 | VALENA LIFE/ALLURE электроустановочное оборудование | PL2 | 5 | ШТ | На складе | Сертифицировано | 2024-09-26 | 592.46 | 710.95 | 710.95 |  |  | 0.423 | 1.9118 | 395 | 88 | 55 | 3414970463951
752010 | VLN Перекл с клеммой N | Valena IN'MATIC.Переключатель 10АХ 250В c зажимом нейтрали.Безвинтовые зажимы | Legrand | Valena Life/Allure | 596 | VALENA LIFE/ALLURE электроустановочное оборудование | PL2 | 5 | ШТ | Под заказ Т1 | Сертифицировано | 2024-12-12 | 454 | 544.8 | 544.8 |  |  | 0.387 | 1.9118 | 395 | 88 | 55 | 3414970465290
752011 | VLN Выкл кноп | Valena IN'MATIC.Выключатель кнопочный 6А 250В.Безвинтовые зажимы | Legrand | Valena Life/Allure | 596 | VALENA LIFE/ALLURE электроустановочное оборудование | PL2 | 10 | ШТ | На складе | Сертифицировано | 2024-12-12 | 288.23 | 345.88 | 345.88 |  |  | 0.722 | 3.8019 | 395 | 175 | 55 | 3414970464309
752016 | VLN Перекл.10АХ | Valena IN'MATIC.Переключатель 10АХ 250В.Безвинтовые зажимы | Legrand | Valena Life/Allure | 596 | VALENA LIFE/ALLURE электроустановочное оборудование | PL2 | 10 | ШТ | На складе | Сертифицировано | 2024-12-12 | 371.5 | 445.8 | 445.8 |  |  | 0.719 | 3.8019 | 395 | 175 | 55 | 3414970537164
752018 | VLN Выкл кноп 2-клав. | Valena IN'MATIC.Выключатель двухклавишный кнопочный 6А 250В.Безвинтовые зажимы | Legrand | Valena Life/Allure | 596 | VALENA LIFE/ALLURE электроустановочное оборудование | PL2 | 1 | ШТ | На складе | Сертифицировано | 2024-12-12 | 720.57 | 864.68 | 864.68 |  |  | 0.094 | 0.53631 | 97 | 97 | 57 | 3414970458810
752025 | VLN Выкл карточный | Valena IN'MATIC.Выключатель электронный с ключом-картой,для отелей.Винтовые зажимы. | Legrand | Valena Life/Allure | 596 | VALENA LIFE/ALLURE электроустановочное оборудование | PL2 | 1 | ШТ | На складе | Сертифицировано | 2023-10-01 | 4986.88 | 5984.26 | 5984.26 |  |  | 0.109 | 0.53631 | 97 | 97 | 57 | 3414970453761
752027 | VLN Переключатель 16АХ | Valena IN'MATIC.Переключатель 16АХ 250В.Безвинтовые зажимы | Legrand | Valena Life/Allure | 596 | VALENA LIFE/ALLURE электроустановочное оборудование | PL2 | 1 | ШТ | Под заказ Т1 | Сертифицировано | 2024-12-12 | 495.28 | 594.34 | 594.34 |  |  | 0.085 | 0.53631 | 97 | 97 | 57 | 3414970575364
752028 | VLN Перекл 2-Клв | Valena IN'MATIC.Переключатель двухклавишный 10А 250В.Безвинтовые зажимы | Legrand | Valena Life/Allure | 596 | VALENA LIFE/ALLURE электроустановочное оборудование | PL2 | 10 | ШТ | На складе | Сертифицировано | 2024-12-12 | 608.48 | 730.18 | 730.18 |  |  | 0.794 | 3.8019 | 395 | 175 | 55 | 3414970537133
752029 | VLN Выкл для жалюзи | Valena IN'MATIC.Выключатель управления для жалюзи и рольставней 6АХ 250В.Безвинтовые зажимы | Legrand | Valena Life/Allure | 596 | VALENA LIFE/ALLURE электроустановочное оборудование | PL2 | 1 | ШТ | На складе | Сертифицировано | 2024-12-12 | 1248.99 | 1498.79 | 1498.79 |  |  | 0.098 | 0.53631 | 97 | 97 | 57 | 3414970463722
752030 | VLN Выкл жалюзи кноп | Valena IN'MATIC.Выключатель кнопочный управления для жалюзи и рольставней 6А 250В.Безвинтовые зажимы | Legrand | Valena Life/Allure | 596 | VALENA LIFE/ALLURE электроустановочное оборудование | PL2 | 1 | ШТ | На складе | Сертифицировано | 2024-12-12 | 1248.99 | 1498.79 | 1498.79 |  |  | 0.098 | 0.53631 | 97 | 97 | 57 | 3414970464705
752033 | VLN Термостат комнатный | Valena IN'MATIC.Комнатный электронный термостат 5-30 °С 8А 230В.Винтовые зажимы | Legrand | Valena Life/Allure | 596 | VALENA LIFE/ALLURE электроустановочное оборудование | PL2 | 1 | ШТ | Под заказ Т2 | Сертифицировано | 2024-07-10 | 7975.1 | 9570.12 | 9570.12 |  |  | 0.115 | 0.53631 | 97 | 97 | 57 | 3414970540904
752034 | VLN Термостат теплого пола | Valena IN'MATIC.Термостат для теплых полов с датчиком.16А 250В.Винтовые зажимы | Legrand | Valena Life/Allure | 596 | VALENA LIFE/ALLURE электроустановочное оборудование | PL2 | 1 | ШТ | На складе | Сертифицировано | 2024-07-10 | 8861.23 | 10633.48 | 10633.48 |  |  | 0.284 | 1.08 | 120 | 100 | 90 | 3414970540928
752044 | VLN Суппорт MyHome | Valena IN'MATIC.Суппорт для радиоустройств управления и механизмов MyHome.Для двухмодульных механизмов. | Legrand | Valena Life/Allure | 596 | VALENA LIFE/ALLURE электроустановочное оборудование | PL2 | 5 | ШТ | На складе | Сертифицировано | 2024-11-25 | 223.55 | 268.26 | 268.26 |  |  | 0.245 | 1.2788 | 179 | 94 | 76 | 3414970635099
752045 | VLN-a БЕЛ Накл диммера повор | Valena ALLURE.Лицевая панель для светорегулятора с поворотной ручкой.Белая | Legrand | Valena Life/Allure | 596 | VALENA LIFE/ALLURE электроустановочное оборудование | PL2 | 1 | ШТ | На складе | Сертифицировано | 2024-12-02 | 320.25 | 384.3 | 384.3 |  |  | 0.017 | 0.1421 | 70 | 58 | 35 | 3414970476630
752046 | VLN-a СЛК Накл диммера повор | Valena ALLURE.Лицевая панель для светорегулятора с поворотной ручкой.Слоновая кость | Legrand | Valena Life/Allure | 596 | VALENA LIFE/ALLURE электроустановочное оборудование | PL2 | 1 | ШТ | На складе | Сертифицировано | 2024-12-02 | 320.25 | 384.3 | 384.3 |  |  | 0.017 | 0.1421 | 70 | 58 | 35 | 3414970476654
752047 | VLN-a АЛЮ Накл диммера повор | Valena ALLURE.Лицевая панель для светорегулятора с поворотной ручкой.Алюминий | Legrand | Valena Life/Allure | 596 | VALENA LIFE/ALLURE электроустановочное оборудование | PL2 | 1 | ШТ | На складе | Сертифицировано | 2024-12-02 | 800.63 | 960.76 | 960.76 |  |  | 0.018 | 0.1421 | 70 | 58 | 35 | 3414970476678
752048 | VLN-a АНТ Накл диммера повор | Valena ALLURE.Лицевая панель для светорегулятора с поворотной ручкой.Антрацит | Legrand | Valena Life/Allure | 596 | VALENA LIFE/ALLURE электроустановочное оборудование | PL2 | 1 | ШТ | На складе | Сертифицировано | 2024-12-02 | 800.63 | 960.76 | 960.76 |  |  | 0.017 | 0.1421 | 70 | 58 | 35 | 3414970476692
752049 | VLN-a ЖЕМ Накл диммера повор | Valena ALLURE.Лицевая панель для светорегулятора с поворотной ручкой.Жемчуг | Legrand | Valena Life/Allure | 596 | VALENA LIFE/ALLURE электроустановочное оборудование | PL2 | 1 | ШТ | На складе | Сертифицировано | 2025-03-15 | 800.63 | 960.76 | 960.76 |  |  | 0.017 | 0.1421 | 70 | 58 | 35 | 3414970476715
752057 | VLN-a ГЛБ Лампа д/подсветки | Valena ALLURE.Лампа светодиодная втычная для контурной подсветки,для переключателя.0.15 мА 230В. | Legrand | Valena Life/Allure | 596 | VALENA LIFE/ALLURE электроустановочное оборудование | PL2 | 5 | ШТ | На складе | Сертифицировано | 2024-11-13 | 619.12 | 742.94 | 742.94 |  |  | 0.017 | 0.18792 | 58 | 54 | 60 | 3414970476838
752058 | VLN-a ГЛБ Лампа д/индикации | Valena ALLURE.Лампа светодиодная втычная для контурной индикации,для переключателя с зажимом нейтрали.3 мА 230В. | Legrand | Valena Life/Allure | 596 | VALENA LIFE/ALLURE электроустановочное оборудование | PL2 | 5 | ШТ | Под заказ Т2 | Сертифицировано | 2024-11-13 | 619.12 | 742.94 | 742.94 |  |  | 0.018 | 0.18792 | 58 | 54 | 60 | 3414970476869
752060 | VLN диммер поворотный | Valena IN'MATIC.Светорегулятор с поворотной ручкой универсальный 300Вт без нейтрали | Legrand | Valena Life/Allure | 596 | VALENA LIFE/ALLURE электроустановочное оборудование | PL2 | 1 | ШТ | На складе | Сертифицировано | 2024-12-12 | 4077.19 | 4892.63 | 4892.63 |  |  | 0.145 | 0.6768 | 100 | 94 | 72 | 3414970465139
752062 | VLN Диммер клав. RL,CFL,LED | Valena IN'MATIC.Светорегулятор кнопочный универсальный 400Вт без нейтрали | Legrand | Valena Life/Allure | 596 | VALENA LIFE/ALLURE электроустановочное оборудование | PL2 | 1 | ШТ | На складе | Сертифицировано | 2023-12-13 | 6404.01 | 7684.81 | 7684.81 |  |  | 0.137 | 0.53631 | 97 | 97 | 57 | 3414970465214
752065 | VLN Выкл энергосберегающий | Valena IN'MATIC.Переключатель со встроенным датчиком движения 160°.Безвинтовые зажимы. | Legrand | Valena Life/Allure | 596 | VALENA LIFE/ALLURE электроустановочное оборудование | PL2 | 1 | ШТ | На складе | Сертифицировано | 2024-12-18 | 6981.93 | 8378.32 | 8378.32 |  |  | 0.122 | 0.53631 | 97 | 97 | 57 | 3414970459589
752067 | VLN Диммер кнопочный 0-10В | Valena IN'MATIC.Светорегулятор кнопочный для балластов 1-10В с нейтралью.Безвинтовые зажимы | Legrand | Valena Life/Allure | 596 | VALENA LIFE/ALLURE электроустановочное оборудование | PL2 | 1 | ШТ | На складе | Сертифицировано | 2023-12-13 | 11693.37 | 14032.04 | 14032.04 |  |  | 0.116 | 0.53631 | 97 | 97 | 57 | 3414970465016
752069 | VLN-l БЕЛ Лампа портативная | Valena LIFE.Сьемная лампа аварийного освещения.С лицевой панелью.Белая | Legrand | Valena Life/Allure | 596 | VALENA LIFE/ALLURE электроустановочное оборудование | PL2 | 1 | ШТ | Под заказ Т2 | Сертифицировано | 2024-12-16 | 7994.25 | 9593.1 | 9593.1 |  |  | 0.124 | 0.53631 | 97 | 97 | 57 | 3414970453723
752070 | VLN Датчик движ 250Вт б/N | Valena IN'MATIC.Датчик движения 180° 250Вт без нейтрали. | Legrand | Valena Life/Allure | 335 | Управление освещением - автономное электроустановочное оборудование (LEGRAND) | PL4 | 1 | ШТ | На складе | Сертифицировано | 2022-10-11 | 13771.39 | 16525.67 | 16525.67 |  |  | 0.138 | 0.6768 | 100 | 94 | 72 | 3414970620934
752073 | VLN Датчик движ c N 400W | Valena IN'MATIC.Датчик движения 180° 400Вт с нейтралью. | Legrand | Valena Life/Allure | 335 | Управление освещением - автономное электроустановочное оборудование (LEGRAND) | PL4 | 1 | ШТ | На складе | Сертифицировано | 2022-05-17 | 9736.06 | 11683.27 | 11683.27 |  |  | 0.117 | 0.6768 | 100 | 94 | 72 | 3414970620972
752075 | VLN-a БЕЛ Накл выкл.энергосб. | Valena ALLURE.Лицевая панель для переключателя со встроенным датчиком движения.Белая | Legrand | Valena Life/Allure | 596 | VALENA LIFE/ALLURE электроустановочное оборудование | PL2 | 1 | ШТ | Под заказ Т2 | Сертифицировано | 2024-12-02 | 224.18 | 269.02 | 269.02 |  |  | 0.018 | 0.1421 | 70 | 58 | 35 | 3414970476944
752076 | VLN-a СЛК Накл выкл.энергосб | Valena ALLURE.Лицевая панель для переключателя со встроенным датчиком движения.Слоновая кость | Legrand | Valena Life/Allure | 596 | VALENA LIFE/ALLURE электроустановочное оборудование | PL2 | 1 | ШТ | Под заказ Т2 | Сертифицировано | 2024-12-02 | 224.18 | 269.02 | 269.02 |  |  | 0.019 | 0.1421 | 70 | 58 | 35 | 3414970476968
752077 | VLN-a АЛЮ Накл выкл.энергосб. | Valena ALLURE.Лицевая панель для переключателя со встроенным датчиком движения.Алюминий | Legrand | Valena Life/Allure | 596 | VALENA LIFE/ALLURE электроустановочное оборудование | PL2 | 1 | ШТ | Под заказ Т2 | Сертифицировано | 2024-12-02 | 560.44 | 672.53 | 672.53 |  |  | 0.019 | 0.1421 | 70 | 58 | 35 | 3414970476982
752078 | VLN-a АНТ Накл выкл.энергосб | Valena ALLURE.Лицевая панель для переключателя со встроенным датчиком движения.Антрацит | Legrand | Valena Life/Allure | 596 | VALENA LIFE/ALLURE электроустановочное оборудование | PL2 | 1 | ШТ | Под заказ Т2 | Сертифицировано | 2024-12-02 | 560.44 | 672.53 | 672.53 |  |  | 0.018 | 0.1421 | 70 | 58 | 35 | 3414970477002
752079 | VLN-a ЖЕМ Накл выкл.энергосб | Valena ALLURE.Лицевая панель для переключателя со встроенным датчиком движения.Жемчуг | Legrand | Valena Life/Allure | 596 | VALENA LIFE/ALLURE электроустановочное оборудование | PL2 | 1 | ШТ | Под заказ Т2 | Сертифицировано | 2024-12-02 | 560.44 | 672.53 | 672.53 |  |  | 0.019 | 0.1421 | 70 | 58 | 35 | 3414970734198
752085 | VLN-a БЕЛ Накл диммера кноп | Valena ALLURE.Лицевая панель для кнопочного светорегулятора.Белая | Legrand | Valena Life/Allure | 596 | VALENA LIFE/ALLURE электроустановочное оборудование | PL2 | 1 | ШТ | На складе | Сертифицировано | 2024-12-02 | 192.15 | 230.58 | 230.58 |  |  | 0.019 | 0.1421 | 70 | 58 | 35 | 3414970477026
752086 | VLN-a СЛК Накл диммера кноп | Valena ALLURE.Лицевая панель для кнопочного светорегулятора.Слоновая кость | Legrand | Valena Life/Allure | 596 | VALENA LIFE/ALLURE электроустановочное оборудование | PL2 | 1 | ШТ | На складе | Сертифицировано | 2024-12-02 | 192.15 | 230.58 | 230.58 |  |  | 0.019 | 0.1421 | 70 | 58 | 35 | 3414970477040
752087 | VLN-a АЛЮ Накл диммера кноп | Valena ALLURE.Лицевая панель для кнопочного светорегулятора.Алюминий | Legrand | Valena Life/Allure | 596 | VALENA LIFE/ALLURE электроустановочное оборудование | PL2 | 1 | ШТ | На складе | Сертифицировано | 2024-12-02 | 480.39 | 576.47 | 576.47 |  |  | 0.018 | 0.1421 | 70 | 58 | 35 | 3414970477064
752088 | VLN-a АНТ Накл диммера кноп | Valena ALLURE.Лицевая панель для кнопочного светорегулятора.Антрацит | Legrand | Valena Life/Allure | 596 | VALENA LIFE/ALLURE электроустановочное оборудование | PL2 | 1 | ШТ | На складе | Сертифицировано | 2024-12-02 | 480.39 | 576.47 | 576.47 |  |  | 0.019 | 0.1421 | 70 | 58 | 35 | 3414970477088
752089 | VLN-a ЖЕМ Накл диммера кноп | Valena ALLURE.Лицевая панель для кнопочного светорегулятора.Жемчуг | Legrand | Valena Life/Allure | 596 | VALENA LIFE/ALLURE электроустановочное оборудование | PL2 | 1 | ШТ | На складе | Сертифицировано | 2024-12-02 | 480.39 | 576.47 | 576.47 |  |  | 0.019 | 0.1421 | 70 | 58 | 35 | 3414970477101
752104 | VLN-l БЕЛ Выкл с индикацией | Valena LIFE.Выключатель 10АХ 250В с индикацией, с лицевой панелью.Безвинтовые зажимы.Белый | Legrand | Valena Life/Allure | 596 | VALENA LIFE/ALLURE электроустановочное оборудование | PL2 | 5 | ШТ | Под заказ Т1 | Сертифицировано | 2024-12-12 | 454.19 | 545.03 | 545.03 |  |  | 0.414 | 2.6676 | 190 | 120 | 117 | 3414970463524
752116 | VLN-l БЕЛ Вкл кн пдсв "звонок" | Valena LIFE.Выключатель кнопочный 6А 250В.Безвинтовые зажимы.С лицевой панелью с символом "звонок",с подсветкой.Белый | Legrand | Valena Life/Allure | 596 | VALENA LIFE/ALLURE электроустановочное оборудование | PL2 | 5 | ШТ | Под заказ Т1 | Сертифицировано | 2024-12-12 | 1021.82 | 1226.18 | 1226.18 |  |  | 0.412 | 2.6676 | 190 | 120 | 117 | 3414970464248
752124 | VLN-l БЕЛ Выкл.кноп. со шнуром | Valena LIFE.Выключатель кнопочный 6А 250В со шнуром, с лицевой панелью.Безвинтовые зажимы.Белый | Legrand | Valena Life/Allure | 596 | VALENA LIFE/ALLURE электроустановочное оборудование | PL2 | 1 | ШТ | Под заказ Т2 | Сертифицировано | 2024-12-12 | 960.76 | 1152.91 | 1152.91 |  |  | 0.096 | 0.6768 | 100 | 94 | 72 | 3414970464460
752125 | VLN-l БЕЛ Выкл ключом 2 поз | Valena LIFE.Выключатель с ключом,2 положения.10А 230В.С лицевой панелью.Белый | Legrand | Valena Life/Allure | 596 | VALENA LIFE/ALLURE электроустановочное оборудование | PL2 | 1 | ШТ | Под заказ Т2 | Сертифицировано | 2024-10-21 | 4470.99 | 5365.19 | 5365.19 |  |  | 0.116 | 0.6768 | 100 | 94 | 72 | 3414970463241
752131 | VLN-l Термостат с/дисп.2М BUS | Valena LIFE MyHome.Термостат с дисплеем 1,6".2 модуля | Legrand | Автоматизация Legrand | 646 | Управление климатом MYHOME (LEGRAND) | PL3 | 1 | ШТ | Под заказ Т2 | Сертифицировано | 2024-03-31 | 22949.75 | 27539.7 | 27539.7 |  |  | 0.112 | 0.53631 | 97 | 97 | 57 | 3414970567871
752132 | VLN-l БЕЛ Перекл скор.вент | Valena LIFE.Выключатель вентилятора 4-позиционный.С лицевой панелью.Винтовые зажимы.Белый | Legrand | Valena Life/Allure | 596 | VALENA LIFE/ALLURE электроустановочное оборудование | PL2 | 1 | ШТ | Под заказ Т1 | Сертифицировано | 2024-10-21 | 4430.61 | 5316.73 | 5316.73 |  |  | 0.137 | 0.6768 | 100 | 94 | 72 | 3414970463623
752133 | VLN-l БЕЛ Комн термостат | Valena LIFE.Комнатный электронный термостат 5-30 °С 8А 230В.С лицевой панелью.Винтовые зажимы.Белый | Legrand | Valena Life/Allure | 596 | VALENA LIFE/ALLURE электроустановочное оборудование | PL2 | 1 | ШТ | Под заказ Т2 | Сертифицировано | 2024-07-10 | 9968.88 | 11962.66 | 11962.66 |  |  | 0.118 | 0.53631 | 97 | 97 | 57 | 3414970540966
752134 | VLN-l БЕЛ Термост тепл.пол | Valena LIFE.Термостат для теплых полов с датчиком.16А 250В.С лицевой панелью.Винтовые зажимы.Белый | Legrand | Valena Life/Allure | 596 | VALENA LIFE/ALLURE электроустановочное оборудование | PL2 | 1 | ШТ | На складе | Сертифицировано | 2024-07-10 | 11076.54 | 13291.85 | 13291.85 |  |  | 0.289 | 1.08 | 120 | 100 | 90 | 3414970541048
752139 | VLN-l БЕЛ Блок пит тех.сигнал | Valena LIFE.Блок питания технической сигнализации 230В/12В 4ВА.С лицевой панелью.Белый | Legrand | Valena Life/Allure | 596 | VALENA LIFE/ALLURE электроустановочное оборудование | PL2 | 1 | ШТ | Под заказ Т1 | Сертифицировано | 2021-05-24 | 5538.89 | 6646.67 | 6646.67 |  |  | 0.255 | 0.6768 | 100 | 94 | 72 | 3414970453969
752140 | VLN-l БЕЛ Выкл тех. Сигнализ | Valena LIFE.Релейный повторитель технической сигнализации 6А.С лицевой панелью.Белый | Legrand | Valena Life/Allure | 596 | VALENA LIFE/ALLURE электроустановочное оборудование | PL2 | 1 | ШТ | Под заказ Т2 | Сертифицировано | 2023-09-24 | 13721.65 | 16465.98 | 16465.98 |  |  | 0.128 | 0.6768 | 100 | 94 | 72 | 3414970462862
752143 | VLN-l БЕЛ Адаптер 50х50 | Valena LIFE.Адаптер для механизмов 50х50мм DIN49075.Белый | Legrand | Valena Life/Allure | 596 | VALENA LIFE/ALLURE электроустановочное оборудование | PL2 | 5 | ШТ | Под заказ Т2 | Сертифицировано | 2024-11-25 | 464.34 | 557.21 | 557.21 |  |  | 0.027 | 0.32155 | 72 | 58 | 77 | 3414970455604
752144 | VLN-l БЕЛ Адаптер для Mosaic | Valena LIFE.Адаптер для механизмов Mosaic 2-модульных.Белый | Legrand | Valena Life/Allure | 596 | VALENA LIFE/ALLURE электроустановочное оборудование | PL2 | 1 | ШТ | На складе | Сертифицировано | 2024-11-25 | 464.34 | 557.21 | 557.21 |  |  | 0.068 | 0.53631 | 97 | 97 | 57 | 3414970455567
752145 | VLN-l БЕЛ Рамка 4х2м Mosaic | Valena LIFE.Рамка для модульных устройств Mosaic 4x2 модуля.Белая | Legrand | Valena Life/Allure | 596 | VALENA LIFE/ALLURE электроустановочное оборудование | PL2 | 1 | ШТ | Под заказ Т2 | Сертифицировано | 2024-11-25 | 1021.55 | 1225.86 | 1225.86 |  |  | 0.087 | 0.5926 | 236 | 93 | 27 | 3414970455529
752146 | VLN-l БЕЛ Рамка 2х4х2м Mosaic | Valena LIFE.Рамка для модульных устройств Mosaic 2x4x2 модуля.Белая | Legrand | Valena Life/Allure | 596 | VALENA LIFE/ALLURE электроустановочное оборудование | PL2 | 1 | ШТ | Под заказ Т2 | Сертифицировано | 2024-11-25 | 2247.43 | 2696.92 | 2696.92 |  |  | 0.365 | 1.0363 | 254 | 170 | 24 | 3414970455543
752147 | VLN-l KNX Термостат | KNX Valena LIFE. Термостат с дисплеем | Legrand | Автоматизация Legrand | 1420 | Термоконтроль и управление энергопотреблением (LEGRAND) | PL4 | 1 | ШТ | Под заказ Т1 | Не подлежит сертификации | 2021-12-31 | 23120.1 | 27744.12 | 27744.12 |  |  | 0.108 | 0.53631 | 97 | 97 | 57 | 3414970795403
752151 | VLN-l БЕЛ Выкл IP44 | Valena LIFE IP44.Выключатель 10АХ 250В с лицевой панелью.Безвинтовые зажимы.Белый | Legrand | Valena Life/Allure | 596 | VALENA LIFE/ALLURE электроустановочное оборудование | PL2 | 5 | ШТ | На складе | Сертифицировано | 2024-12-12 | 416.33 | 499.6 | 499.6 |  |  | 0.426 | 2.6676 | 190 | 120 | 117 | 3414970462619
752155 | VLN-l БЕЛ Выкл 2-Клв IP44 | Valena LIFE IP44.Выключатель двухклавишный 10А 250В IP44 с лицевой панелью.Безвинтовые зажимы.Белый | Legrand | Valena Life/Allure | 596 | VALENA LIFE/ALLURE электроустановочное оборудование | PL2 | 5 | ШТ | На складе | Сертифицировано | 2024-12-12 | 686.94 | 824.33 | 824.33 |  |  | 0.468 | 2.6676 | 190 | 120 | 117 | 3414970459503
752156 | VLN-l БЕЛ Перекл IP44 | Valena LIFE IP44.Переключатель 10АХ 250В с лицевой панелью.Безвинтовые зажимы.Белый | Legrand | Valena Life/Allure | 596 | VALENA LIFE/ALLURE электроустановочное оборудование | PL2 | 5 | ШТ | На складе | Сертифицировано | 2024-12-12 | 566.21 | 679.45 | 679.45 |  |  | 0.435 | 2.6676 | 190 | 120 | 117 | 3414970465382
752158 | VLN-l БЕЛ Перекл 2-Клв IP44 | Valena LIFE IP44.Переключатель двухклавишный 10А 250В IP44 с лицевой панелью.Безвинтовые зажимы.Белый | Legrand | Valena Life/Allure | 596 | VALENA LIFE/ALLURE электроустановочное оборудование | PL2 | 5 | ШТ | На складе | Сертифицировано | 2024-12-12 | 957.55 | 1149.06 | 1149.06 |  |  | 0.477 | 2.6676 | 190 | 120 | 117 | 3414970459275
752159 | VLN-l БЕЛ Пркл 2кл с пдсв IP44 | Valena LIFE IP44.Переключатель двухклавишный 10АХ 250В с подсветкой.С лицевой панелью.Белый | Legrand | Valena Life/Allure | 596 | VALENA LIFE/ALLURE электроустановочное оборудование | PL2 | 1 | ШТ | Под заказ Т1 | Сертифицировано | 2025-03-02 | 2394.6 | 2873.52 | 2873.52 |  |  | 0.112 | 0.82351 | 93 | 77 | 115 | 3414970459091
752161 | VLN-l БЕЛ Выкл с подсв IP44 | Valena LIFE IP44.Выключатель 10АХ 250В с подсветкой.С лицевой панелью.Белый | Legrand | Valena Life/Allure | 596 | VALENA LIFE/ALLURE электроустановочное оборудование | PL2 | 5 | ШТ | На складе | Сертифицировано | 2024-12-12 | 1111.27 | 1333.52 | 1333.52 |  |  | 0.431 | 2.6676 | 190 | 120 | 117 | 3414970462763
752164 | VLN-l БЕЛ Выкл 2-пол 16АХ IP44 | Valena LIFE IP44.Выключатель двухполюсный 16АХ 250В с лицевой панелью.Винтовые зажимы.Белый | Legrand | Valena Life/Allure | 596 | VALENA LIFE/ALLURE электроустановочное оборудование | PL2 | 5 | ШТ | Под заказ Т2 | Сертифицировано | 2024-09-26 | 1248.99 | 1498.79 | 1498.79 |  |  | 0.537 | 2.6676 | 190 | 120 | 117 | 3414970463142
752165 | VLN-l БЕЛ выкл.энергосбер | Valena LIFE.Переключатель со встроенным датчиком движения 160°.С лицевой панелью.Безвинтовые зажимы.Белый | Legrand | Valena Life/Allure | 596 | VALENA LIFE/ALLURE электроустановочное оборудование | PL2 | 1 | ШТ | На складе | Сертифицировано | 2024-12-18 | 7206.11 | 8647.33 | 8647.33 |  |  | 0.133 | 0.82351 | 93 | 77 | 115 | 3414970459541
752167 | VLN-l БЕЛ Перекл с подсв IP44 | Valena LIFE IP 44.Переключатель 10АХ 250В с подсветкой,с лицевой панелью.Безвинтовые зажимы.Белый | Legrand | Valena Life/Allure | 596 | VALENA LIFE/ALLURE электроустановочное оборудование | PL2 | 5 | ШТ | Под заказ Т2 | Сертифицировано | 2024-12-12 | 1277.78 | 1533.34 | 1533.34 |  |  | 0.435 | 2.6676 | 190 | 120 | 117 | 3414970465498
752169 | VLN-l СЛК Лампа портативная | Valena LIFE.Сьемная лампа аварийного освещения.С лицевой панелью.Слоновая кость | Legrand | Valena Life/Allure | 596 | VALENA LIFE/ALLURE электроустановочное оборудование | PL2 | 1 | ШТ | Под заказ Т2 | Сертифицировано | 2024-12-16 | 7994.25 | 9593.1 | 9593.1 |  |  | 0.125 | 0.53631 | 97 | 97 | 57 | 3414970453747
752170 | VLN-l БЕЛ Д.движ 250ВТ б/N | Valena LIFE..Датчик движения 180° 250Вт без нейтрали.С лицевой панелью.Белый | Legrand | Valena Life/Allure | 335 | Управление освещением - автономное электроустановочное оборудование (LEGRAND) | PL4 | 1 | ШТ | Под заказ Т2 | Сертифицировано | 2022-10-11 | 14411.88 | 17294.26 | 17294.26 |  |  | 0.146 | 0.82351 | 93 | 77 | 115 | 3414970463043
752171 | VLN-l БЕЛ Выкл кноп IP44 | Valena LIFE IP44.Выключатель кнопочный 6А 250В с лицевой панелью.Безвинтовые зажимы.Белый | Legrand | Valena Life/Allure | 596 | VALENA LIFE/ALLURE электроустановочное оборудование | PL2 | 5 | ШТ | На складе | Сертифицировано | 2024-12-12 | 457.96 | 549.55 | 549.55 |  |  | 0.436 | 2.6676 | 190 | 120 | 117 | 3414970464088
752172 | VLN-l БЕЛ Датчик дв б/N c р.уп | Valena LIFE..Датчик движения 180° 250Вт без нейтрали.C ручным управлением.С лицевой панелью.Белый | Legrand | Valena Life/Allure | 335 | Управление освещением - автономное электроустановочное оборудование (LEGRAND) | PL4 | 1 | ШТ | На складе | Сертифицировано | 2022-10-11 | 15692.87 | 18831.44 | 18831.44 |  |  | 0.15 | 0.82351 | 93 | 77 | 115 | 3414970462923
752173 | VLN-l БЕЛ Датчик движ c N 400W | Valena LIFE.Датчик движения 180° 400Вт с нейтралью.С лицевой панелью.Белый | Legrand | Valena Life/Allure | 335 | Управление освещением - автономное электроустановочное оборудование (LEGRAND) | PL4 | 1 | ШТ | Под заказ Т1 | Сертифицировано | 2022-05-17 | 10376.56 | 12451.87 | 12451.87 |  |  | 0.123 | 0.82351 | 93 | 77 | 115 | 3414970462985
752174 | VLN-l БЕЛ Свет-к c датчик движ | Valena LIFE.Указатель световой с датчиком движения 180°.С лицевой панелью.Винтовые зажимы.Белый | Legrand | Valena Life/Allure | 596 | VALENA LIFE/ALLURE электроустановочное оборудование | PL2 | 1 | ШТ | Под заказ Т2 | Сертифицировано | 2025-01-12 | 14412.21 | 17294.65 | 17294.65 |  |  | 0.129 | 0.6768 | 100 | 94 | 72 | 3414970465252
752177 | VLN-l БЕЛ Датчик движ б/N IP44 | Valena LIFE IP44.Датчик движения 250Вт без нейтрали.С лицевой панелью.Белый | Legrand | Valena Life/Allure | 335 | Управление освещением - автономное электроустановочное оборудование (LEGRAND) | PL4 | 1 | ШТ | Под заказ Т2 | Сертифицировано | 2022-10-11 | 16863.59 | 20236.31 | 20236.31 |  |  | 0.149 | 0.6768 | 100 | 94 | 72 | 3414970463753
752178 | VLN-a БЕЛ Свет-к c датчик движ | Valena ALLURE.Указатель световой с датчиком движения 180°.С лицевой панелью.Винтовые зажимы.Белый | Legrand | Valena Life/Allure | 596 | VALENA LIFE/ALLURE электроустановочное оборудование | PL2 | 1 | ШТ | Под заказ Т2 | Сертифицировано | 2025-01-12 | 14412.21 | 17294.65 | 17294.65 |  |  | 0.107 | 0.6768 | 100 | 94 | 72 | 3414970477262
752179 | VLN-a БЕЛ Накл д.движ | Valena ALLURE.Лицевая панель датчика движения,без ручного управления.Белая | Legrand | Valena Life/Allure | 596 | VALENA LIFE/ALLURE электроустановочное оборудование | PL2 | 1 | ШТ | На складе | Сертифицировано | 2024-12-02 | 640.51 | 768.61 | 768.61 |  |  | 0.013 | 0.1421 | 70 | 58 | 35 | 3414970477286
752180 | VLN-a БЕЛ Нкл ДД б/N c руч.уп. | Valena ALLURE.Лицевая панель датчика движения,с ручным управлением.Белая | Legrand | Valena Life/Allure | 596 | VALENA LIFE/ALLURE электроустановочное оборудование | PL2 | 1 | ШТ | Под заказ Т2 | Сертифицировано | 2024-12-02 | 1921.52 | 2305.82 | 2305.82 |  |  | 0.014 | 0.1421 | 70 | 58 | 35 | 3414970477309
752181 | VLN-a АНТ Нкл ДД б/N c руч.уп. | Valena ALLURE.Лицевая панель датчика движения,с ручным управлением.Антрацит | Legrand | Valena Life/Allure | 596 | VALENA LIFE/ALLURE электроустановочное оборудование | PL2 | 1 | ШТ | На складе | Сертифицировано | 2024-12-02 | 3202.54 | 3843.05 | 3843.05 |  |  | 0.021 | 0.1421 | 70 | 58 | 35 | 3414970463081
752182 | VLN-l БЕЛ Пульт сценариев BUS | Valena LIFE MyHome.Сценарный выключатель для 4 сценариев.С лицевой панелью.Белый | Legrand | Автоматизация Legrand | 217 | Управляющие устройства для освещения и жалюзи MYHOME (LEGRAND) | PL3 | 1 | ШТ | Под заказ Т2 | Сертифицировано | 2024-12-10 | 10389 | 12466.8 | 12466.8 |  |  | 0.103 | 0.53631 | 97 | 97 | 57 | 3414970567895
752197 | VLN-l Индикатор DND-MUR BUS | Valena LIFE MyHome.Индикатор "Не беспокоить/Убрать номер" | Legrand | Автоматизация Legrand | 217 | Управляющие устройства для освещения и жалюзи MYHOME (LEGRAND) | PL3 | 1 | ШТ | Под заказ Т1 | Сертифицировано | 2024-12-12 | 13642.25 | 16370.7 | 16370.7 |  |  | 0.112 | 0.53631 | 97 | 97 | 57 | 3414970567918
752199 | VLN-l Пульт hotel 8 сцен BUS | Valena LIFE MyHome.Управляющее устройство 8-кнопочное | Legrand | Автоматизация Legrand | 217 | Управляющие устройства для освещения и жалюзи MYHOME (LEGRAND) | PL3 | 1 | ШТ | Под заказ Т2 | Сертифицировано | 2024-12-12 | 18389.28 | 22067.14 | 22067.14 |  |  | 0.103 | 0.53631 | 97 | 97 | 57 | 3414970567956
752204 | VLN-l СЛК Выкл с индикацией | Valena LIFE.Выключатель 10АХ 250В с индикацией, с лицевой панелью.Безвинтовые зажимы.Слоновая кость | Legrand | Valena Life/Allure | 596 | VALENA LIFE/ALLURE электроустановочное оборудование | PL2 | 5 | ШТ | Под заказ Т1 | Сертифицировано | 2024-12-12 | 454.19 | 545.03 | 545.03 |  |  | 0.414 | 2.6676 | 190 | 120 | 117 | 3414970463548
752212 | VLN-l СЛК Выкл кноп с подсв. | Valena LIFE.Выключатель кнопочный 6А 250В c подсветкой,с лицевой панелью.Безвинтовые зажимы.Слоновая кость | Legrand | Valena Life/Allure | 596 | VALENA LIFE/ALLURE электроустановочное оборудование | PL2 | 5 | ШТ | Под заказ Т2 | Сертифицировано | 2024-12-12 | 848.89 | 1018.67 | 1018.67 |  |  | 0.408 | 2.6676 | 190 | 120 | 117 | 3414970464200
752216 | VLN-l СЛК Вкл кн пдсв "звонок" | Valena LIFE.Выключатель кнопочный 6А 250В.Безвинтовые зажимы.С лицевой панелью с символом "звонок",с подсветкой.Слоновая кость | Legrand | Valena Life/Allure | 596 | VALENA LIFE/ALLURE электроустановочное оборудование | PL2 | 5 | ШТ | Под заказ Т1 | Сертифицировано | 2024-12-12 | 1021.82 | 1226.18 | 1226.18 |  |  | 0.591 | 2.6676 | 190 | 120 | 117 | 3414970464262
752224 | VLN-l СЛК Выкл.кноп. со шнуром | Valena LIFE.Выключатель кнопочный 6А 250В со шнуром, с лицевой панелью.Безвинтовые зажимы.Слоновая кость | Legrand | Valena Life/Allure | 596 | VALENA LIFE/ALLURE электроустановочное оборудование | PL2 | 1 | ШТ | Под заказ Т2 | Сертифицировано | 2024-12-12 | 960.76 | 1152.91 | 1152.91 |  |  | 0.092 | 0.6768 | 100 | 94 | 72 | 3414970464484
752225 | VLN-l СЛК Выкл ключом 2 поз | Valena LIFE.Выключатель с ключом,2 положения.10А 230В.С лицевой панелью.Слоновая кость | Legrand | Valena Life/Allure | 596 | VALENA LIFE/ALLURE электроустановочное оборудование | PL2 | 1 | ШТ | Под заказ Т2 | Сертифицировано | 2024-10-21 | 4470.99 | 5365.19 | 5365.19 |  |  | 0.112 | 0.6768 | 100 | 94 | 72 | 3414970463265
752232 | VLN-l СЛК Перекл скор.вент | Valena LIFE.Выключатель вентилятора 4-позиционный.С лицевой панелью.Винтовые зажимы.Слоновая кость | Legrand | Valena Life/Allure | 596 | VALENA LIFE/ALLURE электроустановочное оборудование | PL2 | 1 | ШТ | Под заказ Т2 | Сертифицировано | 2024-10-21 | 4430.61 | 5316.73 | 5316.73 |  |  | 0.136 | 0.6768 | 100 | 94 | 72 | 3414970463647
752233 | VLN-l СЛК Комн термостат | Valena LIFE.Комнатный электронный термостат 5-30 °С 8А 230В.С лицевой панелью.Винтовые зажимы.Слоновая кость | Legrand | Valena Life/Allure | 596 | VALENA LIFE/ALLURE электроустановочное оборудование | PL2 | 1 | ШТ | Под заказ Т2 | Сертифицировано | 2024-07-10 | 9968.88 | 11962.66 | 11962.66 |  |  | 0.12 | 0.53631 | 97 | 97 | 57 | 3414970540980
752234 | VLN-l СЛК Термостат тепл.пол | Valena LIFE.Термостат для теплых полов с датчиком.16А 250В.С лицевой панелью.Винтовые зажимы.Слоновая кость | Legrand | Valena Life/Allure | 596 | VALENA LIFE/ALLURE электроустановочное оборудование | PL2 | 1 | ШТ | На складе | Сертифицировано | 2024-07-10 | 11076.54 | 13291.85 | 13291.85 |  |  | 0.289 | 1.08 | 120 | 100 | 90 | 3414970541062
752239 | VLN-l СЛК Блок пит тех.сигнал | Valena LIFE.Блок питания технической сигнализации 230В/12В 4ВА.С лицевой панелью.Слоновая кость | Legrand | Valena Life/Allure | 596 | VALENA LIFE/ALLURE электроустановочное оборудование | PL2 | 1 | ШТ | Под заказ Т2 | Сертифицировано | 2021-05-24 | 5538.89 | 6646.67 | 6646.67 |  |  | 0.282 | 0.6768 | 100 | 94 | 72 | 3414970453983
752240 | VLN-l СЛК Выкл тех. Сигнализ | Valena LIFE.Релейный повторитель технической сигнализации 6А.С лицевой панелью.Слоновая кость | Legrand | Valena Life/Allure | 596 | VALENA LIFE/ALLURE электроустановочное оборудование | PL2 | 1 | ШТ | Под заказ Т1 | Сертифицировано | 2023-09-24 | 13721.65 | 16465.98 | 16465.98 |  |  | 0.128 | 0.6768 | 100 | 94 | 72 | 3414970462886
752243 | VLN-l СЛК Адаптер 50х50 | Valena LIFE.Адаптер для механизмов 50х50мм DIN49075.Слоновая кость | Legrand | Valena Life/Allure | 596 | VALENA LIFE/ALLURE электроустановочное оборудование | PL2 | 1 | ШТ | Под заказ Т2 | Сертифицировано | 2024-11-25 | 464.34 | 557.21 | 557.21 |  |  | 0.012 | 0.1421 | 70 | 58 | 35 | 3414970455635
752265 | VLN-l СЛК выкл.энергосб. | Valena LIFE.Переключатель со встроенным датчиком движения 160°.С лицевой панелью.Безвинтовые зажимы.Слоновая кость | Legrand | Valena Life/Allure | 596 | VALENA LIFE/ALLURE электроустановочное оборудование | PL2 | 1 | ШТ | На складе | Сертифицировано | 2024-12-18 | 7206.11 | 8647.33 | 8647.33 |  |  | 0.133 | 0.82351 | 93 | 77 | 115 | 3414970459565
752269 | VLN-l АЛЮ Лампа портативная | Valena LIFE.Сьемная лампа аварийного освещения.С лицевой панелью.Алюминий | Legrand | Valena Life/Allure | 596 | VALENA LIFE/ALLURE электроустановочное оборудование | PL2 | 1 | ШТ | Под заказ Т1 | Сертифицировано | 2024-12-16 | 10392.52 | 12471.02 | 12471.02 |  |  | 0.121 | 0.53631 | 97 | 97 | 57 | 3414970524867
752270 | VLN-l СЛК Д.движ 250Вт б/N | Valena LIFE..Датчик движения 180° 250Вт без нейтрали.С лицевой панелью.Слоновая кость | Legrand | Valena Life/Allure | 335 | Управление освещением - автономное электроустановочное оборудование (LEGRAND) | PL4 | 1 | ШТ | Под заказ Т2 | Сертифицировано | 2022-10-11 | 14411.88 | 17294.26 | 17294.26 |  |  | 0.148 | 0.82351 | 93 | 77 | 115 | 3414970463067
752272 | VLN-l СЛК Датчик дв б/N c р.уп | Valena LIFE..Датчик движения 180° 250Вт без нейтрали.C ручным управлением.С лицевой панелью.Слоновая кость | Legrand | Valena Life/Allure | 335 | Управление освещением - автономное электроустановочное оборудование (LEGRAND) | PL4 | 1 | ШТ | На складе | Сертифицировано | 2022-10-11 | 15692.87 | 18831.44 | 18831.44 |  |  | 0.149 | 0.82351 | 93 | 77 | 115 | 3414970462947
752273 | VLN-l СЛК Датчик движ c N 400W | Valena LIFE.Датчик движения 180° 400Вт с нейтралью.С лицевой панелью.Слоновая кость | Legrand | Valena Life/Allure | 335 | Управление освещением - автономное электроустановочное оборудование (LEGRAND) | PL4 | 1 | ШТ | Под заказ Т2 | Сертифицировано | 2022-05-17 | 10376.56 | 12451.87 | 12451.87 |  |  | 0.124 | 0.82351 | 93 | 77 | 115 | 3414970463005
752278 | VLN-a CЛК Свет-к c датчик движ | Valena ALLURE.Указатель световой с датчиком движения 180°.С лицевой панелью.Винтовые зажимы.Слоновая кость | Legrand | Valena Life/Allure | 596 | VALENA LIFE/ALLURE электроустановочное оборудование | PL2 | 1 | ШТ | Под заказ Т2 | Сертифицировано | 2025-01-12 | 14412.21 | 17294.65 | 17294.65 |  |  | 0.123 | 0.6768 | 100 | 94 | 72 | 3414970477361
752279 | VLN-a СЛК Накл д.движ | Valena ALLURE.Лицевая панель датчика движения,без ручного управления.Слоновая кость | Legrand | Valena Life/Allure | 596 | VALENA LIFE/ALLURE электроустановочное оборудование | PL2 | 1 | ШТ | На складе | Сертифицировано | 2024-12-02 | 640.51 | 768.61 | 768.61 |  |  | 0.014 | 0.1421 | 70 | 58 | 35 | 3414970477385
752280 | VLN-a СЛК Нкл ДД б/N c руч.уп. | Valena ALLURE.Лицевая панель датчика движения,с ручным управлением.Слоновая кость | Legrand | Valena Life/Allure | 596 | VALENA LIFE/ALLURE электроустановочное оборудование | PL2 | 1 | ШТ | На складе | Сертифицировано | 2024-12-02 | 1921.52 | 2305.82 | 2305.82 |  |  | 0.015 | 0.1421 | 70 | 58 | 35 | 3414970477408
752281 | VLN-a ЖЕМ Нкл ДД б/N c руч.уп. | Valena ALLURE.Лицевая панель датчика движения,с ручным управлением.Жемчуг | Legrand | Valena Life/Allure | 596 | VALENA LIFE/ALLURE электроустановочное оборудование | PL2 | 1 | ШТ | Под заказ Т2 | Сертифицировано | 2024-12-02 | 3202.54 | 3843.05 | 3843.05 |  |  | 0.021 | 0.1421 | 70 | 58 | 35 | 3414970477422
752282 | VLN-l СЛК Пульт сценариев BUS | Valena LIFE MyHome.Сценарный выключатель для 4 сценариев.С лицевой панелью.Слоновая кость | Legrand | Автоматизация Legrand | 217 | Управляющие устройства для освещения и жалюзи MYHOME (LEGRAND) | PL3 | 1 | ШТ | Под заказ Т2 | Сертифицировано | 2024-12-12 | 10389 | 12466.8 | 12466.8 |  |  | 0.101 | 0.53631 | 97 | 97 | 57 | 3414970567970
752304 | VLN-l АЛЮ Выкл с индикацией | Valena LIFE.Выключатель 10АХ 250В с индикацией, с лицевой панелью.Безвинтовые зажимы.Алюминий | Legrand | Valena Life/Allure | 596 | VALENA LIFE/ALLURE электроустановочное оборудование | PL2 | 5 | ШТ | Под заказ Т2 | Сертифицировано | 2024-12-12 | 579.09 | 694.91 | 694.91 |  |  | 0.411 | 2.6676 | 190 | 120 | 117 | 3414970463500
752312 | VLN-l АЛЮ Выкл кноп с подсв. | Valena LIFE.Выключатель кнопочный 6А 250В c подсветкой,с лицевой панелью.Безвинтовые зажимы.Алюминий | Legrand | Valena Life/Allure | 596 | VALENA LIFE/ALLURE электроустановочное оборудование | PL2 | 5 | ШТ | Под заказ Т1 | Сертифицировано | 2024-12-12 | 973.78 | 1168.54 | 1168.54 |  |  | 0.411 | 2.6676 | 190 | 120 | 117 | 3414970464163
752316 | VLN-l АЛЮ Вкл кн пдсв "звонок" | Valena LIFE.Выключатель кнопочный 6А 250В.Безвинтовые зажимы.С лицевой панелью с символом "звонок",с подсветкой.Алюминий | Legrand | Valena Life/Allure | 596 | VALENA LIFE/ALLURE электроустановочное оборудование | PL2 | 5 | ШТ | Под заказ Т1 | Сертифицировано | 2024-12-12 | 1406.12 | 1687.34 | 1687.34 |  |  | 0.411 | 2.6676 | 190 | 120 | 117 | 3414970464224
752324 | VLN-l АЛЮ Выкл.кноп. со шнуром | Valena LIFE.Выключатель кнопочный 6А 250В со шнуром, с лицевой панелью.Безвинтовые зажимы.Алюминий | Legrand | Valena Life/Allure | 596 | VALENA LIFE/ALLURE электроустановочное оборудование | PL2 | 1 | ШТ | Под заказ Т1 | Сертифицировано | 2024-12-12 | 1248.99 | 1498.79 | 1498.79 |  |  | 0.092 | 0.6768 | 100 | 94 | 72 | 3414970464446
752325 | VLN-l АЛЮ Выкл ключом 2 поз | Valena LIFE.Выключатель с ключом,2 положения.10А 230В.С лицевой панелью.Алюминий | Legrand | Valena Life/Allure | 596 | VALENA LIFE/ALLURE электроустановочное оборудование | PL2 | 1 | ШТ | Под заказ Т2 | Сертифицировано | 2024-10-21 | 5812.29 | 6974.75 | 6974.75 |  |  | 0.114 | 0.6768 | 100 | 94 | 72 | 3414970463227
752332 | VLN-l АЛЮ Перекл скор.вент | Valena LIFE.Выключатель вентилятора 4-позиционный.С лицевой панелью.Винтовые зажимы.Алюминий | Legrand | Valena Life/Allure | 596 | VALENA LIFE/ALLURE электроустановочное оборудование | PL2 | 1 | ШТ | Под заказ Т2 | Сертифицировано | 2024-10-21 | 5759.79 | 6911.75 | 6911.75 |  |  | 0.138 | 0.6768 | 100 | 94 | 72 | 3414970463609
752333 | VLN-l АЛЮ Комн термостат | Valena LIFE.Комнатный электронный термостат 5-30 °С 8А 230В.С лицевой панелью.Винтовые зажимы.Алюминий | Legrand | Valena Life/Allure | 596 | VALENA LIFE/ALLURE электроустановочное оборудование | PL2 | 1 | ШТ | Под заказ Т2 | Сертифицировано | 2024-07-10 | 12959.54 | 15551.45 | 15551.45 |  |  | 0.124 | 0.53631 | 97 | 97 | 57 | 3414970541000
752334 | VLN-l АЛЮ Термостат тепл.пол | Valena LIFE.Термостат для теплых полов с датчиком.16А 250В.С лицевой панелью.Винтовые зажимы.Алюминий | Legrand | Valena Life/Allure | 596 | VALENA LIFE/ALLURE электроустановочное оборудование | PL2 | 1 | ШТ | На складе | Сертифицировано | 2024-07-10 | 14399.5 | 17279.4 | 17279.4 |  |  | 0.289 | 1.08 | 120 | 100 | 90 | 3414970541086
752339 | VLN-l АЛЮ Блок пит тех.сигнал | Valena LIFE.Блок питания технической сигнализации 230В/12В 4ВА.С лицевой панелью.Алюминий | Legrand | Valena Life/Allure | 596 | VALENA LIFE/ALLURE электроустановочное оборудование | PL2 | 1 | ШТ | Под заказ Т1 | Сертифицировано | 2021-05-24 | 7200.55 | 8640.66 | 8640.66 |  |  | 0.257 | 0.6768 | 100 | 94 | 72 | 3414970454003
752340 | VLN-l АЛЮ Выкл тех. Сигнализ | Valena LIFE.Релейный повторитель технической сигнализации 6А.С лицевой панелью.Алюминий | Legrand | Valena Life/Allure | 596 | VALENA LIFE/ALLURE электроустановочное оборудование | PL2 | 1 | ШТ | Под заказ Т1 | Сертифицировано | 2023-09-24 | 17838.15 | 21405.78 | 21405.78 |  |  | 0.129 | 0.6768 | 100 | 94 | 72 | 3414970462848
752343 | VLN-l АЛЮ Адаптер 50х50 | Valena LIFE.Адаптер для механизмов 50х50мм DIN49075.Алюминий | Legrand | Valena Life/Allure | 596 | VALENA LIFE/ALLURE электроустановочное оборудование | PL2 | 1 | ШТ | Под заказ Т1 | Сертифицировано | 2024-11-25 | 603.65 | 724.38 | 724.38 |  |  | 0.011 | 0.1421 | 70 | 58 | 35 | 3414970455659
752344 | VLN-l АЛЮ Адаптер для Mosaic | Valena LIFE.Адаптер для механизмов Mosaic 2-модульных.Алюминий | Legrand | Valena Life/Allure | 596 | VALENA LIFE/ALLURE электроустановочное оборудование | PL2 | 1 | ШТ | Под заказ Т2 | Сертифицировано | 2024-11-25 | 603.65 | 724.38 | 724.38 |  |  | 0.067 | 0.53631 | 97 | 97 | 57 | 3414970455581
752345 | VLN-l АЛЮ Рамка 4х2м Mosaic | Valena LIFE.Рамка для модульных устройств Mosaic 4x2 модуля.Алюминий | Legrand | Valena Life/Allure | 596 | VALENA LIFE/ALLURE электроустановочное оборудование | PL2 | 1 | ШТ | Под заказ Т1 | Сертифицировано | 2024-11-25 | 1475.43 | 1770.52 | 1770.52 |  |  | 0.086 | 0.5926 | 236 | 93 | 27 | 3414970456106
752346 | VLN-l АЛЮ Рамка 2х4х2м Mosaic | Valena LIFE.Рамка для модульных устройств Mosaic 2x4x2 модуля.Алюминий | Legrand | Valena Life/Allure | 596 | VALENA LIFE/ALLURE электроустановочное оборудование | PL2 | 1 | ШТ | Под заказ Т1 | Сертифицировано | 2024-11-25 | 3245.96 | 3895.15 | 3895.15 |  |  | 0.368 | 1.0363 | 254 | 170 | 24 | 3414970456120
752365 | VLN-l АЛЮ выкл.энергосбер | Valena LIFE.Переключатель со встроенным датчиком движения 160°.С лицевой панелью.Безвинтовые зажимы.Алюминий | Legrand | Valena Life/Allure | 596 | VALENA LIFE/ALLURE электроустановочное оборудование | PL2 | 1 | ШТ | На складе | Сертифицировано | 2024-12-18 | 7542.37 | 9050.84 | 9050.84 |  |  | 0.133 | 0.82351 | 93 | 77 | 115 | 3414970459527
752370 | VLN-l АЛЮ Д.движ 250Вт б/N | Valena LIFE..Датчик движения 180° 250Вт без нейтрали.С лицевой панелью.Алюминий | Legrand | Valena Life/Allure | 335 | Управление освещением - автономное электроустановочное оборудование (LEGRAND) | PL4 | 1 | ШТ | Под заказ Т2 | Сертифицировано | 2022-10-11 | 15372.62 | 18447.14 | 18447.14 |  |  | 0.148 | 0.82351 | 93 | 77 | 115 | 3414970463029
752372 | VLN-l АЛЮ Датчик дв б/N c р.уп | Valena LIFE..Датчик движения 180° 250Вт без нейтрали.C ручным управлением.С лицевой панелью.Алюминий | Legrand | Valena Life/Allure | 335 | Управление освещением - автономное электроустановочное оборудование (LEGRAND) | PL4 | 1 | ШТ | На складе | Сертифицировано | 2022-10-11 | 16973.85 | 20368.62 | 20368.62 |  |  | 0.149 | 0.82351 | 93 | 77 | 115 | 3414970462909
752373 | VLN-l АЛЮ Датчик движ c N 400W | Valena LIFE.Датчик движения 180° 400Вт с нейтралью.С лицевой панелью.Алюминий | Legrand | Valena Life/Allure | 335 | Управление освещением - автономное электроустановочное оборудование (LEGRAND) | PL4 | 1 | ШТ | Под заказ Т2 | Сертифицировано | 2022-05-17 | 11337.3 | 13604.76 | 13604.76 |  |  | 0.124 | 0.82351 | 93 | 77 | 115 | 3414970462961
752374 | VLN-l АЛЮ Свет-к c датчик движ | Valena LIFE.Указатель световой с датчиком движения 180°.С лицевой панелью.Винтовые зажимы.Алюминий | Legrand | Valena Life/Allure | 596 | VALENA LIFE/ALLURE электроустановочное оборудование | PL2 | 1 | ШТ | Под заказ Т2 | Сертифицировано | 2025-01-12 | 18735.87 | 22483.04 | 22483.04 |  |  | 0.127 | 0.6768 | 100 | 94 | 72 | 3414970465238
752378 | VLN-a АЛЮ Свет-к c датчик движ | Valena ALLURE.Указатель световой с датчиком движения 180°.С лицевой панелью.Винтовые зажимы.Алюминий | Legrand | Valena Life/Allure | 596 | VALENA LIFE/ALLURE электроустановочное оборудование | PL2 | 1 | ШТ | Под заказ Т2 | Сертифицировано | 2025-01-12 | 18735.87 | 22483.04 | 22483.04 |  |  | 0.107 | 0.6768 | 100 | 94 | 72 | 3414970477484
752379 | VLN-a АЛЮ Накл д.движ | Valena ALLURE.Лицевая панель датчика движения,без ручного управления.Алюминий | Legrand | Valena Life/Allure | 596 | VALENA LIFE/ALLURE электроустановочное оборудование | PL2 | 1 | ШТ | На складе | Сертифицировано | 2024-12-02 | 1601.27 | 1921.52 | 1921.52 |  |  | 0.014 | 0.1421 | 70 | 58 | 35 | 3414970477507
752380 | VLN-a АЛЮ Нкл ДД б/N c руч.уп. | Valena ALLURE.Лицевая панель датчика движения,с ручным управлением.Алюминий | Legrand | Valena Life/Allure | 596 | VALENA LIFE/ALLURE электроустановочное оборудование | PL2 | 1 | ШТ | Под заказ Т2 | Сертифицировано | 2024-12-02 | 3202.54 | 3843.05 | 3843.05 |  |  | 0.021 | 0.1421 | 70 | 58 | 35 | 3414970477521
752382 | VLN-l АЛЮ Пульт сценариев BUS | Valena LIFE MyHome.Сценарный выключатель для 4 сценариев.С лицевой панелью.Алюминий | Legrand | Автоматизация Legrand | 217 | Управляющие устройства для освещения и жалюзи MYHOME (LEGRAND) | PL3 | 1 | ШТ | Под заказ Т1 | Сертифицировано | 2024-12-12 | 10701.6 | 12841.92 | 12841.92 |  |  | 0.101 | 0.53631 | 97 | 97 | 57 | 3414970567994
752401 | VLN-l БЕЛ Выкл | Valena LIFE.Выключатель 10АХ 250В с лицевой панелью.Безвинтовые зажимы.Белый | Legrand | Valena Life/Allure | 596 | VALENA LIFE/ALLURE электроустановочное оборудование | PL2 | 15 | ШТ | На складе | Сертифицировано | 2024-12-12 | 320.25 | 384.3 | 384.3 |  |  | 1.149 | 8.2565 | 386 | 186 | 115 | 3414970537379
752402 | VLN-l БЕЛ Выкл 2-полюсный 16АХ | Valena LIFE.Выключатель двухполюсный 16АХ 250В с лицевой панелью.Винтовые зажимы.Белый | Legrand | Valena Life/Allure | 596 | VALENA LIFE/ALLURE электроустановочное оборудование | PL2 | 5 | ШТ | Под заказ Т2 | Сертифицировано | 2024-09-26 | 960.76 | 1152.91 | 1152.91 |  |  | 0.551 | 2.6676 | 190 | 120 | 117 | 3414970538116
752403 | VLN-l БЕЛ Выкл 3-Клв | Valena LIFE.Выключатель трехклавишный 10АХ 250В с лицевой панелью.Винтовые зажимы.Белый | Legrand | Valena Life/Allure | 596 | VALENA LIFE/ALLURE электроустановочное оборудование | PL2 | 5 | ШТ | На складе | Сертифицировано | 2024-07-28 | 1441.14 | 1729.37 | 1729.37 |  |  | 0.516 | 2.6676 | 190 | 120 | 117 | 3414970537553
752405 | VLN-l БЕЛ Выкл 2-Клв | Valena LIFE.Выключатель двухклавишный 10А 250В с лицевой панелью.Безвинтовые зажимы.Белый | Legrand | Valena Life/Allure | 596 | VALENA LIFE/ALLURE электроустановочное оборудование | PL2 | 15 | ШТ | На складе | Сертифицировано | 2024-12-12 | 528.42 | 634.1 | 634.1 |  |  | 1.265 | 8.2565 | 386 | 186 | 115 | 3414970537195
752406 | VLN-l БЕЛ Перекл | Valena LIFE.Переключатель 10АХ 250В с лицевой панелью.Безвинтовые зажимы.Белый | Legrand | Valena Life/Allure | 596 | VALENA LIFE/ALLURE электроустановочное оборудование | PL2 | 15 | ШТ | На складе | Сертифицировано | 2024-12-12 | 435.54 | 522.65 | 522.65 |  |  | 1.176 | 8.2565 | 386 | 186 | 115 | 3414970538260
752407 | VLN-l БЕЛ Перекл промеж | Valena LIFE.Переключатель промежуточный 10АХ 250В.С лицевой панелью.Винтовые зажимы.Белый | Legrand | Valena Life/Allure | 596 | VALENA LIFE/ALLURE электроустановочное оборудование | PL2 | 5 | ШТ | На складе | Сертифицировано | 2024-09-26 | 656.52 | 787.82 | 787.82 |  |  | 0.454 | 2.6676 | 190 | 120 | 117 | 3414970537676
752408 | VLN-l БЕЛ Перекл 2-Клв | Valena LIFE.Переключатель двухклавишный 10А 250В с лицевой панелью.Безвинтовые зажимы.Белый | Legrand | Valena Life/Allure | 596 | VALENA LIFE/ALLURE электроустановочное оборудование | PL2 | 15 | ШТ | На складе | Сертифицировано | 2024-12-12 | 736.58 | 883.9 | 883.9 |  |  | 1.293 | 8.2565 | 386 | 186 | 115 | 3414970538352
752409 | VLN-l БЕЛ Перекл 2кл с подсвет | Valena LIFE.Переключатель двухклавишный 10АХ 250В с подсветкой.С лицевой панелью.Белый | Legrand | Valena Life/Allure | 596 | VALENA LIFE/ALLURE электроустановочное оборудование | PL2 | 5 | ШТ | На складе | Сертифицировано | 2024-12-12 | 1755.41 | 2106.49 | 2106.49 |  |  | 0.475 | 2.6676 | 190 | 120 | 117 | 3414970537799
752410 | VLN-l БЕЛ Выкл с подсветкой | Valena LIFE.Выключатель 10АХ 250В с подсветкой.С лицевой панелью.Белый | Legrand | Valena Life/Allure | 596 | VALENA LIFE/ALLURE электроустановочное оборудование | PL2 | 5 | ШТ | На складе | Сертифицировано | 2024-12-12 | 816.86 | 980.23 | 980.23 |  |  | 0.75 | 2.6676 | 190 | 120 | 117 | 3414970537461
752411 | VLN-l БЕЛ Выкл кноп | Valena LIFE.Выключатель кнопочный 6А 250В с лицевой панелью.Безвинтовые зажимы.Белый | Legrand | Valena Life/Allure | 596 | VALENA LIFE/ALLURE электроустановочное оборудование | PL2 | 15 | ШТ | На складе | Сертифицировано | 2024-12-12 | 352.28 | 422.74 | 422.74 |  |  | 1.176 | 8.2565 | 386 | 186 | 115 | 3414970537881
752412 | VLN-l БЕЛ Выкл кноп с подсв. | Valena LIFE.Выключатель кнопочный 6А 250В c подсветкой,с лицевой панелью.Безвинтовые зажимы.Белый | Legrand | Valena Life/Allure | 596 | VALENA LIFE/ALLURE электроустановочное оборудование | PL2 | 5 | ШТ | Под заказ Т2 | Сертифицировано | 2024-12-12 | 848.89 | 1018.67 | 1018.67 |  |  | 0.514 | 2.6676 | 190 | 120 | 117 | 3414970537973
752426 | VLN-l БЕЛ Перекл с подсветкой | Valena LIFE.Переключатель 10АХ 250В с подсветкой,с лицевой панелью.Безвинтовые зажимы.Белый | Legrand | Valena Life/Allure | 596 | VALENA LIFE/ALLURE электроустановочное оборудование | PL2 | 5 | ШТ | На складе | Сертифицировано | 2024-12-12 | 932.15 | 1118.58 | 1118.58 |  |  | 0.55 | 2.6676 | 190 | 120 | 117 | 3414970538055
752428 | VLN-l БЕЛ Выкл 2-кл с подсвкой | Valena LIFE.Выключатель двухклавишный 10АХ 250В с подсветкой.С лицевой панелью.Белый | Legrand | Valena Life/Allure | 596 | VALENA LIFE/ALLURE электроустановочное оборудование | PL2 | 5 | ШТ | На складе | Сертифицировано | 2024-12-12 | 1547.25 | 1856.7 | 1856.7 |  |  | 0.693 | 2.6676 | 190 | 120 | 117 | 3414970537287
752429 | VLN-l БЕЛ Выкл для жалюзи | Valena LIFE.Выключатель управления для жалюзи и рольставней 6АХ 250В.С лицевой панелью.Безвинтовые зажимы.Белый | Legrand | Valena Life/Allure | 596 | VALENA LIFE/ALLURE электроустановочное оборудование | PL2 | 5 | ШТ | На складе | Сертифицировано | 2024-12-12 | 1441.14 | 1729.37 | 1729.37 |  |  | 0.556 | 2.6676 | 190 | 120 | 117 | 3414970537614
752430 | VLN-l БЕЛ Выкл жалюзи кноп | Valena LIFE.Выключатель кнопочный управления для жалюзи и рольставней 6А 250В.С лицевой панелью.Безвинтовые зажимы.Белый | Legrand | Valena Life/Allure | 596 | VALENA LIFE/ALLURE электроустановочное оборудование | PL2 | 5 | ШТ | На складе | Сертифицировано | 2024-12-12 | 1441.14 | 1729.37 | 1729.37 |  |  | 0.556 | 2.6676 | 190 | 120 | 117 | 3414970537997
752448 | VLN-l БЕЛ Перекл пром.c подсв | Valena LIFE.Переключатель промежуточный 10АХ 250В с подсветкой, с лицевой панелью.Винтовые зажимы.Белый | Legrand | Valena Life/Allure | 596 | VALENA LIFE/ALLURE электроустановочное оборудование | PL2 | 5 | ШТ | Под заказ Т2 | Сертифицировано | 2024-09-26 | 1246.12 | 1495.34 | 1495.34 |  |  | 0.566 | 2.6676 | 190 | 120 | 117 | 3414970537737
752460 | VLN-l БЕЛ диммер повор | Valena LIFE.Светорегулятор с поворотной ручкой универсальный 300Вт без нейтрали.С лицевой панелью.Белый | Legrand | Valena Life/Allure | 596 | VALENA LIFE/ALLURE электроустановочное оборудование | PL2 | 1 | ШТ | На складе | Сертифицировано | 2024-12-12 | 4397.45 | 5276.94 | 5276.94 |  |  | 0.19 | 0.82351 | 93 | 77 | 115 | 3414970538383
752462 | VLN-l БЕЛ Диммер к. RL,CFL,LED | Valena LIFE.Светорегулятор кнопочный универсальный 400Вт без нейтрали.С лицевой панелью.Белый | Legrand | Valena Life/Allure | 596 | VALENA LIFE/ALLURE электроустановочное оборудование | PL2 | 1 | ШТ | На складе | Сертифицировано | 2023-12-13 | 6596.17 | 7915.4 | 7915.4 |  |  | 0.148 | 0.82351 | 93 | 77 | 115 | 3414970538482
752501 | VLN-l СЛК Выкл | Valena LIFE.Выключатель 10АХ 250В с лицевой панелью.Безвинтовые зажимы.Слоновая кость | Legrand | Valena Life/Allure | 596 | VALENA LIFE/ALLURE электроустановочное оборудование | PL2 | 15 | ШТ | На складе | Сертифицировано | 2024-12-12 | 320.25 | 384.3 | 384.3 |  |  | 1.915 | 8.2565 | 386 | 186 | 115 | 3414970537409
752502 | VLN-l СЛК Выкл 2-полюсный 16АХ | Valena LIFE.Выключатель двухполюсный 16АХ 250В с лицевой панелью.Винтовые зажимы.Слоновая кость | Legrand | Valena Life/Allure | 596 | VALENA LIFE/ALLURE электроустановочное оборудование | PL2 | 5 | ШТ | Под заказ Т2 | Сертифицировано | 2024-09-26 | 960.76 | 1152.91 | 1152.91 |  |  | 0.55 | 2.6676 | 190 | 120 | 117 | 3414970538130
752503 | VLN-l СЛК Выкл 3-Клв | Valena LIFE.Выключатель трехклавишный 10АХ 250В с лицевой панелью.Винтовые зажимы.Слоновая кость | Legrand | Valena Life/Allure | 596 | VALENA LIFE/ALLURE электроустановочное оборудование | PL2 | 5 | ШТ | На складе | Сертифицировано | 2024-07-28 | 1441.14 | 1729.37 | 1729.37 |  |  | 0.619 | 2.6676 | 190 | 120 | 117 | 3414970537577
752505 | VLN-l СЛК Выкл 2-Клв | Valena LIFE.Выключатель двухклавишный 10А 250В с лицевой панелью.Безвинтовые зажимы.Слоновая кость | Legrand | Valena Life/Allure | 596 | VALENA LIFE/ALLURE электроустановочное оборудование | PL2 | 15 | ШТ | На складе | Сертифицировано | 2024-12-12 | 528.42 | 634.1 | 634.1 |  |  | 1.772 | 8.2565 | 386 | 186 | 115 | 3414970537225
752506 | VLN-l СЛК Перекл | Valena LIFE.Переключатель 10АХ 250В с лицевой панелью.Безвинтовые зажимы.Слоновая кость | Legrand | Valena Life/Allure | 596 | VALENA LIFE/ALLURE электроустановочное оборудование | PL2 | 15 | ШТ | На складе | Сертифицировано | 2024-12-12 | 435.54 | 522.65 | 522.65 |  |  | 1.744 | 8.2565 | 386 | 186 | 115 | 3414970538291
752507 | VLN-l СЛК Перекл промеж | Valena LIFE.Переключатель промежуточный 10АХ 250В.С лицевой панелью.Винтовые зажимы.Слоновая кость | Legrand | Valena Life/Allure | 596 | VALENA LIFE/ALLURE электроустановочное оборудование | PL2 | 5 | ШТ | На складе | Сертифицировано | 2024-09-26 | 656.52 | 787.82 | 787.82 |  |  | 0.575 | 2.6676 | 190 | 120 | 117 | 3414970537690
752508 | VLN-l СЛК Перекл 2-Клв | Valena LIFE.Переключатель двухклавишный 10А 250В с лицевой панелью.Безвинтовые зажимы.Слоновая кость | Legrand | Valena Life/Allure | 596 | VALENA LIFE/ALLURE электроустановочное оборудование | PL2 | 15 | ШТ | На складе | Сертифицировано | 2024-12-12 | 736.58 | 883.9 | 883.9 |  |  | 1.943 | 8.2565 | 386 | 186 | 115 | 3414970538208
752509 | VLN-l СЛК Перекл 2кл с подсвет | Valena LIFE.Переключатель двухклавишный 10АХ 250В с подсветкой.С лицевой панелью.Слоновая кость | Legrand | Valena Life/Allure | 596 | VALENA LIFE/ALLURE электроустановочное оборудование | PL2 | 5 | ШТ | На складе | Сертифицировано | 2024-12-12 | 1755.41 | 2106.49 | 2106.49 |  |  | 0.475 | 2.6676 | 190 | 120 | 117 | 3414970537829
752510 | VLN-l СЛК Выкл с подсветкой | Valena LIFE.Выключатель 10АХ 250В с подсветкой.С лицевой панелью.Слоновая кость | Legrand | Valena Life/Allure | 596 | VALENA LIFE/ALLURE электроустановочное оборудование | PL2 | 5 | ШТ | На складе | Сертифицировано | 2024-12-12 | 816.86 | 980.23 | 980.23 |  |  | 0.75 | 2.6676 | 190 | 120 | 117 | 3414970537492
752511 | VLN-l СЛК Выкл кноп | Valena LIFE.Выключатель кнопочный 6А 250В с лицевой панелью.Безвинтовые зажимы.Слоновая кость | Legrand | Valena Life/Allure | 596 | VALENA LIFE/ALLURE электроустановочное оборудование | PL2 | 15 | ШТ | На складе | Сертифицировано | 2024-12-12 | 352.28 | 422.74 | 422.74 |  |  | 1.65 | 8.2565 | 386 | 186 | 115 | 3414970537911
752526 | VLN-l СЛК Перекл с подсветкой | Valena LIFE.Переключатель 10АХ 250В с подсветкой,с лицевой панелью.Безвинтовые зажимы.Слоновая кость | Legrand | Valena Life/Allure | 596 | VALENA LIFE/ALLURE электроустановочное оборудование | PL2 | 5 | ШТ | На складе | Сертифицировано | 2024-12-12 | 932.15 | 1118.58 | 1118.58 |  |  | 0.7 | 2.6676 | 190 | 120 | 117 | 3414970538086
752528 | VLN-l СЛК Выкл 2-кл с подсвкой | Valena LIFE.Выключатель двухклавишный 10АХ 250В с подсветкой.С лицевой панелью.Слоновая кость | Legrand | Valena Life/Allure | 596 | VALENA LIFE/ALLURE электроустановочное оборудование | PL2 | 5 | ШТ | На складе | Сертифицировано | 2024-12-12 | 1547.25 | 1856.7 | 1856.7 |  |  | 0.693 | 2.6676 | 190 | 120 | 117 | 3414970537317
752529 | VLN-l СЛК Выкл для жалюзи | Valena LIFE.Выключатель управления для жалюзи и рольставней 6АХ 250В.С лицевой панелью.Безвинтовые зажимы.Слоновая кость | Legrand | Valena Life/Allure | 596 | VALENA LIFE/ALLURE электроустановочное оборудование | PL2 | 5 | ШТ | На складе | Сертифицировано | 2024-12-12 | 1441.14 | 1729.37 | 1729.37 |  |  | 0.557 | 2.6676 | 190 | 120 | 117 | 3414970537638
752530 | VLN-l СЛК Выкл жалюзи кноп | Valena LIFE.Выключатель кнопочный управления для жалюзи и рольставней 6А 250В.С лицевой панелью.Безвинтовые зажимы.Слоновая кость | Legrand | Valena Life/Allure | 596 | VALENA LIFE/ALLURE электроустановочное оборудование | PL2 | 5 | ШТ | На складе | Сертифицировано | 2024-12-12 | 1441.14 | 1729.37 | 1729.37 |  |  | 0.556 | 2.6676 | 190 | 120 | 117 | 3414970538017
752548 | VLN-l СЛК Перекл пром.c подсв | Valena LIFE.Переключатель промежуточный 10АХ 250В с подсветкой, с лицевой панелью.Винтовые зажимы.Слоновая кость | Legrand | Valena Life/Allure | 596 | VALENA LIFE/ALLURE электроустановочное оборудование | PL2 | 5 | ШТ | Под заказ Т2 | Сертифицировано | 2024-09-26 | 1246.12 | 1495.34 | 1495.34 |  |  | 0.566 | 2.6676 | 190 | 120 | 117 | 3414970537751
752560 | VLN-l СЛК диммер повор | Valena LIFE.Светорегулятор с поворотной ручкой универсальный 300Вт без нейтрали.С лицевой панелью.Слоновая кость | Legrand | Valena Life/Allure | 596 | VALENA LIFE/ALLURE электроустановочное оборудование | PL2 | 1 | ШТ | На складе | Сертифицировано | 2024-12-12 | 4397.45 | 5276.94 | 5276.94 |  |  | 0.19 | 0.82351 | 93 | 77 | 115 | 3414970538420
752562 | VLN-l СЛК Диммер к. RL,CFL,LED | Valena LIFE.Светорегулятор кнопочный универсальный 400Вт без нейтрали.С лицевой панелью.Слоновая кость | Legrand | Valena Life/Allure | 596 | VALENA LIFE/ALLURE электроустановочное оборудование | PL2 | 1 | ШТ | На складе | Сертифицировано | 2023-12-13 | 6596.17 | 7915.4 | 7915.4 |  |  | 0.148 | 0.82351 | 93 | 77 | 115 | 3414970538406
752601 | VLN-l АЛЮ Выкл | Valena LIFE.Выключатель 10АХ 250В с лицевой панелью.Безвинтовые зажимы.Алюминий | Legrand | Valena Life/Allure | 596 | VALENA LIFE/ALLURE электроустановочное оборудование | PL2 | 15 | ШТ | На складе | Сертифицировано | 2024-12-12 | 416.33 | 499.6 | 499.6 |  |  | 1.156 | 8.2565 | 386 | 186 | 115 | 3414970537430
752602 | VLN-l АЛЮ Выкл 2-полюсный 16АХ | Valena LIFE.Выключатель двухполюсный 16АХ 250В с лицевой панелью.Винтовые зажимы.Алюминий | Legrand | Valena Life/Allure | 596 | VALENA LIFE/ALLURE электроустановочное оборудование | PL2 | 5 | ШТ | Под заказ Т1 | Сертифицировано | 2024-09-26 | 1056.84 | 1268.21 | 1268.21 |  |  | 0.55 | 2.6676 | 190 | 120 | 117 | 3414970538154
752603 | VLN-l АЛЮ Выкл 3-Клв | Valena LIFE.Выключатель трехклавишный 10АХ 250В с лицевой панелью.Винтовые зажимы.Алюминий | Legrand | Valena Life/Allure | 596 | VALENA LIFE/ALLURE электроустановочное оборудование | PL2 | 5 | ШТ | На складе | Сертифицировано | 2024-07-28 | 1729.37 | 2075.24 | 2075.24 |  |  | 0.52 | 2.6676 | 190 | 120 | 117 | 3414970537591
752605 | VLN-l АЛЮ Выкл 2-Клв | Valena LIFE.Выключатель двухклавишный 10А 250В с лицевой панелью.Безвинтовые зажимы.Алюминий | Legrand | Valena Life/Allure | 596 | VALENA LIFE/ALLURE электроустановочное оборудование | PL2 | 15 | ШТ | На складе | Сертифицировано | 2024-12-12 | 720.57 | 864.68 | 864.68 |  |  | 1.265 | 8.2565 | 386 | 186 | 115 | 3414970537256
752606 | VLN-l АЛЮ Перекл | Valena LIFE.Переключатель 10АХ 250В с лицевой панелью.Безвинтовые зажимы.Алюминий | Legrand | Valena Life/Allure | 596 | VALENA LIFE/ALLURE электроустановочное оборудование | PL2 | 15 | ШТ | На складе | Сертифицировано | 2024-12-12 | 531.62 | 637.94 | 637.94 |  |  | 1.169 | 8.2565 | 386 | 186 | 115 | 3414970538321
752607 | VLN-l АЛЮ Перекл промеж | Valena LIFE.Переключатель промежуточный 10АХ 250В.С лицевой панелью.Винтовые зажимы.Алюминий | Legrand | Valena Life/Allure | 596 | VALENA LIFE/ALLURE электроустановочное оборудование | PL2 | 5 | ШТ | На складе | Сертифицировано | 2024-09-26 | 752.6 | 903.12 | 903.12 |  |  | 0.451 | 2.6676 | 190 | 120 | 117 | 3414970537713
752608 | VLN-l АЛЮ Перекл 2-Клв | Valena LIFE.Переключатель двухклавишный 10А 250В с лицевой панелью.Безвинтовые зажимы.Алюминий | Legrand | Valena Life/Allure | 596 | VALENA LIFE/ALLURE электроустановочное оборудование | PL2 | 15 | ШТ | На складе | Сертифицировано | 2024-12-12 | 928.74 | 1114.49 | 1114.49 |  |  | 1.29 | 8.2565 | 386 | 186 | 115 | 3414970538239
752609 | VLN-l АЛЮ Перекл 2кл с подсвет | Valena LIFE.Переключатель двухклавишный 10АХ 250В с подсветкой.С лицевой панелью.Алюминий | Legrand | Valena Life/Allure | 596 | VALENA LIFE/ALLURE электроустановочное оборудование | PL2 | 5 | ШТ | На складе | Сертифицировано | 2024-12-12 | 2043.65 | 2452.38 | 2452.38 |  |  | 0.575 | 2.6676 | 190 | 120 | 117 | 3414970537850
752610 | VLN-l АЛЮ Выкл с подсветкой | Valena LIFE.Выключатель 10АХ 250В с подсветкой.С лицевой панелью.Алюминий | Legrand | Valena Life/Allure | 596 | VALENA LIFE/ALLURE электроустановочное оборудование | PL2 | 5 | ШТ | На складе | Сертифицировано | 2024-12-12 | 941.76 | 1130.11 | 1130.11 |  |  | 0.6 | 2.6676 | 190 | 120 | 117 | 3414970537522
752611 | VLN-l АЛЮ Выкл кноп | Valena LIFE.Выключатель кнопочный 6А 250В с лицевой панелью.Безвинтовые зажимы.Алюминий | Legrand | Valena Life/Allure | 596 | VALENA LIFE/ALLURE электроустановочное оборудование | PL2 | 15 | ШТ | На складе | Сертифицировано | 2024-12-12 | 448.35 | 538.02 | 538.02 |  |  | 1.174 | 8.2565 | 386 | 186 | 115 | 3414970537942
752626 | VLN-l АЛЮ Перекл с подсветкой | Valena LIFE.Переключатель 10АХ 250В с подсветкой,с лицевой панелью.Безвинтовые зажимы.Алюминий | Legrand | Valena Life/Allure | 596 | VALENA LIFE/ALLURE электроустановочное оборудование | PL2 | 5 | ШТ | На складе | Сертифицировано | 2024-12-12 | 1057.04 | 1268.45 | 1268.45 |  |  | 0.5 | 2.6676 | 190 | 120 | 117 | 3414970538178
752628 | VLN-l АЛЮ Выкл 2-кл с подсвкой | Valena LIFE.Выключатель двухклавишный 10АХ 250В с подсветкой.С лицевой панелью.Алюминий | Legrand | Valena Life/Allure | 596 | VALENA LIFE/ALLURE электроустановочное оборудование | PL2 | 5 | ШТ | На складе | Сертифицировано | 2024-12-12 | 1835.48 | 2202.58 | 2202.58 |  |  | 0.65 | 2.6676 | 190 | 120 | 117 | 3414970537348
752629 | VLN-l АЛЮ Выкл для жалюзи | Valena LIFE.Выключатель управления для жалюзи и рольставней 6АХ 250В.С лицевой панелью.Безвинтовые зажимы.Алюминий | Legrand | Valena Life/Allure | 596 | VALENA LIFE/ALLURE электроустановочное оборудование | PL2 | 5 | ШТ | На складе | Сертифицировано | 2024-12-12 | 1729.37 | 2075.24 | 2075.24 |  |  | 0.529 | 2.6676 | 190 | 120 | 117 | 3414970537652
752630 | VLN-l АЛЮ Выкл жалюзи кноп | Valena LIFE.Выключатель кнопочный управления для жалюзи и рольставней 6А 250В.С лицевой панелью.Безвинтовые зажимы.Алюминий | Legrand | Valena Life/Allure | 596 | VALENA LIFE/ALLURE электроустановочное оборудование | PL2 | 5 | ШТ | На складе | Сертифицировано | 2024-12-12 | 1729.37 | 2075.24 | 2075.24 |  |  | 0.529 | 2.6676 | 190 | 120 | 117 | 3414970538031
752648 | VLN-l АЛЮ Перекл пром.c подсв | Valena LIFE.Переключатель промежуточный 10АХ 250В с подсветкой, с лицевой панелью.Винтовые зажимы.Алюминий | Legrand | Valena Life/Allure | 596 | VALENA LIFE/ALLURE электроустановочное оборудование | PL2 | 5 | ШТ | Под заказ Т2 | Сертифицировано | 2024-09-26 | 2110.82 | 2532.98 | 2532.98 |  |  | 0.566 | 2.6676 | 190 | 120 | 117 | 3414970537775
752660 | VLN-l АЛЮ Диммер поворотн. | Valena LIFE.Светорегулятор с поворотной ручкой универсальный 300Вт без нейтрали.С лицевой панелью.Алюминий | Legrand | Valena Life/Allure | 596 | VALENA LIFE/ALLURE электроустановочное оборудование | PL2 | 1 | ШТ | На складе | Сертифицировано | 2024-12-12 | 4877.82 | 5853.38 | 5853.38 |  |  | 0.19 | 0.82351 | 93 | 77 | 115 | 3414970538468
752662 | VLN-l АЛЮ Диммер к. RL,CFL,LED | Valena LIFE.Светорегулятор кнопочный универсальный 400Вт без нейтрали.С лицевой панелью.Алюминий | Legrand | Valena Life/Allure | 596 | VALENA LIFE/ALLURE электроустановочное оборудование | PL2 | 1 | ШТ | На складе | Сертифицировано | 2023-12-13 | 6884.4 | 8261.28 | 8261.28 |  |  | 0.148 | 0.82351 | 93 | 77 | 115 | 3414970538444
752701 | VLN-a БЕЛ Выкл | Valena ALLURE.Выключатель 10АХ 250В с лицевой панелью.Безвинтовые зажимы.Белый | Legrand | Valena Life/Allure | 596 | VALENA LIFE/ALLURE электроустановочное оборудование | PL2 | 15 | ШТ | На складе | Сертифицировано | 2024-12-12 | 320.25 | 384.3 | 384.3 |  |  | 1.196 | 8.2565 | 386 | 186 | 115 | 3414970536518
752705 | VLN-a БЕЛ Выкл 2-Клв | Valena ALLURE.Выключатель двухклавишный 10А 250В с лицевой панелью.Безвинтовые зажимы.Белый | Legrand | Valena Life/Allure | 596 | VALENA LIFE/ALLURE электроустановочное оборудование | PL2 | 15 | ШТ | На складе | Сертифицировано | 2024-12-12 | 528.42 | 634.1 | 634.1 |  |  | 1.291 | 8.2565 | 386 | 186 | 115 | 3414970536631
752706 | VLN-a БЕЛ Перекл | Valena ALLURE.Переключатель 10АХ 250В с лицевой панелью.Безвинтовые зажимы.Белый | Legrand | Valena Life/Allure | 596 | VALENA LIFE/ALLURE электроустановочное оборудование | PL2 | 15 | ШТ | На складе | Сертифицировано | 2024-12-12 | 435.54 | 522.65 | 522.65 |  |  | 1.231 | 8.2565 | 386 | 186 | 115 | 3414970535832
752708 | VLN-a БЕЛ Перекл 2-Клв | Valena ALLURE.Переключатель двухклавишный 10А 250В с лицевой панелью.Безвинтовые зажимы.Белый | Legrand | Valena Life/Allure | 596 | VALENA LIFE/ALLURE электроустановочное оборудование | PL2 | 5 | ШТ | На складе | Сертифицировано | 2024-12-12 | 736.58 | 883.9 | 883.9 |  |  | 0.538 | 2.6676 | 190 | 120 | 117 | 3414970535658
752709 | VLN-a БЕЛ Перекл 2кл с подсвет | Valena ALLURE.Переключатель двухклавишный 10АХ 250В с подсветкой.С лицевой панелью.Белый | Legrand | Valena Life/Allure | 596 | VALENA LIFE/ALLURE электроустановочное оборудование | PL2 | 5 | ШТ | На складе | Сертифицировано | 2024-12-12 | 1755.41 | 2106.49 | 2106.49 |  |  | 0.675 | 2.6676 | 190 | 120 | 117 | 3414970535689
752726 | VLN-a БЕЛ Перекл с подсветкой | Valena ALLURE.Переключатель 10АХ 250В с подсветкой,с лицевой панелью.Безвинтовые зажимы.Белый | Legrand | Valena Life/Allure | 596 | VALENA LIFE/ALLURE электроустановочное оборудование | PL2 | 5 | ШТ | На складе | Сертифицировано | 2024-12-12 | 932.15 | 1118.58 | 1118.58 |  |  | 0.511 | 2.6676 | 190 | 120 | 117 | 3414970537102
752731 | VLN-a Термостат с/дисп.2М BUS | Valena ALLURE MyHome.Термостат с дисплеем 1,6".2 модуля | Legrand | Автоматизация Legrand | 646 | Управление климатом MYHOME (LEGRAND) | PL3 | 1 | ШТ | Под заказ Т2 | Сертифицировано | 2024-03-31 | 22949.75 | 27539.7 | 27539.7 |  |  | 0.111 | 0.53631 | 97 | 97 | 57 | 3414970568014
752747 | VLN-a KNX Термостат | KNX Valena ALLURE. Термостат с дисплеем | Legrand | Автоматизация Legrand | 1420 | Термоконтроль и управление энергопотреблением (LEGRAND) | PL4 | 1 | ШТ | Под заказ Т1 | Не подлежит сертификации | 2021-12-31 | 23120.1 | 27744.12 | 27744.12 |  |  | 0.105 | 0.53631 | 97 | 97 | 57 | 3414970795809
752760 | VLN-a БЕЛ диммер поворот | Valena ALLURE.Светорегулятор с поворотной ручкой универсальный 300Вт без нейтрали.С лицевой панелью.Белый | Legrand | Valena Life/Allure | 596 | VALENA LIFE/ALLURE электроустановочное оборудование | PL2 | 1 | ШТ | На складе | Сертифицировано | 2024-12-12 | 4397.45 | 5276.94 | 5276.94 |  |  | 0.152 | 0.82351 | 93 | 77 | 115 | 3414970537027
752762 | VLN-a БЕЛ Диммер к. RL,CFL,LED | Valena ALLURE.Светорегулятор кнопочный универсальный 400Вт без нейтрали.С лицевой панелью.Белый | Legrand | Valena Life/Allure | 596 | VALENA LIFE/ALLURE электроустановочное оборудование | PL2 | 1 | ШТ | На складе | Сертифицировано | 2023-12-13 | 6596.17 | 7915.4 | 7915.4 |  |  | 0.149 | 0.82351 | 93 | 77 | 115 | 3414970536341
752770 | VLN-a БЕЛ Д.движ 250Вт б/N | Valena ALLURE..Датчик движения 180° 250Вт без нейтрали.С лицевой панелью.Белый | Legrand | Valena Life/Allure | 335 | Управление освещением - автономное электроустановочное оборудование (LEGRAND) | PL4 | 1 | ШТ | На складе | Сертифицировано | 2022-10-11 | 14411.88 | 17294.26 | 17294.26 |  |  | 0.131 | 0.82351 | 93 | 77 | 115 | 3414970536372
752782 | VLN-а БЕЛ Пульт сценариев BUS | Valena ALLURE MyHome.Сценарный выключатель для 4 сценариев.С лицевой панелью.Белый | Legrand | Автоматизация Legrand | 217 | Управляющие устройства для освещения и жалюзи MYHOME (LEGRAND) | PL3 | 1 | ШТ | Под заказ Т1 | Сертифицировано | 2024-12-12 | 10389 | 12466.8 | 12466.8 |  |  | 0.108 | 0.58 | 100 | 100 | 58 | 3414970568038
752797 | VLN-а Индикатор DND-MUR BUS | Valena ALLURE MyHome.Индикатор "Не беспокоить/Убрать номер" | Legrand | Автоматизация Legrand | 217 | Управляющие устройства для освещения и жалюзи MYHOME (LEGRAND) | PL3 | 1 | ШТ | Под заказ Т1 | Сертифицировано | 2024-12-12 | 13642.25 | 16370.7 | 16370.7 |  |  | 0.074 | 0.53631 | 97 | 97 | 57 | 3414970568052
752799 | VLN-a Пульт hotel 8 сцен BUS | Valena ALLURE MyHome.Управляющее устройство 8-кнопочное | Legrand | Автоматизация Legrand | 217 | Управляющие устройства для освещения и жалюзи MYHOME (LEGRAND) | PL3 | 1 | ШТ | Под заказ Т1 | Сертифицировано | 2024-12-12 | 18389.28 | 22067.14 | 22067.14 |  |  | 0.102 | 0.53631 | 97 | 97 | 57 | 3414970568090
752801 | VLN-a СЛК Выкл | Valena ALLURE.Выключатель 10АХ 250В с лицевой панелью.Безвинтовые зажимы.Слоновая кость | Legrand | Valena Life/Allure | 596 | VALENA LIFE/ALLURE электроустановочное оборудование | PL2 | 15 | ШТ | На складе | Сертифицировано | 2024-12-12 | 320.25 | 384.3 | 384.3 |  |  | 2.065 | 8.2565 | 386 | 186 | 115 | 3414970536549
752805 | VLN-a СЛК Выкл 2-Клв | Valena ALLURE.Выключатель двухклавишный 10А 250В с лицевой панелью.Безвинтовые зажимы.Слоновая кость | Legrand | Valena Life/Allure | 596 | VALENA LIFE/ALLURE электроустановочное оборудование | PL2 | 15 | ШТ | На складе | Сертифицировано | 2024-12-12 | 528.42 | 634.1 | 634.1 |  |  | 1.412 | 8.2565 | 386 | 186 | 115 | 3414970536662
752806 | VLN-a СЛК Перекл | Valena ALLURE.Переключатель 10АХ 250В с лицевой панелью.Безвинтовые зажимы.Слоновая кость | Legrand | Valena Life/Allure | 596 | VALENA LIFE/ALLURE электроустановочное оборудование | PL2 | 15 | ШТ | На складе | Сертифицировано | 2024-12-12 | 435.54 | 522.65 | 522.65 |  |  | 1.894 | 8.2565 | 386 | 186 | 115 | 3414970535771
752808 | VLN-a СЛК Перекл 2-Клв | Valena ALLURE.Переключатель двухклавишный 10А 250В с лицевой панелью.Безвинтовые зажимы.Слоновая кость | Legrand | Valena Life/Allure | 596 | VALENA LIFE/ALLURE электроустановочное оборудование | PL2 | 5 | ШТ | На складе | Сертифицировано | 2024-12-12 | 736.58 | 883.9 | 883.9 |  |  | 0.538 | 2.6676 | 190 | 120 | 117 | 3414970535597
752809 | VLN-a СЛК Перекл 2кл с подсвет | Valena ALLURE.Переключатель двухклавишный 10АХ 250В с подсветкой.С лицевой панелью.Слоновая кость | Legrand | Valena Life/Allure | 596 | VALENA LIFE/ALLURE электроустановочное оборудование | PL2 | 5 | ШТ | На складе | Сертифицировано | 2024-12-12 | 1755.41 | 2106.49 | 2106.49 |  |  | 0.675 | 2.6676 | 190 | 120 | 117 | 3414970535719
752826 | VLN-a СЛК Перекл с подсветкой | Valena ALLURE.Переключатель 10АХ 250В с подсветкой,с лицевой панелью.Безвинтовые зажимы.Слоновая кость | Legrand | Valena Life/Allure | 596 | VALENA LIFE/ALLURE электроустановочное оборудование | PL2 | 5 | ШТ | На складе | Сертифицировано | 2024-12-12 | 932.15 | 1118.58 | 1118.58 |  |  | 0.511 | 2.6676 | 190 | 120 | 117 | 3414970534835
752860 | VLN-a СЛК диммер повор | Valena ALLURE.Светорегулятор с поворотной ручкой универсальный 300Вт без нейтрали.С лицевой панелью.Слоновая кость | Legrand | Valena Life/Allure | 596 | VALENA LIFE/ALLURE электроустановочное оборудование | PL2 | 1 | ШТ | На складе | Сертифицировано | 2024-12-12 | 4397.45 | 5276.94 | 5276.94 |  |  | 0.152 | 0.82351 | 93 | 77 | 115 | 3414970537041
752862 | VLN-a СЛК Диммер к. RL,CFL,LED | Valena ALLURE.Светорегулятор кнопочный универсальный 400Вт без нейтрали.С лицевой панелью.Слоновая кость | Legrand | Valena Life/Allure | 596 | VALENA LIFE/ALLURE электроустановочное оборудование | PL2 | 1 | ШТ | На складе | Сертифицировано | 2023-12-13 | 6596.17 | 7915.4 | 7915.4 |  |  | 0.147 | 0.82351 | 93 | 77 | 115 | 3414970536310
752870 | VLN-a СЛК Д.движ 250Вт б/N | Valena ALLURE..Датчик движения 180° 250Вт без нейтрали.С лицевой панелью.Слоновая кость | Legrand | Valena Life/Allure | 335 | Управление освещением - автономное электроустановочное оборудование (LEGRAND) | PL4 | 1 | ШТ | Под заказ Т2 | Сертифицировано | 2022-10-11 | 14411.88 | 17294.26 | 17294.26 |  |  | 0.131 | 0.82351 | 93 | 77 | 115 | 3414970620996
752882 | VLN-а СЛК Пульт сценариев BUS | Valena ALLURE MyHome.Сценарный выключатель для 4 сценариев.С лицевой панелью.Слоновая кость | Legrand | Автоматизация Legrand | 217 | Управляющие устройства для освещения и жалюзи MYHOME (LEGRAND) | PL3 | 1 | ШТ | Под заказ Т1 | Сертифицировано | 2024-12-12 | 10389 | 12466.8 | 12466.8 |  |  | 0.09 | 0.53631 | 97 | 97 | 57 | 3414970568113
752901 | VLN-a АЛЮ Выкл | Valena ALLURE.Выключатель 10АХ 250В с лицевой панелью.Безвинтовые зажимы.Алюминий | Legrand | Valena Life/Allure | 596 | VALENA LIFE/ALLURE электроустановочное оборудование | PL2 | 15 | ШТ | На складе | Сертифицировано | 2024-12-12 | 416.33 | 499.6 | 499.6 |  |  | 2.065 | 8.2565 | 386 | 186 | 115 | 3414970536570
752905 | VLN-a АЛЮ Выкл 2-Клв | Valena ALLURE.Выключатель двухклавишный 10А 250В с лицевой панелью.Безвинтовые зажимы.Алюминий | Legrand | Valena Life/Allure | 596 | VALENA LIFE/ALLURE электроустановочное оборудование | PL2 | 15 | ШТ | На складе | Сертифицировано | 2024-12-12 | 720.57 | 864.68 | 864.68 |  |  | 1.412 | 8.2565 | 386 | 186 | 115 | 3414970536693
752906 | VLN-a АЛЮ Перекл | Valena ALLURE.Переключатель 10АХ 250В с лицевой панелью.Безвинтовые зажимы.Алюминий | Legrand | Valena Life/Allure | 596 | VALENA LIFE/ALLURE электроустановочное оборудование | PL2 | 15 | ШТ | На складе | Сертифицировано | 2024-12-12 | 531.62 | 637.94 | 637.94 |  |  | 1.894 | 8.2565 | 386 | 186 | 115 | 3414970535801
752908 | VLN-a АЛЮ Перекл 2-Клв | Valena ALLURE.Переключатель двухклавишный 10А 250В с лицевой панелью.Безвинтовые зажимы.Алюминий | Legrand | Valena Life/Allure | 596 | VALENA LIFE/ALLURE электроустановочное оборудование | PL2 | 5 | ШТ | На складе | Сертифицировано | 2024-12-12 | 928.74 | 1114.49 | 1114.49 |  |  | 0.538 | 2.6676 | 190 | 120 | 117 | 3414970535627
752909 | VLN-a АЛЮ Перекл 2кл с подсвет | Valena ALLURE.Переключатель двухклавишный 10АХ 250В с подсветкой.С лицевой панелью.Алюминий | Legrand | Valena Life/Allure | 596 | VALENA LIFE/ALLURE электроустановочное оборудование | PL2 | 5 | ШТ | На складе | Сертифицировано | 2024-12-12 | 2043.65 | 2452.38 | 2452.38 |  |  | 0.675 | 2.6676 | 190 | 120 | 117 | 3414970535740
752911 | VLN-a АНТ Выкл | Valena ALLURE.Выключатель 10АХ 250В с лицевой панелью.Безвинтовые зажимы.Антрацит | Legrand | Valena Life/Allure | 596 | VALENA LIFE/ALLURE электроустановочное оборудование | PL2 | 15 | ШТ | На складе | Сертифицировано | 2024-12-12 | 416.33 | 499.6 | 499.6 |  |  | 2.065 | 8.2565 | 386 | 186 | 115 | 3414970536600
752915 | VLN-a АНТ Выкл 2-Клв | Valena ALLURE.Выключатель двухклавишный 10А 250В с лицевой панелью.Безвинтовые зажимы.Антрацит | Legrand | Valena Life/Allure | 596 | VALENA LIFE/ALLURE электроустановочное оборудование | PL2 | 15 | ШТ | На складе | Сертифицировано | 2024-12-12 | 720.57 | 864.68 | 864.68 |  |  | 1.412 | 8.2565 | 386 | 186 | 115 | 3414970536723
752916 | VLN-a АНТ Перекл | Valena ALLURE.Переключатель 10АХ 250В с лицевой панелью.Безвинтовые зажимы.Антрацит | Legrand | Valena Life/Allure | 596 | VALENA LIFE/ALLURE электроустановочное оборудование | PL2 | 15 | ШТ | На складе | Сертифицировано | 2024-12-12 | 531.62 | 637.94 | 637.94 |  |  | 1.894 | 8.2565 | 386 | 186 | 115 | 3414970534958
752918 | VLN-a АНТ Перекл 2-Клв | Valena ALLURE.Переключатель двухклавишный 10А 250В с лицевой панелью.Безвинтовые зажимы.Антрацит | Legrand | Valena Life/Allure | 596 | VALENA LIFE/ALLURE электроустановочное оборудование | PL2 | 5 | ШТ | На складе | Сертифицировано | 2024-12-12 | 928.74 | 1114.49 | 1114.49 |  |  | 0.538 | 2.6676 | 190 | 120 | 117 | 3414970534897
752919 | VLN-a АНТ Перекл 2кл с подсв | Valena ALLURE.Переключатель двухклавишный 10АХ 250В с подсветкой.С лицевой панелью.Антрацит | Legrand | Valena Life/Allure | 596 | VALENA LIFE/ALLURE электроустановочное оборудование | PL2 | 5 | ШТ | На складе | Сертифицировано | 2024-12-12 | 2043.65 | 2452.38 | 2452.38 |  |  | 0.675 | 2.6676 | 190 | 120 | 117 | 3414970534927
752926 | VLN-a АЛЮ Перекл с подсветкой | Valena ALLURE.Переключатель 10АХ 250В с подсветкой,с лицевой панелью.Безвинтовые зажимы.Алюминий | Legrand | Valena Life/Allure | 596 | VALENA LIFE/ALLURE электроустановочное оборудование | PL2 | 5 | ШТ | На складе | Сертифицировано | 2024-12-12 | 1057.04 | 1268.45 | 1268.45 |  |  | 0.511 | 2.6676 | 190 | 120 | 117 | 3414970534866
752936 | VLN-a АНТ Перекл с подсветкой | Valena ALLURE.Переключатель 10АХ 250В с подсветкой,с лицевой панелью.Безвинтовые зажимы.Антрацит | Legrand | Valena Life/Allure | 596 | VALENA LIFE/ALLURE электроустановочное оборудование | PL2 | 5 | ШТ | На складе | Сертифицировано | 2024-12-12 | 1057.04 | 1268.45 | 1268.45 |  |  | 0.511 | 2.6676 | 190 | 120 | 117 | 3414970534989
752960 | VLN-a АЛЮ Диммер повор | Valena ALLURE.Светорегулятор с поворотной ручкой универсальный 300Вт без нейтрали.С лицевой панелью.Алюминий | Legrand | Valena Life/Allure | 596 | VALENA LIFE/ALLURE электроустановочное оборудование | PL2 | 1 | ШТ | На складе | Сертифицировано | 2024-12-12 | 4877.82 | 5853.38 | 5853.38 |  |  | 0.152 | 0.82351 | 93 | 77 | 115 | 3414970537065
752962 | VLN-a АЛЮ Диммер к. RL,CFL,LED | Valena ALLURE.Светорегулятор кнопочный универсальный 400Вт без нейтрали.С лицевой панелью.Алюминий | Legrand | Valena Life/Allure | 596 | VALENA LIFE/ALLURE электроустановочное оборудование | PL2 | 1 | ШТ | На складе | Сертифицировано | 2023-12-13 | 6884.4 | 8261.28 | 8261.28 |  |  | 0.147 | 0.82351 | 93 | 77 | 115 | 3414970536396
752970 | VLN-a АЛЮ Д.движ 250Вт б/N | Valena ALLURE..Датчик движения 180° 250Вт без нейтрали.С лицевой панелью.Алюминий | Legrand | Valena Life/Allure | 335 | Управление освещением - автономное электроустановочное оборудование (LEGRAND) | PL4 | 1 | ШТ | Под заказ Т2 | Сертифицировано | 2022-10-11 | 15372.62 | 18447.14 | 18447.14 |  |  | 0.131 | 0.82351 | 93 | 77 | 115 | 3414970621016
752980 | VLN-a АНТ Диммер повор | Valena ALLURE.Светорегулятор с поворотной ручкой универсальный 300Вт без нейтрали.С лицевой панелью.Антрацит | Legrand | Valena Life/Allure | 596 | VALENA LIFE/ALLURE электроустановочное оборудование | PL2 | 1 | ШТ | На складе | Сертифицировано | 2024-12-12 | 4877.82 | 5853.38 | 5853.38 |  |  | 0.152 | 0.82351 | 93 | 77 | 115 | 3414970698766
752982 | VLN-а АЛЮ Пульт сценариев BUS | Valena ALLURE MyHome.Сценарный выключатель для 4 сценариев.С лицевой панелью.Алюминий | Legrand | Автоматизация Legrand | 217 | Управляющие устройства для освещения и жалюзи MYHOME (LEGRAND) | PL3 | 1 | ШТ | Под заказ Т1 | Сертифицировано | 2024-12-12 | 10701.6 | 12841.92 | 12841.92 |  |  | 0.102 | 0.53631 | 97 | 97 | 57 | 3414970568137
753005 | VLN-a Рзк 2К+З/USB C БЕЛ | Valena ALLURE.Розетка комбинированная 2К+З 16А ~250В со встроенным зарядным устройством USB C 1.5А 5В.С лицевой панелью.Белое | Legrand | Valena Life/Allure | 596 | VALENA LIFE/ALLURE электроустановочное оборудование | PL2 | 1 | ШТ | На складе | Сертифицировано | 2024-11-06 | 4882.25 | 5858.7 | 5858.7 |  | Дата запуска - 13.07.20 | 0.103 | 0.6768 | 100 | 94 | 72 | 3414971363939
753006 | VLN-a Рзк 2К+З/USB C СЛК | Valena ALLURE.Розетка комбинированная 2К+З 16А ~250В со встроенным зарядным устройством USB C 1.5А 5В.С лицевой панелью.Слоновая кость | Legrand | Valena Life/Allure | 596 | VALENA LIFE/ALLURE электроустановочное оборудование | PL2 | 1 | ШТ | На складе | Сертифицировано | 2024-11-06 | 4882.25 | 5858.7 | 5858.7 |  | Дата запуска - 13.07.20 | 0.103 | 0.6768 | 100 | 94 | 72 | 3414971363960
753007 | VLN-a Рзк 2К+З/USB C АЛЮ | Valena ALLURE.Розетка комбинированная 2К+З 16А ~250В со встроенным зарядным устройством USB C 1.5А 5В.С лицевой панелью.Алюминий | Legrand | Valena Life/Allure | 596 | VALENA LIFE/ALLURE электроустановочное оборудование | PL2 | 1 | ШТ | На складе | Сертифицировано | 2024-11-06 | 6377.65 | 7653.18 | 7653.18 |  | Дата запуска - 13.07.20 | 0.103 | 0.6768 | 100 | 94 | 72 | 3414971363991
753016 | VLN Розетка 2К с/штор | Valena IN'MATIC.Силовая розетка 2К 16А 250В. C защитными шторками. Безвинтовые зажимы | Legrand | Valena Life/Allure | 596 | VALENA LIFE/ALLURE электроустановочное оборудование | PL2 | 10 | ШТ | На складе | Сертифицировано | 2024-12-22 | 220.85 | 265.02 | 265.02 |  |  | 0.702 | 3.8019 | 395 | 175 | 55 | 3414970508324
753021 | VLN Розетка 2К+З | Valena IN'MATIC.Силовая розетка 2К+З 16А 250В.Безвинтовые зажимы. | Legrand | Valena Life/Allure | 596 | VALENA LIFE/ALLURE электроустановочное оборудование | PL2 | 10 | ШТ | На складе | Сертифицировано | 2024-11-25 | 236.34 | 283.61 | 283.61 |  |  | 0.737 | 3.8019 | 395 | 175 | 55 | 3414970508508
753025 | VLN Розетка 2К+З, винт | Valena IN'MATIC.Силовая розетка 2К+З 16А 250В.Винтовые зажимы. | Legrand | Valena Life/Allure | 596 | VALENA LIFE/ALLURE электроустановочное оборудование | PL2 | 10 | ШТ | На складе | Сертифицировано | 2024-11-25 | 245.63 | 294.76 | 294.76 |  |  | 0.743 | 3.8019 | 395 | 175 | 55 | 3414970508560
753027 | VLN Розетка 2х2К+З | Valena IN'MATIC.Силовая розетка двойная 2х2К+З 16А 250В.Безвинтовые зажимы | Legrand | Valena Life/Allure | 596 | VALENA LIFE/ALLURE электроустановочное оборудование | PL2 | 5 | ШТ | На складе | Сертифицировано | 2023-04-17 | 599.64 | 719.57 | 719.57 |  |  | 0.364 | 1.9118 | 395 | 88 | 55 | 3414970509567
753028 | VLN Розет 2К+З винт штор 6мм² | Valena IN'MATIC.Силовая розетка 2К+З 16А 250В со увеличенными винтовыми зажимами 6кв.мм. С защитными шторками. | Legrand | Valena Life/Allure | 596 | VALENA LIFE/ALLURE электроустановочное оборудование | PL2 | 5 | ШТ | На складе | Сертифицировано | 2024-11-25 | 710.15 | 852.18 | 852.18 |  |  | 0.428 | 1.9118 | 395 | 88 | 55 | 3414970509970
753029 | VLN Розетка 2К+З с/шт,винт. | Valena IN'MATIC.Силовая розетка 2К+З 16А 250В с защитными шторками.Винтовые зажимы. | Legrand | Valena Life/Allure | 596 | VALENA LIFE/ALLURE электроустановочное оборудование | PL2 | 10 | ШТ | На складе | Сертифицировано | 2024-11-25 | 298.28 | 357.94 | 357.94 |  |  | 0.746 | 3.8019 | 395 | 175 | 55 | 3414970539809
753030 | VLN Розетка 2К+З с/штор | Valena IN'MATIC.Силовая розетка 2К+З 16А 250В с защитными шторками.Безвинтовые зажимы. | Legrand | Valena Life/Allure | 596 | VALENA LIFE/ALLURE электроустановочное оборудование | PL2 | 10 | ШТ | На складе | Сертифицировано | 2024-11-25 | 287.4 | 344.88 | 344.88 |  |  | 0.741 | 3.8019 | 395 | 175 | 55 | 3414970539779
753031 | VLN Розетка 2-я 2К+З с/штор | Valena IN'MATIC.Силовая розетка двойная 2х2К+З 16А 250В.С защитными шторками.Безвинтовые зажимы | Legrand | Valena Life/Allure | 596 | VALENA LIFE/ALLURE электроустановочное оборудование | PL2 | 5 | ШТ | На складе | Сертифицировано | 2023-04-17 | 739 | 886.8 | 886.8 |  |  | 0.438 | 1.9118 | 395 | 88 | 55 | 3414970539830
753032 | VLN Роз 2х RJ11-RJ45 Cat6 UTP | Valena IN'MATIC.Информационная розетка комбинированная RJ11/RJ45 Кат.6 UTP | Legrand | Valena Life/Allure | 442 | Розетки RJ 45 Legrand | PL8 | 5 | ШТ | На складе | Сертифицировано | 2024-12-02 | 1872.69 | 2247.23 | 2247.23 |  |  | 0.381 | 1.9118 | 395 | 88 | 55 | 3414970474803
753034 | VLN Вывод кабеля | Valena IN'MATIC.Вывод кабеля.Без клемм. | Legrand | Valena Life/Allure | 596 | VALENA LIFE/ALLURE электроустановочное оборудование | PL2 | 5 | ШТ | На складе | Сертифицировано | 2024-11-25 | 710.15 | 852.18 | 852.18 |  |  | 0.211 | 1.9118 | 395 | 88 | 55 | 3414970508591
753039 | VLN Розетка 2х RJ11 | Valena IN'MATIC.Телефонная розетка RJ11 двойная | Legrand | Valena Life/Allure | 596 | VALENA LIFE/ALLURE электроустановочное оборудование | PL2 | 5 | ШТ | На складе | Сертифицировано | 2024-12-02 | 984.48 | 1181.38 | 1181.38 |  |  | 0.361 | 1.9118 | 395 | 88 | 55 | 3414970458919
753041 | VLN Розетка 2х RJ45 Cat5е UTP | Valena IN'MATIC.Информационная розетка двойная RJ45 Кат.5е UTP | Legrand | Valena Life/Allure | 442 | Розетки RJ 45 Legrand | PL8 | 10 | ШТ | На складе | Сертифицировано | 2024-12-02 | 1205.85 | 1447.02 | 1447.02 |  |  | 0.754 | 3.8019 | 395 | 175 | 55 | 3414970474858
753042 | VLN Розетка RJ45 Cat6 UTP | Valena IN'MATIC.Информационная розетка одиночная RJ45 Кат.6 UTP | Legrand | Valena Life/Allure | 442 | Розетки RJ 45 Legrand | PL8 | 10 | ШТ | На складе | Сертифицировано | 2024-12-02 | 1455.86 | 1747.03 | 1747.03 |  |  | 0.631 | 3.8019 | 395 | 175 | 55 | 3414970474889
753043 | VLN Розетка 2х RJ45 Cat6 UTP | Valena IN'MATIC.Информационная розетка двойная RJ45 Кат.6 UTP | Legrand | Valena Life/Allure | 442 | Розетки RJ 45 Legrand | PL8 | 10 | ШТ | На складе | Сертифицировано | 2024-12-02 | 2405.91 | 2887.09 | 2887.09 |  |  | 0.752 | 3.8019 | 395 | 175 | 55 | 3414970474919
753044 | VLN Розетка RJ45 Cat6a UTP | Valena IN'MATIC.Информационная розетка одиночная RJ45 Кат.6А UTP | Legrand | Valena Life/Allure | 442 | Розетки RJ 45 Legrand | PL8 | 5 | ШТ | На складе | Сертифицировано | 2024-12-02 | 2206.84 | 2648.21 | 2648.21 |  |  | 0.418 | 1.9118 | 395 | 88 | 55 | 3414970474940
753045 | VLN Розетка 2х RJ45 Cat6a UTP | Valena IN'MATIC.Информационная розетка двойная RJ45 Кат.6А UTP | Legrand | Valena Life/Allure | 442 | Розетки RJ 45 Legrand | PL8 | 5 | ШТ | На складе | Сертифицировано | 2024-12-02 | 3395.14 | 4074.17 | 4074.17 |  |  | 0.538 | 1.9118 | 395 | 88 | 55 | 3414970474971
753046 | VLN Розетка RJ45 Cat6 STP | Valena IN'MATIC.Информационная розетка одиночная RJ45 Кат.6 STP | Legrand | Valena Life/Allure | 442 | Розетки RJ 45 Legrand | PL8 | 5 | ШТ | Под заказ Т1 | Сертифицировано | 2024-12-02 | 1705.87 | 2047.04 | 2047.04 |  |  | 0.476 | 1.9118 | 395 | 88 | 55 | 3414970475008
753047 | VLN Розетка 2х RJ45 Cat6 STP | Valena IN'MATIC.Информационная розетка двойная RJ45 Кат.6 STP | Legrand | Valena Life/Allure | 442 | Розетки RJ 45 Legrand | PL8 | 5 | ШТ | Под заказ Т2 | Сертифицировано | 2024-12-02 | 2605.92 | 3127.1 | 3127.1 |  |  | 0.654 | 1.9118 | 395 | 88 | 55 | 3414970475039
753048 | VLN Розетка RJ45 Cat6a STP | Valena IN'MATIC.Информационная розетка одиночная RJ45 Кат.6A STP | Legrand | Valena Life/Allure | 442 | Розетки RJ 45 Legrand | PL8 | 5 | ШТ | Под заказ Т1 | Сертифицировано | 2024-12-02 | 2305.9 | 2767.08 | 2767.08 |  |  | 0.476 | 1.9118 | 395 | 88 | 55 | 3414970475060
753049 | VLN Розетка 2х RJ45 Cat6a STP | Valena IN'MATIC.Информационная розетка двойная RJ45 Кат.6A STP | Legrand | Valena Life/Allure | 442 | Розетки RJ 45 Legrand | PL8 | 5 | ШТ | Под заказ Т2 | Сертифицировано | 2024-12-02 | 3505.95 | 4207.14 | 4207.14 |  |  | 0.651 | 1.9118 | 395 | 88 | 55 | 3414970475091
753051 | VLN Розетка TV "звезда" | Valena IN'MATIC.Розетка ТВ c топологией "звезда" 0-2400 МГц. | Legrand | Valena Life/Allure | 596 | VALENA LIFE/ALLURE электроустановочное оборудование | PL2 | 10 | ШТ | На складе | Сертифицировано | 2024-12-01 | 614.28 | 737.14 | 737.14 |  |  | 0.88 | 3.8019 | 395 | 175 | 55 | 3414970451583
753055 | VLN Розетка TV+RJ45 Cat6 UTP | Valena IN'MATIC.Розетка TV "звезда"/RJ45 Кат.6 UTP | Legrand | Valena Life/Allure | 596 | VALENA LIFE/ALLURE электроустановочное оборудование | PL2 | 1 | ШТ | На складе | Сертифицировано | 2024-12-01 | 1464.31 | 1757.17 | 1757.17 |  |  | 0.11 | 0.53631 | 97 | 97 | 57 | 3414970451453
753057 | VLN Розет TV-SAT звезда 1-каб | Valena IN'MATIC.Розетка TV-SAT "звезда" 5-862МГц/950-2400 МГц | Legrand | Valena Life/Allure | 596 | VALENA LIFE/ALLURE электроустановочное оборудование | PL2 | 1 | ШТ | На складе | Сертифицировано | 2024-12-01 | 1679.82 | 2015.78 | 2015.78 |  |  | 0.132 | 0.53631 | 97 | 97 | 57 | 3414970452146
753059 | VLN Розетка TV-SATоконечная | Valena IN'MATIC.Розетка оконечная TV-SAT 10дБ, диапазоны 5-862МГц/950-2400 МГц. | Legrand | Valena Life/Allure | 596 | VALENA LIFE/ALLURE электроустановочное оборудование | PL2 | 5 | ШТ | На складе | Сертифицировано | 2024-12-01 | 1568.82 | 1882.58 | 1882.58 |  |  | 0.122 | 1.9118 | 395 | 88 | 55 | 3414970617477
753066 | VLN Розетка TV окон."шлейф" | Valena IN'MATIC.Розетка ТВ оконечная 10дБ 0-862 МГц. | Legrand | Valena Life/Allure | 596 | VALENA LIFE/ALLURE электроустановочное оборудование | PL2 | 5 | ШТ | На складе | Сертифицировано | 2024-12-01 | 1013.85 | 1216.62 | 1216.62 |  |  | 0.5 | 1.9118 | 395 | 88 | 55 | 3414970538635
753067 | VLN Розетка TV прох "шлейф" | Valena IN'MATIC.Розетка ТВ проходная 1,5дБ/14дБ 0-2400 МГц. | Legrand | Valena Life/Allure | 596 | VALENA LIFE/ALLURE электроустановочное оборудование | PL2 | 5 | ШТ | На складе | Сертифицировано | 2024-12-01 | 1013.85 | 1216.62 | 1216.62 |  |  | 0.5 | 1.9118 | 395 | 88 | 55 | 3414970538666
753068 | VLN Розетка RJ11 | Valena IN'MATIC.Телефонная розетка RJ11 одиночная | Legrand | Valena Life/Allure | 596 | VALENA LIFE/ALLURE электроустановочное оборудование | PL2 | 10 | ШТ | На складе | Сертифицировано | 2024-12-02 | 472.64 | 567.17 | 567.17 |  |  | 0.623 | 3.8019 | 395 | 175 | 55 | 3414970538604
753070 | VLN Розетка RJ45 Cat5e UTP | Valena IN'MATIC.Информационная розетка одиночная RJ45 Кат.5е UTP | Legrand | Valena Life/Allure | 442 | Розетки RJ 45 Legrand | PL8 | 10 | ШТ | На складе | Сертифицировано | 2024-12-02 | 905.85 | 1087.02 | 1087.02 |  |  | 0.716 | 3.8019 | 395 | 175 | 55 | 3414970538574
753071 | VLN Розетка TV-SAT проходная | Valena IN'MATIC.Розетка проходная TV-SAT 1,5дБ/14дБ, диапазоны 5-862МГц/950-2400 МГц. | Legrand | Valena Life/Allure | 596 | VALENA LIFE/ALLURE электроустановочное оборудование | PL2 | 5 | ШТ | На складе | Сертифицировано | 2024-12-01 | 1568.82 | 1882.58 | 1882.58 |  |  | 0.599 | 1.9118 | 395 | 88 | 55 | 3414970617507
753072 | VLN Розетка аудио | Valena IN'MATIC. Аудиорозетка с пружинными зажимами.Одиночная. | Legrand | Valena Life/Allure | 596 | VALENA LIFE/ALLURE электроустановочное оборудование | PL2 | 5 | ШТ | На складе | Не подлежит сертификации | 2021-12-31 | 1064.54 | 1277.45 | 1277.45 |  |  | 0.349 | 1.9118 | 395 | 88 | 55 | 3414970464736
753075 | VLN Розетка RCA тройная | Valena IN'MATIC.Розетка для аудио/видео устройства с тремя разьемами RCA | Legrand | Valena Life/Allure | 479 | Коннекторы аудио-видео Legrand | PL8 | 1 | ШТ | Под заказ Т1 | Сертифицировано | 2024-12-01 | 4532.79 | 5439.35 | 5439.35 |  |  | 0.081 | 0.53631 | 97 | 97 | 57 | 3414970475121
753076 | VLN Розетка аудио Banana | Valena IN'MATIC. Аудиорозетка с винтовыми зажимами "банан".Одиночная. | Legrand | Valena Life/Allure | 596 | VALENA LIFE/ALLURE электроустановочное оборудование | PL2 | 1 | ШТ | Под заказ Т2 | Сертифицировано | 2024-12-01 | 7617.89 | 9141.47 | 9141.47 |  |  | 0.101 | 0.6768 | 100 | 94 | 72 | 3414970462527
753077 | VLN Розетка аудио Banana 2х | Valena IN'MATIC. Аудиорозетка с винтовыми зажимами "банан".Двойная. | Legrand | Valena Life/Allure | 596 | VALENA LIFE/ALLURE электроустановочное оборудование | PL2 | 1 | ШТ | Под заказ Т2 | Сертифицировано | 2024-12-01 | 13712.19 | 16454.63 | 16454.63 |  |  | 0.13 | 0.6768 | 100 | 94 | 72 | 3414970458711
753078 | VLN Розетка аудио 2х | Valena IN'MATIC. Аудиорозетка с пружинными зажимами.Двойная. | Legrand | Valena Life/Allure | 596 | VALENA LIFE/ALLURE электроустановочное оборудование | PL2 | 5 | ШТ | На складе | Не подлежит сертификации | 2021-12-31 | 1876.98 | 2252.38 | 2252.38 |  |  | 0.402 | 1.9118 | 395 | 88 | 55 | 3414970458834
753082 | VLN Розетка USB разьем | Valena IN'MATIC.Розетка USB с подключенным кабелем 15см и разьемом. | Legrand | Valena Life/Allure | 479 | Коннекторы аудио-видео Legrand | PL8 | 1 | ШТ | Под заказ Т1 | Сертифицировано | 2025-02-03 | 2441.79 | 2930.15 | 2930.15 |  |  | 0.094 | 0.6768 | 100 | 94 | 72 | 3414970464996
753090 | VLN Розет TV "звезда" F-type | Valena IN'MATIC.Розетка ТВ с разьемом "F"-типа, c топологией "звезда" 0-2400 МГц. | Legrand | Valena Life/Allure | 596 | VALENA LIFE/ALLURE электроустановочное оборудование | PL2 | 1 | ШТ | На складе | Сертифицировано | 2024-11-25 | 682.47 | 818.96 | 818.96 |  |  | 0.108 | 0.53631 | 97 | 97 | 57 | 3414970538697
753106 | Vln-l БЕЛ Зарядка USB A-C | Valena LIFE.Зарядное устройство с двумя USB-разьемами тип А-тип С 240В/5В 3000мА.С лицевой панелью.Цвет Белый | Legrand | Valena Life/Allure | 596 | VALENA LIFE/ALLURE электроустановочное оборудование | PL2 | 1 | ШТ | На складе | Сертифицировано | 2023-06-24 | 3118.8 | 3742.56 | 3742.56 |  | Дата запуска - 11.03.19 | [5 empty] | 3414971253254
753107 | Vln-l БЕЛ Зарядка USB C-C | Valena LIFE.Зарядное устройство с двумя USB-разьемами тип C-тип С 240В/5В 3000мА.С лицевой панелью.Цвет Белый | Legrand | Valena Life/Allure | 596 | VALENA LIFE/ALLURE электроустановочное оборудование | PL2 | 1 | ШТ | На складе | Сертифицировано | 2023-06-24 | 3368.31 | 4041.97 | 4041.97 |  | Дата запуска - 11.03.19 | [5 empty] | 3414971253278
753114 | Vln-l Модуль б/пр зарядки Qi | Valena Life.Беспроводное зарядное устройство Qi 1А с дополнительным разьемом USB A 5В 2,4А. | Legrand | Valena Life/Allure | 596 | VALENA LIFE/ALLURE электроустановочное оборудование | PL2 | 1 | ШТ | На складе | Сертифицировано | 2023-10-11 | 7895.23 | 9474.28 | 9474.28 |  | Дата запуска - 01.04.19 | 0.287 | 1.5163 | 180 | 104 | 81 | 3414970865021
753119 | VLN-l БЕЛ Роз 2К+З с/штор IP44 | Valena LIFE IP44.Розетка силовая 2К+З, с защитными шторками и откидной крышкой.Белая | Legrand | Valena Life/Allure | 596 | VALENA LIFE/ALLURE электроустановочное оборудование | PL2 | 5 | ШТ | На складе | Сертифицировано | 2024-11-25 | 456.89 | 548.27 | 548.27 |  |  | 0.498 | 2.6676 | 190 | 120 | 117 | 3414970508652
753127 | VLN-l БЕЛ Розетка 2х2К+З | Valena LIFE.Силовая розетка двойная 2х2К+З 16А 250В с лицевой панелью.Безвинтовые зажимы.Белая | Legrand | Valena Life/Allure | 596 | VALENA LIFE/ALLURE электроустановочное оборудование | PL2 | 5 | ШТ | На складе | Сертифицировано | 2023-04-17 | 727.74 | 873.29 | 873.29 |  |  | 0.492 | 3.762 | 380 | 90 | 110 | 3414970617590
753129 | VLN-l КРСН Розетка 2К+З с/штор | Valena LIFE.Силовая розетка 2К+З 16А 250В с защитными шторками.Безвинтовые зажимы.С лицевой панелью.Красная | Legrand | Valena Life/Allure | 596 | VALENA LIFE/ALLURE электроустановочное оборудование | PL2 | 5 | ШТ | На складе | Сертифицировано | 2024-12-22 | 464.52 | 557.42 | 557.42 |  |  | 0.439 | 1.9118 | 395 | 88 | 55 | 3414970508690
753130 | VLN-l БЕЛ Роз оптволок 2SC APC | Valena LIFE.Оптическая розетка для подключения оптоволоконных кабелей SC/APC.С лицевой панелью.Белая | Legrand | Valena Life/Allure | 444 | Розетки волоконно-оптические Legrand | PL8 | 1 | ШТ | Под заказ Т2 | Не подлежит сертификации | 2022-12-31 | 5024.26 | 6029.11 | 6029.11 |  |  | 0.089 | 0.6768 | 100 | 94 | 72 | 3414970475145
753131 | VLN-l КРСН Роз 2К+З c/шт,блок | Valena LIFE.Силовая розетка 2К+З 16А 250В с механической блокировкой и лицевой панелью.С защитными шторками.Безвинтовые зажимы.Красная | Legrand | Valena Life/Allure | 596 | VALENA LIFE/ALLURE электроустановочное оборудование | PL2 | 5 | ШТ | Под заказ Т2 | Сертифицировано | 2024-11-25 | 774.2 | 929.04 | 929.04 |  |  | 0.48 | 1.9118 | 395 | 88 | 55 | 3414970508737
753132 | VLN-a КРСН Роз 2К+З c/шт,блок | Valena ALLURE.Силовая розетка 2К+З 16А 250В с механической блокировкой и лицевой панелью.С защитными шторками.Безвинтовые зажимы.Красная | Legrand | Valena Life/Allure | 596 | VALENA LIFE/ALLURE электроустановочное оборудование | PL2 | 5 | ШТ | Под заказ Т1 | Сертифицировано | 2024-11-25 | 774.2 | 929.04 | 929.04 |  |  | 0.55 | 1.9118 | 395 | 88 | 55 | 3414970510624
753135 | VLN-l Рзк 2К+З/USB C БЕЛ | Valena LIFE.Розетка комбинированная 2К+З 16А ~250В со встроенным зарядным устройством USB C 1.5А 5В.С лицевой панелью.Белое | Legrand | Valena Life/Allure | 596 | VALENA LIFE/ALLURE электроустановочное оборудование | PL2 | 1 | ШТ | На складе | Сертифицировано | 2024-11-06 | 4882.25 | 5858.7 | 5858.7 |  | Дата запуска - 13.07.20 | 0.11 | 0.6768 | 100 | 94 | 72 | 3414971364059
753139 | VLN-l БЕЛ Розетка 2х RJ11 | Valena LIFE.Телефонная розетка RJ11 двойная.С лицевой панелью.Белая | Legrand | Valena Life/Allure | 596 | VALENA LIFE/ALLURE электроустановочное оборудование | PL2 | 5 | ШТ | На складе | Не подлежит сертификации | 2021-12-31 | 1080.56 | 1296.67 | 1296.67 |  |  | 0.381 | 2.6676 | 190 | 120 | 117 | 3414970458872
753170 | VLN-l БЕЛ Роз HD15-Jack 3,5мм | Valena LIFE.Розетка для аудио/видео устройств с разьемами HD15/гнездо Jack 3,5мм.С лицевой панелью.Белая | Legrand | Valena Life/Allure | 479 | Коннекторы аудио-видео Legrand | PL8 | 1 | ШТ | Под заказ Т2 | Сертифицировано | 2025-01-30 | 8776.47 | 10531.76 | 10531.76 |  |  | 0.107 | 0.53631 | 97 | 97 | 57 | 3414970475282
753171 | VLN-l БЕЛ Розетка HDMI | Valena LIFE.Розетка для аудио/видео устройств HDMI Тип А.С лицевой панелью.Белая | Legrand | Valena Life/Allure | 479 | Коннекторы аудио-видео Legrand | PL8 | 1 | ШТ | На складе | Сертифицировано | 2024-12-02 | 5968 | 7161.6 | 7161.6 |  |  | 0.102 | 0.53631 | 97 | 97 | 57 | 3414970475305
753173 | VLN-l БЕЛ Роз XLR 3-п гнездо | Valena LIFE.Аудиорозетка с 3-контактным гнездом XLR.С лицевой панелью.Белая | Legrand | Valena Life/Allure | 479 | Коннекторы аудио-видео Legrand | PL8 | 1 | ШТ | Под заказ Т2 | Сертифицировано | 2025-03-02 | 8776.47 | 10531.76 | 10531.76 |  |  | 0.108 | 0.53631 | 97 | 97 | 57 | 3414970475329
753174 | VLN-l БЕЛ Розетка XLR 3-полюс | Valena LIFE.Аудиорозетка с 3-контактной вилкой XLR.С лицевой панелью.Белая | Legrand | Valena Life/Allure | 479 | Коннекторы аудио-видео Legrand | PL8 | 1 | ШТ | Под заказ Т2 | Сертифицировано | 2025-03-02 | 8776.47 | 10531.76 | 10531.76 |  |  | 0.105 | 0.53631 | 97 | 97 | 57 | 3414970465603
753175 | VLN-l БЕЛ Роз HDMI с разьемом | Valena LIFE. Розетка HDMI с предварительно подключенным разьемом. С лицевой панелью. Цвет Белый | Legrand | Valena Life/Allure | 479 | Коннекторы аудио-видео Legrand | PL8 | 1 | ШТ | На складе | Сертифицировано | 2021-12-31 | 6564.8 | 7877.76 | 7877.76 |  |  | 0.107 | 0.6768 | 100 | 94 | 72 | 3414971064676
753206 | Vln-l СЛК Зарядка USB A-C | Valena LIFE.Зарядное устройство с двумя USB-разьемами тип А-тип С 240В/5В 3000мА.С лицевой панелью.Цвет Слоновая кость | Legrand | Valena Life/Allure | 596 | VALENA LIFE/ALLURE электроустановочное оборудование | PL2 | 1 | ШТ | На складе | Сертифицировано | 2023-06-24 | 3118.8 | 3742.56 | 3742.56 |  | Дата запуска - 11.03.19 | [5 empty] | 3414971253292
753207 | Vln-l СЛК Зарядка USB C-C | Valena LIFE.Зарядное устройство с двумя USB-разьемами тип С-тип С 240В/5В 3000мА.С лицевой панелью.Цвет Слоновая кость | Legrand | Valena Life/Allure | 596 | VALENA LIFE/ALLURE электроустановочное оборудование | PL2 | 1 | ШТ | На складе | Сертифицировано | 2023-06-24 | 3368.31 | 4041.97 | 4041.97 |  | Дата запуска - 11.03.19 | [5 empty] | 3414971253315
753227 | VLN-l СЛК Розетка 2х2К+З | Valena LIFE.Силовая розетка двойная 2х2К+З 16А 250В с лицевой панелью.Безвинтовые зажимы.Слоновая кость | Legrand | Valena Life/Allure | 596 | VALENA LIFE/ALLURE электроустановочное оборудование | PL2 | 5 | ШТ | На складе | Сертифицировано | 2023-04-17 | 727.74 | 873.29 | 873.29 |  |  | 0.492 | 3.762 | 380 | 90 | 110 | 3414970617750
753229 | VLN-l ОРНЖ Розетка 2К+З с/штор | Valena LIFE.Силовая розетка 2К+З 16А 250В с защитными шторками.Безвинтовые зажимы.С лицевой панелью.Оранжевая | Legrand | Valena Life/Allure | 596 | VALENA LIFE/ALLURE электроустановочное оборудование | PL2 | 1 | ШТ | Под заказ Т2 | Сертифицировано | 2024-11-25 | 464.52 | 557.42 | 557.42 |  |  | 0.099 | 0.53631 | 97 | 97 | 57 | 3414970508676
753230 | VLN-l СЛК Роз оптволок 2SC APC | Valena LIFE.Оптическая розетка для подключения оптоволоконных кабелей SC/APC.С лицевой панелью.Слоновая кость | Legrand | Valena Life/Allure | 444 | Розетки волоконно-оптические Legrand | PL8 | 1 | ШТ | Под заказ Т2 | Не подлежит сертификации | 2022-12-31 | 5024.26 | 6029.11 | 6029.11 |  |  | 0.089 | 0.6768 | 100 | 94 | 72 | 3414970475343
753235 | VLN-l Рзк 2К+З/USB C СЛК | Valena LIFE.Розетка комбинированная 2К+З 16А ~250В со встроенным зарядным устройством USB C 1.5А 5В.С лицевой панелью.Слоновая кость | Legrand | Valena Life/Allure | 596 | VALENA LIFE/ALLURE электроустановочное оборудование | PL2 | 1 | ШТ | На складе | Сертифицировано | 2024-11-06 | 4882.25 | 5858.7 | 5858.7 |  | Дата запуска - 13.07.20 | 0.103 | 0.6768 | 100 | 94 | 72 | 3414971364202
753239 | VLN-l СЛК Розетка 2х RJ11 | Valena LIFE.Телефонная розетка RJ11 двойная.С лицевой панелью.Слоновая кость | Legrand | Valena Life/Allure | 596 | VALENA LIFE/ALLURE электроустановочное оборудование | PL2 | 5 | ШТ | На складе | Сертифицировано | 2024-12-02 | 1080.56 | 1296.67 | 1296.67 |  |  | 0.382 | 2.6676 | 190 | 120 | 117 | 3414970458896
753270 | VLN-l СЛК Роз HD15-Jack 3,5мм | Valena LIFE.Розетка для аудио/видео устройств с разьемами HD15/гнездо Jack 3,5мм.С лицевой панелью.Слоновая кость | Legrand | Valena Life/Allure | 479 | Коннекторы аудио-видео Legrand | PL8 | 1 | ШТ | Под заказ Т2 | Сертифицировано | 2025-01-30 | 8776.47 | 10531.76 | 10531.76 |  |  | 0.108 | 0.53631 | 97 | 97 | 57 | 3414970475480
753271 | VLN-l СЛК Розетка HDMI | Valena LIFE.Розетка для аудио/видео устройств HDMI Тип А.С лицевой панелью.Слоновая кость | Legrand | Valena Life/Allure | 479 | Коннекторы аудио-видео Legrand | PL8 | 1 | ШТ | На складе | Сертифицировано | 2025-01-30 | 5968 | 7161.6 | 7161.6 |  |  | 0.102 | 0.53631 | 97 | 97 | 57 | 3414970475503
753273 | VLN-l СЛК Роз XLR 3-п гнездо | Valena LIFE.Аудиорозетка с 3-контактным гнездом XLR.С лицевой панелью.Слоновая кость | Legrand | Valena Life/Allure | 479 | Коннекторы аудио-видео Legrand | PL8 | 1 | ШТ | Под заказ Т2 | Сертифицировано | 2025-03-02 | 8776.47 | 10531.76 | 10531.76 |  |  | 0.108 | 0.53631 | 97 | 97 | 57 | 3414970475527
753274 | VLN-l СЛК Розетка XLR 3-полюс | Valena LIFE.Аудиорозетка с 3-контактной вилкой XLR.С лицевой панелью.Слоновая кость | Legrand | Valena Life/Allure | 479 | Коннекторы аудио-видео Legrand | PL8 | 1 | ШТ | Под заказ Т2 | Сертифицировано | 2025-03-02 | 8776.47 | 10531.76 | 10531.76 |  |  | 0.105 | 0.53631 | 97 | 97 | 57 | 3414970475541
753275 | VLN-l СЛК Роз HDMI с разьемом | Valena LIFE. Розетка HDMI с предварительно подключенным разьемом. С лицевой панелью. Цвет Слоновая кость | Legrand | Valena Life/Allure | 479 | Коннекторы аудио-видео Legrand | PL8 | 1 | ШТ | На складе | Сертифицировано | 2021-12-31 | 6564.8 | 7877.76 | 7877.76 |  |  | 0.106 | 0.6768 | 100 | 94 | 72 | 3414971064690
753306 | Vln-l АЛЮ Зарядка USB A-C | Valena LIFE.Зарядное устройство с двумя USB-разьемами тип A-тип С 240В/5В 3000мА.С лицевой панелью.Цвет Алюминий | Legrand | Valena Life/Allure | 596 | VALENA LIFE/ALLURE электроустановочное оборудование | PL2 | 1 | ШТ | На складе | Сертифицировано | 2023-06-24 | 4054.43 | 4865.32 | 4865.32 |  | Дата запуска - 11.03.19 | [5 empty] | 3414971253339
753307 | Vln-l АЛЮ Зарядка USB C-C | Valena LIFE.Зарядное устройство с двумя USB-разьемами тип С-тип С 240В/5В 3000мА.С лицевой панелью.Цвет Алюминий | Legrand | Valena Life/Allure | 596 | VALENA LIFE/ALLURE электроустановочное оборудование | PL2 | 1 | ШТ | На складе | Сертифицировано | 2023-06-24 | 4378.79 | 5254.55 | 5254.55 |  | Дата запуска - 11.03.19 | [5 empty] | 3414971253353
753327 | VLN-l АЛЮ Розетка 2х2К+З | Valena LIFE.Силовая розетка двойная 2х2К+З 16А 250В с лицевой панелью.Безвинтовые зажимы.Алюминий | Legrand | Valena Life/Allure | 596 | VALENA LIFE/ALLURE электроустановочное оборудование | PL2 | 5 | ШТ | На складе | Сертифицировано | 2023-04-17 | 919.9 | 1103.88 | 1103.88 |  |  | 0.491 | 3.762 | 380 | 90 | 110 | 3414970617873
753329 | VLN-l ЗЕЛ Розетка 2К+З с/штор | Valena LIFE.Силовая розетка 2К+З 16А 250В с защитными шторками.Безвинтовые зажимы.С лицевой панелью.Зеленая. | Legrand | Valena Life/Allure | 596 | VALENA LIFE/ALLURE электроустановочное оборудование | PL2 | 1 | ШТ | На складе | Сертифицировано | 2024-11-25 | 603.88 | 724.66 | 724.66 |  |  | 0.099 | 0.53631 | 97 | 97 | 57 | 3414970508713
753330 | VLN-l АЛЮ Роз оптволок 2SC APC | Valena LIFE.Оптическая розетка для подключения оптоволоконных кабелей SC/APC.С лицевой панелью.Алюминий | Legrand | Valena Life/Allure | 444 | Розетки волоконно-оптические Legrand | PL8 | 1 | ШТ | Под заказ Т1 | Не подлежит сертификации | 2022-12-31 | 6531.53 | 7837.84 | 7837.84 |  |  | 0.091 | 0.6768 | 100 | 94 | 72 | 3414970475565
753334 | VLN-l АЛЮ Вывод кабеля | Valena LIFE.Вывод кабеля с лицевой панелью.Без клемм.Алюминий | Legrand | Valena Life/Allure | 596 | VALENA LIFE/ALLURE электроустановочное оборудование | PL2 | 5 | ШТ | На складе | Сертифицировано | 2024-11-25 | 870.28 | 1044.34 | 1044.34 |  |  | 0.23 | 2.6676 | 190 | 120 | 117 | 3414970458216
753335 | VLN-l Рзк 2К+З/USB C АЛЮ | Valena LIFE.Розетка комбинированная 2К+З 16А ~250В со встроенным зарядным устройством USB C 1.5А 5В.С лицевой панелью.Алюминий | Legrand | Valena Life/Allure | 596 | VALENA LIFE/ALLURE электроустановочное оборудование | PL2 | 1 | ШТ | На складе | Сертифицировано | 2024-11-06 | 6377.65 | 7653.18 | 7653.18 |  | Дата запуска - 13.07.20 | 0.103 | 0.6768 | 100 | 94 | 72 | 3414971364264
753339 | VLN-l АЛЮ Розетка 2х RJ11 | Valena LIFE.Телефонная розетка RJ11 двойная.С лицевой панелью.Алюминий | Legrand | Valena Life/Allure | 596 | VALENA LIFE/ALLURE электроустановочное оборудование | PL2 | 5 | ШТ | На складе | Сертифицировано | 2024-12-02 | 1224.68 | 1469.62 | 1469.62 |  |  | 0.385 | 2.6676 | 190 | 120 | 117 | 3414970458858
753370 | VLN-l АЛЮ Роз HD15-Jack 3,5мм | Valena LIFE.Розетка для аудио/видео устройств с разьемами HD15/гнездо Jack 3,5мм.С лицевой панелью.Алюминий | Legrand | Valena Life/Allure | 479 | Коннекторы аудио-видео Legrand | PL8 | 1 | ШТ | Под заказ Т2 | Сертифицировано | 2025-01-30 | 11409.41 | 13691.29 | 13691.29 |  |  | 0.108 | 0.53631 | 97 | 97 | 57 | 3414970475701
753371 | VLN-l АЛЮ Розетка HDMI | Valena LIFE.Розетка для аудио/видео устройств HDMI Тип А.С лицевой панелью.Алюминий | Legrand | Valena Life/Allure | 479 | Коннекторы аудио-видео Legrand | PL8 | 1 | ШТ | На складе | Сертифицировано | 2025-01-30 | 7758.41 | 9310.09 | 9310.09 |  |  | 0.102 | 0.53631 | 97 | 97 | 57 | 3414970475725
753373 | VLN-l АЛЮ Роз XLR 3-п гнездо | Valena LIFE.Аудиорозетка с 3-контактным гнездом XLR.С лицевой панелью.Алюминий | Legrand | Valena Life/Allure | 479 | Коннекторы аудио-видео Legrand | PL8 | 1 | ШТ | Под заказ Т2 | Сертифицировано | 2025-03-02 | 11409.41 | 13691.29 | 13691.29 |  |  | 0.108 | 0.53631 | 97 | 97 | 57 | 3414970475749
753374 | VLN-l АЛЮ Розетка XLR 3-полюс | Valena LIFE.Аудиорозетка с 3-контактной вилкой XLR.С лицевой панелью.Алюминий | Legrand | Valena Life/Allure | 479 | Коннекторы аудио-видео Legrand | PL8 | 1 | ШТ | Под заказ Т2 | Сертифицировано | 2025-03-02 | 11409.41 | 13691.29 | 13691.29 |  |  | 0.106 | 0.53631 | 97 | 97 | 57 | 3414970465627
753375 | VLN-l АЛЮ Роз HDMI с разьемом | Valena LIFE. Розетка HDMI с предварительно подключенным разьемом. С лицевой панелью. Цвет Алюминий | Legrand | Valena Life/Allure | 479 | Коннекторы аудио-видео Legrand | PL8 | 1 | ШТ | На складе | Сертифицировано | 2021-12-31 | 8534.24 | 10241.09 | 10241.09 |  |  | 0.107 | 0.6768 | 100 | 94 | 72 | 3414971064713
753412 | VLN-l БЕЛ Роз 2хUSB зарядка | Valena LIFE.Зарядное устройство с двумя USB-разьемами 240В/5В 1500мА.С лицевой панелью.Белое | Legrand | Valena Life/Allure | 596 | VALENA LIFE/ALLURE электроустановочное оборудование | PL2 | 5 | ШТ | На складе | Сертифицировано | 2024-04-25 | 2632.28 | 3158.74 | 3158.74 |  |  | 0.561 | 2.6676 | 190 | 120 | 117 | 3414970540195
753416 | VLN-l БЕЛ Розетка 2К с/штор | Valena LIFE.Силовая розетка 2К 16А 250В c лицевой панелью. C защитными шторками. Безвинтовые зажимы.Белая | Legrand | Valena Life/Allure | 596 | VALENA LIFE/ALLURE электроустановочное оборудование | PL2 | 15 | ШТ | На складе | Сертифицировано | 2024-12-22 | 284.91 | 341.89 | 341.89 |  |  | 1.308 | 8.2565 | 386 | 186 | 115 | 3414970540003
753420 | VLN-l БЕЛ Розетка 2К+З с/штор | Valena LIFE.Силовая розетка 2К+З 16А 250В с защитными шторками.Безвинтовые зажимы.С лицевой панелью.Белая | Legrand | Valena Life/Allure | 596 | VALENA LIFE/ALLURE электроустановочное оборудование | PL2 | 15 | ШТ | На складе | Сертифицировано | 2024-11-25 | 351.46 | 421.75 | 421.75 |  |  | 1.38 | 8.2565 | 386 | 186 | 115 | 3414970539861
753421 | VLN-l БЕЛ Розетка 2К+З | Valena LIFE.Силовая розетка 2К+З 16А 250В с лицевой панелью.Безвинтовые зажимы.Белая | Legrand | Valena Life/Allure | 596 | VALENA LIFE/ALLURE электроустановочное оборудование | PL2 | 15 | ШТ | На складе | Сертифицировано | 2024-11-25 | 300.39 | 360.47 | 360.47 |  |  | 1.26 | 8.2565 | 386 | 186 | 115 | 3414970777188
753424 | VLN-l БЕЛ Роз 2К+З с/шт,винт. | Valena LIFE.Силовая розетка 2К+З 16А 250В с лицевой панелью.Винтовые зажимы.Белая | Legrand | Valena Life/Allure | 596 | VALENA LIFE/ALLURE электроустановочное оборудование | PL2 | 15 | ШТ | На складе | Сертифицировано | 2024-12-22 | 362.32 | 434.78 | 434.78 |  |  | 1.432 | 8.2565 | 386 | 186 | 115 | 3414970540362
753425 | VLN-l БЕЛ Розетка 2К+З, винт | Valena LIFE.Силовая розетка 2К+З 16А 250В.Винтовые зажимы.Белая | Legrand | Valena Life/Allure | 596 | VALENA LIFE/ALLURE электроустановочное оборудование | PL2 | 15 | ШТ | На складе | Сертифицировано | 2024-12-22 | 309.67 | 371.6 | 371.6 |  |  | 1.423 | 8.2565 | 386 | 186 | 115 | 3414970540256
753426 | VLN-l БЕЛ Роз 2-я 2К+З с/шт | Valena LIFE.Силовая розетка двойная 2х2К+З 16А 250В с лицевой панелью.С защитными шторками.Безвинтовые зажимы.Белая | Legrand | Valena Life/Allure | 596 | VALENA LIFE/ALLURE электроустановочное оборудование | PL2 | 5 | ШТ | На складе | Сертифицировано | 2023-04-17 | 867.11 | 1040.53 | 1040.53 |  |  | 0.504 | 3.762 | 380 | 90 | 110 | 3414970539977
753434 | VLN-l БЕЛ Вывод кабеля | Valena LIFE.Вывод кабеля с лицевой панелью.Без клемм.Белый | Legrand | Valena Life/Allure | 596 | VALENA LIFE/ALLURE электроустановочное оборудование | PL2 | 5 | ШТ | На складе | Сертифицировано | 2024-11-25 | 774.2 | 929.04 | 929.04 |  |  | 0.229 | 2.6676 | 190 | 120 | 117 | 3414970540454
753438 | VLN-l БЕЛ Розетка RJ11 | Valena LIFE.Телефонная розетка RJ11 одиночная.С лицевой панелью.Белая | Legrand | Valena Life/Allure | 596 | VALENA LIFE/ALLURE электроустановочное оборудование | PL2 | 5 | ШТ | На складе | Сертифицировано | 2024-12-02 | 568.72 | 682.46 | 682.46 |  |  | 0.347 | 2.6676 | 190 | 120 | 117 | 3414970539090
753440 | VLN-l БЕЛ Розет RJ45 Cat5e UTP | Valena LIFE.Информационная розетка одиночная RJ45 Кат.5е UTP.С лицевой панелью.Белая | Legrand | Valena Life/Allure | 442 | Розетки RJ 45 Legrand | PL8 | 5 | ШТ | На складе | Сертифицировано | 2024-12-02 | 1000.04 | 1200.05 | 1200.05 |  |  | 0.372 | 2.6676 | 190 | 120 | 117 | 3414970538734
753441 | VLN-l БЕЛ Роз2х RJ45 Cat5е UTP | Valena LIFE.Информационная розетка двойная RJ45 Кат.5е UTP.С лицевой панелью.Белая | Legrand | Valena Life/Allure | 442 | Розетки RJ 45 Legrand | PL8 | 5 | ШТ | На складе | Сертифицировано | 2024-12-02 | 1300.05 | 1560.06 | 1560.06 |  |  | 0.421 | 2.6676 | 190 | 120 | 117 | 3414970538826
753442 | VLN-l БЕЛ Розет RJ45 Cat6 UTP | Valena LIFE.Информационная розетка одиночная RJ45 Кат.6 UTP.С лицевой панелью.Белая | Legrand | Valena Life/Allure | 442 | Розетки RJ 45 Legrand | PL8 | 5 | ШТ | На складе | Сертифицировано | 2024-12-02 | 1550.06 | 1860.07 | 1860.07 |  |  | 0.456 | 2.6676 | 190 | 120 | 117 | 3414970538918
753443 | VLN-l БЕЛ Роз 2х RJ45 Cat6 UTP | Valena LIFE.Информационная розетка двойная RJ45 Кат.6 UTP.С лицевой панелью.Белая | Legrand | Valena Life/Allure | 442 | Розетки RJ 45 Legrand | PL8 | 5 | ШТ | На складе | Сертифицировано | 2024-12-01 | 2500.11 | 3000.13 | 3000.13 |  |  | 0.483 | 2.6676 | 190 | 120 | 117 | 3414970539007
753451 | VLN-l БЕЛ Розетка TV "звезда" | Valena LIFE.Розетка ТВ c топологией "звезда" 0-2400 МГц.С лицевой панелью.Белая | Legrand | Valena Life/Allure | 596 | VALENA LIFE/ALLURE электроустановочное оборудование | PL2 | 5 | ШТ | На складе | Сертифицировано | 2024-12-01 | 710.36 | 852.43 | 852.43 |  |  | 0.48 | 2.6676 | 190 | 120 | 117 | 3414970539304
753458 | VLN-l БЕЛ Роз TV-SAT звезда 2к | Valena LIFE.Розетка TV-SAT двухкабельная.С лицевой панелью.Белая | Legrand | Valena Life/Allure | 596 | VALENA LIFE/ALLURE электроустановочное оборудование | PL2 | 5 | ШТ | На складе | Сертифицировано | 2024-12-01 | 1775.89 | 2131.07 | 2131.07 |  |  | 0.664 | 2.6676 | 190 | 120 | 117 | 3414970539694
753460 | VLN-l БЕЛ Розет TV окон.шлейф | Valena LIFE.Розетка ТВ оконечная 10дБ 0-862 МГц.С лицевой панелью.Белая | Legrand | Valena Life/Allure | 596 | VALENA LIFE/ALLURE электроустановочное оборудование | PL2 | 5 | ШТ | На складе | Сертифицировано | 2024-12-01 | 1109.93 | 1331.92 | 1331.92 |  |  | 0.62 | 2.6676 | 190 | 120 | 117 | 3414970539434
753461 | VLN-l БЕЛ Розет TV прох шлейф | Valena LIFE.Розетка ТВ проходная 1,5дБ/14дБ 0-2400 МГц.С лицевой панелью.Белая | Legrand | Valena Life/Allure | 596 | VALENA LIFE/ALLURE электроустановочное оборудование | PL2 | 5 | ШТ | На складе | Сертифицировано | 2024-12-01 | 1109.93 | 1331.92 | 1331.92 |  |  | 0.671 | 2.6676 | 190 | 120 | 117 | 3414970539397
753462 | VLN-l БЕЛ Розетка TV-SAT конеч | Valena LIFE.Розетка оконечная TV-SAT 10дБ, диапазоны 5-862МГц/950-2400 МГц.С лицевой панелью.Белая | Legrand | Valena Life/Allure | 596 | VALENA LIFE/ALLURE электроустановочное оборудование | PL2 | 5 | ШТ | На складе | Сертифицировано | 2024-12-01 | 1664.9 | 1997.88 | 1997.88 |  |  | 0.664 | 2.6676 | 190 | 120 | 117 | 3414970539632
753463 | VLN-l БЕЛ Розетка TV-SAT прох | Valena LIFE.Розетка проходная TV-SAT 1,5дБ/14дБ, диапазоны 5-862МГц/950-2400 МГц.С лицевой панелью.Белая | Legrand | Valena Life/Allure | 596 | VALENA LIFE/ALLURE электроустановочное оборудование | PL2 | 5 | ШТ | На складе | Сертифицировано | 2024-12-01 | 1664.9 | 1997.88 | 1997.88 |  |  | 0.664 | 2.6676 | 190 | 120 | 117 | 3414970539571
753464 | VLN-l БЕЛ Роз TV-SAT звезда 1к | Valena LIFE.Розетка TV-SAT "звезда" 5-862МГц/950-2400 МГц.С лицевой панелью.Белая | Legrand | Valena Life/Allure | 596 | VALENA LIFE/ALLURE электроустановочное оборудование | PL2 | 5 | ШТ | На складе | Сертифицировано | 2024-12-01 | 1775.89 | 2131.07 | 2131.07 |  |  | 0.685 | 2.6676 | 190 | 120 | 117 | 3414970539496
753472 | VLN-l БЕЛ Розетка аудио | Valena LIFE. Аудиорозетка с пружинными зажимами,с лицевой панелью.одиночная.Белая | Legrand | Valena Life/Allure | 596 | VALENA LIFE/ALLURE электроустановочное оборудование | PL2 | 5 | ШТ | На складе | Не подлежит сертификации | 2021-12-31 | 1160.62 | 1392.74 | 1392.74 |  |  | 0.444 | 2.6676 | 190 | 120 | 117 | 3414970539182
753478 | VLN-l БЕЛ Розетка аудио 2х | Valena LIFE. Аудиорозетка с пружинными зажимами,с лицевой панелью.Двойная.Белая | Legrand | Valena Life/Allure | 596 | VALENA LIFE/ALLURE электроустановочное оборудование | PL2 | 5 | ШТ | На складе | Не подлежит сертификации | 2021-12-31 | 1973.05 | 2367.66 | 2367.66 |  |  | 0.494 | 2.6676 | 190 | 120 | 117 | 3414970539243
753512 | VLN-l СЛК Розет 2хUSB зарядка | Valena LIFE.Зарядное устройство с двумя USB-разьемами 240В/5В 1500мА.С лицевой панелью.Слоновая кость | Legrand | Valena Life/Allure | 596 | VALENA LIFE/ALLURE электроустановочное оборудование | PL2 | 5 | ШТ | На складе | Сертифицировано | 2024-04-25 | 2632.28 | 3158.74 | 3158.74 |  |  | 0.558 | 2.6676 | 190 | 120 | 117 | 3414970540218
753516 | VLN-l СЛК Розетка 2К с/штор | Valena LIFE.Силовая розетка 2К 16А 250В c лицевой панелью. Слоновая кость. C защитными шторками. Безвинтовые зажимы | Legrand | Valena Life/Allure | 596 | VALENA LIFE/ALLURE электроустановочное оборудование | PL2 | 15 | ШТ | На складе | Сертифицировано | 2024-12-22 | 284.91 | 341.89 | 341.89 |  |  | 1.308 | 8.2565 | 386 | 186 | 115 | 3414970540089
753520 | VLN-l СЛК Розетка 2К+З с/штор | Valena LIFE.Силовая розетка 2К+З 16А 250В с защитными шторками.Безвинтовые зажимы.С лицевой панелью.Слоновая кость | Legrand | Valena Life/Allure | 596 | VALENA LIFE/ALLURE электроустановочное оборудование | PL2 | 15 | ШТ | На складе | Сертифицировано | 2024-11-25 | 351.46 | 421.75 | 421.75 |  |  | 1.38 | 8.2565 | 386 | 186 | 115 | 3414970539892
753521 | VLN-l СЛК Розетка 2К+З | Valena LIFE.Силовая розетка 2К+З 16А 250В с лицевой панелью.Безвинтовые зажимы.Слоновая кость | Legrand | Valena Life/Allure | 596 | VALENA LIFE/ALLURE электроустановочное оборудование | PL2 | 15 | ШТ | На складе | Сертифицировано | 2024-11-25 | 300.39 | 360.47 | 360.47 |  |  | 0.001 | 8.2565 | 386 | 186 | 115 | 3414970777218
753524 | VLN-l СЛК Роз 2К+З с/шт,винт. | Valena LIFE.Силовая розетка 2К+З 16А 250В с лицевой панелью.Винтовые зажимы.Слоновая кость | Legrand | Valena Life/Allure | 596 | VALENA LIFE/ALLURE электроустановочное оборудование | PL2 | 15 | ШТ | На складе | Сертифицировано | 2024-12-22 | 362.32 | 434.78 | 434.78 |  |  | 1.432 | 8.2565 | 386 | 186 | 115 | 3414970540393
753525 | VLN-l СЛК Розетка 2К+З, винт | Valena LIFE.Силовая розетка 2К+З 16А 250В.Винтовые зажимы.Слоновая кость | Legrand | Valena Life/Allure | 596 | VALENA LIFE/ALLURE электроустановочное оборудование | PL2 | 15 | ШТ | На складе | Сертифицировано | 2024-12-22 | 309.67 | 371.6 | 371.6 |  |  | 1.423 | 8.2565 | 386 | 186 | 115 | 3414970540287
753526 | VLN-l СЛК Роз 2-я 2К+З с/шт | Valena LIFE.Силовая розетка двойная 2х2К+З 16А 250В с лицевой панелью.С защитными шторками.Безвинтовые зажимы.Слоновая кость | Legrand | Valena Life/Allure | 596 | VALENA LIFE/ALLURE электроустановочное оборудование | PL2 | 5 | ШТ | На складе | Сертифицировано | 2023-04-17 | 867.11 | 1040.53 | 1040.53 |  |  | 0.503 | 3.762 | 380 | 90 | 110 | 3414970540058
753534 | VLN-l СЛК Вывод кабеля | Valena LIFE.Вывод кабеля с лицевой панелью.Без клемм.Слоновая кость | Legrand | Valena Life/Allure | 596 | VALENA LIFE/ALLURE электроустановочное оборудование | PL2 | 5 | ШТ | На складе | Сертифицировано | 2024-11-25 | 774.2 | 929.04 | 929.04 |  |  | 0.229 | 2.6676 | 190 | 120 | 117 | 3414970540348
753538 | VLN-l СЛК Розетка RJ11 | Valena LIFE.Телефонная розетка RJ11 одиночная.С лицевой панелью.Слоновая кость | Legrand | Valena Life/Allure | 596 | VALENA LIFE/ALLURE электроустановочное оборудование | PL2 | 5 | ШТ | На складе | Сертифицировано | 2024-12-02 | 568.72 | 682.46 | 682.46 |  |  | 0.42 | 2.6676 | 190 | 120 | 117 | 3414970539120
753540 | VLN-l СЛК Розет RJ45 Cat5e UTP | Valena LIFE.Информационная розетка одиночная RJ45 Кат.5е UTP.С лицевой панелью.Слоновая кость | Legrand | Valena Life/Allure | 442 | Розетки RJ 45 Legrand | PL8 | 5 | ШТ | На складе | Сертифицировано | 2024-12-02 | 1000.04 | 1200.05 | 1200.05 |  |  | 0.456 | 2.6676 | 190 | 120 | 117 | 3414970538765
753541 | VLN-l СЛК Роз2х RJ45 Cat5е UTP | Valena LIFE.Информационная розетка двойная RJ45 Кат.5е UTP.С лицевой панелью.Слоновая кость | Legrand | Valena Life/Allure | 442 | Розетки RJ 45 Legrand | PL8 | 5 | ШТ | На складе | Сертифицировано | 2024-12-02 | 1300.05 | 1560.06 | 1560.06 |  |  | 0.482 | 2.6676 | 190 | 120 | 117 | 3414970538857
753542 | VLN-l СЛК Розет RJ45 Cat6 UTP | Valena LIFE.Информационная розетка одиночная RJ45 Кат.6 UTP.С лицевой панелью.Слоновая кость | Legrand | Valena Life/Allure | 442 | Розетки RJ 45 Legrand | PL8 | 5 | ШТ | На складе | Сертифицировано | 2024-12-02 | 1550.06 | 1860.07 | 1860.07 |  |  | 0.456 | 2.6676 | 190 | 120 | 117 | 3414970538949
753543 | VLN-l СЛК Роз 2х RJ45 Cat6 UTP | Valena LIFE.Информационная розетка двойная RJ45 Кат.6 UTP.С лицевой панелью.Слоновая кость | Legrand | Valena Life/Allure | 442 | Розетки RJ 45 Legrand | PL8 | 5 | ШТ | На складе | Сертифицировано | 2024-12-02 | 2500.11 | 3000.13 | 3000.13 |  |  | 0.531 | 2.6676 | 190 | 120 | 117 | 3414970539038
753551 | VLN-l СЛК Розет TV "звезда" | Valena LIFE.Розетка ТВ c топологией "звезда" 0-2400 МГц.С лицевой панелью.Слоновая кость | Legrand | Valena Life/Allure | 596 | VALENA LIFE/ALLURE электроустановочное оборудование | PL2 | 5 | ШТ | На складе | Сертифицировано | 2024-12-01 | 710.36 | 852.43 | 852.43 |  |  | 0.552 | 2.6676 | 190 | 120 | 117 | 3414970539335
753558 | VLN-l СЛК Роз TV-SAT звезда 2к | Valena LIFE.Розетка TV-SAT двухкабельная.С лицевой панелью.Слоновая кость | Legrand | Valena Life/Allure | 596 | VALENA LIFE/ALLURE электроустановочное оборудование | PL2 | 5 | ШТ | На складе | Сертифицировано | 2024-12-01 | 1775.89 | 2131.07 | 2131.07 |  |  | 0.664 | 2.6676 | 190 | 120 | 117 | 3414970539748
753560 | VLN-l СЛК Розет TV окон.шлейф | Valena LIFE.Розетка ТВ оконечная 10дБ 0-862 МГц.С лицевой панелью.Слоновая кость | Legrand | Valena Life/Allure | 596 | VALENA LIFE/ALLURE электроустановочное оборудование | PL2 | 5 | ШТ | На складе | Сертифицировано | 2024-12-01 | 1109.93 | 1331.92 | 1331.92 |  |  | 0.62 | 2.6676 | 190 | 120 | 117 | 3414970539458
753561 | VLN-l СЛК Розет TV прох шлейф | Valena LIFE.Розетка ТВ проходная 1,5дБ/14дБ 0-2400 МГц.С лицевой панелью.Слоновая кость | Legrand | Valena Life/Allure | 596 | VALENA LIFE/ALLURE электроустановочное оборудование | PL2 | 5 | ШТ | На складе | Сертифицировано | 2024-12-01 | 1109.93 | 1331.92 | 1331.92 |  |  | 0.621 | 2.6676 | 190 | 120 | 117 | 3414970538710
753562 | VLN-l СЛК Розетка TV-SAT конеч | Valena LIFE.Розетка оконечная TV-SAT 10дБ, диапазоны 5-862МГц/950-2400 МГц.С лицевой панелью.Слоновая кость | Legrand | Valena Life/Allure | 596 | VALENA LIFE/ALLURE электроустановочное оборудование | PL2 | 5 | ШТ | На складе | Сертифицировано | 2024-12-01 | 1664.9 | 1997.88 | 1997.88 |  |  | 0.664 | 2.6676 | 190 | 120 | 117 | 3414970539656
753563 | VLN-l СЛК Розетка TV-SAT прох | Valena LIFE.Розетка проходная TV-SAT 1,5дБ/14дБ, диапазоны 5-862МГц/950-2400 МГц.С лицевой панелью.Слоновая кость | Legrand | Valena Life/Allure | 596 | VALENA LIFE/ALLURE электроустановочное оборудование | PL2 | 5 | ШТ | На складе | Сертифицировано | 2024-12-01 | 1664.9 | 1997.88 | 1997.88 |  |  | 0.664 | 2.6676 | 190 | 120 | 117 | 3414970539595
753564 | VLN-l СЛК Роз TV-SAT звезда 1к | Valena LIFE.Розетка TV-SAT "звезда" 5-862МГц/950-2400 МГц.С лицевой панелью.Слоновая кость | Legrand | Valena Life/Allure | 596 | VALENA LIFE/ALLURE электроустановочное оборудование | PL2 | 5 | ШТ | На складе | Сертифицировано | 2024-12-01 | 1775.89 | 2131.07 | 2131.07 |  |  | 0.685 | 2.6676 | 190 | 120 | 117 | 3414970539526
753572 | VLN-l СЛК Розетка аудио | Valena LIFE. Аудиорозетка с пружинными зажимами,с лицевой панелью.одиночная.Слоновая кость | Legrand | Valena Life/Allure | 596 | VALENA LIFE/ALLURE электроустановочное оборудование | PL2 | 5 | ШТ | На складе | Не подлежит сертификации | 2021-12-31 | 1160.62 | 1392.74 | 1392.74 |  |  | 0.444 | 2.6676 | 190 | 120 | 117 | 3414970539205
753578 | VLN-l СЛК Розетка аудио 2х | Valena LIFE. Аудиорозетка с пружинными зажимами,с лицевой панелью.Двойная.Слоновая кость | Legrand | Valena Life/Allure | 596 | VALENA LIFE/ALLURE электроустановочное оборудование | PL2 | 5 | ШТ | На складе | Не подлежит сертификации | 2021-12-31 | 1973.05 | 2367.66 | 2367.66 |  |  | 0.494 | 2.6676 | 190 | 120 | 117 | 3414970539267
753612 | VLN-l АЛЮ Роз 2хUSB зарядка | Valena LIFE.Зарядное устройство с двумя USB-разьемами 240В/5В 1500мА.С лицевой панелью.Алюминий | Legrand | Valena Life/Allure | 596 | VALENA LIFE/ALLURE электроустановочное оборудование | PL2 | 5 | ШТ | На складе | Сертифицировано | 2024-04-25 | 3421.96 | 4106.35 | 4106.35 |  |  | 0.559 | 2.6676 | 190 | 120 | 117 | 3414970540232
753616 | VLN-l АЛЮ Розетка 2К с/штор | Valena LIFE.Силовая розетка 2К 16А 250В c лицевой панелью. Алюминий. C защитными шторками. Безвинтовые зажимы | Legrand | Valena Life/Allure | 596 | VALENA LIFE/ALLURE электроустановочное оборудование | PL2 | 15 | ШТ | На складе | Сертифицировано | 2024-11-25 | 380.98 | 457.18 | 457.18 |  |  | 1.202 | 8.2565 | 386 | 186 | 115 | 3414970540164
753620 | VLN-l АЛЮ Розетка 2К+З с/штор | Valena LIFE.Силовая розетка 2К+З 16А 250В с защитными шторками.Безвинтовые зажимы.С лицевой панелью.Алюминий | Legrand | Valena Life/Allure | 596 | VALENA LIFE/ALLURE электроустановочное оборудование | PL2 | 15 | ШТ | На складе | Сертифицировано | 2024-12-22 | 447.53 | 537.04 | 537.04 |  |  | 1.269 | 8.2565 | 386 | 186 | 115 | 3414970539922
753621 | VLN-l АЛЮ Розетка 2К+З | Valena LIFE.Силовая розетка 2К+З 16А 250В с лицевой панелью.Безвинтовые зажимы.Алюминий | Legrand | Valena Life/Allure | 596 | VALENA LIFE/ALLURE электроустановочное оборудование | PL2 | 15 | ШТ | На складе | Сертифицировано | 2024-12-22 | 396.46 | 475.75 | 475.75 |  |  | 1.264 | 8.2565 | 386 | 186 | 115 | 3414970777249
753624 | VLN-l АЛЮ Роз 2К+З с/шт,винт. | Valena LIFE.Силовая розетка 2К+З 16А 250В с лицевой панелью.Винтовые зажимы.Алюминий | Legrand | Valena Life/Allure | 596 | VALENA LIFE/ALLURE электроустановочное оборудование | PL2 | 15 | ШТ | На складе | Сертифицировано | 2024-11-25 | 458.4 | 550.08 | 550.08 |  |  | 1.432 | 8.2565 | 386 | 186 | 115 | 3414970540423
753625 | VLN-l АЛЮ Розетка 2К+З, винт | Valena LIFE.Силовая розетка 2К+З 16А 250В.Винтовые зажимы.Алюминий | Legrand | Valena Life/Allure | 596 | VALENA LIFE/ALLURE электроустановочное оборудование | PL2 | 15 | ШТ | На складе | Сертифицировано | 2024-11-25 | 405.75 | 486.9 | 486.9 |  |  | 1.427 | 8.2565 | 386 | 186 | 115 | 3414970540317
753626 | VLN-l АЛЮ Роз 2-я 2К+З с/шт | Valena LIFE.Силовая розетка двойная 2х2К+З 16А 250В с лицевой панелью.С защитными шторками.Безвинтовые зажимы.Алюминий | Legrand | Valena Life/Allure | 596 | VALENA LIFE/ALLURE электроустановочное оборудование | PL2 | 5 | ШТ | На складе | Сертифицировано | 2023-04-17 | 1059.25 | 1271.1 | 1271.1 |  |  | 0.738 | 3.762 | 380 | 90 | 110 | 3414970540133
753638 | VLN-l АЛЮ Розетка RJ11 | Valena LIFE.Телефонная розетка RJ11 одиночная.С лицевой панелью.Алюминий | Legrand | Valena Life/Allure | 596 | VALENA LIFE/ALLURE электроустановочное оборудование | PL2 | 5 | ШТ | На складе | Сертифицировано | 2024-12-02 | 712.83 | 855.4 | 855.4 |  |  | 0.345 | 2.6676 | 190 | 120 | 117 | 3414970539151
753640 | VLN-l АЛЮ Розет RJ45 Cat5e UTP | Valena LIFE.Информационная розетка одиночная RJ45 Кат.5е UTP.С лицевой панелью.Алюминий | Legrand | Valena Life/Allure | 442 | Розетки RJ 45 Legrand | PL8 | 5 | ШТ | На складе | Сертифицировано | 2024-12-02 | 1141.35 | 1369.62 | 1369.62 |  |  | 0.376 | 2.6676 | 190 | 120 | 117 | 3414970538796
753641 | VLN-l АЛЮ Роз2х RJ45 Cat5е UTP | Valena LIFE.Информационная розетка двойная RJ45 Кат.5е UTP.С лицевой панелью.Алюминий | Legrand | Valena Life/Allure | 442 | Розетки RJ 45 Legrand | PL8 | 5 | ШТ | На складе | Сертифицировано | 2024-12-02 | 1441.36 | 1729.63 | 1729.63 |  |  | 0.421 | 2.6676 | 190 | 120 | 117 | 3414970538888
753642 | VLN-l АЛЮ Розет RJ45 Cat6 UTP | Valena LIFE.Информационная розетка одиночная RJ45 Кат.6 UTP.С лицевой панелью.Алюминий | Legrand | Valena Life/Allure | 442 | Розетки RJ 45 Legrand | PL8 | 5 | ШТ | На складе | Сертифицировано | 2024-12-02 | 1691.36 | 2029.63 | 2029.63 |  |  | 0.456 | 2.6676 | 190 | 120 | 117 | 3414970538970
753643 | VLN-l АЛЮ Роз 2х RJ45 Cat6 UTP | Valena LIFE.Информационная розетка двойная RJ45 Кат.6 UTP.С лицевой панелью.Алюминий | Legrand | Valena Life/Allure | 442 | Розетки RJ 45 Legrand | PL8 | 5 | ШТ | На складе | Сертифицировано | 2024-12-02 | 2641.41 | 3169.69 | 3169.69 |  |  | 0.483 | 2.6676 | 190 | 120 | 117 | 3414970539069
753651 | VLN-l АЛЮ Розетка TV "звезда" | Valena LIFE.Розетка ТВ c топологией "звезда" 0-2400 МГц.С лицевой панелью.Алюминий | Legrand | Valena Life/Allure | 596 | VALENA LIFE/ALLURE электроустановочное оборудование | PL2 | 5 | ШТ | На складе | Сертифицировано | 2024-12-01 | 854.47 | 1025.36 | 1025.36 |  |  | 0.477 | 2.6676 | 190 | 120 | 117 | 3414970539366
753658 | VLN-l АЛЮ Роз TV-SAT звезда 2к | Valena LIFE.Розетка TV-SAT двухкабельная.С лицевой панелью.Алюминий | Legrand | Valena Life/Allure | 596 | VALENA LIFE/ALLURE электроустановочное оборудование | PL2 | 5 | ШТ | На складе | Сертифицировано | 2024-12-01 | 1920.01 | 2304.01 | 2304.01 |  |  | 0.664 | 2.6676 | 190 | 120 | 117 | 3414970539724
753660 | VLN-l АЛЮ Розет TV окон.шлейф | Valena LIFE.Розетка ТВ оконечная 10дБ 0-862 МГц.С лицевой панелью.Алюминий | Legrand | Valena Life/Allure | 596 | VALENA LIFE/ALLURE электроустановочное оборудование | PL2 | 5 | ШТ | На складе | Сертифицировано | 2024-12-01 | 1254.04 | 1504.85 | 1504.85 |  |  | 0.62 | 2.6676 | 190 | 120 | 117 | 3414970539472
753661 | VLN-l АЛЮ Розет TV прох шлейф | Valena LIFE.Розетка ТВ проходная 1,5дБ/14дБ 0-2400 МГц.С лицевой панелью.Алюминий | Legrand | Valena Life/Allure | 596 | VALENA LIFE/ALLURE электроустановочное оборудование | PL2 | 5 | ШТ | На складе | Сертифицировано | 2024-12-01 | 1254.04 | 1504.85 | 1504.85 |  |  | 0.621 | 2.6676 | 190 | 120 | 117 | 3414970539410
753662 | VLN-l АЛЮ Розетка TV-SAT конеч | Valena LIFE.Розетка оконечная TV-SAT 10дБ, диапазоны 5-862МГц/950-2400 МГц.С лицевой панелью.Алюминий | Legrand | Valena Life/Allure | 596 | VALENA LIFE/ALLURE электроустановочное оборудование | PL2 | 5 | ШТ | На складе | Сертифицировано | 2024-12-01 | 1809.02 | 2170.82 | 2170.82 |  |  | 0.664 | 2.6676 | 190 | 120 | 117 | 3414970539670
753663 | VLN-l АЛЮ Розетка TV-SAT прох | Valena LIFE.Розетка проходная TV-SAT 1,5дБ/14дБ, диапазоны 5-862МГц/950-2400 МГц.С лицевой панелью.Алюминий | Legrand | Valena Life/Allure | 596 | VALENA LIFE/ALLURE электроустановочное оборудование | PL2 | 5 | ШТ | На складе | Сертифицировано | 2024-12-01 | 1809.02 | 2170.82 | 2170.82 |  |  | 0.664 | 2.6676 | 190 | 120 | 117 | 3414970539618
753664 | VLN-l АЛЮ Роз TV-SAT звезда 1к | Valena LIFE.Розетка TV-SAT "звезда" 5-862МГц/950-2400 МГц.С лицевой панелью.Алюминий | Legrand | Valena Life/Allure | 596 | VALENA LIFE/ALLURE электроустановочное оборудование | PL2 | 5 | ШТ | На складе | Сертифицировано | 2024-12-01 | 1920.01 | 2304.01 | 2304.01 |  |  | 0.685 | 2.6676 | 190 | 120 | 117 | 3414970539557
753672 | VLN-l АЛЮ Розетка аудио | Valena LIFE. Аудиорозетка с пружинными зажимами,с лицевой панелью.одиночная.Алюминий | Legrand | Valena Life/Allure | 596 | VALENA LIFE/ALLURE электроустановочное оборудование | PL2 | 5 | ШТ | На складе | Не подлежит сертификации | 2021-12-31 | 1304.73 | 1565.68 | 1565.68 |  |  | 0.444 | 2.6676 | 190 | 120 | 117 | 3414970539229
753678 | VLN-l АЛЮ Розетка аудио 2х | Valena LIFE. Аудиорозетка с пружинными зажимами,с лицевой панелью.Двойная.Алюминий | Legrand | Valena Life/Allure | 596 | VALENA LIFE/ALLURE электроустановочное оборудование | PL2 | 5 | ШТ | На складе | Не подлежит сертификации | 2021-12-31 | 2117.17 | 2540.6 | 2540.6 |  |  | 0.476 | 2.6676 | 190 | 120 | 117 | 3414970539281
753720 | VLN-a БЕЛ Розетка 2К+З с/штор | Valena ALLURE.Силовая розетка 2К+З 16А 250В с защитными шторками.Безвинтовые зажимы.С лицевой панелью.Белая | Legrand | Valena Life/Allure | 596 | VALENA LIFE/ALLURE электроустановочное оборудование | PL2 | 15 | ШТ | На складе | Сертифицировано | 2024-11-25 | 351.46 | 421.75 | 421.75 |  |  | 1.362 | 8.2565 | 386 | 186 | 115 | 3414970535399
753721 | VLN-a БЕЛ Розетка 2К+З | Valena ALLURE.Силовая розетка 2К+З 16А 250В с лицевой панелью.Безвинтовые зажимы.Белая | Legrand | Valena Life/Allure | 596 | VALENA LIFE/ALLURE электроустановочное оборудование | PL2 | 15 | ШТ | На складе | Сертифицировано | 2024-11-25 | 300.39 | 360.47 | 360.47 |  |  | 0.001 | 8.2565 | 386 | 186 | 115 | 3414970777270
753724 | VLN-a БЕЛ Роз 2К+З с/шт,винт. | Valena ALLURE.Силовая розетка 2К+З 16А 250В с лицевой панелью.Винтовые зажимы.Белая | Legrand | Valena Life/Allure | 596 | VALENA LIFE/ALLURE электроустановочное оборудование | PL2 | 15 | ШТ | На складе | Сертифицировано | 2024-12-22 | 362.32 | 434.78 | 434.78 |  |  | 1.263 | 8.2565 | 386 | 186 | 115 | 3414970535481
753725 | VLN-a БЕЛ Розетка 2К+З, винт | Valena ALLURE.Силовая розетка 2К+З 16А 250В.Винтовые зажимы.Белая | Legrand | Valena Life/Allure | 596 | VALENA LIFE/ALLURE электроустановочное оборудование | PL2 | 15 | ШТ | На складе | Сертифицировано | 2024-12-22 | 309.67 | 371.6 | 371.6 |  |  | 0.001 | 8.2565 | 386 | 186 | 115 | 3414970777393
753726 | VLN-a БЕЛ Роз 2-я 2К+З с/штот | Valena ALLURE.Силовая розетка двойная 2х2К+З 16А 250В с лицевой панелью.С защитными шторками.Безвинтовые зажимы.Белая | Legrand | Valena Life/Allure | 596 | VALENA LIFE/ALLURE электроустановочное оборудование | PL2 | 5 | ШТ | На складе | Сертифицировано | 2023-04-17 | 867.11 | 1040.53 | 1040.53 |  |  | 0.61 | 3.762 | 380 | 90 | 110 | 3414970535573
753738 | VLN-a БЕЛ Розетка RJ11 | Valena ALLURE.Телефонная розетка RJ11 одиночная.С лицевой панелью.Белая | Legrand | Valena Life/Allure | 596 | VALENA LIFE/ALLURE электроустановочное оборудование | PL2 | 5 | ШТ | На складе | Сертифицировано | 2024-12-02 | 568.72 | 682.46 | 682.46 |  |  | 0.42 | 2.6676 | 190 | 120 | 117 | 3414970535955
753740 | VLN-a БЕЛ Розет RJ45 Cat5e UTP | Valena ALLURE.Информационная розетка одиночная RJ45 Кат.5е UTP.С лицевой панелью.Белая | Legrand | Valena Life/Allure | 442 | Розетки RJ 45 Legrand | PL8 | 5 | ШТ | На складе | Сертифицировано | 2024-12-02 | 1000.04 | 1200.05 | 1200.05 |  |  | 0.435 | 2.6676 | 190 | 120 | 117 | 3414970535863
753742 | VLN-a БЕЛ Розет RJ45 Cat6 UTP | Valena ALLURE.Информационная розетка одиночная RJ45 Кат.6 UTP.С лицевой панелью.Белая | Legrand | Valena Life/Allure | 442 | Розетки RJ 45 Legrand | PL8 | 5 | ШТ | Под заказ Т1 | Сертифицировано | 2024-12-02 | 1550.06 | 1860.07 | 1860.07 |  |  | 0.37 | 2.6676 | 190 | 120 | 117 | 3414970536754
753743 | VLN-a БЕЛ Роз 2х RJ45 Cat6 UTP | Valena ALLURE.Информационная розетка двойная RJ45 Кат.6 UTP.С лицевой панелью.Белая | Legrand | Valena Life/Allure | 442 | Розетки RJ 45 Legrand | PL8 | 5 | ШТ | Под заказ Т1 | Сертифицировано | 2024-12-02 | 2500.11 | 3000.13 | 3000.13 |  |  | 0.413 | 2.6676 | 190 | 120 | 117 | 3414970536877
753751 | VLN-a БЕЛ Розетка TV "звезда" | Valena ALLURE.Розетка ТВ c топологией "звезда" 0-2400 МГц.С лицевой панелью.Белая | Legrand | Valena Life/Allure | 596 | VALENA LIFE/ALLURE электроустановочное оборудование | PL2 | 5 | ШТ | На складе | Сертифицировано | 2024-12-01 | 710.36 | 852.43 | 852.43 |  |  | 0.552 | 2.6676 | 190 | 120 | 117 | 3414970536426
753758 | VLN-a БЕЛ Роз TV-SAT звезда 2к | Valena ALLURE.Розетка TV-SAT двухкабельная.С лицевой панелью.Белая | Legrand | Valena Life/Allure | 596 | VALENA LIFE/ALLURE электроустановочное оборудование | PL2 | 5 | ШТ | На складе | Сертифицировано | 2024-12-01 | 1775.89 | 2131.07 | 2131.07 |  |  | 0.664 | 2.6676 | 190 | 120 | 117 | 3414970536228
753760 | VLN-a БЕЛ Розет TV окон.шлейф | Valena ALLURE.Розетка ТВ оконечная 10дБ 0-862 МГц.С лицевой панелью.Белая | Legrand | Valena Life/Allure | 596 | VALENA LIFE/ALLURE электроустановочное оборудование | PL2 | 5 | ШТ | На складе | Сертифицировано | 2024-12-01 | 1109.93 | 1331.92 | 1331.92 |  |  | 0.62 | 2.6676 | 190 | 120 | 117 | 3414970536136
753761 | VLN-a БЕЛ Розет TV прох шлейф | Valena ALLURE.Розетка ТВ проходная 1,5дБ/14дБ 0-2400 МГц.С лицевой панелью.Белая | Legrand | Valena Life/Allure | 596 | VALENA LIFE/ALLURE электроустановочное оборудование | PL2 | 5 | ШТ | На складе | Сертифицировано | 2024-12-01 | 1109.93 | 1331.92 | 1331.92 |  |  | 0.621 | 2.6676 | 190 | 120 | 117 | 3414970536044
753820 | VLN-a СЛК Розетка 2К+З с/штор | Valena ALLURE.Силовая розетка 2К+З 16А 250В с защитными шторками.Безвинтовые зажимы.С лицевой панелью.Слоновая кость | Legrand | Valena Life/Allure | 596 | VALENA LIFE/ALLURE электроустановочное оборудование | PL2 | 15 | ШТ | На складе | Сертифицировано | 2024-11-25 | 351.46 | 421.75 | 421.75 |  |  | 1.248 | 8.2565 | 386 | 186 | 115 | 3414970535429
753821 | VLN-a СЛК Розетка 2К+З | Valena ALLURE.Силовая розетка 2К+З 16А 250В с лицевой панелью.Безвинтовые зажимы.Слоновая кость | Legrand | Valena Life/Allure | 596 | VALENA LIFE/ALLURE электроустановочное оборудование | PL2 | 15 | ШТ | На складе | Сертифицировано | 2024-11-25 | 300.39 | 360.47 | 360.47 |  |  | 0.001 | 8.2565 | 386 | 186 | 115 | 3414970777300
753824 | VLN-a СЛК Роз 2К+З с/шт,винт. | Valena ALLURE.Силовая розетка 2К+З 16А 250В с лицевой панелью.Винтовые зажимы.Слоновая кость | Legrand | Valena Life/Allure | 596 | VALENA LIFE/ALLURE электроустановочное оборудование | PL2 | 15 | ШТ | На складе | Сертифицировано | 2024-12-22 | 362.32 | 434.78 | 434.78 |  |  | 1.414 | 8.2565 | 386 | 186 | 115 | 3414970535511
753825 | VLN-a СЛК Розетка 2К+З, винт | Valena ALLURE.Силовая розетка 2К+З 16А 250В.Винтовые зажимы.Слоновая кость | Legrand | Valena Life/Allure | 596 | VALENA LIFE/ALLURE электроустановочное оборудование | PL2 | 15 | ШТ | На складе | Сертифицировано | 2024-11-25 | 309.67 | 371.6 | 371.6 |  |  | 0.001 | 8.2565 | 386 | 186 | 115 | 3414970777423
753826 | VLN-a СЛК Роз 2-я 2К+З с/шт | Valena ALLURE.Силовая розетка двойная 2х2К+З 16А 250В с лицевой панелью.С защитными шторками.Безвинтовые зажимы.Слоновая кость | Legrand | Valena Life/Allure | 596 | VALENA LIFE/ALLURE электроустановочное оборудование | PL2 | 5 | ШТ | На складе | Сертифицировано | 2023-04-17 | 867.11 | 1040.53 | 1040.53 |  |  | 0.61 | 3.762 | 380 | 90 | 110 | 3414970535351
753838 | VLN-a СЛК Розетка RJ11 | Valena ALLURE.Телефонная розетка RJ11 одиночная.С лицевой панелью.Слоновая кость | Legrand | Valena Life/Allure | 596 | VALENA LIFE/ALLURE электроустановочное оборудование | PL2 | 5 | ШТ | На складе | Сертифицировано | 2024-12-02 | 568.72 | 682.46 | 682.46 |  |  | 0.42 | 2.6676 | 190 | 120 | 117 | 3414970535986
753840 | VLN-a СЛК Розет RJ45 Cat5e UTP | Valena ALLURE.Информационная розетка одиночная RJ45 Кат.5е UTP.С лицевой панелью.Слоновая кость | Legrand | Valena Life/Allure | 442 | Розетки RJ 45 Legrand | PL8 | 5 | ШТ | На складе | Сертифицировано | 2024-12-02 | 1000.04 | 1200.05 | 1200.05 |  |  | 0.435 | 2.6676 | 190 | 120 | 117 | 3414970535894
753842 | VLN-a СЛК Розет RJ45 Cat6 UTP | Valena ALLURE.Информационная розетка одиночная RJ45 Кат.6 UTP.С лицевой панелью.Слоновая кость | Legrand | Valena Life/Allure | 442 | Розетки RJ 45 Legrand | PL8 | 5 | ШТ | Под заказ Т2 | Сертифицировано | 2024-12-02 | 1550.06 | 1860.07 | 1860.07 |  |  | 0.434 | 2.6676 | 190 | 120 | 117 | 3414970536785
753843 | VLN-a СЛК Роз 2х RJ45 Cat6 UTP | Valena ALLURE.Информационная розетка двойная RJ45 Кат.6 UTP.С лицевой панелью.Слоновая кость | Legrand | Valena Life/Allure | 442 | Розетки RJ 45 Legrand | PL8 | 5 | ШТ | Под заказ Т2 | Сертифицировано | 2024-12-02 | 2500.11 | 3000.13 | 3000.13 |  |  | 0.485 | 2.6676 | 190 | 120 | 117 | 3414970536907
753851 | VLN-a СЛК Розетка TV "звезда" | Valena ALLURE.Розетка ТВ c топологией "звезда" 0-2400 МГц.С лицевой панелью.Слоновая кость | Legrand | Valena Life/Allure | 596 | VALENA LIFE/ALLURE электроустановочное оборудование | PL2 | 5 | ШТ | На складе | Сертифицировано | 2024-12-01 | 710.36 | 852.43 | 852.43 |  |  | 0.552 | 2.6676 | 190 | 120 | 117 | 3414970536457
753858 | VLN-a СЛК Роз TV-SAT звезда 2к | Valena ALLURE.Розетка TV-SAT двухкабельная.С лицевой панелью.Слоновая кость | Legrand | Valena Life/Allure | 596 | VALENA LIFE/ALLURE электроустановочное оборудование | PL2 | 5 | ШТ | На складе | Сертифицировано | 2024-12-01 | 1775.89 | 2131.07 | 2131.07 |  |  | 0.664 | 2.6676 | 190 | 120 | 117 | 3414970536259
753860 | VLN-a СЛК Розет TV окон.шлейф | Valena ALLURE.Розетка ТВ оконечная 10дБ 0-862 МГц.С лицевой панелью.Слоновая кость | Legrand | Valena Life/Allure | 596 | VALENA LIFE/ALLURE электроустановочное оборудование | PL2 | 5 | ШТ | На складе | Сертифицировано | 2024-12-01 | 1109.93 | 1331.92 | 1331.92 |  |  | 0.62 | 2.6676 | 190 | 120 | 117 | 3414970536167
753861 | VLN-a СЛК Розет TV прох шлейф | Valena ALLURE.Розетка ТВ проходная 1,5дБ/14дБ 0-2400 МГц.С лицевой панелью.Слоновая кость | Legrand | Valena Life/Allure | 596 | VALENA LIFE/ALLURE электроустановочное оборудование | PL2 | 5 | ШТ | На складе | Сертифицировано | 2024-12-01 | 1109.93 | 1331.92 | 1331.92 |  |  | 0.621 | 2.6676 | 190 | 120 | 117 | 3414970536075
753920 | VLN-a АЛЮ Розетка 2К+З с/штор | Valena ALLURE.Силовая розетка 2К+З 16А 250В с защитными шторками.Безвинтовые зажимы.С лицевой панелью.Алюминий | Legrand | Valena Life/Allure | 596 | VALENA LIFE/ALLURE электроустановочное оборудование | PL2 | 15 | ШТ | На складе | Сертифицировано | 2024-11-25 | 447.53 | 537.04 | 537.04 |  |  | 1.362 | 8.2565 | 386 | 186 | 115 | 3414970535450
753921 | VLN-a АЛЮ Розетка 2К+З | Valena ALLURE.Силовая розетка 2К+З 16А 250В с лицевой панелью.Безвинтовые зажимы.Алюминий | Legrand | Valena Life/Allure | 596 | VALENA LIFE/ALLURE электроустановочное оборудование | PL2 | 15 | ШТ | На складе | Сертифицировано | 2024-12-22 | 396.46 | 475.75 | 475.75 |  |  | 0.001 | 8.2565 | 386 | 186 | 115 | 3414970777331
753924 | VLN-a АЛЮ Роз 2К+З с/шт,винт. | Valena ALLURE.Силовая розетка 2К+З 16А 250В с лицевой панелью.Винтовые зажимы.Алюминий | Legrand | Valena Life/Allure | 596 | VALENA LIFE/ALLURE электроустановочное оборудование | PL2 | 15 | ШТ | На складе | Сертифицировано | 2024-11-25 | 458.4 | 550.08 | 550.08 |  |  | 1.414 | 8.2565 | 386 | 186 | 115 | 3414970535542
753926 | VLN-a АЛЮ Роз 2-я 2К+З с/штор | Valena ALLURE.Силовая розетка двойная 2х2К+З 16А 250В с лицевой панелью.С защитными шторками.Безвинтовые зажимы.Алюминий | Legrand | Valena Life/Allure | 596 | VALENA LIFE/ALLURE электроустановочное оборудование | PL2 | 5 | ШТ | На складе | Сертифицировано | 2023-04-17 | 1059.25 | 1271.1 | 1271.1 |  |  | 0.738 | 3.762 | 380 | 90 | 110 | 3414970535375
753930 | VLN-a АНТ Розетка 2К+З с/штор | Valena ALLURE.Силовая розетка 2К+З 16А 250В с защитными шторками.Безвинтовые зажимы.С лицевой панелью.Антрацит | Legrand | Valena Life/Allure | 596 | VALENA LIFE/ALLURE электроустановочное оборудование | PL2 | 15 | ШТ | На складе | Сертифицировано | 2024-11-25 | 447.53 | 537.04 | 537.04 |  |  | 1.362 | 8.2565 | 386 | 186 | 115 | 3414970535146
753931 | VLN-a АНТ Розетка 2К+З | Valena ALLURE.Силовая розетка 2К+З 16А 250В с лицевой панелью.Безвинтовые зажимы.Антрацит | Legrand | Valena Life/Allure | 596 | VALENA LIFE/ALLURE электроустановочное оборудование | PL2 | 15 | ШТ | На складе | Сертифицировано | 2024-12-22 | 396.46 | 475.75 | 475.75 |  |  | 0.001 | 8.2565 | 386 | 186 | 115 | 3414970777362
753934 | VLN-a АНТ Роз 2К+З с/шт,винт. | Valena ALLURE.Силовая розетка 2К+З 16А 250В с лицевой панелью.Винтовые зажимы.Антрацит | Legrand | Valena Life/Allure | 596 | VALENA LIFE/ALLURE электроустановочное оборудование | PL2 | 15 | ШТ | На складе | Сертифицировано | 2024-11-25 | 458.4 | 550.08 | 550.08 |  |  | 1.274 | 8.2565 | 386 | 186 | 115 | 3414970535177
753935 | VLN-a АЛЮ Розетка 2К+З, винт | Valena ALLURE.Силовая розетка 2К+З 16А 250В.Винтовые зажимы.Алюминий | Legrand | Valena Life/Allure | 596 | VALENA LIFE/ALLURE электроустановочное оборудование | PL2 | 15 | ШТ | На складе | Сертифицировано | 2024-11-25 | 405.75 | 486.9 | 486.9 |  |  | 0.001 | 8.2565 | 386 | 186 | 115 | 3414970777454
753936 | VLN-a АНТ Роз 2-я 2К+З с/шт | Valena ALLURE.Силовая розетка двойная 2х2К+З 16А 250В с лицевой панелью.С защитными шторками.Безвинтовые зажимы.Антрацит | Legrand | Valena Life/Allure | 596 | VALENA LIFE/ALLURE электроустановочное оборудование | PL2 | 5 | ШТ | На складе | Сертифицировано | 2023-04-17 | 1059.25 | 1271.1 | 1271.1 |  |  | 0.738 | 3.762 | 380 | 90 | 110 | 3414970535122
753938 | VLN-a АЛЮ Розетка RJ11 | Valena ALLURE.Телефонная розетка RJ11 одиночная.С лицевой панелью.Алюминий | Legrand | Valena Life/Allure | 596 | VALENA LIFE/ALLURE электроустановочное оборудование | PL2 | 5 | ШТ | На складе | Сертифицировано | 2024-12-02 | 712.83 | 855.4 | 855.4 |  |  | 0.42 | 2.6676 | 190 | 120 | 117 | 3414970536013
753940 | VLN-a АЛЮ Розет RJ45 Cat5e UTP | Valena ALLURE.Информационная розетка одиночная RJ45 Кат.5е UTP.С лицевой панелью.Алюминий | Legrand | Valena Life/Allure | 442 | Розетки RJ 45 Legrand | PL8 | 5 | ШТ | На складе | Сертифицировано | 2024-12-02 | 1141.35 | 1369.62 | 1369.62 |  |  | 0.435 | 2.6676 | 190 | 120 | 117 | 3414970535924
753942 | VLN-a АЛЮ Розет RJ45 Cat6 UTP | Valena ALLURE.Информационная розетка одиночная RJ45 Кат.6 UTP.С лицевой панелью.Алюминий | Legrand | Valena Life/Allure | 442 | Розетки RJ 45 Legrand | PL8 | 5 | ШТ | Под заказ Т2 | Сертифицировано | 2024-12-02 | 1691.36 | 2029.63 | 2029.63 |  |  | 0.434 | 2.6676 | 190 | 120 | 117 | 3414970536815
753943 | VLN-a АЛЮ Роз 2х RJ45 Cat6 UTP | Valena ALLURE.Информационная розетка двойная RJ45 Кат.6 UTP.С лицевой панелью.Алюминий | Legrand | Valena Life/Allure | 442 | Розетки RJ 45 Legrand | PL8 | 5 | ШТ | Под заказ Т2 | Сертифицировано | 2024-12-02 | 2641.41 | 3169.69 | 3169.69 |  |  | 0.485 | 2.6676 | 190 | 120 | 117 | 3414970536938
753945 | VLN-a АНТ Розетка 2К+З, винт | Valena ALLURE.Силовая розетка 2К+З 16А 250В.Винтовые зажимы.Антрацит | Legrand | Valena Life/Allure | 596 | VALENA LIFE/ALLURE электроустановочное оборудование | PL2 | 15 | ШТ | На складе | Сертифицировано | 2024-11-25 | 405.75 | 486.9 | 486.9 |  |  | 0.001 | 8.2565 | 386 | 186 | 115 | 3414970777485
753948 | VLN-a АНТ Розетка RJ11 | Valena ALLURE.Телефонная розетка RJ11 одиночная.С лицевой панелью.Антрацит | Legrand | Valena Life/Allure | 596 | VALENA LIFE/ALLURE электроустановочное оборудование | PL2 | 5 | ШТ | На складе | Сертифицировано | 2024-12-02 | 712.83 | 855.4 | 855.4 |  |  | 0.42 | 2.6676 | 190 | 120 | 117 | 3414970535290
753950 | VLN-a АНТ Роз RJ45 Cat5e UTP | Valena ALLURE.Информационная розетка одиночная RJ45 Кат.5е UTP.С лицевой панелью.Антрацит | Legrand | Valena Life/Allure | 442 | Розетки RJ 45 Legrand | PL8 | 5 | ШТ | На складе | Сертифицировано | 2024-12-02 | 1141.35 | 1369.62 | 1369.62 |  |  | 0.435 | 2.6676 | 190 | 120 | 117 | 3414970535320
753951 | VLN-a АЛЮ Розет TV "звезда" | Valena ALLURE.Розетка ТВ c топологией "звезда" 0-2400 МГц.С лицевой панелью.Алюминий | Legrand | Valena Life/Allure | 596 | VALENA LIFE/ALLURE электроустановочное оборудование | PL2 | 5 | ШТ | На складе | Сертифицировано | 2024-12-01 | 854.47 | 1025.36 | 1025.36 |  |  | 0.552 | 2.6676 | 190 | 120 | 117 | 3414970536488
753952 | VLN-a АНТ Розет RJ45 Cat6 UTP | Valena ALLURE.Информационная розетка одиночная RJ45 Кат.6 UTP.С лицевой панелью.Антрацит | Legrand | Valena Life/Allure | 442 | Розетки RJ 45 Legrand | PL8 | 5 | ШТ | Под заказ Т2 | Сертифицировано | 2024-12-02 | 1691.36 | 2029.63 | 2029.63 |  |  | 0.434 | 2.6676 | 190 | 120 | 117 | 3414970536846
753953 | VLN-a АНТ Роз2х RJ45 Cat6 UTP | Valena ALLURE.Информационная розетка двойная RJ45 Кат.6 UTP.С лицевой панелью.Антрацит | Legrand | Valena Life/Allure | 442 | Розетки RJ 45 Legrand | PL8 | 5 | ШТ | Под заказ Т2 | Сертифицировано | 2024-12-02 | 2641.41 | 3169.69 | 3169.69 |  |  | 0.485 | 2.6676 | 190 | 120 | 117 | 3414970536969
753958 | VLN-a АЛЮ Роз TV-SAT звезда 2к | Valena ALLURE.Розетка TV-SAT двухкабельная.С лицевой панелью.Алюминий | Legrand | Valena Life/Allure | 596 | VALENA LIFE/ALLURE электроустановочное оборудование | PL2 | 5 | ШТ | На складе | Сертифицировано | 2024-12-02 | 1920.01 | 2304.01 | 2304.01 |  |  | 0.664 | 2.6676 | 190 | 120 | 117 | 3414970536280
753960 | VLN-a АЛЮ Розет TV окон.шлейф | Valena ALLURE.Розетка ТВ оконечная 10дБ 0-862 МГц.С лицевой панелью.Алюминий | Legrand | Valena Life/Allure | 596 | VALENA LIFE/ALLURE электроустановочное оборудование | PL2 | 5 | ШТ | На складе | Сертифицировано | 2024-12-01 | 1254.04 | 1504.85 | 1504.85 |  |  | 0.62 | 2.6676 | 190 | 120 | 117 | 3414970536198
753961 | VLN-a АЛЮ Розет TV прох шлейф | Valena ALLURE.Розетка ТВ проходная 1,5дБ/14дБ 0-2400 МГц.С лицевой панелью.Алюминий | Legrand | Valena Life/Allure | 596 | VALENA LIFE/ALLURE электроустановочное оборудование | PL2 | 5 | ШТ | На складе | Сертифицировано | 2024-12-01 | 1254.04 | 1504.85 | 1504.85 |  |  | 0.621 | 2.6676 | 190 | 120 | 117 | 3414970536105
753968 | VLN-a АНТ Роз TV-SAT звезда2к | Valena ALLURE.Розетка TV-SAT двухкабельная.С лицевой панелью.Антрацит | Legrand | Valena Life/Allure | 596 | VALENA LIFE/ALLURE электроустановочное оборудование | PL2 | 5 | ШТ | На складе | Сертифицировано | 2024-12-01 | 1920.01 | 2304.01 | 2304.01 |  |  | 0.664 | 2.6676 | 190 | 120 | 117 | 3414970535207
753970 | VLN-a АНТ Роз TV окон.шлейф | Valena ALLURE.Розетка ТВ оконечная 10дБ 0-862 МГц.С лицевой панелью.Антрацит | Legrand | Valena Life/Allure | 596 | VALENA LIFE/ALLURE электроустановочное оборудование | PL2 | 5 | ШТ | На складе | Сертифицировано | 2024-12-01 | 1254.04 | 1504.85 | 1504.85 |  |  | 0.62 | 2.6676 | 190 | 120 | 117 | 3414970535269
753971 | VLN-a АНТ Розет TV "звезда" | Valena ALLURE.Розетка ТВ c топологией "звезда" 0-2400 МГц.С лицевой панелью.Антрацит | Legrand | Valena Life/Allure | 596 | VALENA LIFE/ALLURE электроустановочное оборудование | PL2 | 5 | ШТ | На складе | Сертифицировано | 2024-12-01 | 854.47 | 1025.36 | 1025.36 |  |  | 0.552 | 2.6676 | 190 | 120 | 117 | 3414970536990
753981 | VLN-a АНТ Роз TV прох шлейф | Valena ALLURE.Розетка ТВ проходная 1,5дБ/14дБ 0-2400 МГц.С лицевой панелью.Антрацит | Legrand | Valena Life/Allure | 596 | VALENA LIFE/ALLURE электроустановочное оборудование | PL2 | 5 | ШТ | На складе | Сертифицировано | 2024-12-01 | 1254.04 | 1504.85 | 1504.85 |  |  | 0.621 | 2.6676 | 190 | 120 | 117 | 3414970535238
754002 | VLN-l БЕЛ Рамка 2-пост | Valena LIFE.Рамка "Белая".2-постовая универсальная | Legrand | Valena Life/Allure | 596 | VALENA LIFE/ALLURE электроустановочное оборудование | PL2 | 10 | ШТ | На складе | Сертифицировано | 2024-11-25 | 162.32 | 194.78 | 194.78 |  |  | 0.374 | 2.1176 | 198 | 93 | 115 | 3414970454232
754003 | VLN-l БЕЛ Рамка 3-пост | Valena LIFE.Рамка "Белая".3-постовая универсальная | Legrand | Valena Life/Allure | 596 | VALENA LIFE/ALLURE электроустановочное оборудование | PL2 | 10 | ШТ | На складе | Сертифицировано | 2024-11-25 | 252.03 | 302.44 | 302.44 |  |  | 0.535 | 3.762 | 380 | 90 | 110 | 3414970454263
754004 | VLN-l БЕЛ Рамка 4-пост | Valena LIFE.Рамка "Белая".4-постовая универсальная | Legrand | Valena Life/Allure | 596 | VALENA LIFE/ALLURE электроустановочное оборудование | PL2 | 10 | ШТ | На складе | Сертифицировано | 2024-11-25 | 444.25 | 533.1 | 533.1 |  |  | 0.659 | 3.762 | 380 | 90 | 110 | 3414970454287
754005 | VLN-l БЕЛ Рамка 5-пост | Valena LIFE.Рамка "Белая".5-постовая универсальная | Legrand | Valena Life/Allure | 596 | VALENA LIFE/ALLURE электроустановочное оборудование | PL2 | 10 | ШТ | На складе | Сертифицировано | 2024-11-25 | 768.9 | 922.68 | 922.68 |  |  | 0.784 | 3.762 | 380 | 90 | 110 | 3414970454300
754006 | VLN-l БЕЛ Рамка 5м | Valena LIFE.Рамка "Белая" 5 модулей | Legrand | Valena Life/Allure | 596 | VALENA LIFE/ALLURE электроустановочное оборудование | PL2 | 1 | ШТ | Под заказ Т1 | Сертифицировано | 2024-11-25 | 243.49 | 292.19 | 292.19 |  |  | 0.052 | 0.42687 | 170 | 93 | 27 | 3414970456144
754007 | VLN-l БЕЛ Рамка 1-пост | Valena LIFE.Рамка "Белая".1-постовая универсальная | Legrand | Valena Life/Allure | 596 | VALENA LIFE/ALLURE электроустановочное оборудование | PL2 | 20 | ШТ | На складе | Сертифицировано | 2024-11-25 | 85.44 | 102.53 | 102.53 |  |  | 0.48 | 3.762 | 380 | 90 | 110 | 3414970540485
754011 | VLN-l БЕЛ Рамка 1П д/текста | Valena LIFE.Рамка "Белая".С держателем для маркировки.1-постовая | Legrand | Valena Life/Allure | 596 | VALENA LIFE/ALLURE электроустановочное оборудование | PL2 | 5 | ШТ | Под заказ Т2 | Сертифицировано | 2024-11-25 | 170.86 | 205.03 | 205.03 |  |  | 0.12 | 0.82351 | 93 | 77 | 115 | 3414970455673
754012 | VLN-l БЕЛ Рамка 2П д/текста | Valena LIFE.Рамка "Белая".С держателем для маркировки.2-постовая горизонтальная | Legrand | Valena Life/Allure | 596 | VALENA LIFE/ALLURE электроустановочное оборудование | PL2 | 1 | ШТ | Под заказ Т2 | Сертифицировано | 2024-11-25 | 324.64 | 389.57 | 389.57 |  |  | 0.052 | 0.42687 | 170 | 93 | 27 | 3414970455703
754013 | VLN-l БЕЛ Рамка 3П д/текста | Valena LIFE.Рамка "Белая".С держателем для маркировки.3-постовая горизонтальная | Legrand | Valena Life/Allure | 596 | VALENA LIFE/ALLURE электроустановочное оборудование | PL2 | 1 | ШТ | Под заказ Т2 | Сертифицировано | 2024-11-25 | 504.05 | 604.86 | 604.86 |  |  | 0.064 | 0.5926 | 236 | 93 | 27 | 3414970455727
754021 | VLN-l БЕЛ Рамка 1-пост IP44 | Valena LIFE IP.Рамка влагозащитная,с откидной крышкой.Белая.1-постовая | Legrand | Valena Life/Allure | 596 | VALENA LIFE/ALLURE электроустановочное оборудование | PL2 | 5 | ШТ | На складе | Сертифицировано | 2024-11-25 | 575.18 | 690.22 | 690.22 |  |  | 0.254 | 2.1176 | 198 | 93 | 115 | 3414970455741
754042 | VLN-l СЛК Рамка 2-пост | Valena LIFE.Рамка "Слоновая кость".2-постовая универсальная | Legrand | Valena Life/Allure | 596 | VALENA LIFE/ALLURE электроустановочное оборудование | PL2 | 10 | ШТ | На складе | Сертифицировано | 2024-11-25 | 162.32 | 194.78 | 194.78 |  |  | 0.386 | 2.1176 | 198 | 93 | 115 | 3414970454355
754043 | VLN-l СЛК Рамка 3-пост | Valena LIFE.Рамка "Слоновая кость".3-постовая универсальная | Legrand | Valena Life/Allure | 596 | VALENA LIFE/ALLURE электроустановочное оборудование | PL2 | 10 | ШТ | На складе | Сертифицировано | 2024-11-25 | 252.03 | 302.44 | 302.44 |  |  | 0.533 | 3.762 | 380 | 90 | 110 | 3414970454386
754044 | VLN-l СЛК Рамка 4-пост | Valena LIFE.Рамка "Слоновая кость".4-постовая универсальная | Legrand | Valena Life/Allure | 596 | VALENA LIFE/ALLURE электроустановочное оборудование | PL2 | 10 | ШТ | На складе | Сертифицировано | 2024-11-25 | 444.25 | 533.1 | 533.1 |  |  | 0.664 | 3.762 | 380 | 90 | 110 | 3414970454409
754045 | VLN-l СЛК Рамка 5-пост | Valena LIFE.Рамка "Слоновая кость".5-постовая универсальная | Legrand | Valena Life/Allure | 596 | VALENA LIFE/ALLURE электроустановочное оборудование | PL2 | 10 | ШТ | На складе | Сертифицировано | 2024-11-25 | 768.9 | 922.68 | 922.68 |  |  | 0.769 | 3.762 | 380 | 90 | 110 | 3414970454423
754046 | VLN-l СЛК Рамка 5м | Valena LIFE.Рамка "Слоновая кость" 5 модулей | Legrand | Valena Life/Allure | 596 | VALENA LIFE/ALLURE электроустановочное оборудование | PL2 | 1 | ШТ | Под заказ Т1 | Сертифицировано | 2024-11-25 | 243.49 | 292.19 | 292.19 |  |  | 0.053 | 0.42687 | 170 | 93 | 27 | 3414970456168
754047 | VLN-l СЛК Рамка 1-пост | Valena LIFE.Рамка "Слоновая кость".1-постовая универсальная | Legrand | Valena Life/Allure | 596 | VALENA LIFE/ALLURE электроустановочное оборудование | PL2 | 20 | ШТ | На складе | Сертифицировано | 2024-11-25 | 85.44 | 102.53 | 102.53 |  |  | 0.471 | 3.762 | 380 | 90 | 110 | 3414970540515
754051 | VLN-l СЛК Рамка 1п д/текста | Valena LIFE.Рамка "Слоновая кость".С держателем для маркировки.1-постовая | Legrand | Valena Life/Allure | 596 | VALENA LIFE/ALLURE электроустановочное оборудование | PL2 | 5 | ШТ | Под заказ Т2 | Сертифицировано | 2024-11-25 | 170.86 | 205.03 | 205.03 |  |  | 0.121 | 0.82351 | 93 | 77 | 115 | 3414970456625
754052 | VLN-l СЛК Рамка 2П д/текста | Valena LIFE.Рамка "Слоновая кость".С держателем для маркировки.2-постовая горизонтальная | Legrand | Valena Life/Allure | 596 | VALENA LIFE/ALLURE электроустановочное оборудование | PL2 | 1 | ШТ | Под заказ Т2 | Сертифицировано | 2024-11-25 | 324.64 | 389.57 | 389.57 |  |  | 0.052 | 0.42687 | 170 | 93 | 27 | 3414970456656
754053 | VLN-l СЛК Рамка 3П д/текста | Valena LIFE.Рамка "Слоновая кость".С держателем для маркировки.3-постовая горизонтальная | Legrand | Valena Life/Allure | 596 | VALENA LIFE/ALLURE электроустановочное оборудование | PL2 | 1 | ШТ | Под заказ Т2 | Сертифицировано | 2024-11-25 | 504.05 | 604.86 | 604.86 |  |  | 0.066 | 0.5926 | 236 | 93 | 27 | 3414970456670
754071 | VLN-l Терракота Рамка 1-пост | Valena LIFE.Рамка "Терракота".1-постовая универсальная | Legrand | Valena Life/Allure | 596 | VALENA LIFE/ALLURE электроустановочное оборудование | PL2 | 10 | ШТ | На складе | Сертифицировано | 2024-11-25 | 170.86 | 205.03 | 205.03 |  |  | 0.242 | 2.1176 | 198 | 93 | 115 | 3414970455772
754072 | VLN-l Терракота Рамка 2-пост | Valena LIFE.Рамка "Терракота".2-постовая универсальная | Legrand | Valena Life/Allure | 596 | VALENA LIFE/ALLURE электроустановочное оборудование | PL2 | 10 | ШТ | На складе | Сертифицировано | 2024-11-25 | 324.64 | 389.57 | 389.57 |  |  | 0.338 | 2.1176 | 198 | 93 | 115 | 3414970455802
754073 | VLN-l Терракота Рамка 3-пост | Valena LIFE.Рамка "Терракота".3-постовая универсальная | Legrand | Valena Life/Allure | 596 | VALENA LIFE/ALLURE электроустановочное оборудование | PL2 | 5 | ШТ | На складе | Сертифицировано | 2024-11-25 | 504.05 | 604.86 | 604.86 |  |  | 0.27 | 2.1444 | 292 | 108 | 68 | 3414970455826
754074 | VLN-l Терракота Рамка 4-пост | Valena LIFE.Рамка "Терракота".4-постовая универсальная | Legrand | Valena Life/Allure | 596 | VALENA LIFE/ALLURE электроустановочное оборудование | PL2 | 5 | ШТ | На складе | Сертифицировано | 2024-11-25 | 888.5 | 1066.2 | 1066.2 |  |  | 0.366 | 3.762 | 380 | 90 | 110 | 3414970455840
754075 | VLN-l Терракота Рамка 5-пост | Valena LIFE.Рамка "Терракота".5-постовая универсальная | Legrand | Valena Life/Allure | 596 | VALENA LIFE/ALLURE электроустановочное оборудование | PL2 | 5 | ШТ | На складе | Сертифицировано | 2024-11-25 | 1537.78 | 1845.34 | 1845.34 |  |  | 0.414 | 3.762 | 380 | 90 | 110 | 3414970455864
754081 | VLN-l Лайм Рамка 1-пост | Valena LIFE.Рамка "Лайм".1-постовая универсальная | Legrand | Valena Life/Allure | 596 | VALENA LIFE/ALLURE электроустановочное оборудование | PL2 | 10 | ШТ | На складе | Сертифицировано | 2024-11-25 | 170.86 | 205.03 | 205.03 |  |  | 0.238 | 2.1176 | 198 | 93 | 115 | 3414970455888
754082 | VLN-l Лайм Рамка 2-пост | Valena LIFE.Рамка "Лайм".2-постовая универсальная | Legrand | Valena Life/Allure | 596 | VALENA LIFE/ALLURE электроустановочное оборудование | PL2 | 10 | ШТ | На складе | Сертифицировано | 2024-11-25 | 324.64 | 389.57 | 389.57 |  |  | 0.367 | 2.1176 | 198 | 93 | 115 | 3414970455918
754083 | VLN-l Лайм Рамка 3-пост | Valena LIFE.Рамка "Лайм".3-постовая универсальная | Legrand | Valena Life/Allure | 596 | VALENA LIFE/ALLURE электроустановочное оборудование | PL2 | 5 | ШТ | На складе | Сертифицировано | 2024-11-25 | 504.05 | 604.86 | 604.86 |  |  | 0.267 | 2.1444 | 292 | 108 | 68 | 3414970455932
754084 | VLN-l Лайм Рамка 4-пост | Valena LIFE.Рамка "Лайм".4-постовая универсальная | Legrand | Valena Life/Allure | 596 | VALENA LIFE/ALLURE электроустановочное оборудование | PL2 | 5 | ШТ | На складе | Сертифицировано | 2024-11-25 | 888.5 | 1066.2 | 1066.2 |  |  | 0.358 | 3.762 | 380 | 90 | 110 | 3414970455956
754085 | VLN-l Лайм Рамка 5-пост | Valena LIFE.Рамка "Лайм".5-постовая универсальная | Legrand | Valena Life/Allure | 596 | VALENA LIFE/ALLURE электроустановочное оборудование | PL2 | 5 | ШТ | На складе | Сертифицировано | 2024-11-25 | 1537.78 | 1845.34 | 1845.34 |  |  | 0.414 | 3.762 | 380 | 90 | 110 | 3414970455970
754091 | VLN-l Лазурь Рамка 1-пост | Valena LIFE.Рамка "Лазурь".1-постовая универсальная | Legrand | Valena Life/Allure | 596 | VALENA LIFE/ALLURE электроустановочное оборудование | PL2 | 10 | ШТ | На складе | Сертифицировано | 2024-11-25 | 170.86 | 205.03 | 205.03 |  |  | 0.24 | 2.1176 | 198 | 93 | 115 | 3414970455994
754092 | VLN-l Лазурь Рамка 2-пост | Valena LIFE.Рамка "Лазурь".2-постовая универсальная | Legrand | Valena Life/Allure | 596 | VALENA LIFE/ALLURE электроустановочное оборудование | PL2 | 10 | ШТ | На складе | Сертифицировано | 2024-11-25 | 324.64 | 389.57 | 389.57 |  |  | 0.362 | 2.1176 | 198 | 93 | 115 | 3414970456021
754093 | VLN-l Лазурь Рамка 3-пост | Valena LIFE.Рамка "Лазурь".3-постовая универсальная | Legrand | Valena Life/Allure | 596 | VALENA LIFE/ALLURE электроустановочное оборудование | PL2 | 5 | ШТ | На складе | Сертифицировано | 2024-11-25 | 504.05 | 604.86 | 604.86 |  |  | 0.267 | 2.1444 | 292 | 108 | 68 | 3414970456045
754094 | VLN-l Лазурь Рамка 4-пост | Valena LIFE.Рамка "Лазурь".4-постовая универсальная | Legrand | Valena Life/Allure | 596 | VALENA LIFE/ALLURE электроустановочное оборудование | PL2 | 5 | ШТ | На складе | Сертифицировано | 2024-11-25 | 888.5 | 1066.2 | 1066.2 |  |  | 0.353 | 3.762 | 380 | 90 | 110 | 3414970456069
754095 | VLN-l Лазурь Рамка 5-пост | Valena LIFE.Рамка "Лазурь".5-постовая универсальная | Legrand | Valena Life/Allure | 596 | VALENA LIFE/ALLURE электроустановочное оборудование | PL2 | 5 | ШТ | На складе | Сертифицировано | 2024-11-25 | 1537.78 | 1845.34 | 1845.34 |  |  | 0.415 | 3.762 | 380 | 90 | 110 | 3414970456083
754101 | VLN-l Ампир БЕЛ Рамка 1-пост | Valena LIFE.Рамка "Ампир белый".1-постовая универсальная | Legrand | Valena Life/Allure | 596 | VALENA LIFE/ALLURE электроустановочное оборудование | PL2 | 10 | ШТ | На складе | Сертифицировано | 2024-11-25 | 427.17 | 512.6 | 512.6 |  |  | 0.238 | 2.1176 | 198 | 93 | 115 | 3414970454683
754102 | VLN-l Ампир БЕЛ Рамка 2-пост | Valena LIFE.Рамка "Ампир белый".2-постовая универсальная | Legrand | Valena Life/Allure | 596 | VALENA LIFE/ALLURE электроустановочное оборудование | PL2 | 10 | ШТ | На складе | Сертифицировано | 2024-11-25 | 811.61 | 973.93 | 973.93 |  |  | 0.376 | 2.1176 | 198 | 93 | 115 | 3414970454713
754103 | VLN-l Ампир БЕЛ Рамка 3-пост | Valena LIFE.Рамка "Ампир белый".3-постовая универсальная | Legrand | Valena Life/Allure | 596 | VALENA LIFE/ALLURE электроустановочное оборудование | PL2 | 5 | ШТ | На складе | Сертифицировано | 2024-11-25 | 1260.13 | 1512.16 | 1512.16 |  |  | 0.269 | 2.1444 | 292 | 108 | 68 | 3414970454737
754104 | VLN-l Ампир БЕЛ Рамка 4-пост | Valena LIFE.Рамка "Ампир белый".4-постовая универсальная | Legrand | Valena Life/Allure | 596 | VALENA LIFE/ALLURE электроустановочное оборудование | PL2 | 5 | ШТ | На складе | Сертифицировано | 2024-11-25 | 2221.25 | 2665.5 | 2665.5 |  |  | 0.369 | 3.762 | 380 | 90 | 110 | 3414970454751
754105 | VLN-l Ампир БЕЛ Рамка 5-пост | Valena LIFE.Рамка "Ампир белый".5-постовая универсальная | Legrand | Valena Life/Allure | 596 | VALENA LIFE/ALLURE электроустановочное оборудование | PL2 | 5 | ШТ | На складе | Сертифицировано | 2024-11-25 | 3844.47 | 4613.36 | 4613.36 |  |  | 0.432 | 3.762 | 380 | 90 | 110 | 3414970454775
754111 | VLN-l Ампир БЕЖ Рамка 1-пост | Valena LIFE.Рамка "Ампир бежевый".1-постовая универсальная | Legrand | Valena Life/Allure | 596 | VALENA LIFE/ALLURE электроустановочное оборудование | PL2 | 10 | ШТ | На складе | Сертифицировано | 2024-11-25 | 427.17 | 512.6 | 512.6 |  |  | 0.234 | 2.1176 | 198 | 93 | 115 | 3414970456519
754112 | VLN-l Ампир БЕЖ Рамка 2-пост | Valena LIFE.Рамка "Ампир бежевый".2-постовая универсальная | Legrand | Valena Life/Allure | 596 | VALENA LIFE/ALLURE электроустановочное оборудование | PL2 | 10 | ШТ | На складе | Сертифицировано | 2024-11-25 | 811.61 | 973.93 | 973.93 |  |  | 0.369 | 2.1176 | 198 | 93 | 115 | 3414970456540
754113 | VLN-l Ампир БЕЖ Рамка 3-пост | Valena LIFE.Рамка "Ампир бежевый".3-постовая универсальная | Legrand | Valena Life/Allure | 596 | VALENA LIFE/ALLURE электроустановочное оборудование | PL2 | 5 | ШТ | На складе | Сертифицировано | 2024-11-25 | 1260.13 | 1512.16 | 1512.16 |  |  | 0.269 | 2.1444 | 292 | 108 | 68 | 3414970456564
754114 | VLN-l Ампир БЕЖ Рамка 4-пост | Valena LIFE.Рамка "Ампир бежевый".4-постовая универсальная | Legrand | Valena Life/Allure | 596 | VALENA LIFE/ALLURE электроустановочное оборудование | PL2 | 5 | ШТ | На складе | Сертифицировано | 2024-11-25 | 2221.25 | 2665.5 | 2665.5 |  |  | 0.36 | 3.762 | 380 | 90 | 110 | 3414970456588
754115 | VLN-l Ампир БЕЖ Рамка 5-пост | Valena LIFE.Рамка "Ампир бежевый".5-постовая универсальная | Legrand | Valena Life/Allure | 596 | VALENA LIFE/ALLURE электроустановочное оборудование | PL2 | 5 | ШТ | На складе | Сертифицировано | 2024-11-25 | 3844.47 | 4613.36 | 4613.36 |  |  | 0.421 | 3.762 | 380 | 90 | 110 | 3414970456601
754121 | VLN-l Эл Грей Рамка 1-пост | Valena LIFE.Рамка "Эл Грей".1-постовая универсальная | Legrand | Valena Life/Allure | 596 | VALENA LIFE/ALLURE электроустановочное оборудование | PL2 | 10 | ШТ | На складе | Сертифицировано | 2024-11-25 | 427.17 | 512.6 | 512.6 |  |  | 0.238 | 2.1176 | 198 | 93 | 115 | 3414970454799
754122 | VLN-l Эл Грей Рамка 2-пост | Valena LIFE.Рамка "Эл Грей".2-постовая универсальная | Legrand | Valena Life/Allure | 596 | VALENA LIFE/ALLURE электроустановочное оборудование | PL2 | 10 | ШТ | На складе | Сертифицировано | 2024-11-25 | 811.61 | 973.93 | 973.93 |  |  | 0.372 | 2.1176 | 198 | 93 | 115 | 3414970454829
754123 | VLN-l Эл Грей Рамка 3-пост | Valena LIFE.Рамка "Эл Грей".3-постовая универсальная | Legrand | Valena Life/Allure | 596 | VALENA LIFE/ALLURE электроустановочное оборудование | PL2 | 5 | ШТ | На складе | Сертифицировано | 2024-11-25 | 1260.13 | 1512.16 | 1512.16 |  |  | 0.268 | 2.1444 | 292 | 108 | 68 | 3414970454843
754124 | VLN-l Эл Грей Рамка 4-пост | Valena LIFE.Рамка "Эл Грей".4-постовая универсальная | Legrand | Valena Life/Allure | 596 | VALENA LIFE/ALLURE электроустановочное оборудование | PL2 | 5 | ШТ | На складе | Сертифицировано | 2024-11-25 | 2221.25 | 2665.5 | 2665.5 |  |  | 0.367 | 3.762 | 380 | 90 | 110 | 3414970454867
754125 | VLN-l Эл Грей Рамка 5-пост | Valena LIFE.Рамка "Эл Грей".5-постовая универсальная | Legrand | Valena Life/Allure | 596 | VALENA LIFE/ALLURE электроустановочное оборудование | PL2 | 5 | ШТ | На складе | Сертифицировано | 2024-11-25 | 3844.47 | 4613.36 | 4613.36 |  |  | 0.432 | 3.762 | 380 | 90 | 110 | 3414970454881
754132 | VLN-l АЛЮ Рамка 2-пост | Valena LIFE.Рамка "Алюминий".2-постовая универсальная | Legrand | Valena Life/Allure | 596 | VALENA LIFE/ALLURE электроустановочное оборудование | PL2 | 10 | ШТ | На складе | Сертифицировано | 2024-11-25 | 486.97 | 584.36 | 584.36 |  |  | 0.378 | 2.1176 | 198 | 93 | 115 | 3414970455048
754133 | VLN-l АЛЮ Рамка 3-пост | Valena LIFE.Рамка "Алюминий".3-постовая универсальная | Legrand | Valena Life/Allure | 596 | VALENA LIFE/ALLURE электроустановочное оборудование | PL2 | 5 | ШТ | На складе | Сертифицировано | 2024-11-25 | 756.08 | 907.3 | 907.3 |  |  | 0.271 | 2.1444 | 292 | 108 | 68 | 3414970455079
754134 | VLN-l АЛЮ Рамка 4-пост | Valena LIFE.Рамка "Алюминий".4-постовая универсальная | Legrand | Valena Life/Allure | 596 | VALENA LIFE/ALLURE электроустановочное оборудование | PL2 | 5 | ШТ | На складе | Сертифицировано | 2024-11-25 | 1332.75 | 1599.3 | 1599.3 |  |  | 0.356 | 3.762 | 380 | 90 | 110 | 3414970455093
754135 | VLN-l АЛЮ Рамка 5-пост | Valena LIFE.Рамка "Алюминий".5-постовая универсальная | Legrand | Valena Life/Allure | 596 | VALENA LIFE/ALLURE электроустановочное оборудование | PL2 | 5 | ШТ | На складе | Сертифицировано | 2024-11-25 | 2306.68 | 2768.02 | 2768.02 |  |  | 0.428 | 3.762 | 380 | 90 | 110 | 3414970455116
754136 | VLN-l АЛЮ Рамка 5м | Valena LIFE.Рамка "Алюминий" 5 модулей | Legrand | Valena Life/Allure | 596 | VALENA LIFE/ALLURE электроустановочное оборудование | PL2 | 1 | ШТ | Под заказ Т1 | Сертифицировано | 2024-11-25 | 730.45 | 876.54 | 876.54 |  |  | 0.053 | 0.42687 | 170 | 93 | 27 | 3414970456182
754137 | VLN-l АЛЮ Рамка 1-пост | Valena LIFE.Рамка "Алюминий".1-постовая универсальная | Legrand | Valena Life/Allure | 596 | VALENA LIFE/ALLURE электроустановочное оборудование | PL2 | 10 | ШТ | На складе | Сертифицировано | 2024-11-25 | 256.3 | 307.56 | 307.56 |  |  | 0.246 | 2.1176 | 198 | 93 | 115 | 3414970540546
754141 | VLN-l ЖЕМ Рамка 1-пост | Valena LIFE.Рамка "Жемчуг".1-постовая универсальная | Legrand | Valena Life/Allure | 596 | VALENA LIFE/ALLURE электроустановочное оборудование | PL2 | 10 | ШТ | На складе | Сертифицировано | 2024-11-25 | 341.73 | 410.08 | 410.08 |  |  | 0.245 | 2.1176 | 198 | 93 | 115 | 3414970454904
754142 | VLN-l ЖЕМ Рамка 2-пост | Valena LIFE.Рамка "Жемчуг".2-постовая универсальная | Legrand | Valena Life/Allure | 596 | VALENA LIFE/ALLURE электроустановочное оборудование | PL2 | 10 | ШТ | На складе | Сертифицировано | 2024-11-25 | 649.29 | 779.15 | 779.15 |  |  | 0.376 | 2.1176 | 198 | 93 | 115 | 3414970454935
754143 | VLN-l ЖЕМ Рамка 3-пост | Valena LIFE.Рамка "Жемчуг".3-постовая универсальная | Legrand | Valena Life/Allure | 596 | VALENA LIFE/ALLURE электроустановочное оборудование | PL2 | 5 | ШТ | На складе | Сертифицировано | 2024-11-25 | 1008.11 | 1209.73 | 1209.73 |  |  | 0.274 | 2.1444 | 292 | 108 | 68 | 3414970454959
754144 | VLN-l ЖЕМ Рамка 4-пост | Valena LIFE.Рамка "Жемчуг".4-постовая универсальная | Legrand | Valena Life/Allure | 596 | VALENA LIFE/ALLURE электроустановочное оборудование | PL2 | 5 | ШТ | На складе | Сертифицировано | 2024-11-25 | 1777 | 2132.4 | 2132.4 |  |  | 0.373 | 3.762 | 380 | 90 | 110 | 3414970454973
754145 | VLN-l ЖЕМ Рамка 5-пост | Valena LIFE.Рамка "Жемчуг".5-постовая универсальная | Legrand | Valena Life/Allure | 596 | VALENA LIFE/ALLURE электроустановочное оборудование | PL2 | 5 | ШТ | На складе | Сертифицировано | 2024-11-25 | 3075.58 | 3690.7 | 3690.7 |  |  | 0.437 | 3.762 | 380 | 90 | 110 | 3414970454997
754151 | VLN-l Сталь Рамка 1-пост | Valena LIFE.Рамка "Сталь".1-постовая универсальная | Legrand | Valena Life/Allure | 596 | VALENA LIFE/ALLURE электроустановочное оборудование | PL2 | 10 | ШТ | На складе | Сертифицировано | 2024-11-25 | 427.17 | 512.6 | 512.6 |  |  | 0.238 | 2.1176 | 198 | 93 | 115 | 3414970455130
754152 | VLN-l Сталь Рамка 2-пост | Valena LIFE.Рамка "Сталь".2-постовая универсальная | Legrand | Valena Life/Allure | 596 | VALENA LIFE/ALLURE электроустановочное оборудование | PL2 | 10 | ШТ | На складе | Сертифицировано | 2024-11-25 | 811.61 | 973.93 | 973.93 |  |  | 0.365 | 2.1176 | 198 | 93 | 115 | 3414970455161
754153 | VLN-l Сталь Рамка 3-пост | Valena LIFE.Рамка "Сталь".3-постовая универсальная | Legrand | Valena Life/Allure | 596 | VALENA LIFE/ALLURE электроустановочное оборудование | PL2 | 5 | ШТ | На складе | Сертифицировано | 2024-11-25 | 1260.13 | 1512.16 | 1512.16 |  |  | 0.263 | 2.1444 | 292 | 108 | 68 | 3414970455185
754154 | VLN-l Сталь Рамка 4-пост | Valena LIFE.Рамка "Сталь".4-постовая универсальная | Legrand | Valena Life/Allure | 596 | VALENA LIFE/ALLURE электроустановочное оборудование | PL2 | 5 | ШТ | На складе | Сертифицировано | 2024-11-25 | 2221.25 | 2665.5 | 2665.5 |  |  | 0.361 | 3.762 | 380 | 90 | 110 | 3414970455208
754155 | VLN-l Сталь Рамка 5-пост | Valena LIFE.Рамка "Сталь".5-постовая универсальная | Legrand | Valena Life/Allure | 596 | VALENA LIFE/ALLURE электроустановочное оборудование | PL2 | 5 | ШТ | На складе | Сертифицировано | 2024-11-25 | 3844.47 | 4613.36 | 4613.36 |  |  | 0.419 | 3.762 | 380 | 90 | 110 | 3414970455222
754161 | VLN-l МЕДЬ Рамка 1-пост | Valena LIFE.Рамка "Медь".1-постовая универсальная | Legrand | Valena Life/Allure | 596 | VALENA LIFE/ALLURE электроустановочное оборудование | PL2 | 10 | ШТ | На складе | Сертифицировано | 2024-11-25 | 427.17 | 512.6 | 512.6 |  |  | 0.235 | 2.1176 | 198 | 93 | 115 | 3414970455246
754162 | VLN-l МЕДЬ Рамка 2-пост | Valena LIFE.Рамка "Медь".2-постовая универсальная | Legrand | Valena Life/Allure | 596 | VALENA LIFE/ALLURE электроустановочное оборудование | PL2 | 10 | ШТ | На складе | Сертифицировано | 2024-11-25 | 811.61 | 973.93 | 973.93 |  |  | 0.365 | 2.1176 | 198 | 93 | 115 | 3414970455277
754163 | VLN-l МЕДЬ Рамка 3-пост | Valena LIFE.Рамка "Медь".3-постовая универсальная | Legrand | Valena Life/Allure | 596 | VALENA LIFE/ALLURE электроустановочное оборудование | PL2 | 5 | ШТ | На складе | Сертифицировано | 2024-11-25 | 1260.13 | 1512.16 | 1512.16 |  |  | 0.266 | 2.1444 | 292 | 108 | 68 | 3414970455291
754164 | VLN-l МЕДЬ Рамка 4-пост | Valena LIFE.Рамка "Медь".4-постовая универсальная | Legrand | Valena Life/Allure | 596 | VALENA LIFE/ALLURE электроустановочное оборудование | PL2 | 5 | ШТ | На складе | Сертифицировано | 2024-11-25 | 2221.25 | 2665.5 | 2665.5 |  |  | 0.363 | 3.762 | 380 | 90 | 110 | 3414970455314
754165 | VLN-l МЕДЬ Рамка 5-пост | Valena LIFE.Рамка "Медь".5-постовая универсальная | Legrand | Valena Life/Allure | 596 | VALENA LIFE/ALLURE электроустановочное оборудование | PL2 | 5 | ШТ | На складе | Сертифицировано | 2024-11-25 | 3844.47 | 4613.36 | 4613.36 |  |  | 0.419 | 3.762 | 380 | 90 | 110 | 3414970455338
754171 | VLN-l Темное дерево Рамка 1П | Valena LIFE.Рамка "Темное дерево".1-постовая универсальная | Legrand | Valena Life/Allure | 596 | VALENA LIFE/ALLURE электроустановочное оборудование | PL2 | 10 | ШТ | На складе | Сертифицировано | 2024-11-25 | 427.17 | 512.6 | 512.6 |  |  | 0.232 | 2.1176 | 198 | 93 | 115 | 3414970456403
754172 | VLN-l Темное дерево Рамка 2П | Valena LIFE.Рамка "Темное дерево".2-постовая универсальная | Legrand | Valena Life/Allure | 596 | VALENA LIFE/ALLURE электроустановочное оборудование | PL2 | 10 | ШТ | На складе | Сертифицировано | 2024-11-25 | 811.61 | 973.93 | 973.93 |  |  | 0.367 | 2.1176 | 198 | 93 | 115 | 3414970456434
754173 | VLN-l Темное дерево Рамка 3П | Valena LIFE.Рамка "Темное дерево".3-постовая универсальная | Legrand | Valena Life/Allure | 596 | VALENA LIFE/ALLURE электроустановочное оборудование | PL2 | 5 | ШТ | На складе | Сертифицировано | 2024-11-25 | 1260.13 | 1512.16 | 1512.16 |  |  | 0.265 | 2.1444 | 292 | 108 | 68 | 3414970456458
754174 | VLN-l Темное дерево Рамка 4П | Valena LIFE.Рамка "Темное дерево".4-постовая универсальная | Legrand | Valena Life/Allure | 596 | VALENA LIFE/ALLURE электроустановочное оборудование | PL2 | 5 | ШТ | На складе | Сертифицировано | 2024-11-25 | 2221.25 | 2665.5 | 2665.5 |  |  | 0.365 | 3.762 | 380 | 90 | 110 | 3414970456472
754175 | VLN-l Темное дерево Рамка 5П | Valena LIFE.Рамка "Темное дерево".5-постовая универсальная | Legrand | Valena Life/Allure | 596 | VALENA LIFE/ALLURE электроустановочное оборудование | PL2 | 5 | ШТ | На складе | Сертифицировано | 2024-11-25 | 3844.47 | 4613.36 | 4613.36 |  |  | 0.412 | 3.762 | 380 | 90 | 110 | 3414970456496
754181 | VLN-l Светлое дерево Рамка 1П | Valena LIFE.Рамка "Светлое дерево".1-постовая универсальная | Legrand | Valena Life/Allure | 596 | VALENA LIFE/ALLURE электроустановочное оборудование | PL2 | 10 | ШТ | На складе | Сертифицировано | 2024-11-25 | 427.17 | 512.6 | 512.6 |  |  | 0.234 | 2.1176 | 198 | 93 | 115 | 3414970455352
754182 | VLN-l Светлое дерево Рамка 2П | Valena LIFE.Рамка "Светлое дерево".2-постовая универсальная | Legrand | Valena Life/Allure | 596 | VALENA LIFE/ALLURE электроустановочное оборудование | PL2 | 10 | ШТ | На складе | Сертифицировано | 2024-11-25 | 811.61 | 973.93 | 973.93 |  |  | 0.371 | 2.1176 | 198 | 93 | 115 | 3414970455383
754183 | VLN-l Светлое дерево Рамка 3П | Valena LIFE.Рамка "Светлое дерево".3-постовая универсальная | Legrand | Valena Life/Allure | 596 | VALENA LIFE/ALLURE электроустановочное оборудование | PL2 | 5 | ШТ | На складе | Сертифицировано | 2024-11-25 | 1260.13 | 1512.16 | 1512.16 |  |  | 0.263 | 2.1444 | 292 | 108 | 68 | 3414970455406
754184 | VLN-l Светлое дерево Рамка 4П | Valena LIFE.Рамка "Светлое дерево".4-постовая универсальная | Legrand | Valena Life/Allure | 596 | VALENA LIFE/ALLURE электроустановочное оборудование | PL2 | 5 | ШТ | На складе | Сертифицировано | 2024-11-25 | 2221.25 | 2665.5 | 2665.5 |  |  | 0.355 | 3.762 | 380 | 90 | 110 | 3414970455420
754185 | VLN-l Светлое дерево Рамка 5П | Valena LIFE.Рамка "Светлое дерево".5-постовая универсальная | Legrand | Valena Life/Allure | 596 | VALENA LIFE/ALLURE электроустановочное оборудование | PL2 | 5 | ШТ | На складе | Сертифицировано | 2024-11-25 | 3844.47 | 4613.36 | 4613.36 |  |  | 0.419 | 3.762 | 380 | 90 | 110 | 3414970455444
754191 | VLN-l БЕЛ Коробка накл.монтж1п | Valena LIFE.Коробка для накладного монтажа.1-постовая.Белая | Legrand | Valena Life/Allure | 596 | VALENA LIFE/ALLURE электроустановочное оборудование | PL2 | 10 | ШТ | На складе | Сертифицировано | 2024-11-25 | 319.77 | 383.72 | 383.72 |  |  | 0.695 | 4.5649 | 235 | 185 | 105 | 3414970453785
754192 | VLN-l БЕЛ Коробка нкл.монтж 2п | Valena LIFE.Коробка для накладного монтажа.2-постовая.Белая | Legrand | Valena Life/Allure | 596 | VALENA LIFE/ALLURE электроустановочное оборудование | PL2 | 5 | ШТ | На складе | Сертифицировано | 2024-11-25 | 591.57 | 709.88 | 709.88 |  |  | 0.574 | 4.0471 | 230 | 166 | 106 | 3414970453815
754201 | VLN-l СЛК Коробка накл.монтж1п | Valena LIFE.Коробка для накладного монтажа.1-постовая.Слоновая кость | Legrand | Valena Life/Allure | 596 | VALENA LIFE/ALLURE электроустановочное оборудование | PL2 | 10 | ШТ | На складе | Сертифицировано | 2024-11-25 | 319.77 | 383.72 | 383.72 |  |  | 0.683 | 4.5649 | 235 | 185 | 105 | 3414970453846
754202 | VLN-l СЛК Коробка нкл.монтж 2п | Valena LIFE.Коробка для накладного монтажа.2-постовая.Слоновая кость | Legrand | Valena Life/Allure | 596 | VALENA LIFE/ALLURE электроустановочное оборудование | PL2 | 5 | ШТ | На складе | Сертифицировано | 2024-11-25 | 591.57 | 709.88 | 709.88 |  |  | 0.567 | 4.0471 | 230 | 166 | 106 | 3414970453877
754211 | VLN-l АЛЮ Коробка нкл.монтж 1п | Valena LIFE.Коробка для накладного монтажа.1-постовая.Алюминий | Legrand | Valena Life/Allure | 596 | VALENA LIFE/ALLURE электроустановочное оборудование | PL2 | 10 | ШТ | Под заказ Т2 | Сертифицировано | 2024-11-25 | 1279.07 | 1534.88 | 1534.88 |  |  | 0.708 | 4.5649 | 235 | 185 | 105 | 3414970453907
754212 | VLN-l АЛЮ Коробка нкл.монтж 2п | Valena LIFE.Коробка для накладного монтажа.2-постовая.Алюминий | Legrand | Valena Life/Allure | 596 | VALENA LIFE/ALLURE электроустановочное оборудование | PL2 | 5 | ШТ | Под заказ Т2 | Сертифицировано | 2024-11-25 | 2366.3 | 2839.56 | 2839.56 |  |  | 0.581 | 4.0471 | 230 | 166 | 106 | 3414970453938
754221 | VLN-l БЕЛ Рмк 1п для рз.2х2К+З | Valena LIFE.Рамка "Белая".Для двойных розеток.1-постовая | Legrand | Valena Life/Allure | 596 | VALENA LIFE/ALLURE электроустановочное оборудование | PL2 | 5 | ШТ | На складе | Сертифицировано | 2024-11-25 | 153.78 | 184.54 | 184.54 |  |  | 0.165 | 2.1176 | 198 | 93 | 115 | 3414970541185
754222 | VLN-l БЕЛ Рмк 2п для рз.2х2К+З | Valena LIFE.Рамка "Белая".Для двойных розеток.2-постовая | Legrand | Valena Life/Allure | 596 | VALENA LIFE/ALLURE электроустановочное оборудование | PL2 | 5 | ШТ | Под заказ Т2 | Сертифицировано | 2024-11-25 | 276.8 | 332.16 | 332.16 |  |  | 0.255 | 2.9483 | 181 | 179 | 91 | 3414970541277
754231 | VLN-l СЛК Рмк 1п для рз.2х2К+З | Valena LIFE.Рамка "Слоновая кость".Для двойных розеток.1-постовая | Legrand | Valena Life/Allure | 596 | VALENA LIFE/ALLURE электроустановочное оборудование | PL2 | 5 | ШТ | На складе | Сертифицировано | 2024-11-25 | 153.78 | 184.54 | 184.54 |  |  | 0.165 | 2.1176 | 198 | 93 | 115 | 3414970541215
754232 | VLN-l СЛК Рмк 2п для рз.2х2К+З | Valena LIFE.Рамка "Слоновая кость".Для двойных розеток.2-постовая | Legrand | Valena Life/Allure | 596 | VALENA LIFE/ALLURE электроустановочное оборудование | PL2 | 5 | ШТ | Под заказ Т2 | Сертифицировано | 2024-11-25 | 276.8 | 332.16 | 332.16 |  |  | 0.252 | 2.9483 | 181 | 179 | 91 | 3414970541307
754241 | VLN-l АЛЮ Рмк 1п для рз.2х2К+З | Valena LIFE.Рамка "Алюминий".Для двойных розеток.1-постовая | Legrand | Valena Life/Allure | 596 | VALENA LIFE/ALLURE электроустановочное оборудование | PL2 | 5 | ШТ | На складе | Сертифицировано | 2024-11-25 | 461.34 | 553.61 | 553.61 |  |  | 0.169 | 2.1176 | 198 | 93 | 115 | 3414970541246
754242 | VLN-l АЛЮ Рмк 2п для рз.2х2К+З | Valena LIFE.Рамка "Алюминий".Для двойных розеток.2-постовая | Legrand | Valena Life/Allure | 596 | VALENA LIFE/ALLURE электроустановочное оборудование | PL2 | 5 | ШТ | Под заказ Т2 | Сертифицировано | 2024-11-25 | 830.4 | 996.48 | 996.48 |  |  | 0.256 | 2.9483 | 181 | 179 | 91 | 3414970541338
754301 | VLN-a БЕЛ Рамка 1-пост | Valena ALLURE.Рамка "Белая".1-постовая универсальная | Legrand | Valena Life/Allure | 596 | VALENA LIFE/ALLURE электроустановочное оборудование | PL2 | 20 | ШТ | На складе | Сертифицировано | 2024-11-25 | 113.01 | 135.61 | 135.61 |  |  | 0.261 | 3.762 | 380 | 90 | 110 | 3414970477569
754302 | VLN-a БЕЛ Рамка 2-пост | Valena ALLURE.Рамка "Белая".2-постовая универсальная | Legrand | Valena Life/Allure | 596 | VALENA LIFE/ALLURE электроустановочное оборудование | PL2 | 10 | ШТ | На складе | Сертифицировано | 2024-11-25 | 214.72 | 257.66 | 257.66 |  |  | 0.349 | 2.1176 | 198 | 93 | 115 | 3414970477590
754303 | VLN-a БЕЛ Рамка 3-пост | Valena ALLURE.Рамка "Белая".3-постовая универсальная | Legrand | Valena Life/Allure | 596 | VALENA LIFE/ALLURE электроустановочное оборудование | PL2 | 5 | ШТ | На складе | Сертифицировано | 2024-11-25 | 333.38 | 400.06 | 400.06 |  |  | 0.297 | 2.1444 | 292 | 108 | 68 | 3414970477620
754304 | VLN-a БЕЛ Рамка 4-пост | Valena ALLURE.Рамка "Белая".4-постовая универсальная | Legrand | Valena Life/Allure | 596 | VALENA LIFE/ALLURE электроустановочное оборудование | PL2 | 5 | ШТ | На складе | Сертифицировано | 2024-11-25 | 587.65 | 705.18 | 705.18 |  |  | 0.41 | 3.762 | 380 | 90 | 110 | 3414970477644
754305 | VLN-a БЕЛ Рамка 5-пост | Valena ALLURE.Рамка "Белая".5-постовая универсальная | Legrand | Valena Life/Allure | 596 | VALENA LIFE/ALLURE электроустановочное оборудование | PL2 | 1 | ШТ | На складе | Сертифицировано | 2024-11-25 | 1017.08 | 1220.5 | 1220.5 |  |  | 0.127 | 0.75042 | 379 | 99 | 20 | 3414970477668
754306 | VLN-a БЕЛ Рамка 5м | Valena ALLURE.Рамка "Белая" 5 модулей | Legrand | Valena Life/Allure | 596 | VALENA LIFE/ALLURE электроустановочное оборудование | PL2 | 1 | ШТ | Под заказ Т1 | Сертифицировано | 2024-11-25 | 322.07 | 386.48 | 386.48 |  |  | 0.057 | 0.42687 | 170 | 93 | 27 | 3414970477682
754311 | VLN-a СЛК Рамка 1-пост | Valena ALLURE.Рамка "Слоновая кость".1-постовая универсальная | Legrand | Valena Life/Allure | 596 | VALENA LIFE/ALLURE электроустановочное оборудование | PL2 | 20 | ШТ | На складе | Сертифицировано | 2024-11-25 | 113.01 | 135.61 | 135.61 |  |  | 0.491 | 3.762 | 380 | 90 | 110 | 3414970477705
754312 | VLN-a СЛК Рамка 2-пост | Valena ALLURE.Рамка "Слоновая кость".2-постовая универсальная | Legrand | Valena Life/Allure | 596 | VALENA LIFE/ALLURE электроустановочное оборудование | PL2 | 10 | ШТ | На складе | Сертифицировано | 2024-11-25 | 214.72 | 257.66 | 257.66 |  |  | 0.389 | 2.1176 | 198 | 93 | 115 | 3414970477736
754313 | VLN-a СЛК Рамка 3-пост | Valena ALLURE.Рамка "Слоновая кость".3-постовая универсальная | Legrand | Valena Life/Allure | 596 | VALENA LIFE/ALLURE электроустановочное оборудование | PL2 | 5 | ШТ | На складе | Сертифицировано | 2024-11-25 | 333.38 | 400.06 | 400.06 |  |  | 0.295 | 2.1444 | 292 | 108 | 68 | 3414970477767
754314 | VLN-a СЛК Рамка 4-пост | Valena ALLURE.Рамка "Слоновая кость".4-постовая универсальная | Legrand | Valena Life/Allure | 596 | VALENA LIFE/ALLURE электроустановочное оборудование | PL2 | 5 | ШТ | На складе | Сертифицировано | 2024-11-25 | 587.65 | 705.18 | 705.18 |  |  | 0.43 | 3.762 | 380 | 90 | 110 | 3414970477781
754315 | VLN-a СЛК Рамка 5-пост | Valena ALLURE.Рамка "Слоновая кость".5-постовая универсальная | Legrand | Valena Life/Allure | 596 | VALENA LIFE/ALLURE электроустановочное оборудование | PL2 | 1 | ШТ | На складе | Сертифицировано | 2024-11-25 | 1017.08 | 1220.5 | 1220.5 |  |  | 0.125 | 0.75042 | 379 | 99 | 20 | 3414970477804
754316 | VLN-a СЛК Рамка 5м | Valena ALLURE.Рамка "Слоновая кость" 5 модулей | Legrand | Valena Life/Allure | 596 | VALENA LIFE/ALLURE электроустановочное оборудование | PL2 | 1 | ШТ | Под заказ Т2 | Сертифицировано | 2024-11-25 | 322.07 | 386.48 | 386.48 |  |  | 0.056 | 0.42687 | 170 | 93 | 27 | 3414970477828
754341 | VLN-a Нарцисс хром Рамка 1П | Valena ALLURE.Рамка "Нарцисс хром".1-постовая универсальная | Legrand | Valena Life/Allure | 596 | VALENA LIFE/ALLURE электроустановочное оборудование | PL2 | 5 | ШТ | На складе | Сертифицировано | 2024-11-25 | 683.46 | 820.15 | 820.15 |  |  | 0.138 | 1.5372 | 183 | 120 | 70 | 3414970477842
754342 | VLN-a Нарцисс хром Рамка 2П | Valena ALLURE.Рамка "Нарцисс хром".2-постовая универсальная | Legrand | Valena Life/Allure | 596 | VALENA LIFE/ALLURE электроустановочное оборудование | PL2 | 5 | ШТ | На складе | Сертифицировано | 2024-11-25 | 1298.58 | 1558.3 | 1558.3 |  |  | 0.223 | 1.835 | 224 | 128 | 64 | 3414970477873
754343 | VLN-a Нарцисс хром Рамка 3П | Valena ALLURE.Рамка "Нарцисс хром".3-постовая универсальная | Legrand | Valena Life/Allure | 596 | VALENA LIFE/ALLURE электроустановочное оборудование | PL2 | 1 | ШТ | На складе | Сертифицировано | 2024-11-25 | 2016.21 | 2419.45 | 2419.45 |  |  | 0.072 | 0.5926 | 236 | 93 | 27 | 3414970477897
754344 | VLN-a Нарцисс хром Рамка 4П | Valena ALLURE.Рамка "Нарцисс хром".4-постовая универсальная | Legrand | Valena Life/Allure | 596 | VALENA LIFE/ALLURE электроустановочное оборудование | PL2 | 1 | ШТ | На складе | Сертифицировано | 2024-11-25 | 3554 | 4264.8 | 4264.8 |  |  | 0.108 | 0.75042 | 379 | 99 | 20 | 3414970477910
754345 | VLN-a Нарцисс хром Рамка 5П | Valena ALLURE.Рамка "Нарцисс хром".5-постовая универсальная | Legrand | Valena Life/Allure | 596 | VALENA LIFE/ALLURE электроустановочное оборудование | PL2 | 1 | ШТ | На складе | Сертифицировано | 2024-11-25 | 6151.15 | 7381.38 | 7381.38 |  |  | 0.125 | 0.75042 | 379 | 99 | 20 | 3414970477934
754351 | VLN-a Нарцисс золото Рамка 1П | Valena ALLURE.Рамка "Нарцисс золото".1-постовая универсальная | Legrand | Valena Life/Allure | 596 | VALENA LIFE/ALLURE электроустановочное оборудование | PL2 | 5 | ШТ | На складе | Сертифицировано | 2024-11-25 | 683.46 | 820.15 | 820.15 |  |  | 0.138 | 1.5372 | 183 | 120 | 70 | 3414970477958
754352 | VLN-a Нарцисс золото Рамка 2П | Valena ALLURE.Рамка "Нарцисс золото".2-постовая универсальная | Legrand | Valena Life/Allure | 596 | VALENA LIFE/ALLURE электроустановочное оборудование | PL2 | 5 | ШТ | На складе | Сертифицировано | 2024-11-25 | 1298.58 | 1558.3 | 1558.3 |  |  | 0.226 | 1.835 | 224 | 128 | 64 | 3414970477972
754353 | VLN-a Нарцисс золото Рамка 3П | Valena ALLURE.Рамка "Нарцисс золото".3-постовая универсальная | Legrand | Valena Life/Allure | 596 | VALENA LIFE/ALLURE электроустановочное оборудование | PL2 | 1 | ШТ | На складе | Сертифицировано | 2024-11-25 | 2016.21 | 2419.45 | 2419.45 |  |  | 0.073 | 0.5926 | 236 | 93 | 27 | 3414970477996
754354 | VLN-a Нарцисс золото Рамка 4П | Valena ALLURE.Рамка "Нарцисс золото".4-постовая универсальная | Legrand | Valena Life/Allure | 596 | VALENA LIFE/ALLURE электроустановочное оборудование | PL2 | 1 | ШТ | На складе | Сертифицировано | 2024-11-25 | 3554 | 4264.8 | 4264.8 |  |  | 0.108 | 0.75042 | 379 | 99 | 20 | 3414970478016
754355 | VLN-a Нарцисс золото Рамка 5П | Valena ALLURE.Рамка "Нарцисс золото".5-постовая универсальная | Legrand | Valena Life/Allure | 596 | VALENA LIFE/ALLURE электроустановочное оборудование | PL2 | 1 | ШТ | На складе | Сертифицировано | 2024-11-25 | 6151.15 | 7381.38 | 7381.38 |  |  | 0.125 | 0.75042 | 379 | 99 | 20 | 3414970478030
754391 | VLN-a Алюминий Рамка 1-пост | Valena ALLURE.Рамка "Алюминий".1-постовая универсальная | Legrand | Valena Life/Allure | 596 | VALENA LIFE/ALLURE электроустановочное оборудование | PL2 | 10 | ШТ | На складе | Сертифицировано | 2024-11-25 | 341.73 | 410.08 | 410.08 |  |  | 0.247 | 2.1176 | 198 | 93 | 115 | 3414970478351
754392 | VLN-a Алюминий Рамка 2-пост | Valena ALLURE.Рамка "Алюминий".2-постовая универсальная | Legrand | Valena Life/Allure | 596 | VALENA LIFE/ALLURE электроустановочное оборудование | PL2 | 5 | ШТ | На складе | Сертифицировано | 2024-11-25 | 649.29 | 779.15 | 779.15 |  |  | 0.221 | 1.835 | 224 | 128 | 64 | 3414970478382
754393 | VLN-a Алюминий Рамка 3-пост | Valena ALLURE.Рамка "Алюминий".3-постовая универсальная | Legrand | Valena Life/Allure | 596 | VALENA LIFE/ALLURE электроустановочное оборудование | PL2 | 5 | ШТ | На складе | Сертифицировано | 2024-11-25 | 1008.11 | 1209.73 | 1209.73 |  |  | 0.29 | 2.1444 | 292 | 108 | 68 | 3414970478405
754394 | VLN-a Алюминий Рамка 4-пост | Valena ALLURE.Рамка "Алюминий".4-постовая универсальная | Legrand | Valena Life/Allure | 596 | VALENA LIFE/ALLURE электроустановочное оборудование | PL2 | 1 | ШТ | На складе | Сертифицировано | 2024-11-25 | 1777 | 2132.4 | 2132.4 |  |  | 0.109 | 0.75042 | 379 | 99 | 20 | 3414970478429
754395 | VLN-a Алюминий Рамка 5-пост | Valena ALLURE.Рамка "Алюминий".5-постовая универсальная | Legrand | Valena Life/Allure | 596 | VALENA LIFE/ALLURE электроустановочное оборудование | PL2 | 1 | ШТ | На складе | Сертифицировано | 2024-11-25 | 3075.58 | 3690.7 | 3690.7 |  |  | 0.127 | 0.75042 | 379 | 99 | 20 | 3414970478443
754396 | VLN-a АЛЮ Рамка 5м | Valena ALLURE.Рамка "Алюминий" 5 модулей | Legrand | Valena Life/Allure | 596 | VALENA LIFE/ALLURE электроустановочное оборудование | PL2 | 1 | ШТ | Под заказ Т2 | Сертифицировано | 2024-11-25 | 973.93 | 1168.72 | 1168.72 |  |  | 0.049 | 0.42687 | 170 | 93 | 27 | 3414970478467
754401 | VLN-a Матовый черный Рамка 1П | Valena ALLURE.Рамка "Матовый черный".1-постовая универсальная | Legrand | Valena Life/Allure | 596 | VALENA LIFE/ALLURE электроустановочное оборудование | PL2 | 10 | ШТ | На складе | Сертифицировано | 2024-11-25 | 420.85 | 505.02 | 505.02 |  |  | 0.261 | 2.1176 | 198 | 93 | 115 | 3414970478481
754402 | VLN-a Матовый черный Рамка 2П | Valena ALLURE.Рамка "Матовый черный".2-постовая универсальная | Legrand | Valena Life/Allure | 596 | VALENA LIFE/ALLURE электроустановочное оборудование | PL2 | 5 | ШТ | На складе | Сертифицировано | 2024-11-25 | 799.62 | 959.54 | 959.54 |  |  | 0.223 | 1.835 | 224 | 128 | 64 | 3414970478511
754403 | VLN-a Матовый черный Рамка 3П | Valena ALLURE.Рамка "Матовый черный".3-постовая универсальная | Legrand | Valena Life/Allure | 596 | VALENA LIFE/ALLURE электроустановочное оборудование | PL2 | 5 | ШТ | На складе | Сертифицировано | 2024-11-25 | 1241.51 | 1489.81 | 1489.81 |  |  | 0.297 | 2.1444 | 292 | 108 | 68 | 3414970478535
754404 | VLN-a Матовый черный Рамка 4П | Valena ALLURE.Рамка "Матовый черный".4-постовая универсальная | Legrand | Valena Life/Allure | 596 | VALENA LIFE/ALLURE электроустановочное оборудование | PL2 | 1 | ШТ | На складе | Сертифицировано | 2024-11-25 | 2188.42 | 2626.1 | 2626.1 |  |  | 0.11 | 0.75042 | 379 | 99 | 20 | 3414970478559
754405 | VLN-a Матовый черный Рамка 5П | Valena ALLURE.Рамка "Матовый черный".5-постовая универсальная | Legrand | Valena Life/Allure | 596 | VALENA LIFE/ALLURE электроустановочное оборудование | PL2 | 1 | ШТ | На складе | Сертифицировано | 2024-11-25 | 3787.66 | 4545.19 | 4545.19 |  |  | 0.127 | 0.75042 | 379 | 99 | 20 | 3414970478573
754406 | VLN-a МатЧерн Рамка 5м | Valena ALLURE.Рамка "Матовый черный" 5 модулей | Legrand | Valena Life/Allure | 596 | VALENA LIFE/ALLURE электроустановочное оборудование | PL2 | 1 | ШТ | Под заказ Т2 | Сертифицировано | 2024-11-25 | 1199.43 | 1439.32 | 1439.32 |  |  | 0.057 | 0.42687 | 170 | 93 | 27 | 3414970478597
754411 | VLN-a ЖЕМ Рамка 1-пост | Valena ALLURE.Рамка "Жемчуг".1-постовая универсальная | Legrand | Valena Life/Allure | 596 | VALENA LIFE/ALLURE электроустановочное оборудование | PL2 | 10 | ШТ | На складе | Сертифицировано | 2024-11-25 | 420.85 | 505.02 | 505.02 |  |  | 0.249 | 2.1176 | 198 | 93 | 115 | 3414970478610
754412 | VLN-a ЖЕМ Рамка 2-пост | Valena ALLURE.Рамка "Жемчуг".2-постовая универсальная | Legrand | Valena Life/Allure | 596 | VALENA LIFE/ALLURE электроустановочное оборудование | PL2 | 5 | ШТ | На складе | Сертифицировано | 2024-11-25 | 799.62 | 959.54 | 959.54 |  |  | 0.221 | 1.835 | 224 | 128 | 64 | 3414970478641
754413 | VLN-a ЖЕМ Рамка 3-пост | Valena ALLURE.Рамка "Жемчуг".3-постовая универсальная | Legrand | Valena Life/Allure | 596 | VALENA LIFE/ALLURE электроустановочное оборудование | PL2 | 5 | ШТ | На складе | Сертифицировано | 2024-11-25 | 1241.51 | 1489.81 | 1489.81 |  |  | 0.295 | 2.1444 | 292 | 108 | 68 | 3414970478665
754414 | VLN-a ЖЕМ Рамка 4-пост | Valena ALLURE.Рамка "Жемчуг".4-постовая универсальная | Legrand | Valena Life/Allure | 596 | VALENA LIFE/ALLURE электроустановочное оборудование | PL2 | 1 | ШТ | На складе | Сертифицировано | 2024-11-25 | 2188.42 | 2626.1 | 2626.1 |  |  | 0.109 | 0.75042 | 379 | 99 | 20 | 3414970478689
754415 | VLN-a ЖЕМ Рамка 5-пост | Valena ALLURE.Рамка "Жемчуг".5-постовая универсальная | Legrand | Valena Life/Allure | 596 | VALENA LIFE/ALLURE электроустановочное оборудование | PL2 | 1 | ШТ | На складе | Сертифицировано | 2024-11-25 | 3787.66 | 4545.19 | 4545.19 |  |  | 0.119 | 0.75042 | 379 | 99 | 20 | 3414970478702
754416 | VLN-a ЖЕМ Рамка 5м | Valena ALLURE.Рамка "Жемчуг" 5 модулей | Legrand | Valena Life/Allure | 596 | VALENA LIFE/ALLURE электроустановочное оборудование | PL2 | 1 | ШТ | Под заказ Т2 | Сертифицировано | 2024-11-25 | 1199.43 | 1439.32 | 1439.32 |  |  | 0.057 | 0.42687 | 170 | 93 | 27 | 3414970478726
754421 | VLN-a Зеркало Рамка 1-пост | Valena ALLURE.Рамка "Зеркало".1-постовая универсальная | Legrand | Valena Life/Allure | 596 | VALENA LIFE/ALLURE электроустановочное оборудование | PL2 | 1 | ШТ | Под заказ Т1 | Сертифицировано | 2024-11-25 | 2733.85 | 3280.62 | 3280.62 |  |  | 0.092 | 0.30912 | 115 | 14 | 192 | 3414970478740
754422 | VLN-a Зеркало Рамка 2-пост | Valena ALLURE.Рамка "Зеркало".2-постовая универсальная | Legrand | Valena Life/Allure | 596 | VALENA LIFE/ALLURE электроустановочное оборудование | PL2 | 1 | ШТ | Под заказ Т1 | Сертифицировано | 2024-11-25 | 5194.31 | 6233.17 | 6233.17 |  |  | 0.14 | 0.35742 | 115 | 14 | 222 | 3414970478764
754423 | VLN-a Зеркало Рамка 3-пост | Valena ALLURE.Рамка "Зеркало".3-постовая универсальная | Legrand | Valena Life/Allure | 596 | VALENA LIFE/ALLURE электроустановочное оборудование | PL2 | 1 | ШТ | Под заказ Т1 | Сертифицировано | 2024-11-25 | 8064.84 | 9677.81 | 9677.81 |  |  | 0.204 | 0.47173 | 115 | 14 | 293 | 3414970478788
754424 | VLN-a Зеркало Рамка 4-пост | Valena ALLURE.Рамка "Зеркало".4-постовая универсальная | Legrand | Valena Life/Allure | 596 | VALENA LIFE/ALLURE электроустановочное оборудование | PL2 | 1 | ШТ | Под заказ Т2 | Сертифицировано | 2024-11-25 | 14215.99 | 17059.19 | 17059.19 |  |  | 0.252 | 0.58604 | 115 | 14 | 364 | 3414970478801
754425 | VLN-a Зеркало Рамка 5-пост | Valena ALLURE.Рамка "Зеркало".5-постовая универсальная | Legrand | Valena Life/Allure | 596 | VALENA LIFE/ALLURE электроустановочное оборудование | PL2 | 1 | ШТ | Под заказ Т2 | Сертифицировано | 2024-11-25 | 24604.61 | 29525.53 | 29525.53 |  |  | 0.301 | 0.70035 | 115 | 14 | 435 | 3414970478825
754451 | VLN-a Кожа Рамка 1-пост | Valena ALLURE.Рамка "Кожа".1-постовая универсальная | Legrand | Valena Life/Allure | 596 | VALENA LIFE/ALLURE электроустановочное оборудование | PL2 | 1 | ШТ | Под заказ Т1 | Сертифицировано | 2024-11-25 | 2733.85 | 3280.62 | 3280.62 |  |  | 0.089 | 0.30912 | 115 | 14 | 192 | 3414970479044
754452 | VLN-a Кожа Рамка 2-пост | Valena ALLURE.Рамка "Кожа".2-постовая универсальная | Legrand | Valena Life/Allure | 596 | VALENA LIFE/ALLURE электроустановочное оборудование | PL2 | 1 | ШТ | Под заказ Т1 | Сертифицировано | 2024-11-25 | 5194.31 | 6233.17 | 6233.17 |  |  | 0.166 | 0.35742 | 115 | 14 | 222 | 3414970479068
754453 | VLN-a Кожа Рамка 3-пост | Valena ALLURE.Рамка "Кожа".3-постовая универсальная | Legrand | Valena Life/Allure | 596 | VALENA LIFE/ALLURE электроустановочное оборудование | PL2 | 1 | ШТ | Под заказ Т2 | Сертифицировано | 2024-11-25 | 8064.84 | 9677.81 | 9677.81 |  |  | 0.199 | 0.47173 | 115 | 14 | 293 | 3414970479082
754454 | VLN-a Кожа Рамка 4-пост | Valena ALLURE.Рамка "Кожа".4-постовая универсальная | Legrand | Valena Life/Allure | 596 | VALENA LIFE/ALLURE электроустановочное оборудование | PL2 | 1 | ШТ | Под заказ Т2 | Сертифицировано | 2024-11-25 | 14215.99 | 17059.19 | 17059.19 |  |  | 0.247 | 0.58604 | 115 | 14 | 364 | 3414970479105
754455 | VLN-a Кожа Рамка 5-пост | Valena ALLURE.Рамка "Кожа".5-постовая универсальная | Legrand | Valena Life/Allure | 596 | VALENA LIFE/ALLURE электроустановочное оборудование | PL2 | 1 | ШТ | Под заказ Т2 | Сертифицировано | 2024-11-25 | 24604.61 | 29525.53 | 29525.53 |  |  | 0.32 | 0.70035 | 115 | 14 | 435 | 3414970479129
754461 | VLN-a Орех Рамка 1-пост | Valena ALLURE.Рамка "Орех".1-постовая универсальная | Legrand | Valena Life/Allure | 596 | VALENA LIFE/ALLURE электроустановочное оборудование | PL2 | 1 | ШТ | На складе | Сертифицировано | 2024-11-25 | 2562.98 | 3075.58 | 3075.58 |  |  | 0.087 | 0.30912 | 115 | 14 | 192 | 3414970479143
754462 | VLN-a Орех Рамка 2-пост | Valena ALLURE.Рамка "Орех".2-постовая универсальная | Legrand | Valena Life/Allure | 596 | VALENA LIFE/ALLURE электроустановочное оборудование | PL2 | 1 | ШТ | Под заказ Т1 | Сертифицировано | 2024-11-25 | 4869.66 | 5843.59 | 5843.59 |  |  | 0.135 | 0.35742 | 115 | 14 | 222 | 3414970479167
754463 | VLN-a Орех Рамка 3-пост | Valena ALLURE.Рамка "Орех".3-постовая универсальная | Legrand | Valena Life/Allure | 596 | VALENA LIFE/ALLURE электроустановочное оборудование | PL2 | 1 | ШТ | Под заказ Т1 | Сертифицировано | 2024-11-25 | 7560.79 | 9072.95 | 9072.95 |  |  | 0.196 | 0.47173 | 115 | 14 | 293 | 3414970479181
754464 | VLN-a Орех Рамка 4-пост | Valena ALLURE.Рамка "Орех".4-постовая универсальная | Legrand | Valena Life/Allure | 596 | VALENA LIFE/ALLURE электроустановочное оборудование | PL2 | 1 | ШТ | Под заказ Т1 | Сертифицировано | 2024-11-25 | 13327.49 | 15992.99 | 15992.99 |  |  | 0.246 | 0.58604 | 115 | 14 | 364 | 3414970479204
754465 | VLN-a Орех Рамка 5-пост | Valena ALLURE.Рамка "Орех".5-постовая универсальная | Legrand | Valena Life/Allure | 596 | VALENA LIFE/ALLURE электроустановочное оборудование | PL2 | 1 | ШТ | Под заказ Т2 | Сертифицировано | 2024-11-25 | 23066.82 | 27680.18 | 27680.18 |  |  | 0.298 | 0.70035 | 115 | 14 | 435 | 3414970479228
754702 | VLN-l АЛЮ Накладка радио выкл | Valena LIFE MyHome Play Zigbee. Лицевая панель для радиоприемного выключателя 1-канального с нейтралью.Алюминий | Legrand | Valena Life/Allure | 596 | VALENA LIFE/ALLURE электроустановочное оборудование | PL2 | 1 | ШТ | Под заказ Т1 | Сертифицировано | 2024-12-02 | 579.14 | 694.97 | 694.97 |  |  | 0.015 | 0.1421 | 70 | 58 | 35 | 3414970568151
754705 | VLN-a БЕЛ Роз HD15-Jack 3,5мм | Valena ALLURE.Розетка для аудио/видео устройств с разьемами HD15/гнездо Jack 3,5мм.С лицевой панелью.Белая | Legrand | Valena Life/Allure | 479 | Коннекторы аудио-видео Legrand | PL8 | 1 | ШТ | Под заказ Т1 | Сертифицировано | 2025-01-30 | 8776.47 | 10531.76 | 10531.76 |  |  | 0.115 | 0.53631 | 97 | 97 | 57 | 3414970475763
754706 | VLN-a СЛК Роз HD15-Jack 3,5мм | Valena ALLURE.Розетка для аудио/видео устройств с разьемами HD15/гнездо Jack 3,5мм.С лицевой панелью.Слоновая кость | Legrand | Valena Life/Allure | 479 | Коннекторы аудио-видео Legrand | PL8 | 1 | ШТ | Под заказ Т1 | Сертифицировано | 2025-01-30 | 8776.47 | 10531.76 | 10531.76 |  |  | 0.115 | 0.53631 | 97 | 97 | 57 | 3414970475787
754707 | VLN-a АЛЮ Роз HD15-Jack 3,5мм | Valena ALLURE.Розетка для аудио/видео устройств с разьемами HD15/гнездо Jack 3,5мм.С лицевой панелью.Алюминий | Legrand | Valena Life/Allure | 479 | Коннекторы аудио-видео Legrand | PL8 | 1 | ШТ | Под заказ Т1 | Сертифицировано | 2025-01-30 | 11409.41 | 13691.29 | 13691.29 |  |  | 0.115 | 0.53631 | 97 | 97 | 57 | 3414970475800
754709 | VLN-l БЕЛ Накладка радио выкл | Valena LIFE MyHome Play Zigbee. Лицевая панель для радиоприемного выключателя 1-канального с нейтралью.Белая | Legrand | Valena Life/Allure | 596 | VALENA LIFE/ALLURE электроустановочное оборудование | PL2 | 1 | ШТ | На складе | Сертифицировано | 2024-12-02 | 304.54 | 365.45 | 365.45 |  |  | 0.013 | 0.1421 | 70 | 58 | 35 | 3414970568212
754710 | VLN-l БЕЛ Накл выкл.энергосбер | Valena LIFE.Лицевая панель для переключателя со встроенным датчиком движения.Белая | Legrand | Valena Life/Allure | 596 | VALENA LIFE/ALLURE электроустановочное оборудование | PL2 | 1 | ШТ | Под заказ Т1 | Сертифицировано | 2024-12-02 | 224.18 | 269.02 | 269.02 |  |  | 0.014 | 0.1421 | 70 | 58 | 35 | 3414970460059
754711 | VLN-l СЛК Накл выкл.энергосб. | Valena LIFE.Лицевая панель для переключателя со встроенным датчиком движения.Слоновая кость | Legrand | Valena Life/Allure | 596 | VALENA LIFE/ALLURE электроустановочное оборудование | PL2 | 1 | ШТ | Под заказ Т2 | Сертифицировано | 2024-12-02 | 224.18 | 269.02 | 269.02 |  |  | 0.014 | 0.147 | 70 | 60 | 35 | 3414970460073
754712 | VLN-l АЛЮ Накл выкл.энергосбер | Valena LIFE.Лицевая панель для переключателя со встроенным датчиком движения.Алюминий | Legrand | Valena Life/Allure | 596 | VALENA LIFE/ALLURE электроустановочное оборудование | PL2 | 1 | ШТ | Под заказ Т2 | Сертифицировано | 2024-12-02 | 560.44 | 672.53 | 672.53 |  |  | 0.015 | 0.1421 | 70 | 58 | 35 | 3414970460035
754715 | VLN-a БЕЛ Розетка HDMI | Valena ALLURE.Розетка для аудио/видео устройств HDMI Тип А.С лицевой панелью.Белая | Legrand | Valena Life/Allure | 479 | Коннекторы аудио-видео Legrand | PL8 | 1 | ШТ | На складе | Сертифицировано | 2025-01-30 | 5968 | 7161.6 | 7161.6 |  |  | 0.1 | 0.53631 | 97 | 97 | 57 | 3414970475824
754716 | VLN-a СЛК Розетка HDMI | Valena ALLURE.Розетка для аудио/видео устройств HDMI Тип А.С лицевой панелью.Слоновая кость | Legrand | Valena Life/Allure | 479 | Коннекторы аудио-видео Legrand | PL8 | 1 | ШТ | На складе | Сертифицировано | 2025-01-30 | 5968 | 7161.6 | 7161.6 |  |  | 0.102 | 0.53631 | 97 | 97 | 57 | 3414970475848
754717 | VLN-a АЛЮ Розетка HDMI | Valena ALLURE.Розетка для аудио/видео устройств HDMI Тип А.С лицевой панелью.Алюминий | Legrand | Valena Life/Allure | 479 | Коннекторы аудио-видео Legrand | PL8 | 1 | ШТ | На складе | Сертифицировано | 2025-01-30 | 7758.41 | 9310.09 | 9310.09 |  |  | 0.102 | 0.53631 | 97 | 97 | 57 | 3414970475862
754720 | VLN-l БЕЛ Накл Роз RCA | Valena LIFE.Лицевая панель для розетки RCA.Белая | Legrand | Valena Life/Allure | 596 | VALENA LIFE/ALLURE электроустановочное оборудование | PL2 | 1 | ШТ | Под заказ Т2 | Сертифицировано | 2024-12-02 | 191.23 | 229.48 | 229.48 |  |  | 0.014 | 0.1421 | 70 | 58 | 35 | 3414970475886
754721 | VLN-l СЛК Накл Роз RCA | Valena LIFE.Лицевая панель для розетки RCA.Слоновая кость | Legrand | Valena Life/Allure | 596 | VALENA LIFE/ALLURE электроустановочное оборудование | PL2 | 1 | ШТ | Под заказ Т2 | Сертифицировано | 2024-12-02 | 191.23 | 229.48 | 229.48 |  |  | 0.014 | 0.1421 | 70 | 58 | 35 | 3414970475909
754722 | VLN-l АЛЮ Накл Роз RCA | Valena LIFE.Лицевая панель для розетки RCA.Алюминий | Legrand | Valena Life/Allure | 596 | VALENA LIFE/ALLURE электроустановочное оборудование | PL2 | 1 | ШТ | Под заказ Т2 | Сертифицировано | 2024-12-02 | 478.07 | 573.68 | 573.68 |  |  | 0.014 | 0.1421 | 70 | 58 | 35 | 3414970475923
754724 | VLN-l БЕЛ Накл радио выкл.жал. | Valena LIFE MyHome Play Zigbee. Лицевая панель для радиоприемного выключателя,для приводов жалюзи/рольставень.Белая | Legrand | Valena Life/Allure | 596 | VALENA LIFE/ALLURE электроустановочное оборудование | PL2 | 1 | ШТ | На складе | Сертифицировано | 2024-12-02 | 570.34 | 684.41 | 684.41 |  |  | 0.014 | 0.1421 | 70 | 58 | 35 | 3414970568335
754725 | VLN-a БЕЛ Накл Роз RCA | Valena ALLURE.Лицевая панель для розетки RCA.Белая | Legrand | Valena Life/Allure | 596 | VALENA LIFE/ALLURE электроустановочное оборудование | PL2 | 1 | ШТ | Под заказ Т2 | Сертифицировано | 2024-12-02 | 192.15 | 230.58 | 230.58 |  |  | 0.019 | 0.1421 | 70 | 58 | 35 | 3414970475947
754726 | VLN-a СЛК Накл Роз RCA | Valena ALLURE.Лицевая панель для розетки RCA.Слоновая кость | Legrand | Valena Life/Allure | 596 | VALENA LIFE/ALLURE электроустановочное оборудование | PL2 | 1 | ШТ | Под заказ Т2 | Сертифицировано | 2024-12-02 | 192.15 | 230.58 | 230.58 |  |  | 0.019 | 0.1421 | 70 | 58 | 35 | 3414970475961
754727 | VLN-a АЛЮ Накл Роз RCA | Valena ALLURE.Лицевая панель для розетки RCA.Алюминий | Legrand | Valena Life/Allure | 596 | VALENA LIFE/ALLURE электроустановочное оборудование | PL2 | 1 | ШТ | Под заказ Т1 | Сертифицировано | 2024-12-02 | 480.39 | 576.47 | 576.47 |  |  | 0.014 | 0.1421 | 70 | 58 | 35 | 3414970475985
754730 | VLN-l БЕЛ Накл вывода кабеля | Valena LIFE.Лицевая панель для вывода кабеля.Белая | Legrand | Valena Life/Allure | 596 | VALENA LIFE/ALLURE электроустановочное оборудование | PL2 | 5 | ШТ | На складе | Сертифицировано | 2024-12-02 | 64.05 | 76.86 | 76.86 |  |  | 0.058 | 0.72188 | 125 | 75 | 77 | 3414970457523
754731 | VLN-l СЛК Накл вывода кабеля | Valena LIFE.Лицевая панель для вывода кабеля.Слоновая кость | Legrand | Valena Life/Allure | 596 | VALENA LIFE/ALLURE электроустановочное оборудование | PL2 | 5 | ШТ | На складе | Сертифицировано | 2024-12-02 | 64.05 | 76.86 | 76.86 |  |  | 0.059 | 0.693 | 125 | 72 | 77 | 3414970457578
754732 | VLN-l АЛЮ Накл вывода кабеля | Valena LIFE.Лицевая панель для вывода кабеля.Алюминий | Legrand | Valena Life/Allure | 596 | VALENA LIFE/ALLURE электроустановочное оборудование | PL2 | 5 | ШТ | На складе | Сертифицировано | 2024-12-02 | 160.12 | 192.14 | 192.14 |  |  | 0.061 | 0.693 | 125 | 72 | 77 | 3414970457363
754735 | VLN-a БЕЛ Роз XLR 3-п гнездо | Valena ALLURE.Аудиорозетка с 3-контактным гнездом XLR.С лицевой панелью.Белая | Legrand | Valena Life/Allure | 479 | Коннекторы аудио-видео Legrand | PL8 | 1 | ШТ | Под заказ Т2 | Сертифицировано | 2025-03-02 | 8776.47 | 10531.76 | 10531.76 |  |  | 0.117 | 0.53631 | 97 | 97 | 57 | 3414970476005
754736 | VLN-a СЛК Роз XLR 3-п гнездо | Valena ALLURE.Аудиорозетка с 3-контактным гнездом XLR.С лицевой панелью.Слоновая кость | Legrand | Valena Life/Allure | 479 | Коннекторы аудио-видео Legrand | PL8 | 1 | ШТ | Под заказ Т1 | Сертифицировано | 2025-03-02 | 8776.47 | 10531.76 | 10531.76 |  |  | 0.117 | 0.53631 | 97 | 97 | 57 | 3414970476029
754737 | VLN-a АЛЮ Роз XLR 3-п гнездо | Valena ALLURE.Аудиорозетка с 3-контактным гнездом XLR.С лицевой панелью.Алюминий | Legrand | Valena Life/Allure | 479 | Коннекторы аудио-видео Legrand | PL8 | 1 | ШТ | Под заказ Т2 | Сертифицировано | 2025-03-02 | 11409.41 | 13691.29 | 13691.29 |  |  | 0.117 | 0.53631 | 97 | 97 | 57 | 3414970476043
754742 | VLN-l АЛЮ Накладка радио димм | Valena LIFE MyHome Play Zigbee.Лицевая панель для светорегулятора-радиоприемника.Алюминий | Legrand | Valena Life/Allure | 596 | VALENA LIFE/ALLURE электроустановочное оборудование | PL2 | 1 | ШТ | Под заказ Т1 | Сертифицировано | 2024-12-02 | 846.71 | 1016.05 | 1016.05 |  |  | 0.016 | 0.1421 | 70 | 58 | 35 | 3414970568601
754745 | VLN-a БЕЛ Розет XLR 3-полюс | Valena ALLURE.Аудиорозетка с 3-контактной вилкой XLR.С лицевой панелью.Белая | Legrand | Valena Life/Allure | 479 | Коннекторы аудио-видео Legrand | PL8 | 1 | ШТ | Под заказ Т2 | Сертифицировано | 2025-03-02 | 8776.47 | 10531.76 | 10531.76 |  |  | 0.117 | 0.53631 | 97 | 97 | 57 | 3414970479549
754746 | VLN-a СЛК Розет XLR 3-полюс | Valena ALLURE.Аудиорозетка с 3-контактной вилкой XLR.С лицевой панелью.Слоновая кость | Legrand | Valena Life/Allure | 479 | Коннекторы аудио-видео Legrand | PL8 | 1 | ШТ | Под заказ Т2 | Сертифицировано | 2025-03-02 | 8776.47 | 10531.76 | 10531.76 |  |  | 0.117 | 0.53631 | 97 | 97 | 57 | 3414970476067
754747 | VLN-a АЛЮ Розет XLR 3-полюс | Valena ALLURE.Аудиорозетка с 3-контактной вилкой XLR.С лицевой панелью.Алюминий | Legrand | Valena Life/Allure | 479 | Коннекторы аудио-видео Legrand | PL8 | 1 | ШТ | Под заказ Т2 | Сертифицировано | 2025-03-02 | 11409.41 | 13691.29 | 13691.29 |  |  | 0.105 | 0.53631 | 97 | 97 | 57 | 3414970479563
754749 | VLN-l БЕЛ Накл беспр. выкл | Valena LIFE MyHome Play Zigbee. Лицевая панель для радиоуправляющего устройства 1-канального ON-OFF.Белая | Legrand | Valena Life/Allure | 596 | VALENA LIFE/ALLURE электроустановочное оборудование | PL2 | 1 | ШТ | На складе | Сертифицировано | 2024-12-02 | 579.14 | 694.97 | 694.97 |  |  | 0.014 | 0.1421 | 70 | 58 | 35 | 3414970568724
754750 | VLN-l БЕЛ Накл Розетки USB | Valena LIFE.Лицевая панель розетки USB.Белая | Legrand | Valena Life/Allure | 596 | VALENA LIFE/ALLURE электроустановочное оборудование | PL2 | 1 | ШТ | Под заказ Т1 | Сертифицировано | 2024-12-02 | 160.12 | 192.14 | 192.14 |  |  | 0.015 | 0.1421 | 70 | 58 | 35 | 3414970464972
754751 | VLN-l СЛК Накл беспр. димм | Valena LIFE MyHome Play Zigbee. Лицевая панель для радиоуправляющего устройства светорегуляторов.Слоновая кость | Legrand | Valena Life/Allure | 596 | VALENA LIFE/ALLURE электроустановочное оборудование | PL2 | 1 | ШТ | На складе | Сертифицировано | 2024-12-02 | 505.21 | 606.25 | 606.25 |  |  | 0.016 | 0.1421 | 70 | 58 | 35 | 3414970568755
754752 | VLN-l АЛЮ Накл Розетки USB | Valena LIFE.Лицевая панель розетки USB.Алюминий | Legrand | Valena Life/Allure | 596 | VALENA LIFE/ALLURE электроустановочное оборудование | PL2 | 1 | ШТ | Под заказ Т2 | Сертифицировано | 2024-12-02 | 400.32 | 480.38 | 480.38 |  |  | 0.015 | 0.1421 | 70 | 58 | 35 | 3414970462190
754753 | VLN-l АЛЮ Накл беспр. димм | Valena LIFE MyHome Play Zigbee. Лицевая панель для радиоуправляющего устройства светорегуляторов.Алюминий | Legrand | Valena Life/Allure | 596 | VALENA LIFE/ALLURE электроустановочное оборудование | PL2 | 1 | ШТ | Под заказ Т1 | Сертифицировано | 2024-12-02 | 846.71 | 1016.05 | 1016.05 |  |  | 0.016 | 0.1421 | 70 | 58 | 35 | 3414970568786
754755 | VLN-a БЕЛ Накл Розетки USB | Valena ALLURE.Лицевая панель розетки USB.Белая | Legrand | Valena Life/Allure | 596 | VALENA LIFE/ALLURE электроустановочное оборудование | PL2 | 1 | ШТ | Под заказ Т1 | Сертифицировано | 2024-12-02 | 160.12 | 192.14 | 192.14 |  |  | 0.019 | 0.1421 | 70 | 58 | 35 | 3414970479587
754757 | VLN-a АЛЮ Накл Розетки USB | Valena ALLURE.Лицевая панель розетки USB.Алюминий | Legrand | Valena Life/Allure | 596 | VALENA LIFE/ALLURE электроустановочное оборудование | PL2 | 1 | ШТ | Под заказ Т2 | Сертифицировано | 2024-12-02 | 400.32 | 480.38 | 480.38 |  |  | 0.014 | 0.1305 | 75 | 58 | 30 | 3414970479600
754759 | VLN-l СЛК Накл беспр. выкл | Valena LIFE MyHome Play Zigbee. Лицевая панель для радиоуправляющего устройства 1-канального ON-OFF.Слоновая кость | Legrand | Valena Life/Allure | 596 | VALENA LIFE/ALLURE электроустановочное оборудование | PL2 | 1 | ШТ | На складе | Сертифицировано | 2024-12-02 | 579.14 | 694.97 | 694.97 |  |  | 0.015 | 0.1421 | 70 | 58 | 35 | 3414970568908
754760 | VLN-l БЕЛ Накл Розетки TV | Valena LIFE.Лицевая панель для розеток ТВ.Белая | Legrand | Valena Life/Allure | 596 | VALENA LIFE/ALLURE электроустановочное оборудование | PL2 | 10 | ШТ | На складе | Сертифицировано | 2024-12-02 | 96.08 | 115.3 | 115.3 |  |  | 0.08 | 0.693 | 125 | 72 | 77 | 3414970461803
754761 | VLN-l СЛК Накл Розетки TV | Valena LIFE.Лицевая панель для розеток ТВ.Слоновая кость | Legrand | Valena Life/Allure | 596 | VALENA LIFE/ALLURE электроустановочное оборудование | PL2 | 10 | ШТ | На складе | Сертифицировано | 2024-12-02 | 96.08 | 115.3 | 115.3 |  |  | 0.079 | 0.693 | 125 | 72 | 77 | 3414970461834
754762 | VLN-l АЛЮ Накл Розетки TV | Valena LIFE.Лицевая панель для розеток ТВ.Алюминий | Legrand | Valena Life/Allure | 596 | VALENA LIFE/ALLURE электроустановочное оборудование | PL2 | 5 | ШТ | На складе | Сертифицировано | 2024-12-02 | 240.19 | 288.23 | 288.23 |  |  | 0.04 | 0.32155 | 72 | 58 | 77 | 3414970461773
754765 | VLN-a БЕЛ Накл Розетки TV | Valena ALLURE.Лицевая панель для розеток ТВ.Белая | Legrand | Valena Life/Allure | 596 | VALENA LIFE/ALLURE электроустановочное оборудование | PL2 | 5 | ШТ | На складе | Сертифицировано | 2024-12-02 | 96.08 | 115.3 | 115.3 |  |  | 0.038 | 0.32155 | 72 | 58 | 77 | 3414970479624
754766 | VLN-a СЛК Накл Розетки TV | Valena ALLURE.Лицевая панель для розеток ТВ.Слоновая кость | Legrand | Valena Life/Allure | 596 | VALENA LIFE/ALLURE электроустановочное оборудование | PL2 | 5 | ШТ | На складе | Сертифицировано | 2024-12-02 | 96.08 | 115.3 | 115.3 |  |  | 0.038 | 0.32155 | 72 | 58 | 77 | 3414970479655
754767 | VLN-a АЛЮ Накл Розетки TV | Valena ALLURE.Лицевая панель для розеток ТВ.Алюминий | Legrand | Valena Life/Allure | 596 | VALENA LIFE/ALLURE электроустановочное оборудование | PL2 | 5 | ШТ | На складе | Сертифицировано | 2024-12-02 | 240.19 | 288.23 | 288.23 |  |  | 0.039 | 0.32155 | 72 | 58 | 77 | 3414970479686
754768 | VLN-a АНТ Накл Розетки TV | Valena ALLURE.Лицевая панель для розеток ТВ.Антрацит | Legrand | Valena Life/Allure | 596 | VALENA LIFE/ALLURE электроустановочное оборудование | PL2 | 5 | ШТ | На складе | Сертифицировано | 2024-12-02 | 240.19 | 288.23 | 288.23 |  |  | 0.04 | 0.32155 | 72 | 58 | 77 | 3414970479716
754769 | VLN-a ЖЕМ Накл Розетки TV | Valena ALLURE.Лицевая панель для розеток ТВ.Жемчуг | Legrand | Valena Life/Allure | 596 | VALENA LIFE/ALLURE электроустановочное оборудование | PL2 | 5 | ШТ | На складе | Сертифицировано | 2024-12-02 | 240.19 | 288.23 | 288.23 |  |  | 0.1 | 0.32155 | 72 | 58 | 77 | 3414970479747
754779 | VLN-l СЛК Накл беспр. выкл 2к | Valena LIFE MyHome Play Zigbee. Лицевая панель для радиоуправляющего устройства 2-канального ON-OFF.Слоновая кость | Legrand | Valena Life/Allure | 596 | VALENA LIFE/ALLURE электроустановочное оборудование | PL2 | 1 | ШТ | Под заказ Т2 | Сертифицировано | 2024-12-02 | 512.25 | 614.7 | 614.7 |  |  | 0.015 | 0.1421 | 70 | 58 | 35 | 3414970569264
754780 | VLN-l БЕЛ Накл.Розетки TV-R | Valena LIFE.Лицевая панель розетки TV-R.Белая | Legrand | Valena Life/Allure | 596 | VALENA LIFE/ALLURE электроустановочное оборудование | PL2 | 1 | ШТ | Под заказ Т2 | Сертифицировано | 2024-12-02 | 128.1 | 153.72 | 153.72 | Будет удален |  | 0.014 | 0.1421 | 70 | 58 | 35 | 3414970461889
754781 | VLN-l СЛК Накл.Розетки TV-R | Valena LIFE.Лицевая панель розетки TV-R.Слоновая кость | Legrand | Valena Life/Allure | 596 | VALENA LIFE/ALLURE электроустановочное оборудование | PL2 | 1 | ШТ | Под заказ Т2 | Сертифицировано | 2024-12-02 | 128.1 | 153.72 | 153.72 | Будет удален |  | 0.013 | 0.1421 | 70 | 58 | 35 | 3414970461902
754782 | VLN-l АЛЮ Накл.Розетки TV-R | Valena LIFE.Лицевая панель розетки TV-R.Алюминий | Legrand | Valena Life/Allure | 596 | VALENA LIFE/ALLURE электроустановочное оборудование | PL2 | 1 | ШТ | Под заказ Т2 | Сертифицировано | 2024-12-02 | 320.25 | 384.3 | 384.3 | Будет удален |  | 0.019 | 0.1421 | 70 | 58 | 35 | 3414970461865
754785 | VLN-а БЕЛ Накл.Розетки TV-R | Valena ALLURE.Лицевая панель розетки TV-R.Белая | Legrand | Valena Life/Allure | 596 | VALENA LIFE/ALLURE электроустановочное оборудование | PL2 | 1 | ШТ | Под заказ Т2 | Сертифицировано | 2024-12-02 | 128.1 | 153.72 | 153.72 | Будет удален |  | 0.019 | 0.1421 | 70 | 58 | 35 | 3414970479778
754786 | VLN-а СЛК Накл.Розетки TV-R | Valena ALLURE.Лицевая панель розетки TV-R.Слоновая кость | Legrand | Valena Life/Allure | 596 | VALENA LIFE/ALLURE электроустановочное оборудование | PL2 | 1 | ШТ | Под заказ Т2 | Сертифицировано | 2024-12-02 | 128.1 | 153.72 | 153.72 | Будет удален |  | 0.013 | 0.1421 | 70 | 58 | 35 | 3414970479792
754787 | VLN-а АЛЮ Накл.Розетки TV-R | Valena ALLURE.Лицевая панель розетки TV-R.Алюминий | Legrand | Valena Life/Allure | 596 | VALENA LIFE/ALLURE электроустановочное оборудование | PL2 | 1 | ШТ | Под заказ Т1 | Сертифицировано | 2024-12-02 | 320.25 | 384.3 | 384.3 | Будет удален |  | 0.019 | 0.1421 | 70 | 58 | 35 | 3414970479815
754788 | VLN-а АНТ Накл.Розетки TV-R | Valena ALLURE.Лицевая панель розетки TV-R.Антрацит | Legrand | Valena Life/Allure | 596 | VALENA LIFE/ALLURE электроустановочное оборудование | PL2 | 1 | ШТ | Под заказ Т2 | Сертифицировано | 2024-12-02 | 320.25 | 384.3 | 384.3 | Будет удален |  | 0.019 | 0.1421 | 70 | 58 | 35 | 3414970479839
754789 | VLN-а ЖЕМ Накл.Розетки TV-R | Valena ALLURE.Лицевая панель розетки TV-R.Жемчуг | Legrand | Valena Life/Allure | 596 | VALENA LIFE/ALLURE электроустановочное оборудование | PL2 | 1 | ШТ | Под заказ Т2 | Сертифицировано | 2024-12-02 | 320.25 | 384.3 | 384.3 | Будет удален |  | 0.019 | 0.1421 | 70 | 58 | 35 | 3414970479853
754803 | VLN-l БЕЛ Накл бпр.выкл.сц 4х | Valena LIFE MyHome Play Zigbee. Лицевая панель для 4-сценарного радиоуправляющего устройства.Белая | Legrand | Valena Life/Allure | 596 | VALENA LIFE/ALLURE электроустановочное оборудование | PL2 | 1 | ШТ | Под заказ Т2 | Сертифицировано | 2024-12-02 | 570.34 | 684.41 | 684.41 |  |  | 0.015 | 0.1421 | 70 | 58 | 35 | 3414970569417
754820 | VLN-l БЕЛ Накл Роз TV-SAT | Valena LIFE.Лицевая панель для розеток TV-SAT.Белая | Legrand | Valena Life/Allure | 596 | VALENA LIFE/ALLURE электроустановочное оборудование | PL2 | 5 | ШТ | На складе | Сертифицировано | 2024-12-02 | 96.08 | 115.3 | 115.3 |  |  | 0.037 | 0.32155 | 72 | 58 | 77 | 3414970462152
754821 | VLN-l СЛК Накл Роз TV-SAT | Valena LIFE.Лицевая панель для розеток TV-SAT.Слоновая кость | Legrand | Valena Life/Allure | 596 | VALENA LIFE/ALLURE электроустановочное оборудование | PL2 | 5 | ШТ | На складе | Сертифицировано | 2024-12-02 | 96.08 | 115.3 | 115.3 |  |  | 0.04 | 0.32155 | 72 | 58 | 77 | 3414970462176
754822 | VLN-l АЛЮ Накл Роз TV-SAT | Valena LIFE.Лицевая панель для розеток TV-SAT.Алюминий | Legrand | Valena Life/Allure | 596 | VALENA LIFE/ALLURE электроустановочное оборудование | PL2 | 5 | ШТ | На складе | Сертифицировано | 2024-12-02 | 240.19 | 288.23 | 288.23 |  |  | 0.041 | 0.32155 | 72 | 58 | 77 | 3414970462138
754824 | VLN-l БЕЛ Накл беспр.выкл.жал | Valena LIFE MyHome Play Zigbee. Лицевая панель для радиоуправляющего устройства управления жалюзи/рольставень.Белая | Legrand | Valena Life/Allure | 596 | VALENA LIFE/ALLURE электроустановочное оборудование | PL2 | 1 | ШТ | Под заказ Т1 | Сертифицировано | 2024-12-02 | 570.34 | 684.41 | 684.41 |  |  | 0.013 | 0.1421 | 70 | 58 | 35 | 3414970569592
754825 | VLN-a БЕЛ Накл Роз TV-SAT | Valena ALLURE.Лицевая панель для розеток TV-SAT.Белая | Legrand | Valena Life/Allure | 596 | VALENA LIFE/ALLURE электроустановочное оборудование | PL2 | 1 | ШТ | На складе | Сертифицировано | 2024-12-02 | 96.08 | 115.3 | 115.3 |  |  | 0.014 | 0.1421 | 70 | 58 | 35 | 3414970480200
754826 | VLN-a СЛК Накл Роз TV-SAT | Valena ALLURE.Лицевая панель для розеток TV-SAT.Слоновая кость | Legrand | Valena Life/Allure | 596 | VALENA LIFE/ALLURE электроустановочное оборудование | PL2 | 1 | ШТ | На складе | Сертифицировано | 2024-12-02 | 96.08 | 115.3 | 115.3 |  |  | 0.013 | 0.1421 | 70 | 58 | 35 | 3414970480224
754827 | VLN-a АЛЮ Накл Роз TV-SAT | Valena ALLURE.Лицевая панель для розеток TV-SAT.Алюминий | Legrand | Valena Life/Allure | 596 | VALENA LIFE/ALLURE электроустановочное оборудование | PL2 | 1 | ШТ | На складе | Сертифицировано | 2024-12-02 | 240.19 | 288.23 | 288.23 |  |  | 0.014 | 0.1421 | 70 | 58 | 35 | 3414970480248
754828 | VLN-a АНТ Накл Роз TV-SAT | Valena ALLURE.Лицевая панель для розеток TV-SAT.Антрацит | Legrand | Valena Life/Allure | 596 | VALENA LIFE/ALLURE электроустановочное оборудование | PL2 | 1 | ШТ | На складе | Сертифицировано | 2024-12-02 | 240.19 | 288.23 | 288.23 |  |  | 0.014 | 0.1421 | 70 | 58 | 35 | 3414970480262
754829 | VLN-a ЖЕМ Накл Роз TV-SAT | Valena ALLURE.Лицевая панель для розеток TV-SAT.Жемчуг | Legrand | Valena Life/Allure | 596 | VALENA LIFE/ALLURE электроустановочное оборудование | PL2 | 1 | ШТ | На складе | Сертифицировано | 2024-12-02 | 240.19 | 288.23 | 288.23 |  |  | 0.013 | 0.1421 | 70 | 58 | 35 | 3414970480286
754830 | VLN-l БЕЛ Накл Роз TV+RJ45 | Valena LIFE.Лицевая панель розетки TV-RJ45.Белая | Legrand | Valena Life/Allure | 596 | VALENA LIFE/ALLURE электроустановочное оборудование | PL2 | 5 | ШТ | На складе | Сертифицировано | 2024-12-02 | 96.08 | 115.3 | 115.3 |  |  | 0.039 | 0.32155 | 72 | 58 | 77 | 3414970461711
754831 | VLN-l СЛК Накл Роз TV+RJ45 | Valena LIFE.Лицевая панель розетки TV-RJ45.Слоновая кость | Legrand | Valena Life/Allure | 596 | VALENA LIFE/ALLURE электроустановочное оборудование | PL2 | 5 | ШТ | На складе | Сертифицировано | 2024-12-02 | 96.08 | 115.3 | 115.3 |  |  | 0.04 | 0.32155 | 72 | 58 | 77 | 3414970461742
754832 | VLN-l АЛЮ Накл Роз TV+RJ45 | Valena LIFE.Лицевая панель розетки TV-RJ45.Алюминий | Legrand | Valena Life/Allure | 596 | VALENA LIFE/ALLURE электроустановочное оборудование | PL2 | 5 | ШТ | На складе | Сертифицировано | 2024-12-02 | 240.19 | 288.23 | 288.23 |  |  | 0.04 | 0.32155 | 72 | 58 | 77 | 3414970461698
754835 | VLN-a БЕЛ Накл Роз TV+RJ45 | Valena ALLURE.Лицевая панель розетки TV-RJ45.Белая | Legrand | Valena Life/Allure | 596 | VALENA LIFE/ALLURE электроустановочное оборудование | PL2 | 1 | ШТ | На складе | Сертифицировано | 2024-12-02 | 96.08 | 115.3 | 115.3 |  |  | 0.018 | 0.1421 | 70 | 58 | 35 | 3414970480309
754836 | VLN-a СЛК Накл Роз TV+RJ45 | Valena ALLURE.Лицевая панель розетки TV-RJ45.Слоновая кость | Legrand | Valena Life/Allure | 596 | VALENA LIFE/ALLURE электроустановочное оборудование | PL2 | 1 | ШТ | На складе | Сертифицировано | 2024-12-02 | 96.08 | 115.3 | 115.3 |  |  | 0.013 | 0.147 | 70 | 60 | 35 | 3414970480323
754837 | VLN-a АЛЮ Накл Роз TV+RJ45 | Valena ALLURE.Лицевая панель розетки TV-RJ45.Алюминий | Legrand | Valena Life/Allure | 596 | VALENA LIFE/ALLURE электроустановочное оборудование | PL2 | 1 | ШТ | На складе | Не подлежит сертификации | 2022-12-31 | 240.19 | 288.23 | 288.23 |  |  | 0.013 | 0.1421 | 70 | 58 | 35 | 3414970480347
754838 | VLN-a АНТ Накл Роз TV+RJ45 | Valena ALLURE.Лицевая панель розетки TV-RJ45.Антрацит | Legrand | Valena Life/Allure | 596 | VALENA LIFE/ALLURE электроустановочное оборудование | PL2 | 1 | ШТ | На складе | Сертифицировано | 2024-12-02 | 240.19 | 288.23 | 288.23 |  |  | 0.018 | 0.1421 | 70 | 58 | 35 | 3414970480361
754839 | VLN-a ЖЕМ Накл Роз TV+RJ45 | Valena ALLURE.Лицевая панель розетки TV-RJ45.Жемчуг | Legrand | Valena Life/Allure | 596 | VALENA LIFE/ALLURE электроустановочное оборудование | PL2 | 1 | ШТ | На складе | Сертифицировано | 2024-12-02 | 240.19 | 288.23 | 288.23 |  |  | 0.013 | 0.1421 | 70 | 58 | 35 | 3414970480385
754840 | VLN-l БЕЛ Накл Розет 2К+З крыш | Valena LIFE.Лицевая панель розетки 2К+З c крышкой.Белая | Legrand | Valena Life/Allure | 596 | VALENA LIFE/ALLURE электроустановочное оборудование | PL2 | 1 | ШТ | На складе | Сертифицировано | 2024-12-02 | 192.15 | 230.58 | 230.58 |  |  | 0.067 | 0.1421 | 70 | 58 | 35 | 3414970458018
754841 | VLN-l СЛК Накл Розет 2К+З крыш | Valena LIFE.Лицевая панель розетки 2К+З с крышкой.Слоновая кость | Legrand | Valena Life/Allure | 596 | VALENA LIFE/ALLURE электроустановочное оборудование | PL2 | 1 | ШТ | На складе | Сертифицировано | 2024-12-02 | 192.15 | 230.58 | 230.58 |  |  | 0.027 | 0.1421 | 70 | 58 | 35 | 3414970508997
754842 | VLN-l АЛЮ Накл Розет 2К+З крыш | Valena LIFE.Лицевая панель розетки 2К+З с крышкой.Алюминий | Legrand | Valena Life/Allure | 596 | VALENA LIFE/ALLURE электроустановочное оборудование | PL2 | 1 | ШТ | На складе | Сертифицировано | 2024-12-02 | 480.39 | 576.47 | 576.47 |  |  | 0.026 | 0.1421 | 70 | 58 | 35 | 3414970458094
754845 | VLN-a БЕЛ Накл Розет 2К+З крыш | Valena ALLURE.Лицевая панель розетки 2К+З с крышкой.Белая | Legrand | Valena Life/Allure | 596 | VALENA LIFE/ALLURE электроустановочное оборудование | PL2 | 5 | ШТ | На складе | Сертифицировано | 2024-12-02 | 192.15 | 230.58 | 230.58 |  |  | 0.151 | 0.88704 | 160 | 72 | 77 | 3414970508867
754846 | VLN-a СЛК Накл Розет 2К+З крыш | Valena ALLURE.Лицевая панель розетки 2К+З с крышкой.Слоновая кость | Legrand | Valena Life/Allure | 596 | VALENA LIFE/ALLURE электроустановочное оборудование | PL2 | 5 | ШТ | На складе | Сертифицировано | 2024-12-02 | 192.15 | 230.58 | 230.58 |  |  | 0.105 | 0.88704 | 160 | 72 | 77 | 3414970508959
754847 | VLN-a АЛЮ Накл Розет 2К+З крыш | Valena ALLURE.Лицевая панель розетки 2К+З с крышкой.Алюминий | Legrand | Valena Life/Allure | 596 | VALENA LIFE/ALLURE электроустановочное оборудование | PL2 | 5 | ШТ | На складе | Сертифицировано | 2024-12-02 | 480.39 | 576.47 | 576.47 |  |  | 0.108 | 0.88704 | 160 | 72 | 77 | 3414970509109
754848 | VLN-a АНТ Накл Роз 2К+З крыш | Valena ALLURE.Лицевая панель розетки 2К+З с крышкой.Антрацит | Legrand | Valena Life/Allure | 596 | VALENA LIFE/ALLURE электроустановочное оборудование | PL2 | 5 | ШТ | На складе | Сертифицировано | 2024-12-02 | 480.39 | 576.47 | 576.47 |  |  | 0.11 | 0.88704 | 160 | 72 | 77 | 3414970509161
754849 | VLN-a ЖЕМ Накл Роз 2К+З крыш | Valena ALLURE.Лицевая панель розетки 2К+З с крышкой.Жемчуг | Legrand | Valena Life/Allure | 596 | VALENA LIFE/ALLURE электроустановочное оборудование | PL2 | 5 | ШТ | На складе | Сертифицировано | 2024-12-02 | 480.39 | 576.47 | 576.47 |  |  | 0.108 | 0.88704 | 160 | 72 | 77 | 3414970509239
754850 | VLN-l БЕЛ Накл Роз. 2К+З индик | Valena LIFE.Лицевая панель розетки 2К+З c линзой для подсветки/индикации.Белая | Legrand | Valena Life/Allure | 596 | VALENA LIFE/ALLURE электроустановочное оборудование | PL2 | 1 | ШТ | Под заказ Т2 | Сертифицировано | 2024-12-02 | 160.12 | 192.14 | 192.14 |  |  | 0.018 | 0.1421 | 70 | 58 | 35 | 3414970458032
754851 | VLN-l СЛК Накл Роз. 2К+З индик | Valena LIFE.Лицевая панель розетки 2К+З с линзой для подсветки/индикации.Слоновая кость | Legrand | Valena Life/Allure | 596 | VALENA LIFE/ALLURE электроустановочное оборудование | PL2 | 1 | ШТ | Под заказ Т2 | Сертифицировано | 2024-12-02 | 160.12 | 192.14 | 192.14 |  |  | 0.018 | 0.1421 | 70 | 58 | 35 | 3414970509031
754852 | VLN-l АЛЮ Накл Роз. 2К+З индик | Valena LIFE.Лицевая панель розетки 2К+З с линзой для подсветки/индикации.Алюминий | Legrand | Valena Life/Allure | 596 | VALENA LIFE/ALLURE электроустановочное оборудование | PL2 | 1 | ШТ | Под заказ Т2 | Сертифицировано | 2024-12-02 | 400.32 | 480.38 | 480.38 |  |  | 0.019 | 0.1421 | 70 | 58 | 35 | 3414970458117
754854 | VLN-l БЕЛ Нкл интерф.радио/SCS | Valena LIFE MyHome. Лицевая панель интерфейса SCS/радио.Белая | Legrand | Автоматизация Legrand | 217 | Управляющие устройства для освещения и жалюзи MYHOME (LEGRAND) | PL3 | 1 | ШТ | Под заказ Т1 | Сертифицировано | 2024-12-12 | 323.21 | 387.85 | 387.85 |  |  | 0.02 | 0.1421 | 70 | 58 | 35 | 3414970569776
754855 | VLN-a БЕЛ Накл Роз. 2К+З индик | Valena ALLURE.Лицевая панель розетки 2К+З с линзой для подсветки/индикации.Белая | Legrand | Valena Life/Allure | 596 | VALENA LIFE/ALLURE электроустановочное оборудование | PL2 | 1 | ШТ | Под заказ Т2 | Сертифицировано | 2024-12-02 | 160.12 | 192.14 | 192.14 |  |  | 0.024 | 0.1421 | 70 | 58 | 35 | 3414970508881
754856 | VLN-a СЛК Накл Роз. 2К+З индик | Valena ALLURE.Лицевая панель розетки 2К+З с линзой для подсветки/индикации.Слоновая кость | Legrand | Valena Life/Allure | 596 | VALENA LIFE/ALLURE электроустановочное оборудование | PL2 | 1 | ШТ | Под заказ Т2 | Сертифицировано | 2024-12-02 | 160.12 | 192.14 | 192.14 |  |  | 0.024 | 0.1421 | 70 | 58 | 35 | 3414970508973
754857 | VLN-a АЛЮ Накл Роз. 2К+З индик | Valena ALLURE.Лицевая панель розетки 2К+З с линзой для подсветки/индикации.Алюминий | Legrand | Valena Life/Allure | 596 | VALENA LIFE/ALLURE электроустановочное оборудование | PL2 | 1 | ШТ | Под заказ Т2 | Сертифицировано | 2024-12-02 | 400.32 | 480.38 | 480.38 |  |  | 0.019 | 0.1421 | 70 | 58 | 35 | 3414970509123
754858 | VLN-a АНТ Накл Роз.2К+З индик | Valena ALLURE.Лицевая панель розетки 2К+З с линзой для подсветки/индикации.Антрацит | Legrand | Valena Life/Allure | 596 | VALENA LIFE/ALLURE электроустановочное оборудование | PL2 | 1 | ШТ | Под заказ Т2 | Сертифицировано | 2024-12-02 | 400.32 | 480.38 | 480.38 |  |  | 0.024 | 0.1421 | 70 | 58 | 35 | 3414970509185
754859 | VLN-a ЖЕМ Накл Роз.2К+З индик | Valena ALLURE.Лицевая панель розетки 2К+З с линзой для подсветки/индикации.Жемчуг | Legrand | Valena Life/Allure | 596 | VALENA LIFE/ALLURE электроустановочное оборудование | PL2 | 1 | ШТ | Под заказ Т2 | Сертифицировано | 2024-12-02 | 400.32 | 480.38 | 480.38 |  |  | 0.024 | 0.1421 | 70 | 58 | 35 | 3414970509253
754863 | VLN-l СЛК Нкл интерф.радио/SCS | Valena LIFE MyHome. Лицевая панель интерфейса SCS/радио.Слоновая кость | Legrand | Автоматизация Legrand | 217 | Управляющие устройства для освещения и жалюзи MYHOME (LEGRAND) | PL3 | 1 | ШТ | Под заказ Т1 | Сертифицировано | 2024-12-12 | 323.21 | 387.85 | 387.85 |  |  | 0.02 | 0.1421 | 70 | 58 | 35 | 3414970569806
754864 | VLN-l АЛЮ Нкл интерф.радио/SCS | Valena LIFE MyHome. Лицевая панель интерфейса SCS/радио. Алюминий | Legrand | Автоматизация Legrand | 217 | Управляющие устройства для освещения и жалюзи MYHOME (LEGRAND) | PL3 | 1 | ШТ | Под заказ Т1 | Сертифицировано | 2024-12-12 | 420.19 | 504.23 | 504.23 |  |  | 0.02 | 0.1421 | 70 | 58 | 35 | 3414970569837
754873 | VLN-а БЕЛ Нкл интерф.радио/SCS | Valena ALLURE MyHome. Лицевая панель интерфейса SCS/радио.Белая | Legrand | Автоматизация Legrand | 217 | Управляющие устройства для освещения и жалюзи MYHOME (LEGRAND) | PL3 | 1 | ШТ | Под заказ Т1 | Сертифицировано | 2024-12-12 | 323.21 | 387.85 | 387.85 |  |  | 0.019 | 0.1421 | 70 | 58 | 35 | 3414970569868
754874 | VLN-а СЛК Нкл интерф.радио/SCS | Valena ALLURE MyHome. Лицевая панель интерфейса SCS/радио.Слоновая кость | Legrand | Автоматизация Legrand | 217 | Управляющие устройства для освещения и жалюзи MYHOME (LEGRAND) | PL3 | 1 | ШТ | Под заказ Т1 | Сертифицировано | 2024-12-12 | 323.21 | 387.85 | 387.85 |  |  | 0.019 | 0.1421 | 70 | 58 | 35 | 3414970569899
754880 | VLN-l БЕЛ Накл диммера повор | Valena LIFE.Лицевая панель для светорегулятора с поворотной ручкой.Белая | Legrand | Valena Life/Allure | 596 | VALENA LIFE/ALLURE электроустановочное оборудование | PL2 | 1 | ШТ | На складе | Сертифицировано | 2024-12-02 | 320.25 | 384.3 | 384.3 |  |  | 0.018 | 0.1421 | 70 | 58 | 35 | 3414970462312
754881 | VLN-l СЛК Накл диммера повор | Valena LIFE.Лицевая панель для светорегулятора с поворотной ручкой.Слоновая кость | Legrand | Valena Life/Allure | 596 | VALENA LIFE/ALLURE электроустановочное оборудование | PL2 | 1 | ШТ | На складе | Сертифицировано | 2024-12-02 | 320.25 | 384.3 | 384.3 |  |  | 0.017 | 0.1421 | 70 | 58 | 35 | 3414970462336
754882 | VLN-l АЛЮ Накл диммера повор | Valena LIFE.Лицевая панель для светорегулятора с поворотной ручкой.Алюминий | Legrand | Valena Life/Allure | 596 | VALENA LIFE/ALLURE электроустановочное оборудование | PL2 | 1 | ШТ | На складе | Сертифицировано | 2024-12-02 | 800.63 | 960.76 | 960.76 |  |  | 0.019 | 0.1421 | 70 | 58 | 35 | 3414970462299
754883 | VLN-а АЛЮ Нкл интерф.радио/SCS | Valena ALLURE MyHome. Лицевая панель интерфейса SCS/радио. Алюминий | Legrand | Автоматизация Legrand | 217 | Управляющие устройства для освещения и жалюзи MYHOME (LEGRAND) | PL3 | 1 | ШТ | Под заказ Т1 | Сертифицировано | 2024-12-12 | 420.19 | 504.23 | 504.23 |  |  | 0.019 | 0.1421 | 70 | 58 | 35 | 3414970569929
754884 | VLN-l БЕЛ Накл д.движения PIR | Valena LIFE.Лицевая панель датчика движения,без ручного управления.Белая | Legrand | Valena Life/Allure | 217 | Управляющие устройства для освещения и жалюзи MYHOME (LEGRAND) | PL3 | 1 | ШТ | На складе | Сертифицировано | 2024-12-18 | 604.24 | 725.09 | 725.09 |  |  | 0.013 | 0.1421 | 70 | 58 | 35 | 3414970569950
754890 | VLN-l БЕЛ Накл диммера кноп | Valena LIFE.Лицевая панель для кнопочного светорегулятора.Белая | Legrand | Valena Life/Allure | 596 | VALENA LIFE/ALLURE электроустановочное оборудование | PL2 | 1 | ШТ | На складе | Сертифицировано | 2024-12-02 | 192.15 | 230.58 | 230.58 |  |  | 0.016 | 0.1421 | 70 | 58 | 35 | 3414970462237
754891 | VLN-l СЛК Накл диммера кноп | Valena LIFE.Лицевая панель для кнопочного светорегулятора.Слоновая кость | Legrand | Valena Life/Allure | 596 | VALENA LIFE/ALLURE электроустановочное оборудование | PL2 | 1 | ШТ | На складе | Сертифицировано | 2024-12-02 | 192.15 | 230.58 | 230.58 |  |  | 0.015 | 0.1421 | 70 | 58 | 35 | 3414970462268
754892 | VLN-l АЛЮ Накл диммера кноп | Valena LIFE.Лицевая панель для кнопочного светорегулятора.Алюминий | Legrand | Valena Life/Allure | 596 | VALENA LIFE/ALLURE электроустановочное оборудование | PL2 | 1 | ШТ | На складе | Сертифицировано | 2024-12-02 | 480.39 | 576.47 | 576.47 |  |  | 0.015 | 0.1421 | 70 | 58 | 35 | 3414970462213
754893 | VLN-l СЛК Накл д.движения PIR | Valena LIFE.Лицевая панель датчика движения,без ручного управления.Слоновая кость | Legrand | Valena Life/Allure | 217 | Управляющие устройства для освещения и жалюзи MYHOME (LEGRAND) | PL3 | 1 | ШТ | На складе | Сертифицировано | 2024-12-18 | 604.24 | 725.09 | 725.09 |  |  | 0.014 | 0.1421 | 70 | 58 | 35 | 3414970569981
754894 | VLN-l АЛЮ Накл д.движения PIR | Valena LIFE.Лицевая панель датчика движения,без ручного управления.Алюминий | Legrand | Valena Life/Allure | 217 | Управляющие устройства для освещения и жалюзи MYHOME (LEGRAND) | PL3 | 1 | ШТ | На складе | Сертифицировано | 2024-12-18 | 1510.6 | 1812.72 | 1812.72 |  |  | 0.013 | 0.1421 | 70 | 58 | 35 | 3414970570017
754903 | VLN-а БЕЛ Накл д.движ MH PIR | Valena ALLURE MyHome.Лицевая панель для датчика движения MyHome.Белая | Legrand | Автоматизация Legrand | 217 | Управляющие устройства для освещения и жалюзи MYHOME (LEGRAND) | PL3 | 1 | ШТ | Под заказ Т1 | Сертифицировано | 2024-12-18 | 509.9 | 611.88 | 611.88 |  |  | 0.066 | 0.1421 | 70 | 58 | 35 | 3414970570048
754904 | VLN-а СЛК Накл д.движ MH PIR | Valena ALLURE MyHome.Лицевая панель для датчика движения MyHome.Слоновая кость | Legrand | Автоматизация Legrand | 217 | Управляющие устройства для освещения и жалюзи MYHOME (LEGRAND) | PL3 | 1 | ШТ | Под заказ Т2 | Сертифицировано | 2024-12-18 | 509.9 | 611.88 | 611.88 |  |  | 0.066 | 0.1421 | 70 | 58 | 35 | 3414970570079
754910 | VLN-l БЕЛ Суппорт д/смартфона | Valena LIFE.Подставка для смартфона.С лицевой панелью.Белая | Legrand | Valena Life/Allure | 596 | VALENA LIFE/ALLURE электроустановочное оборудование | PL2 | 1 | ШТ | Под заказ Т2 | Не подлежит сертификации | 2022-12-31 | 1921.52 | 2305.82 | 2305.82 |  |  | 0.051 | 0.53631 | 97 | 97 | 57 | 3414970480736
754911 | VLN-l СЛК Суппорт д/смартфона | Valena LIFE.Подставка для смартфона.С лицевой панелью.Слоновая кость | Legrand | Valena Life/Allure | 596 | VALENA LIFE/ALLURE электроустановочное оборудование | PL2 | 1 | ШТ | Под заказ Т1 | Не подлежит сертификации | 2022-12-31 | 1921.52 | 2305.82 | 2305.82 |  |  | 0.051 | 0.53631 | 97 | 97 | 57 | 3414970480750
754913 | VLN-а АЛЮ Накл д.движ MH PIR | Valena ALLURE MyHome.Лицевая панель для датчика движения MyHome.Алюминий | Legrand | Автоматизация Legrand | 217 | Управляющие устройства для освещения и жалюзи MYHOME (LEGRAND) | PL3 | 1 | ШТ | Под заказ Т1 | Сертифицировано | 2024-12-18 | 2039.63 | 2447.56 | 2447.56 |  |  | 0.066 | 0.1421 | 70 | 58 | 35 | 3414970570109
754920 | VLN-l БЕЛ Накл д.движ.PIR-US | Valena LIFE MyHome.Лицевая панель для датчика присутствия.Белая | Legrand | Автоматизация Legrand | 217 | Управляющие устройства для освещения и жалюзи MYHOME (LEGRAND) | PL3 | 1 | ШТ | Под заказ Т1 | Сертифицировано | 2024-12-18 | 520.79 | 624.95 | 624.95 |  |  | 0.015 | 0.1421 | 70 | 58 | 35 | 3414970570130
754921 | VLN-l СЛК Накл д.движ.PIR-US | Valena LIFE MyHome.Лицевая панель для датчика присутствия.Слоновая кость | Legrand | Автоматизация Legrand | 217 | Управляющие устройства для освещения и жалюзи MYHOME (LEGRAND) | PL3 | 1 | ШТ | Под заказ Т1 | Сертифицировано | 2024-12-18 | 520.79 | 624.95 | 624.95 |  |  | 0.01 | 0.1421 | 70 | 58 | 35 | 3414970570161
754922 | VLN-l АЛЮ Накл д.движ.PIR-US | Valena LIFE MyHome.Лицевая панель для датчика присутствия.Алюминий | Legrand | Автоматизация Legrand | 217 | Управляющие устройства для освещения и жалюзи MYHOME (LEGRAND) | PL3 | 1 | ШТ | Под заказ Т1 | Сертифицировано | 2024-12-18 | 651.31 | 781.57 | 781.57 |  |  | 0.02 | 0.1421 | 70 | 58 | 35 | 3414970570192
754925 | VLN-а БЕЛ Накл д.движ.PIR-US | Valena ALLURE MyHome.Лицевая панель для датчика присутствия.Белая | Legrand | Автоматизация Legrand | 217 | Управляющие устройства для освещения и жалюзи MYHOME (LEGRAND) | PL3 | 1 | ШТ | Под заказ Т1 | Сертифицировано | 2024-12-18 | 520.79 | 624.95 | 624.95 |  |  | 0.02 | 0.1421 | 70 | 58 | 35 | 3414970570222
754926 | VLN-а СЛК Накл д.движ.PIR-US | Valena ALLURE MyHome.Лицевая панель для датчика присутствия.Слоновая кость | Legrand | Автоматизация Legrand | 217 | Управляющие устройства для освещения и жалюзи MYHOME (LEGRAND) | PL3 | 1 | ШТ | Под заказ Т1 | Сертифицировано | 2024-12-18 | 520.79 | 624.95 | 624.95 |  |  | 0.02 | 0.1421 | 70 | 58 | 35 | 3414970570253
754927 | VLN-а АЛЮ Накл д.движ.PIR-US | Valena ALLURE MyHome.Лицевая панель для датчика присутствия.Алюминий | Legrand | Автоматизация Legrand | 217 | Управляющие устройства для освещения и жалюзи MYHOME (LEGRAND) | PL3 | 1 | ШТ | Под заказ Т1 | Сертифицировано | 2024-12-18 | 651.31 | 781.57 | 781.57 |  |  | 0.02 | 0.1421 | 70 | 58 | 35 | 3414970570284
754930 | VLN-l БЕЛ Накл DND-MUR 2М | Valena LIFE MyHome.Лицевая панель двойная для механизмов BUS/SCS.С символами "Не беспокоить" и "Убрать номер".2 модуля.Белая | Legrand | Автоматизация Legrand | 217 | Управляющие устройства для освещения и жалюзи MYHOME (LEGRAND) | PL3 | 1 | ШТ | Под заказ Т1 | Сертифицировано | 2024-12-12 | 726.28 | 871.54 | 871.54 |  |  | 0.021 | 0.1421 | 70 | 58 | 35 | 3414970570314
754931 | VLN-l СЛК Накл DND-MUR 2М | Valena LIFE MyHome.Лицевая панель двойная для механизмов BUS/SCS.С символами "Не беспокоить" и "Убрать номер".2 модуля.Слоновая кость | Legrand | Автоматизация Legrand | 217 | Управляющие устройства для освещения и жалюзи MYHOME (LEGRAND) | PL3 | 1 | ШТ | Под заказ Т1 | Сертифицировано | 2024-12-12 | 726.28 | 871.54 | 871.54 |  |  | 0.016 | 0.1421 | 70 | 58 | 35 | 3414970570345
754932 | VLN-l АЛЮ Накл DND-MUR 2М | Valena LIFE MyHome.Лицевая панель двойная для механизмов BUS/SCS.С символами "Не беспокоить" и "Убрать номер".2 модуля.Алюминий | Legrand | Автоматизация Legrand | 217 | Управляющие устройства для освещения и жалюзи MYHOME (LEGRAND) | PL3 | 1 | ШТ | Под заказ Т1 | Сертифицировано | 2024-12-12 | 746.87 | 896.24 | 896.24 |  |  | 0.013 | 0.1421 | 70 | 58 | 35 | 3414970570376
754933 | VLN-а БЕЛ Накл DND-MUR 2М | Valena ALLURE MyHome.Лицевая панель двойная для механизмов BUS/SCS.С символами "Не беспокоить" и "Убрать номер".2 модуля.Белая | Legrand | Автоматизация Legrand | 217 | Управляющие устройства для освещения и жалюзи MYHOME (LEGRAND) | PL3 | 1 | ШТ | Под заказ Т1 | Сертифицировано | 2024-12-12 | 726.28 | 871.54 | 871.54 |  |  | 0.026 | 0.1421 | 70 | 58 | 35 | 3414970570406
754934 | VLN-а СЛК Накл DND-MUR 2М | Valena ALLURE MyHome.Лицевая панель двойная для механизмов BUS/SCS.С символами "Не беспокоить" и "Убрать номер".2 модуля.Слоновая кость | Legrand | Автоматизация Legrand | 217 | Управляющие устройства для освещения и жалюзи MYHOME (LEGRAND) | PL3 | 1 | ШТ | Под заказ Т1 | Сертифицировано | 2024-12-12 | 726.28 | 871.54 | 871.54 |  |  | 0.026 | 0.1421 | 70 | 58 | 35 | 3414970570437
754940 | VLN-l БЕЛ Накл DND 2М | Valena LIFE MyHome.Лицевая панель для механизмов BUS/SCS.С символом "Не беспокоить".2 модуля.Белая | Legrand | Автоматизация Legrand | 217 | Управляющие устройства для освещения и жалюзи MYHOME (LEGRAND) | PL3 | 1 | ШТ | Под заказ Т1 | Сертифицировано | 2024-12-12 | 726.28 | 871.54 | 871.54 |  |  | 0.015 | 0.1421 | 70 | 58 | 35 | 3414970570468
754941 | VLN-l СЛК Накл DND 2М | Valena LIFE MyHome.Лицевая панель для механизмов BUS/SCS.С символом "Не беспокоить".2 модуля.Слоновая кость | Legrand | Автоматизация Legrand | 217 | Управляющие устройства для освещения и жалюзи MYHOME (LEGRAND) | PL3 | 1 | ШТ | Под заказ Т1 | Сертифицировано | 2024-12-12 | 726.28 | 871.54 | 871.54 |  |  | 0.02 | 0.1421 | 70 | 58 | 35 | 3414970570499
754942 | VLN-l АЛЮ Накл DND 2М | Valena LIFE MyHome.Лицевая панель для механизмов BUS/SCS.С символом "Не беспокоить".2 модуля.Алюминий | Legrand | Автоматизация Legrand | 217 | Управляющие устройства для освещения и жалюзи MYHOME (LEGRAND) | PL3 | 1 | ШТ | Под заказ Т1 | Сертифицировано | 2024-12-12 | 746.87 | 896.24 | 896.24 |  |  | 0.02 | 0.1421 | 70 | 58 | 35 | 3414970570529
754945 | VLN-а БЕЛ Накл DND 2М | Valena ALLURE MyHome.Лицевая панель для механизмов BUS/SCS.С символом "Не беспокоить".2 модуля.Белая | Legrand | Автоматизация Legrand | 217 | Управляющие устройства для освещения и жалюзи MYHOME (LEGRAND) | PL3 | 1 | ШТ | Под заказ Т1 | Сертифицировано | 2024-12-12 | 726.28 | 871.54 | 871.54 |  |  | 0.025 | 0.1421 | 70 | 58 | 35 | 3414970570550
754946 | VLN-а СЛК Накл DND 2М | Valena ALLURE MyHome.Лицевая панель для механизмов BUS/SCS.С символом "Не беспокоить".2 модуля.Слоновая кость | Legrand | Автоматизация Legrand | 217 | Управляющие устройства для освещения и жалюзи MYHOME (LEGRAND) | PL3 | 1 | ШТ | Под заказ Т2 | Сертифицировано | 2024-12-12 | 726.28 | 871.54 | 871.54 |  |  | 0.025 | 0.1421 | 70 | 58 | 35 | 3414970570581
754947 | VLN-а АЛЮ Накл DND 2М | Valena ALLURE MyHome.Лицевая панель для механизмов BUS/SCS.С символом "Не беспокоить".2 модуля.Алюминий | Legrand | Автоматизация Legrand | 217 | Управляющие устройства для освещения и жалюзи MYHOME (LEGRAND) | PL3 | 1 | ШТ | Под заказ Т1 | Сертифицировано | 2024-12-12 | 746.87 | 896.24 | 896.24 |  |  | 0.025 | 0.1421 | 70 | 58 | 35 | 3414970570611
754948 | VLN-а АЛЮ Накл DND-MUR 2М | Valena ALLURE MyHome.Лицевая панель двойная для механизмов BUS/SCS.С символами "Не беспокоить" и "Убрать номер".2 модуля.Алюминий | Legrand | Автоматизация Legrand | 217 | Управляющие устройства для освещения и жалюзи MYHOME (LEGRAND) | PL3 | 1 | ШТ | Под заказ Т1 | Сертифицировано | 2024-12-12 | 746.87 | 896.24 | 896.24 |  |  | 0.026 | 0.1421 | 70 | 58 | 35 | 3414970570642
754950 | VLN-l БЕЛ Накл.Роз 2х2К+З | Valena LIFE.Лицевая панель для двойной силовой розетки 2х2К+З.Белая | Legrand | Valena Life/Allure | 596 | VALENA LIFE/ALLURE электроустановочное оборудование | PL2 | 5 | ШТ | На складе | Сертифицировано | 2024-12-02 | 128.1 | 153.72 | 153.72 |  |  | 0.14 | 1.386 | 250 | 72 | 77 | 3414970456205
754951 | VLN-l СЛК Накл.Роз 2х2К+З | Valena LIFE.Лицевая панель для двойной силовой розетки 2х2К+З.Слоновая кость | Legrand | Valena Life/Allure | 596 | VALENA LIFE/ALLURE электроустановочное оборудование | PL2 | 5 | ШТ | На складе | Сертифицировано | 2024-12-02 | 128.1 | 153.72 | 153.72 |  |  | 0.14 | 1.1642 | 210 | 72 | 77 | 3414970456236
754952 | VLN-l АЛЮ Накл.Роз 2х2К+З | Valena LIFE.Лицевая панель для двойной силовой розетки 2х2К+З.Алюминий | Legrand | Valena Life/Allure | 596 | VALENA LIFE/ALLURE электроустановочное оборудование | PL2 | 5 | ШТ | На складе | Сертифицировано | 2024-12-02 | 320.25 | 384.3 | 384.3 |  |  | 0.139 | 1.386 | 250 | 72 | 77 | 3414970456267
754955 | VLN-a БЕЛ Накл.Роз 2х2К+З | Valena ALLURE.Лицевая панель для двойной силовой розетки 2х2К+З.Белая | Legrand | Valena Life/Allure | 596 | VALENA LIFE/ALLURE электроустановочное оборудование | PL2 | 1 | ШТ | На складе | Сертифицировано | 2024-12-02 | 128.1 | 153.72 | 153.72 |  |  | 0.069 | 0.79307 | 146 | 97 | 56 | 3414970480941
754956 | VLN-a СЛК Накл.Роз 2х2К+З | Valena ALLURE.Лицевая панель для двойной силовой розетки 2х2К+З.Слоновая кость | Legrand | Valena Life/Allure | 596 | VALENA LIFE/ALLURE электроустановочное оборудование | PL2 | 1 | ШТ | На складе | Сертифицировано | 2024-12-02 | 128.1 | 153.72 | 153.72 |  |  | 0.068 | 0.79307 | 146 | 97 | 56 | 3414970480965
754957 | VLN-a АЛЮ Накл.Роз 2х2К+З | Valena ALLURE.Лицевая панель для двойной силовой розетки 2х2К+З.Алюминий | Legrand | Valena Life/Allure | 596 | VALENA LIFE/ALLURE электроустановочное оборудование | PL2 | 1 | ШТ | На складе | Сертифицировано | 2024-12-02 | 320.25 | 384.3 | 384.3 |  |  | 0.068 | 0.79307 | 146 | 97 | 56 | 3414970480989
754958 | VLN-a АНТ Накл.Роз 2х2К+З | Valena ALLURE.Лицевая панель для двойной силовой розетки 2х2К+З.Антрацит | Legrand | Valena Life/Allure | 596 | VALENA LIFE/ALLURE электроустановочное оборудование | PL2 | 1 | ШТ | На складе | Сертифицировано | 2024-12-02 | 320.25 | 384.3 | 384.3 |  |  | 0.069 | 0.79307 | 146 | 97 | 56 | 3414970481009
754959 | VLN-a ЖЕМ Накл.Роз 2х2К+З | Valena ALLURE.Лицевая панель для двойной силовой розетки 2х2К+З.Жемчуг | Legrand | Valena Life/Allure | 596 | VALENA LIFE/ALLURE электроустановочное оборудование | PL2 | 1 | ШТ | На складе | Сертифицировано | 2024-12-02 | 320.25 | 384.3 | 384.3 |  |  | 0.058 | 0.79307 | 146 | 97 | 56 | 3414970481023
754965 | Vln-a БЕЛ Зарядка USB A-C | Valena ALLURE.Зарядное устройство с двумя USB-разьемами тип А-тип С 240В/5В 3000мА.С лицевой панелью.Цвет Белый | Legrand | Valena Life/Allure | 596 | VALENA LIFE/ALLURE электроустановочное оборудование | PL2 | 1 | ШТ | На складе | Сертифицировано | 2023-06-24 | 3118.8 | 3742.56 | 3742.56 |  | Дата запуска - 11.03.19 | 0.125 | 0.53631 | 97 | 97 | 57 | 3414971253377
754966 | Vln-a СЛК Зарядка USB A-C | Valena ALLURE.Зарядное устройство с двумя USB-разьемами тип А-тип С 240В/5В 3000мА.С лицевой панелью.Цвет Слоновая кость | Legrand | Valena Life/Allure | 596 | VALENA LIFE/ALLURE электроустановочное оборудование | PL2 | 1 | ШТ | На складе | Сертифицировано | 2023-06-24 | 3118.8 | 3742.56 | 3742.56 |  | Дата запуска - 11.03.19 | 0.125 | 0.53631 | 97 | 97 | 57 | 3414971253391
754967 | Vln-a АЛЮ Зарядка USB A-C | Valena ALLURE.Зарядное устройство с двумя USB-разьемами тип А-тип С 240В/5В 3000мА.С лицевой панелью.Цвет Алюминий | Legrand | Valena Life/Allure | 596 | VALENA LIFE/ALLURE электроустановочное оборудование | PL2 | 1 | ШТ | На складе | Сертифицировано | 2023-06-24 | 4054.43 | 4865.32 | 4865.32 |  | Дата запуска - 11.03.19 | 0.129 | 0.53631 | 97 | 97 | 57 | 3414971253414
754968 | Vln-a АНТ Зарядка USB A-C | Valena ALLURE.Зарядное устройство с двумя USB-разьемами тип А-тип С 240В/5В 3000мА.С лицевой панелью.Цвет Антрацит | Legrand | Valena Life/Allure | 596 | VALENA LIFE/ALLURE электроустановочное оборудование | PL2 | 1 | ШТ | Под заказ Т1 | Сертифицировано | 2023-06-24 | 4054.43 | 4865.32 | 4865.32 |  | Дата запуска - 01.07.19 | 0.125 | 0.53631 | 97 | 97 | 57 | 3414971504936
754969 | Vln-a ЖЕМ Зарядка USB A-C | Valena ALLURE.Зарядное устройство с двумя USB-разьемами тип А-тип С 240В/5В 3000мА.С лицевой панелью.Цвет Жемчуг | Legrand | Valena Life/Allure | 596 | VALENA LIFE/ALLURE электроустановочное оборудование | PL2 | 1 | ШТ | Под заказ Т1 | Сертифицировано | 2023-06-24 | 4054.43 | 4865.32 | 4865.32 |  | Дата запуска - 01.07.19 | 0.125 | 0.53631 | 97 | 97 | 57 | 3414971504950
754970 | VLN-l БЕЛ Накл Роз 2К | Valena LIFE. Лицевая панель силовой розетки 2К. Белая | Legrand | Valena Life/Allure | 596 | VALENA LIFE/ALLURE электроустановочное оборудование | PL2 | 10 | ШТ | На складе | Сертифицировано | 2024-12-02 | 64.05 | 76.86 | 76.86 |  |  | 0.124 | 1.1642 | 210 | 72 | 77 | 3414970457769
754971 | VLN-l СЛК Накл Роз 2К | Valena LIFE. Лицевая панель силовой розетки 2К. Слоновая кость | Legrand | Valena Life/Allure | 596 | VALENA LIFE/ALLURE электроустановочное оборудование | PL2 | 10 | ШТ | На складе | Сертифицировано | 2024-12-02 | 64.05 | 76.86 | 76.86 |  |  | 0.123 | 1.1642 | 210 | 72 | 77 | 3414970457790
754972 | VLN-l АЛЮ Накл Роз 2К | Valena LIFE. Лицевая панель силовой розетки 2К. Алюминий | Legrand | Valena Life/Allure | 596 | VALENA LIFE/ALLURE электроустановочное оборудование | PL2 | 5 | ШТ | На складе | Сертифицировано | 2024-12-02 | 160.12 | 192.14 | 192.14 |  |  | 0.073 | 0.693 | 125 | 72 | 77 | 3414970457820
754975 | VLN-a БЕЛ Накл Роз 2К | Valena ALLURE.Лицевая панель силовой розетки 2К. Белая | Legrand | Valena Life/Allure | 596 | VALENA LIFE/ALLURE электроустановочное оборудование | PL2 | 5 | ШТ | На складе | Сертифицировано | 2024-12-02 | 64.05 | 76.86 | 76.86 |  |  | 0.068 | 0.693 | 125 | 72 | 77 | 3414970508812
754976 | VLN-a СЛК Накл Роз 2К | Valena ALLURE. Лицевая панель силовой розетки 2К. Слоновая кость | Legrand | Valena Life/Allure | 596 | VALENA LIFE/ALLURE электроустановочное оборудование | PL2 | 5 | ШТ | На складе | Сертифицировано | 2024-12-02 | 64.05 | 76.86 | 76.86 |  |  | 0.068 | 0.693 | 125 | 72 | 77 | 3414970508904
754977 | VLN-a АЛЮ Накл Роз 2К | Valena ALLURE. Лицевая панель силовой розетки 2К. Алюминий | Legrand | Valena Life/Allure | 596 | VALENA LIFE/ALLURE электроустановочное оборудование | PL2 | 5 | ШТ | На складе | Сертифицировано | 2024-12-02 | 160.12 | 192.14 | 192.14 |  |  | 0.067 | 0.693 | 125 | 72 | 77 | 3414970481146
754978 | VLN-a АНТ Накл Роз 2К | Valena ALLURE. Лицевая панель силовой розетки 2К. Антрацит | Legrand | Valena Life/Allure | 596 | VALENA LIFE/ALLURE электроустановочное оборудование | PL2 | 5 | ШТ | На складе | Сертифицировано | 2024-12-02 | 160.12 | 192.14 | 192.14 |  |  | 0.069 | 0.693 | 125 | 72 | 77 | 3414970481160
754979 | VLN-a ЖЕМ Накл Роз 2К | Valena ALLURE. Лицевая панель силовой розетки 2К. Жемчуг | Legrand | Valena Life/Allure | 596 | VALENA LIFE/ALLURE электроустановочное оборудование | PL2 | 5 | ШТ | На складе | Сертифицировано | 2024-12-02 | 160.12 | 192.14 | 192.14 |  |  | 0.096 | 0.693 | 125 | 72 | 77 | 3414970481184
754980 | VLN-a КРСН Розетка 2К+З с/штор | Valena ALLURE.Силовая розетка 2К+З 16А 250В с защитными шторками.Безвинтовые зажимы.С лицевой панелью.Красная | Legrand | Valena Life/Allure | 596 | VALENA LIFE/ALLURE электроустановочное оборудование | PL2 | 1 | ШТ | На складе | Сертифицировано | 2024-11-25 | 464.52 | 557.42 | 557.42 |  |  | 0.098 | 0.53631 | 97 | 97 | 57 | 3414970510679
754981 | VLN-a ОРНЖ Розет 2К+З с/штор | Valena ALLURE.Силовая розетка 2К+З 16А 250В с защитными шторками.Безвинтовые зажимы.С лицевой панелью.Оранжевая | Legrand | Valena Life/Allure | 596 | VALENA LIFE/ALLURE электроустановочное оборудование | PL2 | 1 | ШТ | Под заказ Т2 | Сертифицировано | 2024-11-25 | 464.52 | 557.42 | 557.42 |  |  | 0.112 | 0.53631 | 97 | 97 | 57 | 3414970481207
754982 | VLN-a ЗЕЛ Розетка 2К+З с/штор | Valena ALLURE.Силовая розетка 2К+З 16А 250В с защитными шторками.Безвинтовые зажимы.С лицевой панелью.Зеленая. | Legrand | Valena Life/Allure | 596 | VALENA LIFE/ALLURE электроустановочное оборудование | PL2 | 1 | ШТ | Под заказ Т2 | Сертифицировано | 2024-11-25 | 603.88 | 724.66 | 724.66 |  |  | 0.112 | 0.53631 | 97 | 97 | 57 | 3414970481221
754995 | VLN-a Бел Роз 2хUSB зарядка | Valena ALLURE.Зарядное устройство с двумя USB-разьемами 240В/5В 1500мА.С лицевой панелью.Белое | Legrand | Valena Life/Allure | 596 | VALENA LIFE/ALLURE электроустановочное оборудование | PL2 | 1 | ШТ | На складе | Сертифицировано | 2024-04-25 | 2632.28 | 3158.74 | 3158.74 |  |  | 0.125 | 0.53631 | 97 | 97 | 57 | 3414970509611
754996 | VLN-a СЛК Роз 2хUSB зарядка | Valena ALLURE.Зарядное устройство с двумя USB-разьемами 240В/5В 1500мА.С лицевой панелью.Слоновая кость | Legrand | Valena Life/Allure | 596 | VALENA LIFE/ALLURE электроустановочное оборудование | PL2 | 1 | ШТ | На складе | Сертифицировано | 2024-04-25 | 2632.28 | 3158.74 | 3158.74 |  |  | 0.125 | 0.53631 | 97 | 97 | 57 | 3414970481337
754997 | VLN-a АЛЮ Роз 2хUSB зарядка | Valena ALLURE.Зарядное устройство с двумя USB-разьемами 240В/5В 1500мА.С лицевой панелью.Алюминий | Legrand | Valena Life/Allure | 596 | VALENA LIFE/ALLURE электроустановочное оборудование | PL2 | 1 | ШТ | На складе | Сертифицировано | 2024-04-25 | 3421.96 | 4106.35 | 4106.35 |  |  | 0.124 | 0.53631 | 97 | 97 | 57 | 3414970509635
754998 | VLN-a АНТ Роз 2хUSB зарядка | Valena ALLURE.Зарядное устройство с двумя USB-разьемами 240В/5В 1500мА.С лицевой панелью.Антрацит | Legrand | Valena Life/Allure | 596 | VALENA LIFE/ALLURE электроустановочное оборудование | PL2 | 1 | ШТ | На складе | Сертифицировано | 2024-04-25 | 3421.96 | 4106.35 | 4106.35 |  |  | 0.123 | 0.53631 | 97 | 97 | 57 | 3414970481351
754999 | VLN-a ЖЕМ Роз 2хUSB зарядка | Valena ALLURE.Зарядное устройство с двумя USB-разьемами 240В/5В 1500мА.С лицевой панелью.Жемчуг | Legrand | Valena Life/Allure | 596 | VALENA LIFE/ALLURE электроустановочное оборудование | PL2 | 1 | ШТ | На складе | Сертифицировано | 2024-04-25 | 3421.96 | 4106.35 | 4106.35 |  |  | 0.123 | 0.53631 | 97 | 97 | 57 | 3414970481375
755000 | VLN-l БЕЛ Клав Выкл | Valena LIFE.Лицевая панель для выключателей одноклавишных.Белая | Legrand | Valena Life/Allure | 596 | VALENA LIFE/ALLURE электроустановочное оборудование | PL2 | 10 | ШТ | На складе | Сертифицировано | 2024-12-12 | 64.05 | 76.86 | 76.86 |  |  | 0.085 | 0.693 | 125 | 72 | 77 | 3414970460790
755001 | VLN-l СЛК Клав Выкл | Valena LIFE.Лицевая панель для выключателей одноклавишных.Слоновая кость | Legrand | Valena Life/Allure | 596 | VALENA LIFE/ALLURE электроустановочное оборудование | PL2 | 10 | ШТ | На складе | Сертифицировано | 2024-12-12 | 64.05 | 76.86 | 76.86 |  |  | 0.085 | 0.693 | 125 | 72 | 77 | 3414970460912
755002 | VLN-l АЛЮ Клав Выкл | Valena LIFE.Лицевая панель для выключателей одноклавишных.Алюминий | Legrand | Valena Life/Allure | 596 | VALENA LIFE/ALLURE электроустановочное оборудование | PL2 | 10 | ШТ | На складе | Сертифицировано | 2024-12-12 | 160.12 | 192.14 | 192.14 |  |  | 0.085 | 0.693 | 125 | 72 | 77 | 3414970460769
755005 | VLN-a БЕЛ Клав Выкл | Valena ALLURE.Лицевая панель для выключателей одноклавишных.Белая | Legrand | Valena Life/Allure | 596 | VALENA LIFE/ALLURE электроустановочное оборудование | PL2 | 10 | ШТ | На складе | Сертифицировано | 2024-12-12 | 64.05 | 76.86 | 76.86 |  |  | 0.169 | 0.693 | 125 | 72 | 77 | 3414970481399
755006 | VLN-a СЛК Клав Выкл | Valena ALLURE.Лицевая панель для выключателей одноклавишных.Слоновая кость | Legrand | Valena Life/Allure | 596 | VALENA LIFE/ALLURE электроустановочное оборудование | PL2 | 10 | ШТ | На складе | Сертифицировано | 2024-12-12 | 64.05 | 76.86 | 76.86 |  |  | 0.12 | 0.693 | 125 | 72 | 77 | 3414970481429
755007 | VLN-a АЛЮ Клав Выкл | Valena ALLURE.Лицевая панель для выключателей одноклавишных.Алюминий | Legrand | Valena Life/Allure | 596 | VALENA LIFE/ALLURE электроустановочное оборудование | PL2 | 10 | ШТ | На складе | Сертифицировано | 2024-12-12 | 160.12 | 192.14 | 192.14 |  |  | 0.12 | 0.693 | 125 | 72 | 77 | 3414970481450
755008 | VLN-a АНТ Клав Выкл | Valena ALLURE.Лицевая панель для выключателей одноклавишных.Антрацит | Legrand | Valena Life/Allure | 596 | VALENA LIFE/ALLURE электроустановочное оборудование | PL2 | 10 | ШТ | На складе | Сертифицировано | 2024-12-12 | 160.12 | 192.14 | 192.14 |  |  | 0.122 | 0.693 | 125 | 72 | 77 | 3414970481481
755009 | VLN-a ЖЕМ Клав Выкл | Valena ALLURE.Лицевая панель для выключателей одноклавишных.Жемчуг | Legrand | Valena Life/Allure | 596 | VALENA LIFE/ALLURE электроустановочное оборудование | PL2 | 5 | ШТ | На складе | Сертифицировано | 2024-12-12 | 160.12 | 192.14 | 192.14 |  |  | 0.06 | 0.32155 | 72 | 58 | 77 | 3414970481511
755010 | VLN-l БЕЛ Клав "звонок" | Valena LIFE.Лицевая панель для кнопочного выключателя, с символом "звонок".Белая | Legrand | Valena Life/Allure | 596 | VALENA LIFE/ALLURE электроустановочное оборудование | PL2 | 1 | ШТ | Под заказ Т2 | Сертифицировано | 2024-12-12 | 96.08 | 115.3 | 115.3 |  |  | 0.014 | 0.1421 | 70 | 58 | 35 | 3414970461476
755011 | VLN-l СЛК Клав "звонок" | Valena LIFE.Лицевая панель для кнопочного выключателя, с символом "звонок".Слоновая кость | Legrand | Valena Life/Allure | 596 | VALENA LIFE/ALLURE электроустановочное оборудование | PL2 | 1 | ШТ | Под заказ Т2 | Сертифицировано | 2024-12-12 | 96.08 | 115.3 | 115.3 |  |  | 0.014 | 0.1421 | 70 | 58 | 35 | 3414970461490
755012 | VLN-l АЛЮ Клав "звонок" | Valena LIFE.Лицевая панель для кнопочного выключателя, с символом "звонок".Алюминий | Legrand | Valena Life/Allure | 596 | VALENA LIFE/ALLURE электроустановочное оборудование | PL2 | 1 | ШТ | Под заказ Т1 | Сертифицировано | 2024-12-12 | 240.19 | 288.23 | 288.23 |  |  | 0.014 | 0.1421 | 70 | 58 | 35 | 3414970461452
755015 | VLN-a БЕЛ Клав "звонок" | Valena ALLURE.Лицевая панель для кнопочного выключателя, с символом "звонок".Белая | Legrand | Valena Life/Allure | 596 | VALENA LIFE/ALLURE электроустановочное оборудование | PL2 | 1 | ШТ | Под заказ Т2 | Сертифицировано | 2024-12-12 | 96.08 | 115.3 | 115.3 |  |  | 0.026 | 0.1421 | 70 | 58 | 35 | 3414970481535
755016 | VLN-a СЛК Клав подсв "звонок" | Valena ALLURE.Лицевая панель для кнопочного выключателя, с символом "звонок".Слоновая кость | Legrand | Valena Life/Allure | 596 | VALENA LIFE/ALLURE электроустановочное оборудование | PL2 | 1 | ШТ | Под заказ Т2 | Сертифицировано | 2024-12-12 | 96.08 | 115.3 | 115.3 |  |  | 0.018 | 0.1421 | 70 | 58 | 35 | 3414970481559
755017 | VLN-a АЛЮ Клав с подсв звонок | Valena ALLURE.Лицевая панель для кнопочного выключателя, с символом "звонок".Алюминий | Legrand | Valena Life/Allure | 596 | VALENA LIFE/ALLURE электроустановочное оборудование | PL2 | 1 | ШТ | Под заказ Т1 | Сертифицировано | 2024-12-12 | 240.19 | 288.23 | 288.23 |  |  | 0.016 | 0.1421 | 70 | 58 | 35 | 3414970481573
755018 | VLN-a АНТ Клав с подсв звонок | Valena ALLURE.Лицевая панель для кнопочного выключателя, с символом "звонок".Антрацит | Legrand | Valena Life/Allure | 596 | VALENA LIFE/ALLURE электроустановочное оборудование | PL2 | 1 | ШТ | Под заказ Т2 | Сертифицировано | 2024-12-12 | 240.19 | 288.23 | 288.23 |  |  | 0.018 | 0.1421 | 70 | 58 | 35 | 3414970481597
755019 | VLN-a ЖЕМ Клав "звонок" | Valena ALLURE.Лицевая панель для кнопочного выключателя, с символом "звонок".Жемчуг | Legrand | Valena Life/Allure | 596 | VALENA LIFE/ALLURE электроустановочное оборудование | PL2 | 1 | ШТ | Под заказ Т2 | Сертифицировано | 2024-12-12 | 240.19 | 288.23 | 288.23 |  |  | 0.017 | 0.1421 | 70 | 58 | 35 | 3414970481610
755020 | VLN-l БЕЛ Клав Выкл 2-клавишн. | Valena LIFE.Лицевая панель для двухклавишного выключателя.Белая | Legrand | Valena Life/Allure | 596 | VALENA LIFE/ALLURE электроустановочное оборудование | PL2 | 10 | ШТ | На складе | Сертифицировано | 2024-12-12 | 128.1 | 153.72 | 153.72 |  |  | 0.151 | 0.693 | 125 | 72 | 77 | 3414970460851
755021 | VLN-l СЛК Клав Выкл 2-клавишн. | Valena LIFE.Лицевая панель для двухклавишного выключателя.Слоновая кость | Legrand | Valena Life/Allure | 596 | VALENA LIFE/ALLURE электроустановочное оборудование | PL2 | 10 | ШТ | На складе | Сертифицировано | 2024-12-12 | 128.1 | 153.72 | 153.72 |  |  | 0.087 | 0.693 | 125 | 72 | 77 | 3414970460882
755022 | VLN-l АЛЮ Клав Выкл 2-клавишн. | Valena LIFE.Лицевая панель для двухклавишного выключателя.Алюминий | Legrand | Valena Life/Allure | 596 | VALENA LIFE/ALLURE электроустановочное оборудование | PL2 | 5 | ШТ | На складе | Сертифицировано | 2024-12-12 | 320.25 | 384.3 | 384.3 |  |  | 0.049 | 0.32155 | 72 | 58 | 77 | 3414970460820
755025 | VLN-a БЕЛ Клав Выкл 2-клавишн. | Valena ALLURE.Лицевая панель для двухклавишного выключателя.Белая | Legrand | Valena Life/Allure | 596 | VALENA LIFE/ALLURE электроустановочное оборудование | PL2 | 10 | ШТ | На складе | Сертифицировано | 2024-12-12 | 128.1 | 153.72 | 153.72 |  |  | 0.118 | 0.53107 | 97 | 73 | 75 | 3414970481634
755026 | VLN-a СЛК Клав Выкл 2-клавишн. | Valena ALLURE.Лицевая панель для двухклавишного выключателя.Слоновая кость | Legrand | Valena Life/Allure | 596 | VALENA LIFE/ALLURE электроустановочное оборудование | PL2 | 10 | ШТ | На складе | Сертифицировано | 2024-12-12 | 128.1 | 153.72 | 153.72 |  |  | 0.119 | 0.53107 | 97 | 73 | 75 | 3414970481665
755027 | VLN-a АЛЮ Клав Выкл 2-клавишн. | Valena ALLURE.Лицевая панель для двухклавишного выключателя.Алюминий | Legrand | Valena Life/Allure | 596 | VALENA LIFE/ALLURE электроустановочное оборудование | PL2 | 5 | ШТ | На складе | Сертифицировано | 2024-12-12 | 320.25 | 384.3 | 384.3 |  |  | 0.063 | 0.32155 | 72 | 58 | 77 | 3414970481696
755028 | VLN-a АНТ Клав Выкл 2-кл. | Valena ALLURE.Лицевая панель для двухклавишного выключателя.Антрацит | Legrand | Valena Life/Allure | 596 | VALENA LIFE/ALLURE электроустановочное оборудование | PL2 | 5 | ШТ | На складе | Сертифицировано | 2024-12-12 | 320.25 | 384.3 | 384.3 |  |  | 0.064 | 0.32155 | 72 | 58 | 77 | 3414970481719
755029 | VLN-a ЖЕМ Клав Выкл 2-клав. | Valena ALLURE.Лицевая панель для двухклавишного выключателя.Жемчуг | Legrand | Valena Life/Allure | 596 | VALENA LIFE/ALLURE электроустановочное оборудование | PL2 | 5 | ШТ | На складе | Сертифицировано | 2024-12-12 | 320.25 | 384.3 | 384.3 |  |  | 0.066 | 0.32155 | 72 | 58 | 77 | 3414970481733
755030 | VLN-l БЕЛ Клав Выкл 3-клавишн. | Valena LIFE.Лицевая панель для выключателя трехклавишного.Белая | Legrand | Valena Life/Allure | 596 | VALENA LIFE/ALLURE электроустановочное оборудование | PL2 | 5 | ШТ | На складе | Сертифицировано | 2024-12-12 | 192.15 | 230.58 | 230.58 |  |  | 0.054 | 0.32155 | 72 | 58 | 77 | 3414970461230
755031 | VLN-l СЛК Клав Выкл 3-клавишн. | Valena LIFE.Лицевая панель для выключателя трехклавишного.Слоновая кость | Legrand | Valena Life/Allure | 596 | VALENA LIFE/ALLURE электроустановочное оборудование | PL2 | 5 | ШТ | На складе | Сертифицировано | 2024-12-12 | 192.15 | 230.58 | 230.58 |  |  | 0.055 | 0.32155 | 72 | 58 | 77 | 3414970461254
755032 | VLN-l АЛЮ Клав Выкл 3-клавишн. | Valena LIFE.Лицевая панель для выключателя трехклавишного.Алюминий | Legrand | Valena Life/Allure | 596 | VALENA LIFE/ALLURE электроустановочное оборудование | PL2 | 5 | ШТ | На складе | Сертифицировано | 2024-12-12 | 480.39 | 576.47 | 576.47 |  |  | 0.052 | 0.32155 | 72 | 58 | 77 | 3414970461216
755035 | VLN-a БЕЛ Клав Выкл 3-клавишн. | Valena ALLURE.Лицевая панель для выключателя трехклавишного.Белая | Legrand | Valena Life/Allure | 596 | VALENA LIFE/ALLURE электроустановочное оборудование | PL2 | 5 | ШТ | На складе | Сертифицировано | 2024-12-12 | 192.15 | 230.58 | 230.58 |  |  | 0.071 | 0.32155 | 72 | 58 | 77 | 3414970481757
755036 | VLN-a СЛК Клав Выкл 3-клавишн. | Valena ALLURE.Лицевая панель для выключателя трехклавишного.Слоновая кость | Legrand | Valena Life/Allure | 596 | VALENA LIFE/ALLURE электроустановочное оборудование | PL2 | 5 | ШТ | На складе | Сертифицировано | 2024-12-12 | 192.15 | 230.58 | 230.58 |  |  | 0.071 | 0.32155 | 72 | 58 | 77 | 3414970481771
755037 | VLN-a АЛЮ Клав Выкл 3-клавишн. | Valena ALLURE.Лицевая панель для выключателя трехклавишного.Алюминий | Legrand | Valena Life/Allure | 596 | VALENA LIFE/ALLURE электроустановочное оборудование | PL2 | 1 | ШТ | На складе | Сертифицировано | 2024-12-12 | 480.39 | 576.47 | 576.47 |  |  | 0.016 | 0.1421 | 70 | 58 | 35 | 3414970481795
755038 | VLN-a АНТ Клав Выкл 3-клав. | Valena ALLURE.Лицевая панель для выключателя трехклавишного.Антрацит | Legrand | Valena Life/Allure | 596 | VALENA LIFE/ALLURE электроустановочное оборудование | PL2 | 1 | ШТ | На складе | Не подлежит сертификации | 2022-12-31 | 480.39 | 576.47 | 576.47 |  |  | 0.02 | 0.1421 | 70 | 58 | 35 | 3414970481818
755039 | VLN-a ЖЕМ Клав Выкл 3-клав. | Valena ALLURE.Лицевая панель для выключателя трехклавишного.Жемчуг | Legrand | Valena Life/Allure | 596 | VALENA LIFE/ALLURE электроустановочное оборудование | PL2 | 1 | ШТ | На складе | Сертифицировано | 2024-12-12 | 480.39 | 576.47 | 576.47 |  |  | 0.023 | 0.1421 | 70 | 58 | 35 | 3414970481832
755050 | VLN-l БЕЛ Клав с подсв звонок | Valena LIFE.Лицевая панель для кнопочного выключателя, с символом "звонок",c линзой для подсветки.Белая | Legrand | Valena Life/Allure | 596 | VALENA LIFE/ALLURE электроустановочное оборудование | PL2 | 1 | ШТ | Под заказ Т2 | Сертифицировано | 2024-12-12 | 256.2 | 307.44 | 307.44 |  |  | 0.02 | 0.1421 | 70 | 58 | 35 | 3414970461537
755051 | VLN-l СЛК Клав с подсв звонок | Valena LIFE.Лицевая панель для кнопочного выключателя, с символом "звонок",c линзой для подсветки.Слоновая кость | Legrand | Valena Life/Allure | 596 | VALENA LIFE/ALLURE электроустановочное оборудование | PL2 | 1 | ШТ | Под заказ Т2 | Сертифицировано | 2024-12-12 | 256.2 | 307.44 | 307.44 |  |  | 0.02 | 0.1421 | 70 | 58 | 35 | 3414970461551
755052 | VLN-l АЛЮ Клав с подсв звонок | Valena LIFE.Лицевая панель для кнопочного выключателя, с символом "звонок",c линзой для подсветки.Алюминий | Legrand | Valena Life/Allure | 596 | VALENA LIFE/ALLURE электроустановочное оборудование | PL2 | 1 | ШТ | Под заказ Т1 | Сертифицировано | 2024-12-12 | 640.51 | 768.61 | 768.61 |  |  | 0.015 | 0.1421 | 70 | 58 | 35 | 3414970461513
755055 | VLN-a БЕЛ Накл.каб.вывода | Valena ALLURE.Лицевая панель для вывода кабеля.Белая | Legrand | Valena Life/Allure | 596 | VALENA LIFE/ALLURE электроустановочное оборудование | PL2 | 5 | ШТ | На складе | Сертифицировано | 2024-12-02 | 64.05 | 76.86 | 76.86 |  |  | 0.065 | 0.88704 | 160 | 72 | 77 | 3414970481955
755056 | VLN-a СЛК Накл.каб.вывода | Valena ALLURE.Лицевая панель для вывода кабеля.Слоновая кость | Legrand | Valena Life/Allure | 596 | VALENA LIFE/ALLURE электроустановочное оборудование | PL2 | 5 | ШТ | На складе | Сертифицировано | 2024-12-02 | 64.05 | 76.86 | 76.86 |  |  | 0.066 | 0.924 | 160 | 75 | 77 | 3414970481979
755057 | VLN-a АЛЮ Накл.каб.вывода | Valena ALLURE.Лицевая панель для вывода кабеля.Алюминий | Legrand | Valena Life/Allure | 596 | VALENA LIFE/ALLURE электроустановочное оборудование | PL2 | 5 | ШТ | На складе | Сертифицировано | 2024-12-02 | 160.12 | 192.14 | 192.14 |  |  | 0.067 | 0.88704 | 160 | 72 | 77 | 3414970481993
755060 | VLN-l БЕЛ Накл 2М | Valena LIFE MyHome.Лицевая панель для механизмов BUS/SCS.Без маркировки.2 модуля.Белая | Legrand | Автоматизация Legrand | 217 | Управляющие устройства для освещения и жалюзи MYHOME (LEGRAND) | PL3 | 1 | ШТ | Под заказ Т2 | Сертифицировано | 2024-12-12 | 568.13 | 681.76 | 681.76 |  |  | 0.015 | 0.1421 | 70 | 58 | 35 | 3414970570673
755061 | VLN-l СЛК Накл 2М | Valena LIFE MyHome.Лицевая панель для механизмов BUS/SCS.Без маркировки.2 модуля.Слоновая кость | Legrand | Автоматизация Legrand | 217 | Управляющие устройства для освещения и жалюзи MYHOME (LEGRAND) | PL3 | 1 | ШТ | Под заказ Т1 | Сертифицировано | 2024-12-12 | 568.13 | 681.76 | 681.76 |  |  | 0.01 | 0.1421 | 70 | 58 | 35 | 3414970570703
755062 | VLN-l АЛЮ Накл 2М | Valena LIFE MyHome.Лицевая панель для механизмов BUS/SCS.Без маркировки.2 модуля.Алюминий | Legrand | Автоматизация Legrand | 217 | Управляющие устройства для освещения и жалюзи MYHOME (LEGRAND) | PL3 | 1 | ШТ | Под заказ Т1 | Сертифицировано | 2024-12-12 | 742.06 | 890.47 | 890.47 |  |  | 0.01 | 0.1421 | 70 | 58 | 35 | 3414970570734
755080 | VLN-l БЕЛ Накл On-Off-Gen 2М | Valena LIFE MyHome.Лицевая панель для механизмов BUS/SCS.С символом "GEN-On-Off".2 модуля.Белая | Legrand | Автоматизация Legrand | 217 | Управляющие устройства для освещения и жалюзи MYHOME (LEGRAND) | PL3 | 5 | ШТ | Под заказ Т1 | Сертифицировано | 2024-12-12 | 636 | 763.2 | 763.2 | [7 empty] | 3414970570765
755081 | VLN-l СЛК Накл On-Off-Gen 2М | Valena LIFE MyHome.Лицевая панель для механизмов BUS/SCS.С символом "GEN-On-Off".2 модуля.Слоновая кость | Legrand | Автоматизация Legrand | 217 | Управляющие устройства для освещения и жалюзи MYHOME (LEGRAND) | PL3 | 1 | ШТ | Под заказ Т1 | Сертифицировано | 2024-12-12 | 636 | 763.2 | 763.2 |  |  | 0.01 | 0.1421 | 70 | 58 | 35 | 3414970570796
755082 | VLN-l АЛЮ Накл On-Off-Gen 2М | Valena LIFE MyHome.Лицевая панель для механизмов BUS/SCS.С символом "GEN-On-Off".2 модуля.Алюминий | Legrand | Автоматизация Legrand | 217 | Управляющие устройства для освещения и жалюзи MYHOME (LEGRAND) | PL3 | 1 | ШТ | Под заказ Т1 | Сертифицировано | 2024-12-12 | 834.71 | 1001.65 | 1001.65 |  |  | 0.01 | 0.1421 | 70 | 58 | 35 | 3414970570826
755085 | VLN-a БЕЛ Накл.выкл.с индик | Valena ALLURE.Лицевая панель для выключателя одноклавишного с подсветкой/индикацией.Белая | Legrand | Valena Life/Allure | 596 | VALENA LIFE/ALLURE электроустановочное оборудование | PL2 | 5 | ШТ | На складе | Сертифицировано | 2024-12-12 | 83.26 | 99.91 | 99.91 |  |  | 0.061 | 0.32155 | 72 | 58 | 77 | 3414970482211
755086 | VLN-a СЛК Накл.выкл.с индик | Valena ALLURE.Лицевая панель для выключателя одноклавишного с подсветкой/индикацией.Слоновая кость | Legrand | Valena Life/Allure | 596 | VALENA LIFE/ALLURE электроустановочное оборудование | PL2 | 5 | ШТ | На складе | Сертифицировано | 2024-12-12 | 83.26 | 99.91 | 99.91 |  |  | 0.062 | 0.32155 | 72 | 58 | 77 | 3414970482235
755087 | VLN-a АЛЮ Накл.выкл.с индик | Valena ALLURE.Лицевая панель для выключателя одноклавишного с подсветкой/индикацией.Алюминий | Legrand | Valena Life/Allure | 596 | VALENA LIFE/ALLURE электроустановочное оборудование | PL2 | 5 | ШТ | На складе | Сертифицировано | 2024-12-12 | 208.17 | 249.8 | 249.8 |  |  | 0.062 | 0.32155 | 72 | 58 | 77 | 3414970482259
755088 | VLN-a АНТ Накл.выкл.с индик | Valena ALLURE.Лицевая панель для выключателя одноклавишного с подсветкой/индикацией.Антрацит | Legrand | Valena Life/Allure | 596 | VALENA LIFE/ALLURE электроустановочное оборудование | PL2 | 5 | ШТ | На складе | Сертифицировано | 2024-12-12 | 208.17 | 249.8 | 249.8 |  |  | 0.05 | 0.32155 | 72 | 58 | 77 | 3414970482273
755089 | VLN-a ЖЕМ Накл.выкл.с индик | Valena ALLURE.Лицевая панель для выключателя одноклавишного с подсветкой/индикацией.Жемчуг | Legrand | Valena Life/Allure | 596 | VALENA LIFE/ALLURE электроустановочное оборудование | PL2 | 5 | ШТ | На складе | Сертифицировано | 2024-12-12 | 208.17 | 249.8 | 249.8 |  |  | 0.062 | 0.32155 | 72 | 58 | 77 | 3414970482297
755090 | VLN-a БЕЛ Н.кноп.с пдсв звон | Valena ALLURE.Лицевая панель для кнопочного выключателя, с символом "звонок",c линзой для подсветки.Белая | Legrand | Valena Life/Allure | 596 | VALENA LIFE/ALLURE электроустановочное оборудование | PL2 | 1 | ШТ | Под заказ Т2 | Сертифицировано | 2024-12-12 | 256.2 | 307.44 | 307.44 |  |  | 0.027 | 0.1421 | 70 | 58 | 35 | 3414970720436
755091 | VLN-a СЛК Н.кноп.с пдсв звон | Valena ALLURE.Лицевая панель для кнопочного выключателя, с символом "звонок",c линзой для подсветки.Слоновая кость | Legrand | Valena Life/Allure | 596 | VALENA LIFE/ALLURE электроустановочное оборудование | PL2 | 1 | ШТ | Под заказ Т2 | Сертифицировано | 2024-12-12 | 256.2 | 307.44 | 307.44 |  |  | 0.027 | 0.1421 | 70 | 58 | 35 | 3414970720450
755092 | VLN-a АЛЮ Н.кноп.с пдсв звон | Valena ALLURE.Лицевая панель для кнопочного выключателя, с символом "звонок",c линзой для подсветки.Алюминий | Legrand | Valena Life/Allure | 596 | VALENA LIFE/ALLURE электроустановочное оборудование | PL2 | 1 | ШТ | Под заказ Т1 | Сертифицировано | 2024-12-12 | 640.51 | 768.61 | 768.61 |  |  | 0.027 | 0.1421 | 70 | 58 | 35 | 3414970720474
755093 | VLN-a АНТ Н.кноп.с пдсв звон | Valena ALLURE.Лицевая панель для кнопочного выключателя, с символом "звонок",c линзой для подсветки.Антрацит | Legrand | Valena Life/Allure | 596 | VALENA LIFE/ALLURE электроустановочное оборудование | PL2 | 1 | ШТ | Под заказ Т1 | Сертифицировано | 2024-12-12 | 640.51 | 768.61 | 768.61 |  |  | 0.027 | 0.1421 | 70 | 58 | 35 | 3414970720498
755094 | VLN-a ЖЕМ Н.кноп.с пдсв звон | Valena ALLURE.Лицевая панель для кнопочного выключателя, с символом "звонок",c линзой для подсветки.Жемчуг | Legrand | Valena Life/Allure | 596 | VALENA LIFE/ALLURE электроустановочное оборудование | PL2 | 1 | ШТ | Под заказ Т1 | Сертифицировано | 2024-12-12 | 640.51 | 768.61 | 768.61 |  |  | 0.027 | 0.1421 | 70 | 58 | 35 | 3414970720511
755100 | VLN-l БЕЛ Клав выкл. с подсвет | Valena LIFE.Лицевая панель для выключателя одноклавишного с подсветкой/индикацией .Белая | Legrand | Valena Life/Allure | 596 | VALENA LIFE/ALLURE электроустановочное оборудование | PL2 | 10 | ШТ | На складе | Сертифицировано | 2024-12-12 | 83.26 | 99.91 | 99.91 |  |  | 0.094 | 0.693 | 125 | 72 | 77 | 3414970460233
755101 | VLN-l СЛК Клав выкл. с подсвет | Valena LIFE.Лицевая панель для выключателя одноклавишного с подсветкой/индикацией.Слоновая кость | Legrand | Valena Life/Allure | 596 | VALENA LIFE/ALLURE электроустановочное оборудование | PL2 | 10 | ШТ | На складе | Сертифицировано | 2024-12-12 | 83.26 | 99.91 | 99.91 |  |  | 0.092 | 0.693 | 125 | 72 | 77 | 3414970460257
755102 | VLN-l АЛЮ Клав выкл. с подсвет | Valena LIFE.Лицевая панель для выключателя одноклавишного с подсветкой/индикацией.Алюминий | Legrand | Valena Life/Allure | 596 | VALENA LIFE/ALLURE электроустановочное оборудование | PL2 | 5 | ШТ | На складе | Сертифицировано | 2024-12-12 | 208.17 | 249.8 | 249.8 |  |  | 0.047 | 0.32155 | 72 | 58 | 77 | 3414970460219
755110 | VLN-l 3цв Клав подсв.д/текста | Valena LIFE.Лицевая панель для кнопочного выключателя с держателем маркировки,с подсветкой.Прозрачная,с 3 вставками (белая,сл.кость,алюминий) в комплекте | Legrand | Valena Life/Allure | 596 | VALENA LIFE/ALLURE электроустановочное оборудование | PL2 | 1 | ШТ | Под заказ Т2 | Не подлежит сертификации | 2022-12-31 | 576.45 | 691.74 | 691.74 |  |  | 0.023 | 0.1421 | 70 | 58 | 35 | 3414970462442
755114 | Vln-a Модуль б/пр зарядки Qi | Valena Allure.Беспроводное зарядное устройство Qi 1А с дополнительным разьемом USB A 5В 2,4А. | Legrand | Valena Life/Allure | 596 | VALENA LIFE/ALLURE электроустановочное оборудование | PL2 | 1 | ШТ | На складе | Сертифицировано | 2023-10-11 | 7895.23 | 9474.28 | 9474.28 |  | Дата запуска - 01.04.19 | 0.286 | 1.5163 | 180 | 104 | 81 | 3414970865045
755115 | VLN-a 3цв Клав подсв. д/текста | Valena ALLURE.Лицевая панель для кнопочного выключателя с держателем маркировки,с подсветкой.Прозрачная,с 3 вставками (белая,сл.кость,алюминий) в комплекте | Legrand | Valena Life/Allure | 596 | VALENA LIFE/ALLURE электроустановочное оборудование | PL2 | 1 | ШТ | Под заказ Т2 | Сертифицировано | 2024-12-12 | 576.45 | 691.74 | 691.74 |  |  | 0.023 | 0.1421 | 70 | 58 | 35 | 3414970482457
755120 | VLN-l БЕЛ Клав Выкл 2-полюсн. | Valena LIFE.Лицевая панель для выключателя двухполюсного.Белая | Legrand | Valena Life/Allure | 596 | VALENA LIFE/ALLURE электроустановочное оборудование | PL2 | 5 | ШТ | Под заказ Т2 | Сертифицировано | 2024-12-12 | 64.05 | 76.86 | 76.86 |  |  | 0.051 | 0.32155 | 72 | 58 | 77 | 3414970460462
755121 | VLN-l СЛК Клав Выкл 2-полюсн. | Valena LIFE.Лицевая панель для выключателя двухполюсного.Слоновая кость | Legrand | Valena Life/Allure | 596 | VALENA LIFE/ALLURE электроустановочное оборудование | PL2 | 5 | ШТ | Под заказ Т2 | Сертифицировано | 2024-12-12 | 64.05 | 76.86 | 76.86 |  |  | 0.052 | 0.32155 | 72 | 58 | 77 | 3414970460554
755122 | VLN-l АЛЮ Клав Выкл 2-полюсн. | Valena LIFE.Лицевая панель для выключателя двухполюсного.Алюминий | Legrand | Valena Life/Allure | 596 | VALENA LIFE/ALLURE электроустановочное оборудование | PL2 | 5 | ШТ | Под заказ Т1 | Сертифицировано | 2024-12-12 | 160.12 | 192.14 | 192.14 |  |  | 0.051 | 0.32155 | 72 | 58 | 77 | 3414970460431
755125 | VLN-a БЕЛ Клав Выкл 2-полюсн. | Valena ALLURE.Лицевая панель для выключателя двухполюсного.Белая | Legrand | Valena Life/Allure | 596 | VALENA LIFE/ALLURE электроустановочное оборудование | PL2 | 1 | ШТ | Под заказ Т2 | Сертифицировано | 2024-12-12 | 64.05 | 76.86 | 76.86 |  |  | 0.016 | 0.1421 | 70 | 58 | 35 | 3414970482471
755126 | VLN-a СЛК Клав Выкл 2-полюсн. | Valena ALLURE.Лицевая панель для выключателя двухполюсного.Слоновая кость | Legrand | Valena Life/Allure | 596 | VALENA LIFE/ALLURE электроустановочное оборудование | PL2 | 1 | ШТ | Под заказ Т2 | Сертифицировано | 2024-12-12 | 64.05 | 76.86 | 76.86 |  |  | 0.016 | 0.1421 | 70 | 58 | 35 | 3414970482495
755127 | VLN-a АЛЮ Клав Выкл 2-полюсн. | Valena ALLURE.Лицевая панель для выключателя двухполюсного.Алюминий | Legrand | Valena Life/Allure | 596 | VALENA LIFE/ALLURE электроустановочное оборудование | PL2 | 1 | ШТ | Под заказ Т2 | Сертифицировано | 2024-12-12 | 160.12 | 192.14 | 192.14 |  |  | 0.016 | 0.1421 | 70 | 58 | 35 | 3414970482518
755128 | VLN-a АНТ Клав Выкл 2-полюсн. | Valena ALLURE.Лицевая панель для выключателя двухполюсного.Антрацит | Legrand | Valena Life/Allure | 596 | VALENA LIFE/ALLURE электроустановочное оборудование | PL2 | 1 | ШТ | Под заказ Т2 | Сертифицировано | 2024-12-12 | 160.12 | 192.14 | 192.14 |  |  | 0.016 | 0.1421 | 70 | 58 | 35 | 3414970482532
755129 | VLN-a ЖЕМ Клав Выкл 2-полюсн. | Valena ALLURE.Лицевая панель для выключателя двухполюсного.Жемчуг | Legrand | Valena Life/Allure | 596 | VALENA LIFE/ALLURE электроустановочное оборудование | PL2 | 1 | ШТ | Под заказ Т2 | Сертифицировано | 2024-12-12 | 160.12 | 192.14 | 192.14 |  |  | 0.016 | 0.1421 | 70 | 58 | 35 | 3414970482556
755140 | VLN-l БЕЛ Клав Выкл для жалюзи | Valena LIFE.Лицевая панель для выключателя жалюзи и рольставней.Белая | Legrand | Valena Life/Allure | 596 | VALENA LIFE/ALLURE электроустановочное оборудование | PL2 | 1 | ШТ | На складе | Сертифицировано | 2024-12-12 | 192.15 | 230.58 | 230.58 |  |  | 0.014 | 0.1421 | 70 | 58 | 35 | 3414970462381
755141 | VLN-l СЛК Клав Выкл для жалюзи | Valena LIFE.Лицевая панель для выключателя жалюзи и рольставней.Слоновая кость | Legrand | Valena Life/Allure | 596 | VALENA LIFE/ALLURE электроустановочное оборудование | PL2 | 1 | ШТ | На складе | Сертифицировано | 2024-12-12 | 192.15 | 230.58 | 230.58 |  |  | 0.016 | 0.1421 | 70 | 58 | 35 | 3414970462411
755142 | VLN-l АЛЮ Клав Выкл для жалюзи | Valena LIFE.Лицевая панель для выключателя жалюзи и рольставней.Алюминий | Legrand | Valena Life/Allure | 596 | VALENA LIFE/ALLURE электроустановочное оборудование | PL2 | 1 | ШТ | На складе | Сертифицировано | 2024-12-12 | 480.39 | 576.47 | 576.47 |  |  | 0.014 | 0.1421 | 70 | 58 | 35 | 3414970462350
755145 | VLN-a БЕЛ Клав Выкл для жалюзи | Valena ALLURE.Лицевая панель для выключателя жалюзи и рольставней.Белая | Legrand | Valena Life/Allure | 596 | VALENA LIFE/ALLURE электроустановочное оборудование | PL2 | 1 | ШТ | На складе | Сертифицировано | 2024-12-12 | 192.15 | 230.58 | 230.58 |  |  | 0.018 | 0.1421 | 70 | 58 | 35 | 3414970482679
755146 | VLN-a СЛК Клав Выкл для жалюзи | Valena ALLURE.Лицевая панель для выключателя жалюзи и рольставней.Слоновая кость | Legrand | Valena Life/Allure | 596 | VALENA LIFE/ALLURE электроустановочное оборудование | PL2 | 1 | ШТ | На складе | Сертифицировано | 2024-12-12 | 192.15 | 230.58 | 230.58 |  |  | 0.018 | 0.1421 | 70 | 58 | 35 | 3414970482693
755147 | VLN-a АЛЮ Клав Выкл для жалюзи | Valena ALLURE.Лицевая панель для выключателя жалюзи и рольставней.Алюминий | Legrand | Valena Life/Allure | 596 | VALENA LIFE/ALLURE электроустановочное оборудование | PL2 | 1 | ШТ | На складе | Сертифицировано | 2024-12-12 | 480.39 | 576.47 | 576.47 |  |  | 0.017 | 0.1421 | 70 | 58 | 35 | 3414970482716
755148 | VLN-a АНТ Клав Выкл для жалюзи | Valena ALLURE.Лицевая панель для выключателя жалюзи и рольставней.Антрацит | Legrand | Valena Life/Allure | 596 | VALENA LIFE/ALLURE электроустановочное оборудование | PL2 | 1 | ШТ | На складе | Сертифицировано | 2024-12-12 | 480.39 | 576.47 | 576.47 |  |  | 0.018 | 0.1421 | 70 | 58 | 35 | 3414970482730
755149 | VLN-a ЖЕМ Клав Выкл для жалюзи | Valena ALLURE.Лицевая панель для выключателя жалюзи и рольставней.Жемчуг | Legrand | Valena Life/Allure | 596 | VALENA LIFE/ALLURE электроустановочное оборудование | PL2 | 1 | ШТ | На складе | Сертифицировано | 2024-12-12 | 480.39 | 576.47 | 576.47 |  |  | 0.018 | 0.1421 | 70 | 58 | 35 | 3414970482754
755160 | VLN-l БЕЛ Клав Выкл карточного | Valena LIFE/ALLURE.Лицевая панель для выключателя электронного с ключом-картой.Белая | Legrand | Valena Life/Allure | 596 | VALENA LIFE/ALLURE электроустановочное оборудование | PL2 | 1 | ШТ | На складе | Сертифицировано | 2024-12-12 | 340.11 | 408.13 | 408.13 |  |  | 0.02 | 0.1421 | 70 | 58 | 35 | 3414970460394
755161 | VLN-l СЛК Клав Выкл карточного | Valena LIFE/ALLURE.Лицевая панель для выключателя электронного с ключом-картой.Слоновая кость | Legrand | Valena Life/Allure | 596 | VALENA LIFE/ALLURE электроустановочное оборудование | PL2 | 1 | ШТ | На складе | Сертифицировано | 2024-12-12 | 340.11 | 408.13 | 408.13 |  |  | 0.019 | 0.1421 | 70 | 58 | 35 | 3414970460417
755162 | VLN-l АЛЮ Клав Выкл карточного | Valena LIFE/ALLURE.Лицевая панель для выключателя электронного с ключом-картой.Алюминий | Legrand | Valena Life/Allure | 596 | VALENA LIFE/ALLURE электроустановочное оборудование | PL2 | 1 | ШТ | На складе | Сертифицировано | 2024-12-12 | 850.27 | 1020.32 | 1020.32 |  |  | 0.019 | 0.1421 | 70 | 58 | 35 | 3414970460370
755165 | VLN-a БЕЛ Роз HDMI с разьемом | Valena ALLURE. Розетка HDMI с предварительно подключенным разьемом. С лицевой панелью. Цвет Белый | Legrand | Valena Life/Allure | 479 | Коннекторы аудио-видео Legrand | PL8 | 1 | ШТ | На складе | Сертифицировано | 2021-12-31 | 6564.8 | 7877.76 | 7877.76 |  |  | 0.106 | 0.6768 | 100 | 94 | 72 | 3414971064737
755166 | VLN-a СЛК Роз HDMI с разьемом | Valena ALLURE. Розетка HDMI с предварительно подключенным разьемом. С лицевой панелью. Цвет Слоновая кость | Legrand | Valena Life/Allure | 479 | Коннекторы аудио-видео Legrand | PL8 | 1 | ШТ | На складе | Сертифицировано | 2021-12-31 | 6564.8 | 7877.76 | 7877.76 |  |  | 0.107 | 0.6768 | 100 | 94 | 72 | 3414971064751
755167 | VLN-a АЛЮ Роз HDMI с разьемом | Valena ALLURE. Розетка HDMI с предварительно подключенным разьемом. С лицевой панелью. Цвет Алюминий | Legrand | Valena Life/Allure | 479 | Коннекторы аудио-видео Legrand | PL8 | 1 | ШТ | На складе | Сертифицировано | 2021-12-31 | 8534.24 | 10241.09 | 10241.09 |  |  | 0.105 | 0.6768 | 100 | 94 | 72 | 3414971064775
755168 | VLN-a АНТ Клав Выкл карточ | Valena ALLURE.Лицевая панель для выключателя электронного с ключом-картой.Антрацит | Legrand | Valena Life/Allure | 596 | VALENA LIFE/ALLURE электроустановочное оборудование | PL2 | 1 | ШТ | На складе | Сертифицировано | 2024-12-12 | 850.27 | 1020.32 | 1020.32 |  |  | 0.026 | 0.1421 | 70 | 58 | 35 | 3414970482938
755169 | VLN-a ЖЕМ Клав Выкл карточн | Valena ALLURE.Лицевая панель для выключателя электронного с ключом-картой.Жемчуг | Legrand | Valena Life/Allure | 596 | VALENA LIFE/ALLURE электроустановочное оборудование | PL2 | 1 | ШТ | На складе | Сертифицировано | 2024-12-12 | 850.27 | 1020.32 | 1020.32 |  |  | 0.026 | 0.1421 | 70 | 58 | 35 | 3414970482952
755170 | VLN-l БЕЛ Накл On-Off 2М | Valena LIFE MyHome.Лицевая панель для механизмов BUS/SCS.С символом "On-Off".2 модуля.Белая | Legrand | Автоматизация Legrand | 217 | Управляющие устройства для освещения и жалюзи MYHOME (LEGRAND) | PL3 | 1 | ШТ | Под заказ Т1 | Сертифицировано | 2024-12-12 | 664.92 | 797.9 | 797.9 |  |  | 0.016 | 0.1421 | 70 | 58 | 35 | 3414970570857
755171 | VLN-l СЛК Накл On-Off 2М | Valena LIFE MyHome.Лицевая панель для механизмов BUS/SCS.С символом "On-Off".2 модуля.Слоновая кость | Legrand | Автоматизация Legrand | 217 | Управляющие устройства для освещения и жалюзи MYHOME (LEGRAND) | PL3 | 1 | ШТ | Под заказ Т1 | Сертифицировано | 2024-12-12 | 664.92 | 797.9 | 797.9 |  |  | 0.01 | 0.1421 | 70 | 58 | 35 | 3414970570888
755172 | VLN-l АЛЮ Накл On-Off 2М | Valena LIFE MyHome.Лицевая панель для механизмов BUS/SCS.С символом "On-Off".2 модуля.Алюминий | Legrand | Автоматизация Legrand | 217 | Управляющие устройства для освещения и жалюзи MYHOME (LEGRAND) | PL3 | 1 | ШТ | Под заказ Т1 | Сертифицировано | 2024-12-12 | 834.71 | 1001.65 | 1001.65 |  |  | 0.01 | 0.1421 | 70 | 58 | 35 | 3414970570918
755175 | VLN-a БЕЛ Перекл скор.вент | Valena ALLURE.Выключатель вентилятора 4-позиционный.С лицевой панелью.Винтовые зажимы.Белый | Legrand | Valena Life/Allure | 596 | VALENA LIFE/ALLURE электроустановочное оборудование | PL2 | 1 | ШТ | Под заказ Т2 | Сертифицировано | 2024-10-21 | 4430.61 | 5316.73 | 5316.73 |  |  | 0.159 | 0.6768 | 100 | 94 | 72 | 3414970482976
755176 | VLN-a СЛК Перекл скор.вент | Valena ALLURE.Выключатель вентилятора 4-позиционный.С лицевой панелью.Винтовые зажимы.Слоновая кость | Legrand | Valena Life/Allure | 596 | VALENA LIFE/ALLURE электроустановочное оборудование | PL2 | 1 | ШТ | Под заказ Т2 | Сертифицировано | 2024-10-21 | 4430.61 | 5316.73 | 5316.73 |  |  | 0.159 | 0.6768 | 100 | 94 | 72 | 3414970482990
755177 | VLN-a АЛЮ Перекл скор.вент | Valena ALLURE.Выключатель вентилятора 4-позиционный.С лицевой панелью.Винтовые зажимы.Алюминий | Legrand | Valena Life/Allure | 596 | VALENA LIFE/ALLURE электроустановочное оборудование | PL2 | 1 | ШТ | Под заказ Т1 | Сертифицировано | 2024-10-21 | 11076.54 | 13291.85 | 13291.85 |  |  | 0.159 | 0.6768 | 100 | 94 | 72 | 3414970483010
755178 | VLN-a АНТ Перекл скор.вент | Valena ALLURE.Выключатель вентилятора 4-позиционный.С лицевой панелью.Винтовые зажимы.Антрацит | Legrand | Valena Life/Allure | 596 | VALENA LIFE/ALLURE электроустановочное оборудование | PL2 | 1 | ШТ | Под заказ Т2 | Сертифицировано | 2024-10-21 | 11076.54 | 13291.85 | 13291.85 |  |  | 0.159 | 0.6768 | 100 | 94 | 72 | 3414970483034
755179 | VLN-a ЖЕМ Перекл скор.вент | Valena ALLURE.Выключатель вентилятора 4-позиционный.С лицевой панелью.Винтовые зажимы.Жемчуг | Legrand | Valena Life/Allure | 596 | VALENA LIFE/ALLURE электроустановочное оборудование | PL2 | 1 | ШТ | Под заказ Т1 | Сертифицировано | 2024-10-21 | 11076.54 | 13291.85 | 13291.85 |  |  | 0.159 | 0.6768 | 100 | 94 | 72 | 3414970483058
755180 | VLN-l БЕЛ Заглушка | Valena LIFE.Заглушка с суппортом.С лицевой панелью.Белая | Legrand | Valena Life/Allure | 596 | VALENA LIFE/ALLURE электроустановочное оборудование | PL2 | 1 | ШТ | На складе | Сертифицировано | 2024-11-25 | 384.31 | 461.17 | 461.17 |  |  | 0.074 | 0.53631 | 97 | 97 | 57 | 3414970455468
755181 | VLN-l СЛК Заглушка | Valena LIFE.Заглушка с суппортом.С лицевой панелью.Слоновая кость | Legrand | Valena Life/Allure | 596 | VALENA LIFE/ALLURE электроустановочное оборудование | PL2 | 1 | ШТ | На складе | Сертифицировано | 2024-11-25 | 384.31 | 461.17 | 461.17 |  |  | 0.075 | 0.53631 | 97 | 97 | 57 | 3414970455482
755182 | VLN-l АЛЮ Заглушка | Valena LIFE.Заглушка с суппортом.С лицевой панелью.Алюминий | Legrand | Valena Life/Allure | 596 | VALENA LIFE/ALLURE электроустановочное оборудование | PL2 | 1 | ШТ | На складе | Сертифицировано | 2024-11-25 | 960.76 | 1152.91 | 1152.91 |  |  | 0.071 | 0.53631 | 97 | 97 | 57 | 3414970455505
755185 | VLN-a БЕЛ Заглушка | Valena ALLURE.Заглушка с суппортом.С лицевой панелью.Белая | Legrand | Valena Life/Allure | 596 | VALENA LIFE/ALLURE электроустановочное оборудование | PL2 | 1 | ШТ | На складе | Сертифицировано | 2024-11-25 | 384.31 | 461.17 | 461.17 |  |  | 0.07 | 0.53631 | 97 | 97 | 57 | 3414970483072
755186 | VLN-a СЛК Заглушка | Valena ALLURE.Заглушка с суппортом.С лицевой панелью.Слоновая кость | Legrand | Valena Life/Allure | 596 | VALENA LIFE/ALLURE электроустановочное оборудование | PL2 | 1 | ШТ | На складе | Сертифицировано | 2024-11-25 | 384.31 | 461.17 | 461.17 |  |  | 0.071 | 0.53631 | 97 | 97 | 57 | 3414970483096
755187 | VLN-a АЛЮ Заглушка | Valena ALLURE.Заглушка с суппортом.С лицевой панелью.Алюминий | Legrand | Valena Life/Allure | 596 | VALENA LIFE/ALLURE электроустановочное оборудование | PL2 | 1 | ШТ | На складе | Сертифицировано | 2024-11-25 | 960.76 | 1152.91 | 1152.91 |  |  | 0.071 | 0.53631 | 97 | 97 | 57 | 3414970483119
755200 | VLN-l БЕЛ Накл Роз 2К+З | Valena LIFE.Лицевая панель розетки 2К+З.Белая | Legrand | Valena Life/Allure | 596 | VALENA LIFE/ALLURE электроустановочное оборудование | PL2 | 10 | ШТ | На складе | Сертифицировано | 2024-12-02 | 64.05 | 76.86 | 76.86 |  |  | 0.139 | 1.1642 | 210 | 72 | 77 | 3414970457707
755201 | VLN-l СЛК Накл Роз 2К+З | Valena LIFE.Лицевая панель розетки 2К+З.Слоновая кость | Legrand | Valena Life/Allure | 596 | VALENA LIFE/ALLURE электроустановочное оборудование | PL2 | 10 | ШТ | На складе | Сертифицировано | 2024-12-02 | 64.05 | 76.86 | 76.86 |  |  | 0.139 | 1.1642 | 210 | 72 | 77 | 3414970457738
755202 | VLN-l АЛЮ Накл Роз 2К+З | Valena LIFE.Лицевая панель розетки 2К+З.Алюминий | Legrand | Valena Life/Allure | 596 | VALENA LIFE/ALLURE электроустановочное оборудование | PL2 | 10 | ШТ | На складе | Сертифицировано | 2024-12-02 | 160.12 | 192.14 | 192.14 |  |  | 0.137 | 1.1642 | 210 | 72 | 77 | 3414970457677
755204 | VLN-a БЕЛ Роз 2К+З с/штор IP44 | Valena ALLURE IP44.Розетка силовая 2К+З, с защитными шторками и откидной крышкой.Белая | Legrand | Valena Life/Allure | 596 | VALENA LIFE/ALLURE электроустановочное оборудование | PL2 | 5 | ШТ | На складе | Сертифицировано | 2024-12-22 | 456.89 | 548.27 | 548.27 |  |  | 0.462 | 1.8878 | 228 | 90 | 92 | 3414970510655
755205 | VLN-a БЕЛ Накл Роз 2К+З | Valena ALLURE.Лицевая панель розетки 2К+З.Белая | Legrand | Valena Life/Allure | 596 | VALENA LIFE/ALLURE электроустановочное оборудование | PL2 | 10 | ШТ | На складе | Сертифицировано | 2024-12-02 | 64.05 | 76.86 | 76.86 |  |  | 0.129 | 1.1642 | 210 | 72 | 77 | 3414970508836
755206 | VLN-a СЛК Накл Роз 2К+З | Valena ALLURE.Лицевая панель розетки 2К+З.Слоновая кость | Legrand | Valena Life/Allure | 596 | VALENA LIFE/ALLURE электроустановочное оборудование | PL2 | 10 | ШТ | На складе | Сертифицировано | 2024-12-02 | 64.05 | 76.86 | 76.86 |  |  | 0.129 | 1.1642 | 210 | 72 | 77 | 3414970508928
755207 | VLN-a АЛЮ Накл Роз 2К+З | Valena ALLURE.Лицевая панель розетки 2К+З.Алюминий | Legrand | Valena Life/Allure | 596 | VALENA LIFE/ALLURE электроустановочное оборудование | PL2 | 10 | ШТ | На складе | Сертифицировано | 2024-12-02 | 160.12 | 192.14 | 192.14 |  |  | 0.129 | 1.1642 | 210 | 72 | 77 | 3414970509079
755208 | VLN-a АНТ Накл Роз 2К+З | Valena ALLURE.Лицевая панель розетки 2К+З.Антрацит | Legrand | Valena Life/Allure | 596 | VALENA LIFE/ALLURE электроустановочное оборудование | PL2 | 10 | ШТ | На складе | Сертифицировано | 2024-12-02 | 160.12 | 192.14 | 192.14 |  |  | 0.13 | 1.1642 | 210 | 72 | 77 | 3414970509147
755209 | VLN-a ЖЕМ Накл Роз 2К+З | Valena ALLURE.Лицевая панель розетки 2К+З.Жемчуг | Legrand | Valena Life/Allure | 596 | VALENA LIFE/ALLURE электроустановочное оборудование | PL2 | 5 | ШТ | На складе | Сертифицировано | 2024-12-02 | 160.12 | 192.14 | 192.14 |  |  | 0.073 | 0.693 | 125 | 72 | 77 | 3414970509208
755210 | VLN-l БЕЛ Клав выкл осв/вент | Valena LIFE.Лицевая панель для выключателя с выдержкой времени 2-канального.Белая | Legrand | Valena Life/Allure | 596 | VALENA LIFE/ALLURE электроустановочное оборудование | PL2 | 1 | ШТ | На складе | Сертифицировано | 2024-12-02 | 160.12 | 192.14 | 192.14 |  |  | 0.015 | 0.1421 | 70 | 58 | 35 | 3414970541109
755211 | VLN-l СЛК Клав выкл. осв/вент | Valena LIFE.Лицевая панель для выключателя с выдержкой времени 2-канального.Слоновая кость | Legrand | Valena Life/Allure | 596 | VALENA LIFE/ALLURE электроустановочное оборудование | PL2 | 1 | ШТ | На складе | Сертифицировано | 2024-12-02 | 160.12 | 192.14 | 192.14 |  |  | 0.016 | 0.1421 | 70 | 58 | 35 | 3414970541123
755212 | VLN-l АЛЮ Клав выкл. осв/вент | Valena LIFE.Лицевая панель для выключателя с выдержкой времени 2-канального.Алюминий | Legrand | Valena Life/Allure | 596 | VALENA LIFE/ALLURE электроустановочное оборудование | PL2 | 1 | ШТ | Под заказ Т1 | Сертифицировано | 2024-12-02 | 400.32 | 480.38 | 480.38 |  |  | 0.015 | 0.1421 | 70 | 58 | 35 | 3414970541147
755215 | VLN-a БЕЛ Клав выкл.осв/вент | Valena ALLURE.Лицевая панель для выключателя с выдержкой времени 2-канального.Белая | Legrand | Valena Life/Allure | 596 | VALENA LIFE/ALLURE электроустановочное оборудование | PL2 | 1 | ШТ | На складе | Сертифицировано | 2024-12-02 | 160.12 | 192.14 | 192.14 |  |  | 0.018 | 0.1421 | 70 | 58 | 35 | 3414970483218
755216 | VLN-a СЛК Клав выкл.осв/вент | Valena ALLURE.Лицевая панель для выключателя с выдержкой времени 2-канального.Слоновая кость | Legrand | Valena Life/Allure | 596 | VALENA LIFE/ALLURE электроустановочное оборудование | PL2 | 1 | ШТ | На складе | Сертифицировано | 2024-12-02 | 160.12 | 192.14 | 192.14 |  |  | 0.024 | 0.1421 | 70 | 58 | 35 | 3414970483232
755217 | VLN-a АЛЮ Клав выкл. осв/вент | Valena ALLURE.Лицевая панель для выключателя с выдержкой времени 2-канального.Алюминий | Legrand | Valena Life/Allure | 596 | VALENA LIFE/ALLURE электроустановочное оборудование | PL2 | 1 | ШТ | Под заказ Т2 | Сертифицировано | 2024-12-02 | 400.32 | 480.38 | 480.38 |  |  | 0.024 | 0.1421 | 70 | 58 | 35 | 3414970483256
755218 | VLN-a АНТ Клав выкл осв/вент | Valena ALLURE.Лицевая панель для выключателя с выдержкой времени 2-канального.Антрацит | Legrand | Valena Life/Allure | 596 | VALENA LIFE/ALLURE электроустановочное оборудование | PL2 | 1 | ШТ | Под заказ Т2 | Сертифицировано | 2024-12-02 | 400.32 | 480.38 | 480.38 |  |  | 0.024 | 0.1421 | 70 | 58 | 35 | 3414970541161
755219 | VLN-a ЖЕМ Накл.выкл.осв/вент | Valena ALLURE.Лицевая панель для выключателя с выдержкой времени 2-канального.Жемчуг | Legrand | Valena Life/Allure | 596 | VALENA LIFE/ALLURE электроустановочное оборудование | PL2 | 1 | ШТ | Под заказ Т2 | Сертифицировано | 2024-12-02 | 400.32 | 480.38 | 480.38 |  |  | 0.024 | 0.1421 | 70 | 58 | 35 | 3414970483270
755220 | VLN-l БЕЛ Клав выкл.2-кл.подсв | Valena LIFE.Лицевая панель для выключателя двухклавишного с подсветкой .Белая | Legrand | Valena Life/Allure | 596 | VALENA LIFE/ALLURE электроустановочное оборудование | PL2 | 5 | ШТ | На складе | Сертифицировано | 2024-12-12 | 192.15 | 230.58 | 230.58 |  |  | 0.051 | 0.32155 | 72 | 58 | 77 | 3414970460967
755221 | VLN-l СЛК Клав выкл.2-кл.подсв | Valena LIFE.Лицевая панель для выключателя двухклавишного с подсветкой.Слоновая кость | Legrand | Valena Life/Allure | 596 | VALENA LIFE/ALLURE электроустановочное оборудование | PL2 | 5 | ШТ | На складе | Сертифицировано | 2024-12-12 | 192.15 | 230.58 | 230.58 |  |  | 0.051 | 0.32155 | 72 | 58 | 77 | 3414970460981
755222 | VLN-l АЛЮ Клав выкл.2-кл.подсв | Valena LIFE.Лицевая панель для выключателя двухклавишного с подсветкой.Алюминий | Legrand | Valena Life/Allure | 596 | VALENA LIFE/ALLURE электроустановочное оборудование | PL2 | 5 | ШТ | На складе | Сертифицировано | 2024-12-12 | 480.39 | 576.47 | 576.47 |  |  | 0.05 | 0.32155 | 72 | 58 | 77 | 3414970460943
755225 | VLN-а БЕЛ Клав выкл.2-кл.подсв | Valena ALLURE.Лицевая панель для выключателя двухклавишного с подсветкой .Белая | Legrand | Valena Life/Allure | 596 | VALENA LIFE/ALLURE электроустановочное оборудование | PL2 | 5 | ШТ | На складе | Сертифицировано | 2024-12-12 | 192.15 | 230.58 | 230.58 |  |  | 0.065 | 0.32155 | 72 | 58 | 77 | 3414970483294
755226 | VLN-а СЛК Клав выкл.2-кл.подсв | Valena ALLURE.Лицевая панель для выключателя двухклавишного с подсветкой.Слоновая кость | Legrand | Valena Life/Allure | 596 | VALENA LIFE/ALLURE электроустановочное оборудование | PL2 | 5 | ШТ | На складе | Сертифицировано | 2024-12-12 | 192.15 | 230.58 | 230.58 |  |  | 0.065 | 0.32155 | 72 | 58 | 77 | 3414970483317
755227 | VLN-а АЛЮ Клав выкл.2-кл.подсв | Valena ALLURE.Лицевая панель для выключателя двухклавишного с подсветкой.Алюминий | Legrand | Valena Life/Allure | 596 | VALENA LIFE/ALLURE электроустановочное оборудование | PL2 | 5 | ШТ | На складе | Сертифицировано | 2024-12-12 | 480.39 | 576.47 | 576.47 |  |  | 0.092 | 0.32155 | 72 | 58 | 77 | 3414970483331
755228 | VLN-а АНТ Клав выкл.2-кл.подсв | Valena ALLURE.Лицевая панель для выключателя двухклавишного с подсветкой.Антрацит | Legrand | Valena Life/Allure | 596 | VALENA LIFE/ALLURE электроустановочное оборудование | PL2 | 5 | ШТ | На складе | Сертифицировано | 2024-12-12 | 480.39 | 576.47 | 576.47 |  |  | 0.092 | 0.32155 | 72 | 58 | 77 | 3414970483355
755229 | VLN-а ЖЕМ Клав выкл.2-кл.подсв | Valena ALLURE.Лицевая панель для выключателя двухклавишного с подсветкой.Жемчуг | Legrand | Valena Life/Allure | 596 | VALENA LIFE/ALLURE электроустановочное оборудование | PL2 | 5 | ШТ | На складе | Сертифицировано | 2024-12-12 | 480.39 | 576.47 | 576.47 |  |  | 0.092 | 0.32155 | 72 | 58 | 77 | 3414970483379
755230 | VLN-l БЕЛ Накл Light 2М | Valena LIFE MyHome.Лицевая панель для механизмов BUS/SCS.С символом "Освещение".2 модуля.Белая | Legrand | Автоматизация Legrand | 217 | Управляющие устройства для освещения и жалюзи MYHOME (LEGRAND) | PL3 | 1 | ШТ | Под заказ Т1 | Сертифицировано | 2024-12-12 | 636 | 763.2 | 763.2 |  |  | 0.014 | 0.1421 | 70 | 58 | 35 | 3414970570949
755231 | VLN-l СЛК Накл Light 2М | Valena LIFE MyHome.Лицевая панель для механизмов BUS/SCS.С символом "Освещение".2 модуля.Слоновая кость | Legrand | Автоматизация Legrand | 217 | Управляющие устройства для освещения и жалюзи MYHOME (LEGRAND) | PL3 | 1 | ШТ | Под заказ Т2 | Сертифицировано | 2024-12-12 | 636 | 763.2 | 763.2 |  |  | 0.018 | 0.1421 | 70 | 58 | 35 | 3414970570970
755232 | VLN-l АЛЮ Накл Light 2М | Valena LIFE MyHome.Лицевая панель для механизмов BUS/SCS.С символом "Освещение".2 модуля.Алюминий | Legrand | Автоматизация Legrand | 217 | Управляющие устройства для освещения и жалюзи MYHOME (LEGRAND) | PL3 | 1 | ШТ | Под заказ Т2 | Сертифицировано | 2024-12-12 | 834.71 | 1001.65 | 1001.65 |  |  | 0.01 | 0.1421 | 70 | 58 | 35 | 3414970571007
755235 | VLN-a БЕЛ Выкл ключом 2 поз | Valena ALLURE.Выключатель с ключом,2 положения.10А 230В.С лицевой панелью.Белый | Legrand | Valena Life/Allure | 596 | VALENA LIFE/ALLURE электроустановочное оборудование | PL2 | 1 | ШТ | Под заказ Т2 | Сертифицировано | 2024-10-21 | 4470.99 | 5365.19 | 5365.19 |  |  | 0.138 | 0.6768 | 100 | 94 | 72 | 3414970483393
755236 | VLN-a СЛК Выкл ключом 2 поз | Valena ALLURE.Выключатель с ключом,2 положения.10А 230В.С лицевой панелью.Слоновая кость | Legrand | Valena Life/Allure | 596 | VALENA LIFE/ALLURE электроустановочное оборудование | PL2 | 1 | ШТ | Под заказ Т2 | Сертифицировано | 2024-10-21 | 4470.99 | 5365.19 | 5365.19 |  |  | 0.138 | 0.6768 | 100 | 94 | 72 | 3414970483416
755237 | VLN-a АЛЮ Выкл ключом 2 поз | Valena ALLURE.Выключатель с ключом,2 положения.10А 230В.С лицевой панелью.Алюминий | Legrand | Valena Life/Allure | 596 | VALENA LIFE/ALLURE электроустановочное оборудование | PL2 | 1 | ШТ | Под заказ Т1 | Сертифицировано | 2024-10-21 | 5812.29 | 6974.75 | 6974.75 |  |  | 0.138 | 0.6768 | 100 | 94 | 72 | 3414970483430
755238 | VLN-a АНТ Выкл ключом 2 поз | Valena ALLURE.Выключатель с ключом,2 положения.10А 230В.С лицевой панелью.Антрацит | Legrand | Valena Life/Allure | 596 | VALENA LIFE/ALLURE электроустановочное оборудование | PL2 | 1 | ШТ | Под заказ Т2 | Сертифицировано | 2024-10-21 | 5812.29 | 6974.75 | 6974.75 |  |  | 0.138 | 0.6768 | 100 | 94 | 72 | 3414970483454
755240 | VLN-l БЕЛ Накл Gen 2М | Valena LIFE MyHome.Лицевая панель для механизмов BUS/SCS.С символом "GEN".2 модуля.Белая | Legrand | Автоматизация Legrand | 217 | Управляющие устройства для освещения и жалюзи MYHOME (LEGRAND) | PL3 | 1 | ШТ | Под заказ Т1 | Сертифицировано | 2024-12-12 | 636 | 763.2 | 763.2 |  |  | 0.015 | 0.1421 | 70 | 58 | 35 | 3414970571038
755241 | VLN-l СЛК Накл Gen 2М | Valena LIFE MyHome.Лицевая панель для механизмов BUS/SCS.С символом "GEN".2 модуля.Слоновая кость | Legrand | Автоматизация Legrand | 217 | Управляющие устройства для освещения и жалюзи MYHOME (LEGRAND) | PL3 | 1 | ШТ | Под заказ Т1 | Сертифицировано | 2024-12-12 | 636 | 763.2 | 763.2 |  |  | 0.01 | 0.1421 | 70 | 58 | 35 | 3414970571069
755242 | VLN-l АЛЮ Накл Gen 2М | Valena LIFE MyHome.Лицевая панель для механизмов BUS/SCS.С символом "GEN".2 модуля.Алюминий | Legrand | Автоматизация Legrand | 217 | Управляющие устройства для освещения и жалюзи MYHOME (LEGRAND) | PL3 | 1 | ШТ | Под заказ Т1 | Сертифицировано | 2024-12-12 | 834.71 | 1001.65 | 1001.65 |  |  | 0.01 | 0.1421 | 70 | 58 | 35 | 3414970571090
755250 | VLN-l БЕЛ Накл.Роз 2К+З 6мм | Valena LIFE.Лицевая панель для силовой розетки 2К+З с зажимами 6кв.мм.Белая | Legrand | Valena Life/Allure | 596 | VALENA LIFE/ALLURE электроустановочное оборудование | PL2 | 5 | ШТ | На складе | Сертифицировано | 2024-12-02 | 64.05 | 76.86 | 76.86 |  |  | 0.071 | 0.693 | 125 | 72 | 77 | 3414970458483
755251 | VLN-l СЛК Накл.Роз 2К+З 6мм | Valena LIFE.Лицевая панель для силовой розетки 2К+З с зажимами 6кв.мм.Слоновая кость | Legrand | Valena Life/Allure | 596 | VALENA LIFE/ALLURE электроустановочное оборудование | PL2 | 5 | ШТ | На складе | Сертифицировано | 2024-12-02 | 64.05 | 76.86 | 76.86 |  |  | 0.072 | 0.693 | 125 | 72 | 77 | 3414970458506
755252 | VLN-l АЛЮ Накл.Роз 2К+З 6мм | Valena LIFE.Лицевая панель для силовой розетки 2К+З с зажимами 6кв.мм.Алюминий | Legrand | Valena Life/Allure | 596 | VALENA LIFE/ALLURE электроустановочное оборудование | PL2 | 5 | ШТ | На складе | Сертифицировано | 2024-12-02 | 160.12 | 192.14 | 192.14 |  |  | 0.071 | 0.693 | 125 | 72 | 77 | 3414970458520
755255 | VLN-a БЕЛ Накл.Роз 2К+З 6мм | Valena ALLURE.Лицевая панель для силовой розетки 2К+З с зажимами 6кв.мм.Белая | Legrand | Valena Life/Allure | 596 | VALENA LIFE/ALLURE электроустановочное оборудование | PL2 | 5 | ШТ | На складе | Сертифицировано | 2024-12-02 | 64.05 | 76.86 | 76.86 |  |  | 0.098 | 0.693 | 125 | 72 | 77 | 3414970483553
755256 | VLN-a СЛК Накл.Роз 2К+З 6мм | Valena ALLURE.Лицевая панель для силовой розетки 2К+З с зажимами 6кв.мм.Слоновая кость | Legrand | Valena Life/Allure | 596 | VALENA LIFE/ALLURE электроустановочное оборудование | PL2 | 5 | ШТ | На складе | Сертифицировано | 2024-12-02 | 64.05 | 76.86 | 76.86 |  |  | 0.098 | 0.693 | 125 | 72 | 77 | 3414970486424
755257 | VLN-a АЛЮ Накл.Роз 2К+З 6мм | Valena ALLURE.Лицевая панель для силовой розетки 2К+З с зажимами 6кв.мм.Алюминий | Legrand | Valena Life/Allure | 596 | VALENA LIFE/ALLURE электроустановочное оборудование | PL2 | 5 | ШТ | На складе | Сертифицировано | 2024-12-02 | 160.12 | 192.14 | 192.14 |  |  | 0.098 | 0.693 | 125 | 72 | 77 | 3414970486448
755258 | VLN-a АНТ Накл.Роз 2К+З 6мм | Valena ALLURE.Лицевая панель для силовой розетки 2К+З с зажимами 6кв.мм.Антрацит | Legrand | Valena Life/Allure | 596 | VALENA LIFE/ALLURE электроустановочное оборудование | PL2 | 5 | ШТ | На складе | Сертифицировано | 2024-12-02 | 160.12 | 192.14 | 192.14 |  |  | 0.098 | 0.693 | 125 | 72 | 77 | 3414970486462
755259 | VLN-a ЖЕМ Накл.Роз 2К+З 6мм | Valena ALLURE.Лицевая панель для силовой розетки 2К+З с зажимами 6кв.мм.Жемчуг | Legrand | Valena Life/Allure | 596 | VALENA LIFE/ALLURE электроустановочное оборудование | PL2 | 5 | ШТ | На складе | Сертифицировано | 2024-12-02 | 160.12 | 192.14 | 192.14 |  |  | 0.098 | 0.693 | 125 | 72 | 77 | 3414970483577
755260 | VLN-l БЕЛ Накл Dimmer 2М | Valena LIFE MyHome.Лицевая панель для механизмов BUS/SCS.С символом "Светорегулятор".2 модуля.Белая | Legrand | Автоматизация Legrand | 217 | Управляющие устройства для освещения и жалюзи MYHOME (LEGRAND) | PL3 | 1 | ШТ | Под заказ Т1 | Сертифицировано | 2024-12-12 | 636 | 763.2 | 763.2 |  |  | 0.01 | 0.1421 | 70 | 58 | 35 | 3414970571120
755261 | VLN-l СЛК Накл Dimmer 2М | Valena LIFE MyHome.Лицевая панель для механизмов BUS/SCS.С символом "Светорегулятор".2 модуля.Слоновая кость | Legrand | Автоматизация Legrand | 217 | Управляющие устройства для освещения и жалюзи MYHOME (LEGRAND) | PL3 | 1 | ШТ | Под заказ Т1 | Сертифицировано | 2024-12-12 | 636 | 763.2 | 763.2 |  |  | 0.01 | 0.1421 | 70 | 58 | 35 | 3414970571151
755262 | VLN-l АЛЮ Накл Dimmer 2М | Valena LIFE MyHome.Лицевая панель для механизмов BUS/SCS.С символом "Светорегулятор".2 модуля.Алюминий | Legrand | Автоматизация Legrand | 217 | Управляющие устройства для освещения и жалюзи MYHOME (LEGRAND) | PL3 | 1 | ШТ | Под заказ Т1 | Сертифицировано | 2024-12-12 | 834.71 | 1001.65 | 1001.65 |  |  | 0.01 | 0.1421 | 70 | 58 | 35 | 3414970571182
755265 | VLN-l БЕЛ Накл Light правая | Valena LIFE MyHome.Лицевая панель для механизмов BUS/SCS.С символом "Освещение".1 модуль.Установка справа.Белая | Legrand | Автоматизация Legrand | 217 | Управляющие устройства для освещения и жалюзи MYHOME (LEGRAND) | PL3 | 1 | ШТ | Под заказ Т1 | Сертифицировано | 2024-12-12 | 829.3 | 995.16 | 995.16 |  |  | 0.013 | 0.1421 | 70 | 58 | 35 | 3414970571212
755266 | VLN-l СЛК Накл Light правая | Valena LIFE MyHome.Лицевая панель для механизмов BUS/SCS.С символом "Освещение".1 модуль.Установка справа.Слоновая кость | Legrand | Автоматизация Legrand | 217 | Управляющие устройства для освещения и жалюзи MYHOME (LEGRAND) | PL3 | 1 | ШТ | Под заказ Т2 | Сертифицировано | 2024-12-12 | 829.3 | 995.16 | 995.16 |  |  | 0.013 | 0.1421 | 70 | 58 | 35 | 3414970571243
755267 | VLN-l АЛЮ Накл Light правая | Valena LIFE MyHome.Лицевая панель для механизмов BUS/SCS.С символом "Освещение".1 модуль.Установка справа.Алюминий | Legrand | Автоматизация Legrand | 217 | Управляющие устройства для освещения и жалюзи MYHOME (LEGRAND) | PL3 | 1 | ШТ | Под заказ Т1 | Сертифицировано | 2024-12-12 | 980.04 | 1176.05 | 1176.05 |  |  | 0.01 | 0.1421 | 70 | 58 | 35 | 3414970571274
755280 | VLN-l БЕЛ Накл аудиоРоз Banana | Valena LIFE.Лицевая панель для аудиорозетки "банан" одиночной.Белая | Legrand | Valena Life/Allure | 596 | VALENA LIFE/ALLURE электроустановочное оборудование | PL2 | 1 | ШТ | Под заказ Т2 | Сертифицировано | 2024-12-02 | 160.12 | 192.14 | 192.14 |  |  | 0.02 | 0.1421 | 70 | 58 | 35 | 3414970460318
755282 | VLN-l АЛЮ Накл аудиоРоз Banana | Valena LIFE.Лицевая панель для аудиорозетки "банан" одиночной.Алюминий | Legrand | Valena Life/Allure | 596 | VALENA LIFE/ALLURE электроустановочное оборудование | PL2 | 1 | ШТ | Под заказ Т2 | Сертифицировано | 2024-12-02 | 400.32 | 480.38 | 480.38 |  |  | 0.02 | 0.1421 | 70 | 58 | 35 | 3414970460295
755285 | VLN-a БЕЛ Накл аудиоРоз Banana | Valena ALLURE.Лицевая панель для аудиорозетки "банан" одиночной.Белая | Legrand | Valena Life/Allure | 596 | VALENA LIFE/ALLURE электроустановочное оборудование | PL2 | 1 | ШТ | Под заказ Т2 | Сертифицировано | 2024-12-02 | 160.12 | 192.14 | 192.14 |  |  | 0.014 | 0.1421 | 70 | 58 | 35 | 3414970483690
755287 | VLN-a АЛЮ Накл аудиоРоз Banana | Valena ALLURE.Лицевая панель для аудиорозетки "банан" одиночной.Алюминий | Legrand | Valena Life/Allure | 596 | VALENA LIFE/ALLURE электроустановочное оборудование | PL2 | 1 | ШТ | Под заказ Т2 | Сертифицировано | 2024-12-02 | 400.32 | 480.38 | 480.38 |  |  | 0.02 | 0.1421 | 70 | 58 | 35 | 3414970483713
755290 | VLN-l БЕЛ Накл а/роз Banana 2х | Valena LIFE.Лицевая панель для аудиорозетки "банан" двойной.Белая | Legrand | Valena Life/Allure | 596 | VALENA LIFE/ALLURE электроустановочное оборудование | PL2 | 1 | ШТ | Под заказ Т2 | Сертифицировано | 2024-12-02 | 96.08 | 115.3 | 115.3 |  |  | 0.014 | 0.1421 | 70 | 58 | 35 | 3414970459657
755292 | VLN-l АЛЮ Накл а/роз Banana 2х | Valena LIFE.Лицевая панель для аудиорозетки "банан" двойной.Алюминий | Legrand | Valena Life/Allure | 596 | VALENA LIFE/ALLURE электроустановочное оборудование | PL2 | 1 | ШТ | Под заказ Т1 | Сертифицировано | 2024-12-02 | 240.19 | 288.23 | 288.23 |  |  | 0.02 | 0.1421 | 70 | 58 | 35 | 3414970459633
755295 | VLN-a БЕЛ Накл а/роз Banana 2х | Valena ALLURE.Лицевая панель для аудиорозетки "банан" двойной.Белая | Legrand | Valena Life/Allure | 596 | VALENA LIFE/ALLURE электроустановочное оборудование | PL2 | 1 | ШТ | Под заказ Т2 | Сертифицировано | 2024-12-02 | 96.08 | 115.3 | 115.3 |  |  | 0.013 | 0.1421 | 70 | 58 | 35 | 3414970483737
755297 | VLN-a АЛЮ Накл а/роз Banana 2х | Valena ALLURE.Лицевая панель для аудиорозетки "банан" двойной.Алюминий | Legrand | Valena Life/Allure | 596 | VALENA LIFE/ALLURE электроустановочное оборудование | PL2 | 1 | ШТ | Под заказ Т2 | Сертифицировано | 2024-12-02 | 240.19 | 288.23 | 288.23 |  |  | 0.019 | 0.1421 | 70 | 58 | 35 | 3414970483751
755310 | VLN-l БЕЛ Накл Up-Down 2М | Valena LIFE MyHome.Лицевая панель для механизмов BUS/SCS.С символом "Вверх-вниз".2 модуля.Белая | Legrand | Автоматизация Legrand | 217 | Управляющие устройства для освещения и жалюзи MYHOME (LEGRAND) | PL3 | 1 | ШТ | Под заказ Т1 | Сертифицировано | 2024-12-12 | 636 | 763.2 | 763.2 |  |  | 0.016 | 0.1421 | 70 | 58 | 35 | 3414970571304
755311 | VLN-l СЛК Накл Up-Down 2М | Valena LIFE MyHome.Лицевая панель для механизмов BUS/SCS.С символом "Вверх-вниз".2 модуля.Слоновая кость | Legrand | Автоматизация Legrand | 217 | Управляющие устройства для освещения и жалюзи MYHOME (LEGRAND) | PL3 | 1 | ШТ | Под заказ Т1 | Сертифицировано | 2024-12-12 | 636 | 763.2 | 763.2 |  |  | 0.016 | 0.1421 | 70 | 58 | 35 | 3414970571335
755312 | VLN-l АЛЮ Накл Up-Down 2М | Valena LIFE MyHome.Лицевая панель для механизмов BUS/SCS.С символом "Вверх-вниз".2 модуля.Алюминий | Legrand | Автоматизация Legrand | 217 | Управляющие устройства для освещения и жалюзи MYHOME (LEGRAND) | PL3 | 1 | ШТ | Под заказ Т1 | Сертифицировано | 2024-12-12 | 834.71 | 1001.65 | 1001.65 |  |  | 0.016 | 0.1421 | 70 | 58 | 35 | 3414970571366
755313 | VLN-l БЕЛ Накл Light-Sound лев | Valena LIFE MyHome.Лицевая панель для механизмов BUS/SCS.С символом "Освещение-звук".1 модуль.Установка слева.Белая | Legrand | Автоматизация Legrand | 217 | Управляющие устройства для освещения и жалюзи MYHOME (LEGRAND) | PL3 | 1 | ШТ | Под заказ Т1 | Сертифицировано | 2024-12-12 | 829.3 | 995.16 | 995.16 |  |  | 0.01 | 0.1421 | 70 | 58 | 35 | 3414970571397
755314 | VLN-l СЛК Накл Light-Sound лев | Valena LIFE MyHome.Лицевая панель для механизмов BUS/SCS.С символом "Освещение-звук".1 модуль.Установка слева.Слоновая кость | Legrand | Автоматизация Legrand | 217 | Управляющие устройства для освещения и жалюзи MYHOME (LEGRAND) | PL3 | 1 | ШТ | Под заказ Т1 | Сертифицировано | 2024-12-12 | 829.3 | 995.16 | 995.16 |  |  | 0.01 | 0.1421 | 70 | 58 | 35 | 3414970571427
755315 | VLN-a БЕЛ Накл комн термостат | Valena ALLURE.Лицевая панель комнатного электронного термостата.Белая | Legrand | Valena Life/Allure | 596 | VALENA LIFE/ALLURE электроустановочное оборудование | PL2 | 1 | ШТ | Под заказ Т2 | Сертифицировано | 2024-12-02 | 1993.78 | 2392.54 | 2392.54 |  |  | 0.013 | 0.1421 | 70 | 58 | 35 | 3414970483850
755316 | VLN-a СЛК Накл комн термостат | Valena ALLURE.Лицевая панель комнатного электронного термостата.Слоновая кость | Legrand | Valena Life/Allure | 596 | VALENA LIFE/ALLURE электроустановочное оборудование | PL2 | 1 | ШТ | Под заказ Т2 | Сертифицировано | 2024-12-02 | 1993.78 | 2392.54 | 2392.54 |  |  | 0.019 | 0.1421 | 70 | 58 | 35 | 3414970483874
755317 | VLN-a АЛЮ Накл комн термостат | Valena ALLURE.Лицевая панель комнатного электронного термостата.Алюминий | Legrand | Valena Life/Allure | 596 | VALENA LIFE/ALLURE электроустановочное оборудование | PL2 | 1 | ШТ | Под заказ Т2 | Сертифицировано | 2024-12-02 | 4984.44 | 5981.33 | 5981.33 |  |  | 0.014 | 0.1421 | 70 | 58 | 35 | 3414970483898
755318 | VLN-a АНТ Накл комн термостат | Valena ALLURE.Лицевая панель комнатного электронного термостата.Антрацит | Legrand | Valena Life/Allure | 596 | VALENA LIFE/ALLURE электроустановочное оборудование | PL2 | 1 | ШТ | Под заказ Т2 | Сертифицировано | 2024-12-02 | 4984.44 | 5981.33 | 5981.33 |  |  | 0.015 | 0.1421 | 70 | 58 | 35 | 3414970541024
755319 | VLN-a ЖЕМ Накл комн термостат | Valena ALLURE.Лицевая панель комнатного электронного термостата.Жемчуг | Legrand | Valena Life/Allure | 596 | VALENA LIFE/ALLURE электроустановочное оборудование | PL2 | 1 | ШТ | Под заказ Т2 | Сертифицировано | 2024-12-02 | 4984.44 | 5981.33 | 5981.33 |  |  | 0.019 | 0.1421 | 70 | 58 | 35 | 3414970483911
755320 | VLN-l БЕЛ Накл Light-Dim 2М | Valena LIFE MyHome.Лицевая панель для механизмов BUS/SCS.С символом "Светорегулятор On-Off".2 модуля.Белая | Legrand | Автоматизация Legrand | 217 | Управляющие устройства для освещения и жалюзи MYHOME (LEGRAND) | PL3 | 1 | ШТ | Под заказ Т1 | Сертифицировано | 2024-12-12 | 636 | 763.2 | 763.2 |  |  | 0.016 | 0.1421 | 70 | 58 | 35 | 3414970571458
755321 | VLN-l СЛК Накл Light-Dim 2М | Valena LIFE MyHome.Лицевая панель для механизмов BUS/SCS.С символом "Светорегулятор On-Off".2 модуля.Слоновая кость | Legrand | Автоматизация Legrand | 217 | Управляющие устройства для освещения и жалюзи MYHOME (LEGRAND) | PL3 | 1 | ШТ | Под заказ Т1 | Сертифицировано | 2024-12-12 | 636 | 763.2 | 763.2 |  |  | 0.01 | 0.1421 | 70 | 58 | 35 | 3414970571489
755322 | VLN-l АЛЮ Накл Light-Dim 2М | Valena LIFE MyHome.Лицевая панель для механизмов BUS/SCS.С символом "Светорегулятор On-Off".2 модуля.Алюминий | Legrand | Автоматизация Legrand | 217 | Управляющие устройства для освещения и жалюзи MYHOME (LEGRAND) | PL3 | 1 | ШТ | Под заказ Т1 | Сертифицировано | 2024-12-12 | 834.71 | 1001.65 | 1001.65 |  |  | 0.01 | 0.1421 | 70 | 58 | 35 | 3414970571519
755323 | VLN-l АЛЮ Накл Light-Sound лев | Valena LIFE MyHome.Лицевая панель для механизмов BUS/SCS.С символом "Освещение-звук".1 модуль.Установка слева.Алюминий | Legrand | Автоматизация Legrand | 217 | Управляющие устройства для освещения и жалюзи MYHOME (LEGRAND) | PL3 | 1 | ШТ | Под заказ Т1 | Сертифицировано | 2024-12-12 | 980.04 | 1176.05 | 1176.05 |  |  | 0.01 | 0.1421 | 70 | 58 | 35 | 3414970571540
755324 | VLN-a БЕЛ Накл 1М | Valena ALLURE MyHome.Лицевая панель для механизмов BUS/SCS.Без маркировки.1 модуль.Установка слева или справа.Белая | Legrand | Автоматизация Legrand | 217 | Управляющие устройства для освещения и жалюзи MYHOME (LEGRAND) | PL3 | 1 | ШТ | Под заказ Т1 | Сертифицировано | 2024-12-12 | 865.98 | 1039.18 | 1039.18 |  |  | 0.02 | 0.1421 | 70 | 58 | 35 | 3414970571571
755325 | VLN-a БЕЛ Нкл термост тепл.пол | Valena ALLURE.Лицевая панель для термостата для теплых полов.Белая | Legrand | Valena Life/Allure | 596 | VALENA LIFE/ALLURE электроустановочное оборудование | PL2 | 1 | ШТ | На складе | Сертифицировано | 2024-12-02 | 2215.31 | 2658.37 | 2658.37 |  |  | 0.019 | 0.1421 | 70 | 58 | 35 | 3414970483935
755326 | VLN-a СЛК Нкл термост тепл.пол | Valena ALLURE.Лицевая панель для термостата для теплых полов.Слоновая кость | Legrand | Valena Life/Allure | 596 | VALENA LIFE/ALLURE электроустановочное оборудование | PL2 | 1 | ШТ | На складе | Сертифицировано | 2024-12-02 | 2215.31 | 2658.37 | 2658.37 |  |  | 0.019 | 0.1421 | 70 | 58 | 35 | 3414970483959
755327 | VLN-a АЛЮ Нкл термост тепл.пол | Valena ALLURE.Лицевая панель для термостата для теплых полов.Алюминий | Legrand | Valena Life/Allure | 596 | VALENA LIFE/ALLURE электроустановочное оборудование | PL2 | 1 | ШТ | На складе | Сертифицировано | 2024-12-02 | 5538.27 | 6645.92 | 6645.92 |  |  | 0.019 | 0.1421 | 70 | 58 | 35 | 3414970483973
755328 | VLN-a АНТ Нкл термост теп.пол | Valena ALLURE.Лицевая панель для термостата для теплых полов.Антрацит | Legrand | Valena Life/Allure | 596 | VALENA LIFE/ALLURE электроустановочное оборудование | PL2 | 1 | ШТ | На складе | Сертифицировано | 2024-12-02 | 5538.27 | 6645.92 | 6645.92 |  |  | 0.019 | 0.1421 | 70 | 58 | 35 | 3414970617972
755329 | VLN-a ЖЕМ Накл.терм.т.пола | Valena ALLURE.Лицевая панель для термостата для теплых полов.Жемчуг | Legrand | Valena Life/Allure | 596 | VALENA LIFE/ALLURE электроустановочное оборудование | PL2 | 1 | ШТ | На складе | Сертифицировано | 2024-12-02 | 5538.27 | 6645.92 | 6645.92 |  |  | 0.019 | 0.1421 | 70 | 58 | 35 | 3414970483997
755330 | VLN-l БЕЛ Накл 1М | Valena LIFE MyHome.Лицевая панель для механизмов BUS/SCS.Без маркировки.1 модуль.Установка слева или справа.Белая | Legrand | Автоматизация Legrand | 217 | Управляющие устройства для освещения и жалюзи MYHOME (LEGRAND) | PL3 | 1 | ШТ | Под заказ Т2 | Сертифицировано | 2024-12-12 | 865.98 | 1039.18 | 1039.18 |  |  | 0.01 | 0.1421 | 70 | 58 | 35 | 3414970571601
755331 | VLN-l СЛК Накл 1М | Valena LIFE MyHome.Лицевая панель для механизмов BUS/SCS.Без маркировки.1 модуль.Установка слева или справа.Слоновая кость | Legrand | Автоматизация Legrand | 217 | Управляющие устройства для освещения и жалюзи MYHOME (LEGRAND) | PL3 | 1 | ШТ | Под заказ Т1 | Сертифицировано | 2024-12-12 | 865.98 | 1039.18 | 1039.18 |  |  | 0.01 | 0.1421 | 70 | 58 | 35 | 3414970571632
755332 | VLN-l АЛЮ Накл 1М | Valena LIFE MyHome.Лицевая панель для механизмов BUS/SCS.Без маркировки.1 модуль.Установка слева или справа.Алюминий | Legrand | Автоматизация Legrand | 217 | Управляющие устройства для освещения и жалюзи MYHOME (LEGRAND) | PL3 | 1 | ШТ | Под заказ Т2 | Сертифицировано | 2024-12-12 | 908.98 | 1090.78 | 1090.78 |  |  | 0.01 | 0.1421 | 70 | 58 | 35 | 3414970571663
755333 | VLN-a СЛК Накл 1М | Valena ALLURE MyHome.Лицевая панель для механизмов BUS/SCS.Без маркировки.1 модуль.Установка слева или справа.Слоновая кость | Legrand | Автоматизация Legrand | 217 | Управляющие устройства для освещения и жалюзи MYHOME (LEGRAND) | PL3 | 1 | ШТ | Под заказ Т1 | Сертифицировано | 2024-12-12 | 865.98 | 1039.18 | 1039.18 |  |  | 0.02 | 0.1421 | 70 | 58 | 35 | 3414970571694
755334 | VLN-a АЛЮ Накл 1М | Valena ALLURE MyHome.Лицевая панель для механизмов BUS/SCS.Без маркировки.1 модуль.Установка слева или справа.Алюминий | Legrand | Автоматизация Legrand | 217 | Управляющие устройства для освещения и жалюзи MYHOME (LEGRAND) | PL3 | 1 | ШТ | Под заказ Т2 | Сертифицировано | 2024-12-12 | 908.98 | 1090.78 | 1090.78 |  |  | 0.02 | 0.1421 | 70 | 58 | 35 | 3414970571724
755340 | VLN-l БЕЛ Накл Stop | Valena LIFE MyHome.Лицевая панель для механизмов BUS/SCS.С символом "Стоп".1 модуль.Установка справа или слева.Белая | Legrand | Автоматизация Legrand | 217 | Управляющие устройства для освещения и жалюзи MYHOME (LEGRAND) | PL3 | 1 | ШТ | Под заказ Т1 | Сертифицировано | 2024-12-12 | 829.3 | 995.16 | 995.16 |  |  | 0.01 | 0.1421 | 70 | 58 | 35 | 3414970571755
755341 | VLN-l СЛК Накл Stop | Valena LIFE MyHome.Лицевая панель для механизмов BUS/SCS.С символом "Стоп".1 модуль.Установка справа или слева.Слоновая кость | Legrand | Автоматизация Legrand | 217 | Управляющие устройства для освещения и жалюзи MYHOME (LEGRAND) | PL3 | 1 | ШТ | Под заказ Т1 | Сертифицировано | 2024-12-12 | 829.3 | 995.16 | 995.16 |  |  | 0.01 | 0.1421 | 70 | 58 | 35 | 3414970571786
755342 | VLN-l АЛЮ Накл Stop | Valena LIFE MyHome.Лицевая панель для механизмов BUS/SCS.С символом "Стоп".1 модуль.Установка справа или слева.Алюминий | Legrand | Автоматизация Legrand | 217 | Управляющие устройства для освещения и жалюзи MYHOME (LEGRAND) | PL3 | 1 | ШТ | Под заказ Т1 | Сертифицировано | 2024-12-12 | 980.04 | 1176.05 | 1176.05 |  |  | 0.01 | 0.1421 | 70 | 58 | 35 | 3414970571816
755343 | VLN-a БЕЛ Накл 2М | Valena ALLURE MyHome.Лицевая панель для механизмов BUS/SCS.Без маркировки.2 модуля.Белая | Legrand | Автоматизация Legrand | 217 | Управляющие устройства для освещения и жалюзи MYHOME (LEGRAND) | PL3 | 1 | ШТ | Под заказ Т1 | Сертифицировано | 2024-12-12 | 568.13 | 681.76 | 681.76 |  |  | 0.428 | 0.1421 | 70 | 58 | 35 | 3414970571847
755344 | VLN-a СЛК Накл 2М | Valena ALLURE MyHome.Лицевая панель для механизмов BUS/SCS.Без маркировки.2 модуля.Слоновая кость | Legrand | Автоматизация Legrand | 217 | Управляющие устройства для освещения и жалюзи MYHOME (LEGRAND) | PL3 | 1 | ШТ | Под заказ Т1 | Сертифицировано | 2024-12-12 | 568.13 | 681.76 | 681.76 |  |  | 0.025 | 0.1421 | 70 | 58 | 35 | 3414970571878
755345 | Vln-a БЕЛ Зарядка USB C-C | Valena ALLURE.Зарядное устройство с двумя USB-разьемами тип С-тип С 240В/5В 3000мА.С лицевой панелью.Цвет Белый | Legrand | Valena Life/Allure | 596 | VALENA LIFE/ALLURE электроустановочное оборудование | PL2 | 1 | ШТ | На складе | Сертифицировано | 2023-06-24 | 3368.31 | 4041.97 | 4041.97 |  | Дата запуска - 11.03.19 | 0.125 | 0.53631 | 97 | 97 | 57 | 3414971253438
755346 | Vln-a СЛК Зарядка USB C-C | Valena ALLURE.Зарядное устройство с двумя USB-разьемами тип С-тип С 240В/5В 3000мА.С лицевой панелью.Цвет Слоновая кость | Legrand | Valena Life/Allure | 596 | VALENA LIFE/ALLURE электроустановочное оборудование | PL2 | 1 | ШТ | На складе | Сертифицировано | 2023-06-24 | 3368.31 | 4041.97 | 4041.97 |  | Дата запуска - 11.03.19 | 0.125 | 0.53631 | 97 | 97 | 57 | 3414971253452
755347 | Vln-a АЛЮ Зарядка USB C-C | Valena ALLURE.Зарядное устройство с двумя USB-разьемами тип С-тип С 240В/5В 3000мА.С лицевой панелью.Цвет Алюминий | Legrand | Valena Life/Allure | 596 | VALENA LIFE/ALLURE электроустановочное оборудование | PL2 | 1 | ШТ | На складе | Сертифицировано | 2023-06-24 | 4378.79 | 5254.55 | 5254.55 |  | Дата запуска - 11.03.19 | 0.125 | 0.53631 | 97 | 97 | 57 | 3414971253476
755348 | Vln-a АНТ Зарядка USB C-C | Valena ALLURE.Зарядное устройство с двумя USB-разьемами тип C-тип С 240В/5В 3000мА.С лицевой панелью.Цвет Антрацит | Legrand | Valena Life/Allure | 596 | VALENA LIFE/ALLURE электроустановочное оборудование | PL2 | 1 | ШТ | Под заказ Т1 | Сертифицировано | 2023-06-24 | 4378.79 | 5254.55 | 5254.55 |  | Дата запуска - 01.07.19 | 0.125 | 0.53631 | 97 | 97 | 57 | 3414971504974
755349 | Vln-a ЖЕМ Зарядка USB C-C | Valena ALLURE.Зарядное устройство с двумя USB-разьемами тип C-тип С 240В/5В 3000мА.С лицевой панелью.Цвет Жемчуг | Legrand | Valena Life/Allure | 596 | VALENA LIFE/ALLURE электроустановочное оборудование | PL2 | 1 | ШТ | Под заказ Т1 | Сертифицировано | 2023-06-24 | 4378.79 | 5254.55 | 5254.55 |  | Дата запуска - 01.07.19 | 0.125 | 0.53631 | 97 | 97 | 57 | 3414971504998
755360 | VLN-l БЕЛ Накл аудио роз | Valena LIFE.Лицевая панель для аудиорозетки с пружинными зажимами одиночной.Белая | Legrand | Valena Life/Allure | 596 | VALENA LIFE/ALLURE электроустановочное оборудование | PL2 | 1 | ШТ | На складе | Сертифицировано | 2024-12-02 | 96.08 | 115.3 | 115.3 |  |  | 0.014 | 0.1421 | 70 | 58 | 35 | 3414970460332
755361 | VLN-l СЛК Накл аудио роз | Valena LIFE.Лицевая панель для аудиорозетки с пружинными зажимами одиночной.Слоновая кость | Legrand | Valena Life/Allure | 596 | VALENA LIFE/ALLURE электроустановочное оборудование | PL2 | 1 | ШТ | На складе | Сертифицировано | 2024-12-02 | 96.08 | 115.3 | 115.3 |  |  | 0.014 | 0.1421 | 70 | 58 | 35 | 3414970460356
755362 | VLN-l АЛЮ Накл аудио роз | Valena LIFE.Лицевая панель для аудиорозетки с пружинными зажимами одиночной.Алюминий | Legrand | Valena Life/Allure | 596 | VALENA LIFE/ALLURE электроустановочное оборудование | PL2 | 1 | ШТ | На складе | Сертифицировано | 2024-12-02 | 240.19 | 288.23 | 288.23 |  |  | 0.014 | 0.1421 | 70 | 58 | 35 | 3414970460271
755363 | VLN-a АЛЮ Накл 2М | Valena ALLURE MyHome.Лицевая панель для механизмов BUS/SCS.Без маркировки.2 модуля.Алюминий | Legrand | Автоматизация Legrand | 217 | Управляющие устройства для освещения и жалюзи MYHOME (LEGRAND) | PL3 | 1 | ШТ | Под заказ Т2 | Сертифицировано | 2024-12-12 | 742.06 | 890.47 | 890.47 |  |  | 0.025 | 0.1421 | 70 | 58 | 35 | 3414970571908
755364 | VLN-а БЕЛ Накл On-Off-Gen 2М | Valena ALLURE MyHome.Лицевая панель для механизмов BUS/SCS.С символом "GEN-On-Off".2 модуля.Белая | Legrand | Автоматизация Legrand | 217 | Управляющие устройства для освещения и жалюзи MYHOME (LEGRAND) | PL3 | 1 | ШТ | Под заказ Т1 | Сертифицировано | 2024-12-12 | 636 | 763.2 | 763.2 |  |  | 0.025 | 0.1421 | 70 | 58 | 35 | 3414970571939
755365 | VLN-a БЕЛ Накл аудио роз | Valena ALLURE.Лицевая панель для аудиорозетки с пружинными зажимами одиночной.Белая | Legrand | Valena Life/Allure | 596 | VALENA LIFE/ALLURE электроустановочное оборудование | PL2 | 1 | ШТ | На складе | Сертифицировано | 2024-12-02 | 96.08 | 115.3 | 115.3 |  |  | 0.013 | 0.1421 | 70 | 58 | 35 | 3414970484314
755366 | VLN-a СЛК Накл аудио роз | Valena ALLURE.Лицевая панель для аудиорозетки с пружинными зажимами одиночной.Слоновая кость | Legrand | Valena Life/Allure | 596 | VALENA LIFE/ALLURE электроустановочное оборудование | PL2 | 1 | ШТ | На складе | Сертифицировано | 2024-12-02 | 96.08 | 115.3 | 115.3 |  |  | 0.021 | 0.147 | 70 | 60 | 35 | 3414970484338
755367 | VLN-a АЛЮ Накл аудио роз | Valena ALLURE.Лицевая панель для аудиорозетки с пружинными зажимами одиночной.Алюминий | Legrand | Valena Life/Allure | 596 | VALENA LIFE/ALLURE электроустановочное оборудование | PL2 | 1 | ШТ | На складе | Сертифицировано | 2024-12-02 | 240.19 | 288.23 | 288.23 |  |  | 0.016 | 0.1421 | 70 | 58 | 35 | 3414970484352
755368 | VLN-а СЛК Накл On-Off-Gen 2М | Valena ALLURE MyHome.Лицевая панель для механизмов BUS/SCS.С символом "GEN-On-Off".2 модуля.Слоновая кость | Legrand | Автоматизация Legrand | 217 | Управляющие устройства для освещения и жалюзи MYHOME (LEGRAND) | PL3 | 1 | ШТ | Под заказ Т1 | Сертифицировано | 2024-12-12 | 636 | 763.2 | 763.2 |  |  | 0.025 | 0.1421 | 70 | 58 | 35 | 3414970571960
755369 | VLN-а АЛЮ Накл On-Off-Gen 2М | Valena ALLURE MyHome.Лицевая панель для механизмов BUS/SCS.С символом "GEN-On-Off".2 модуля.Алюминий | Legrand | Автоматизация Legrand | 217 | Управляющие устройства для освещения и жалюзи MYHOME (LEGRAND) | PL3 | 1 | ШТ | Под заказ Т1 | Сертифицировано | 2024-12-12 | 834.71 | 1001.65 | 1001.65 |  |  | 0.025 | 0.1421 | 70 | 58 | 35 | 3414970571991
755370 | VLN-l БЕЛ Накл аудио роз 2х | Valena LIFE.Лицевая панель для аудиорозетки с пружинными зажимами двойной.Белая | Legrand | Valena Life/Allure | 596 | VALENA LIFE/ALLURE электроустановочное оборудование | PL2 | 1 | ШТ | На складе | Сертифицировано | 2024-12-02 | 96.08 | 115.3 | 115.3 |  |  | 0.014 | 0.1421 | 70 | 58 | 35 | 3414970459695
755371 | VLN-l СЛК Накл аудио роз 2х | Valena LIFE.Лицевая панель для аудиорозетки с пружинными зажимами двойной.Слоновая кость | Legrand | Valena Life/Allure | 596 | VALENA LIFE/ALLURE электроустановочное оборудование | PL2 | 1 | ШТ | На складе | Сертифицировано | 2024-12-02 | 96.08 | 115.3 | 115.3 |  |  | 0.014 | 0.1421 | 70 | 58 | 35 | 3414970459718
755372 | VLN-l АЛЮ Накл аудио роз 2х | Valena LIFE.Лицевая панель для аудиорозетки с пружинными зажимами двойной.Алюминий | Legrand | Valena Life/Allure | 596 | VALENA LIFE/ALLURE электроустановочное оборудование | PL2 | 1 | ШТ | Под заказ Т1 | Сертифицировано | 2024-12-02 | 240.19 | 288.23 | 288.23 |  |  | 0.013 | 0.1421 | 70 | 58 | 35 | 3414970484376
755373 | VLN-а БЕЛ Накл On-Off 2М | Valena ALLURE MyHome.Лицевая панель для механизмов BUS/SCS.С символом "On-Off".2 модуля.Белая | Legrand | Автоматизация Legrand | 217 | Управляющие устройства для освещения и жалюзи MYHOME (LEGRAND) | PL3 | 1 | ШТ | Под заказ Т1 | Сертифицировано | 2024-12-12 | 664.92 | 797.9 | 797.9 |  |  | 0.025 | 0.1421 | 70 | 58 | 35 | 3414970572028
755374 | VLN-а СЛК Накл On-Off 2М | Valena ALLURE MyHome.Лицевая панель для механизмов BUS/SCS.С символом "On-Off".2 модуля.Слоновая кость | Legrand | Автоматизация Legrand | 217 | Управляющие устройства для освещения и жалюзи MYHOME (LEGRAND) | PL3 | 1 | ШТ | Под заказ Т1 | Сертифицировано | 2024-12-12 | 664.92 | 797.9 | 797.9 |  |  | 0.025 | 0.1421 | 70 | 58 | 35 | 3414970572059
755375 | VLN-a БЕЛ Накл аудио роз 2х | Valena ALLURE.Лицевая панель для аудиорозетки с пружинными зажимами двойной.Белая | Legrand | Valena Life/Allure | 596 | VALENA LIFE/ALLURE электроустановочное оборудование | PL2 | 1 | ШТ | На складе | Сертифицировано | 2024-12-02 | 96.08 | 115.3 | 115.3 |  |  | 0.014 | 0.1421 | 70 | 58 | 35 | 3414970484390
755376 | VLN-a СЛК Накл аудио роз 2х | Valena ALLURE.Лицевая панель для аудиорозетки с пружинными зажимами двойной.Слоновая кость | Legrand | Valena Life/Allure | 596 | VALENA LIFE/ALLURE электроустановочное оборудование | PL2 | 1 | ШТ | На складе | Сертифицировано | 2024-12-02 | 96.08 | 115.3 | 115.3 |  |  | 0.014 | 0.1421 | 70 | 58 | 35 | 3414970484413
755377 | VLN-a АЛЮ Накл аудио роз 2х | Valena ALLURE.Лицевая панель для аудиорозетки с пружинными зажимами двойной.Алюминий | Legrand | Valena Life/Allure | 596 | VALENA LIFE/ALLURE электроустановочное оборудование | PL2 | 1 | ШТ | На складе | Сертифицировано | 2024-12-02 | 240.19 | 288.23 | 288.23 |  |  | 0.014 | 0.1421 | 70 | 58 | 35 | 3414970459671
755378 | VLN-а АЛЮ Накл On-Off 2М | Valena ALLURE MyHome.Лицевая панель для механизмов BUS/SCS.С символом "On-Off".2 модуля.Алюминий | Legrand | Автоматизация Legrand | 217 | Управляющие устройства для освещения и жалюзи MYHOME (LEGRAND) | PL3 | 1 | ШТ | Под заказ Т1 | Сертифицировано | 2024-12-12 | 834.71 | 1001.65 | 1001.65 |  |  | 0.025 | 0.1421 | 70 | 58 | 35 | 3414970572080
755379 | VLN-а БЕЛ Накл Light 2М | Valena ALLURE MyHome.Лицевая панель для механизмов BUS/SCS.С символом "Освещение".2 модуля.Белая | Legrand | Автоматизация Legrand | 217 | Управляющие устройства для освещения и жалюзи MYHOME (LEGRAND) | PL3 | 1 | ШТ | Под заказ Т1 | Сертифицировано | 2024-12-12 | 636 | 763.2 | 763.2 |  |  | 0.025 | 0.1421 | 70 | 58 | 35 | 3414970572110
755380 | VLN-l БЕЛ Нкл.2хRJ45 RUTENBECK | Valena LIFE.Лицевая панель для информационных розеток Rutenbeck двойная.Белая | Legrand | Valena Life/Allure | 596 | VALENA LIFE/ALLURE электроустановочное оборудование | PL2 | 1 | ШТ | Под заказ Т2 | Сертифицировано | 2024-12-02 | 192.15 | 230.58 | 230.58 |  |  | 0.016 | 0.1421 | 70 | 58 | 35 | 3414970459930
755381 | VLN-l СЛК Нкл.2хRJ45 RUTENBECK | Valena LIFE.Лицевая панель для информационных розеток Rutenbeck двойная.Слоновая кость | Legrand | Valena Life/Allure | 596 | VALENA LIFE/ALLURE электроустановочное оборудование | PL2 | 1 | ШТ | Под заказ Т2 | Сертифицировано | 2024-12-02 | 192.15 | 230.58 | 230.58 |  |  | 0.016 | 0.1421 | 70 | 58 | 35 | 3414970459954
755382 | VLN-l АЛЮ Нкл.2хRJ45 RUTENBECK | Valena LIFE.Лицевая панель для информационных розеток Rutenbeck двойная.Алюминий | Legrand | Valena Life/Allure | 596 | VALENA LIFE/ALLURE электроустановочное оборудование | PL2 | 1 | ШТ | Под заказ Т2 | Сертифицировано | 2024-12-02 | 480.39 | 576.47 | 576.47 |  |  | 0.016 | 0.1421 | 70 | 58 | 35 | 3414970459916
755383 | VLN-а СЛК Накл Light 2М | Valena ALLURE MyHome.Лицевая панель для механизмов BUS/SCS.С символом "Освещение".2 модуля.Слоновая кость | Legrand | Автоматизация Legrand | 217 | Управляющие устройства для освещения и жалюзи MYHOME (LEGRAND) | PL3 | 1 | ШТ | Под заказ Т1 | Сертифицировано | 2024-12-12 | 636 | 763.2 | 763.2 |  |  | 0.025 | 0.1421 | 70 | 58 | 35 | 3414970572141
755384 | VLN-а АЛЮ Накл Light 2М | Valena ALLURE MyHome.Лицевая панель для механизмов BUS/SCS.С символом "Освещение".2 модуля.Алюминий | Legrand | Автоматизация Legrand | 217 | Управляющие устройства для освещения и жалюзи MYHOME (LEGRAND) | PL3 | 1 | ШТ | Под заказ Т1 | Сертифицировано | 2024-12-12 | 834.71 | 1001.65 | 1001.65 |  |  | 0.025 | 0.1421 | 70 | 58 | 35 | 3414970572172
755388 | VLN-а БЕЛ Накл Gen 2М | Valena ALLURE MyHome.Лицевая панель для механизмов BUS/SCS.С символом "GEN".2 модуля.Белая | Legrand | Автоматизация Legrand | 217 | Управляющие устройства для освещения и жалюзи MYHOME (LEGRAND) | PL3 | 1 | ШТ | Под заказ Т1 | Сертифицировано | 2024-12-12 | 636 | 763.2 | 763.2 |  |  | 0.025 | 0.1421 | 70 | 58 | 35 | 3414970572202
755389 | VLN-а СЛК Накл Gen 2М | Valena ALLURE MyHome.Лицевая панель для механизмов BUS/SCS.С символом "GEN".2 модуля.Слоновая кость | Legrand | Автоматизация Legrand | 217 | Управляющие устройства для освещения и жалюзи MYHOME (LEGRAND) | PL3 | 1 | ШТ | Под заказ Т1 | Сертифицировано | 2024-12-12 | 636 | 763.2 | 763.2 |  |  | 0.025 | 0.1421 | 70 | 58 | 35 | 3414970572233
755390 | VLN-l БЕЛ Адаптер 2х KEYSTONE | Valena LIFE.Адаптер для разьемов Keystone двойной.С лицевой панелью.Белый | Legrand | Valena Life/Allure | 596 | VALENA LIFE/ALLURE электроустановочное оборудование | PL2 | 1 | ШТ | Под заказ Т1 | Сертифицировано | 2024-11-25 | 320.25 | 384.3 | 384.3 |  |  | 0.078 | 0.53631 | 97 | 97 | 57 | 3414970456366
755391 | VLN-а АЛЮ Накл Gen 2М | Valena ALLURE MyHome.Лицевая панель для механизмов BUS/SCS.С символом "GEN".2 модуля.Алюминий | Legrand | Автоматизация Legrand | 217 | Управляющие устройства для освещения и жалюзи MYHOME (LEGRAND) | PL3 | 1 | ШТ | Под заказ Т1 | Сертифицировано | 2024-12-12 | 834.71 | 1001.65 | 1001.65 |  |  | 0.025 | 0.1421 | 70 | 58 | 35 | 3414970572264
755392 | VLN-l АЛЮ Адаптер 2х KEYSTONE | Valena LIFE.Адаптер для разьемов Keystone двойной.С лицевой панелью.Алюминий | Legrand | Valena Life/Allure | 596 | VALENA LIFE/ALLURE электроустановочное оборудование | PL2 | 1 | ШТ | Под заказ Т2 | Сертифицировано | 2024-11-25 | 800.63 | 960.76 | 960.76 |  |  | 0.077 | 0.53631 | 97 | 97 | 57 | 3414970456380
755393 | VLN-а БЕЛ Накл Dimmer 2М | Valena ALLURE MyHome.Лицевая панель для механизмов BUS/SCS.С символом "Светорегулятор".2 модуля.Белая | Legrand | Автоматизация Legrand | 217 | Управляющие устройства для освещения и жалюзи MYHOME (LEGRAND) | PL3 | 1 | ШТ | Под заказ Т1 | Сертифицировано | 2024-12-12 | 636 | 763.2 | 763.2 |  |  | 0.025 | 0.1421 | 70 | 58 | 35 | 3414970572295
755394 | VLN-а СЛК Накл Dimmer 2М | Valena ALLURE Лицевая панель для механизмов BUS/SCS.С символом "Светорегулятор".2 модуля.Слоновая кость | Legrand | Автоматизация Legrand | 217 | Управляющие устройства для освещения и жалюзи MYHOME (LEGRAND) | PL3 | 1 | ШТ | Под заказ Т1 | Сертифицировано | 2024-12-12 | 636 | 763.2 | 763.2 |  |  | 0.025 | 0.1421 | 70 | 58 | 35 | 3414970572325
755400 | VLN-l БЕЛ Накл Up-Down | Valena LIFE MyHome.Лицевая панель для механизмов BUS/SCS.С символом "Вверх-вниз".1 модуль.Установка справа или слева.Белая | Legrand | Автоматизация Legrand | 217 | Управляющие устройства для освещения и жалюзи MYHOME (LEGRAND) | PL3 | 1 | ШТ | Под заказ Т2 | Сертифицировано | 2024-12-12 | 636 | 763.2 | 763.2 |  |  | 0.01 | 0.1421 | 70 | 58 | 35 | 3414970572356
755401 | VLN-l СЛК Накл Up-Down | Valena LIFE MyHome.Лицевая панель для механизмов BUS/SCS.С символом "Вверх-вниз".1 модуль.Установка справа или слева.Слоновая кость | Legrand | Автоматизация Legrand | 217 | Управляющие устройства для освещения и жалюзи MYHOME (LEGRAND) | PL3 | 1 | ШТ | Под заказ Т1 | Сертифицировано | 2024-12-12 | 636 | 763.2 | 763.2 |  |  | 0.013 | 0.1421 | 70 | 58 | 35 | 3414970572387
755402 | VLN-l АЛЮ Накл Up-Down | Valena LIFE MyHome.Лицевая панель для механизмов BUS/SCS.С символом "Вверх-вниз".1 модуль.Установка справа или слева.Алюминий | Legrand | Автоматизация Legrand | 217 | Управляющие устройства для освещения и жалюзи MYHOME (LEGRAND) | PL3 | 1 | ШТ | Под заказ Т1 | Сертифицировано | 2024-12-12 | 834.71 | 1001.65 | 1001.65 |  |  | 0.01 | 0.1421 | 70 | 58 | 35 | 3414970572417
755403 | VLN-а АЛЮ Накл Dimmer 2М | Valena ALLURE MyHome.Лицевая панель для механизмов BUS/SCS.С символом "Светорегулятор".2 модуля.Алюминий | Legrand | Автоматизация Legrand | 217 | Управляющие устройства для освещения и жалюзи MYHOME (LEGRAND) | PL3 | 1 | ШТ | Под заказ Т1 | Сертифицировано | 2024-12-12 | 834.71 | 1001.65 | 1001.65 |  |  | 0.025 | 0.1421 | 70 | 58 | 35 | 3414970572448
755404 | VLN-а БЕЛ Накл Up-Down 2М | Valena ALLURE MyHome.Лицевая панель для механизмов BUS/SCS.С символом "Вверх-вниз".2 модуля.Белая | Legrand | Автоматизация Legrand | 217 | Управляющие устройства для освещения и жалюзи MYHOME (LEGRAND) | PL3 | 1 | ШТ | Под заказ Т1 | Сертифицировано | 2024-12-12 | 636 | 763.2 | 763.2 |  |  | 0.025 | 0.1421 | 70 | 58 | 35 | 3414970572479
755410 | VLN-l БЕЛ Накл Роз RJ11,RJ45 | Valena LIFE.Лицевая панель для одиночных телефонных/информационных розеток.Белая | Legrand | Valena Life/Allure | 596 | VALENA LIFE/ALLURE электроустановочное оборудование | PL2 | 5 | ШТ | На складе | Сертифицировано | 2024-12-02 | 96.08 | 115.3 | 115.3 |  |  | 0.038 | 0.32155 | 72 | 58 | 77 | 3414970461391
755411 | VLN-l СЛК Накл Роз RJ11,RJ45 | Valena LIFE.Лицевая панель для одиночных телефонных/информационных розеток.Слоновая кость | Legrand | Valena Life/Allure | 596 | VALENA LIFE/ALLURE электроустановочное оборудование | PL2 | 5 | ШТ | На складе | Сертифицировано | 2024-12-02 | 96.08 | 115.3 | 115.3 |  |  | 0.037 | 0.32155 | 72 | 58 | 77 | 3414970461308
755412 | VLN-l АЛЮ Накл Роз RJ11,RJ45 | Valena LIFE.Лицевая панель для одиночных телефонных/информационных розеток.Алюминий | Legrand | Valena Life/Allure | 596 | VALENA LIFE/ALLURE электроустановочное оборудование | PL2 | 5 | ШТ | На складе | Сертифицировано | 2024-12-02 | 240.19 | 288.23 | 288.23 |  |  | 0.04 | 0.32155 | 72 | 58 | 77 | 3414970461278
755413 | VLN-а СЛК Накл Up-Down 2М | Valena ALLURE MyHome.Лицевая панель для механизмов BUS/SCS.С символом "Вверх-вниз".2 модуля.Слоновая кость | Legrand | Автоматизация Legrand | 217 | Управляющие устройства для освещения и жалюзи MYHOME (LEGRAND) | PL3 | 1 | ШТ | Под заказ Т1 | Сертифицировано | 2024-12-12 | 636 | 763.2 | 763.2 |  |  | 0.025 | 0.1421 | 70 | 58 | 35 | 3414970572509
755414 | VLN-а АЛЮ Накл Up-Down 2М | Valena ALLURE MyHome.Лицевая панель для механизмов BUS/SCS.С символом "Вверх-вниз".2 модуля.Алюминий | Legrand | Автоматизация Legrand | 217 | Управляющие устройства для освещения и жалюзи MYHOME (LEGRAND) | PL3 | 1 | ШТ | Под заказ Т2 | Сертифицировано | 2024-12-12 | 834.71 | 1001.65 | 1001.65 |  |  | 0.016 | 0.1421 | 70 | 58 | 35 | 3414970572530
755415 | VLN-a БЕЛ Накл Роз RJ11,RJ45 | Valena ALLURE.Лицевая панель для одиночных телефонных/информационных розеток.Белая | Legrand | Valena Life/Allure | 596 | VALENA LIFE/ALLURE электроустановочное оборудование | PL2 | 5 | ШТ | На складе | Сертифицировано | 2024-12-02 | 96.08 | 115.3 | 115.3 |  |  | 0.036 | 0.32155 | 72 | 58 | 77 | 3414970484673
755416 | VLN-a СЛК Накл Роз RJ11,RJ45 | Valena ALLURE.Лицевая панель для одиночных телефонных/информационных розеток.Слоновая кость | Legrand | Valena Life/Allure | 596 | VALENA LIFE/ALLURE электроустановочное оборудование | PL2 | 5 | ШТ | На складе | Сертифицировано | 2024-12-02 | 96.08 | 115.3 | 115.3 |  |  | 0.038 | 0.32155 | 72 | 58 | 77 | 3414970484703
755417 | VLN-a АЛЮ Накл Роз RJ11,RJ45 | Valena ALLURE.Лицевая панель для одиночных телефонных/информационных розеток.Алюминий | Legrand | Valena Life/Allure | 596 | VALENA LIFE/ALLURE электроустановочное оборудование | PL2 | 5 | ШТ | На складе | Сертифицировано | 2024-12-02 | 240.19 | 288.23 | 288.23 |  |  | 0.037 | 0.32155 | 72 | 58 | 77 | 3414970484734
755418 | VLN-a АНТ Накл Роз RJ11,RJ45 | Valena ALLURE.Лицевая панель для одиночных телефонных/информационных розеток.Антрацит | Legrand | Valena Life/Allure | 596 | VALENA LIFE/ALLURE электроустановочное оборудование | PL2 | 5 | ШТ | На складе | Сертифицировано | 2024-12-02 | 240.19 | 288.23 | 288.23 |  |  | 0.039 | 0.32155 | 72 | 58 | 77 | 3414970484765
755419 | VLN-a ЖЕМ Накл Роз RJ11,RJ45 | Valena ALLURE.Лицевая панель для одиночных телефонных/информационных розеток.Жемчуг | Legrand | Valena Life/Allure | 596 | VALENA LIFE/ALLURE электроустановочное оборудование | PL2 | 5 | ШТ | На складе | Сертифицировано | 2024-12-02 | 240.19 | 288.23 | 288.23 |  |  | 0.038 | 0.32155 | 72 | 58 | 77 | 3414970484796
755420 | VLN-l БЕЛ Накл рз.2х RJ11,RJ45 | Valena LIFE.Лицевая панель для двойных телефонных/информационных розеток.Белая | Legrand | Valena Life/Allure | 596 | VALENA LIFE/ALLURE электроустановочное оборудование | PL2 | 5 | ШТ | На складе | Сертифицировано | 2024-12-02 | 96.08 | 115.3 | 115.3 |  |  | 0.04 | 0.32155 | 72 | 58 | 77 | 3414970459602
755421 | VLN-l СЛК Накл рз.2х RJ11,RJ45 | Valena LIFE.Лицевая панель для двойных телефонных/информационных розеток.Слоновая кость | Legrand | Valena Life/Allure | 596 | VALENA LIFE/ALLURE электроустановочное оборудование | PL2 | 5 | ШТ | На складе | Сертифицировано | 2024-12-02 | 96.08 | 115.3 | 115.3 |  |  | 0.04 | 0.32155 | 72 | 58 | 77 | 3414970459824
755422 | VLN-l АЛЮ Накл Роз2х RJ11,RJ45 | Valena LIFE.Лицевая панель для двойных телефонных/информационных розеток.Алюминий | Legrand | Valena Life/Allure | 596 | VALENA LIFE/ALLURE электроустановочное оборудование | PL2 | 5 | ШТ | На складе | Сертифицировано | 2024-12-02 | 240.19 | 288.23 | 288.23 |  |  | 0.04 | 0.32155 | 72 | 58 | 77 | 3414970459794
755423 | VLN-а БЕЛ Накл Light-Dim 2М | Valena ALLURE MyHome.Лицевая панель для механизмов BUS/SCS.С символом "Светорегулятор On-Off".2 модуля.Белая | Legrand | Автоматизация Legrand | 217 | Управляющие устройства для освещения и жалюзи MYHOME (LEGRAND) | PL3 | 1 | ШТ | Под заказ Т1 | Сертифицировано | 2024-12-12 | 636 | 763.2 | 763.2 |  |  | 0.025 | 0.1421 | 70 | 58 | 35 | 3414970572561
755424 | VLN-а СЛК Накл Light-Dim 2М | Valena ALLURE MyHome.Лицевая панель для механизмов BUS/SCS.С символом "Светорегулятор On-Off".2 модуля.Слоновая кость | Legrand | Автоматизация Legrand | 217 | Управляющие устройства для освещения и жалюзи MYHOME (LEGRAND) | PL3 | 1 | ШТ | Под заказ Т1 | Сертифицировано | 2024-12-12 | 636 | 763.2 | 763.2 |  |  | 0.025 | 0.1421 | 70 | 58 | 35 | 3414970572592
755425 | VLN-a БЕЛ Накл Роз2х RJ11,RJ45 | Valena ALLURE.Лицевая панель для двойных телефонных/информационных розеток.Белая | Legrand | Valena Life/Allure | 596 | VALENA LIFE/ALLURE электроустановочное оборудование | PL2 | 5 | ШТ | На складе | Сертифицировано | 2024-12-02 | 96.08 | 115.3 | 115.3 |  |  | 0.039 | 0.32155 | 72 | 58 | 77 | 3414970484826
755426 | VLN-a СЛК Накл Роз2х RJ11,RJ45 | Valena ALLURE.Лицевая панель для двойных телефонных/информационных розеток.Слоновая кость | Legrand | Valena Life/Allure | 596 | VALENA LIFE/ALLURE электроустановочное оборудование | PL2 | 5 | ШТ | На складе | Сертифицировано | 2024-12-02 | 96.08 | 115.3 | 115.3 |  |  | 0.039 | 0.32155 | 72 | 58 | 77 | 3414970484857
755427 | VLN-a АЛЮ Накл Роз2х RJ11,RJ45 | Valena ALLURE.Лицевая панель для двойных телефонных/информационных розеток.Алюминий | Legrand | Valena Life/Allure | 596 | VALENA LIFE/ALLURE электроустановочное оборудование | PL2 | 5 | ШТ | На складе | Сертифицировано | 2024-12-02 | 240.19 | 288.23 | 288.23 |  |  | 0.094 | 0.32155 | 72 | 58 | 77 | 3414970484888
755428 | VLN-a АНТ Накл рз2х RJ11,RJ45 | Valena ALLURE.Лицевая панель для двойных телефонных/информационных розеток.Антрацит | Legrand | Valena Life/Allure | 596 | VALENA LIFE/ALLURE электроустановочное оборудование | PL2 | 5 | ШТ | На складе | Сертифицировано | 2024-12-02 | 240.19 | 288.23 | 288.23 |  |  | 0.04 | 0.32155 | 72 | 58 | 77 | 3414970484918
755429 | VLN-a ЖЕМ Накл рз2х RJ11,RJ45 | Valena ALLURE.Лицевая панель для двойных телефонных/информационных розеток.Жемчуг | Legrand | Valena Life/Allure | 596 | VALENA LIFE/ALLURE электроустановочное оборудование | PL2 | 5 | ШТ | На складе | Сертифицировано | 2024-12-02 | 240.19 | 288.23 | 288.23 |  |  | 0.039 | 0.32155 | 72 | 58 | 77 | 3414970484949
755430 | VLN-l БЕЛ Накл модуляBluetooth | Valena LIFE.Лицевая панель для модуля Bluetooth.Белая | Legrand | Valena Life/Allure | 596 | VALENA LIFE/ALLURE электроустановочное оборудование | PL2 | 1 | ШТ | Под заказ Т2 | Сертифицировано | 2024-12-02 | 142.16 | 170.59 | 170.59 |  |  | 0.015 | 0.1421 | 70 | 58 | 35 | 3414970484970
755431 | VLN-l СЛК Накл модуляBluetooth | Valena LIFE.Лицевая панель для модуля Bluetooth.Слоновая кость | Legrand | Valena Life/Allure | 596 | VALENA LIFE/ALLURE электроустановочное оборудование | PL2 | 1 | ШТ | Под заказ Т1 | Сертифицировано | 2024-12-02 | 142.16 | 170.59 | 170.59 |  |  | 0.02 | 0.1421 | 70 | 58 | 35 | 3414970484994
755432 | VLN-l АЛЮ Накл модуляBluetooth | Valena LIFE.Лицевая панель для модуля Bluetooth.Алюминий | Legrand | Valena Life/Allure | 596 | VALENA LIFE/ALLURE электроустановочное оборудование | PL2 | 1 | ШТ | Под заказ Т1 | Сертифицировано | 2024-12-02 | 355.38 | 426.46 | 426.46 |  |  | 0.015 | 0.1421 | 70 | 58 | 35 | 3414970485014
755433 | VLN-а АЛЮ Накл Light-Dim 2М | Valena ALLURE MyHome.Лицевая панель для механизмов BUS/SCS.С символом "Светорегулятор On-Off".2 модуля.Алюминий | Legrand | Автоматизация Legrand | 217 | Управляющие устройства для освещения и жалюзи MYHOME (LEGRAND) | PL3 | 1 | ШТ | Под заказ Т1 | Сертифицировано | 2024-12-12 | 834.71 | 1001.65 | 1001.65 |  |  | 0.025 | 0.1421 | 70 | 58 | 35 | 3414970572622
755434 | VLN-а БЕЛ Накл Stop | Valena ALLURE MyHome.Лицевая панель для механизмов BUS/SCS.С символом "Стоп".1 модуль.Установка справа или слева.Белая | Legrand | Автоматизация Legrand | 217 | Управляющие устройства для освещения и жалюзи MYHOME (LEGRAND) | PL3 | 1 | ШТ | Под заказ Т1 | Сертифицировано | 2024-12-12 | 829.3 | 995.16 | 995.16 |  |  | 0.02 | 0.1421 | 70 | 58 | 35 | 3414970572653
755435 | VLN-a БЕЛ Накл модуляBluetooth | Valena ALLURE.Лицевая панель для модуля Bluetooth.Белая | Legrand | Valena Life/Allure | 596 | VALENA LIFE/ALLURE электроустановочное оборудование | PL2 | 1 | ШТ | Под заказ Т2 | Сертифицировано | 2024-12-02 | 142.16 | 170.59 | 170.59 |  |  | 0.013 | 0.1421 | 70 | 58 | 35 | 3414970485038
755436 | VLN-a СЛК Накл модуляBluetooth | Valena ALLURE.Лицевая панель для модуля Bluetooth.Слоновая кость | Legrand | Valena Life/Allure | 596 | VALENA LIFE/ALLURE электроустановочное оборудование | PL2 | 1 | ШТ | Под заказ Т1 | Сертифицировано | 2024-12-02 | 142.16 | 170.59 | 170.59 |  |  | 0.02 | 0.1421 | 70 | 58 | 35 | 3414970485052
755437 | VLN-a АЛЮ Накл модуляBluetooth | Valena ALLURE.Лицевая панель для модуля Bluetooth.Алюминий | Legrand | Valena Life/Allure | 596 | VALENA LIFE/ALLURE электроустановочное оборудование | PL2 | 1 | ШТ | Под заказ Т1 | Сертифицировано | 2024-12-02 | 355.38 | 426.46 | 426.46 |  |  | 0.02 | 0.1421 | 70 | 58 | 35 | 3414970485076
755438 | VLN-a АНТ Накл модулBluetooth | Valena ALLURE.Лицевая панель для модуля Bluetooth.Антрацит | Legrand | Valena Life/Allure | 596 | VALENA LIFE/ALLURE электроустановочное оборудование | PL2 | 1 | ШТ | Под заказ Т1 | Сертифицировано | 2024-12-02 | 355.38 | 426.46 | 426.46 |  |  | 0.02 | 0.1421 | 70 | 58 | 35 | 3414970485090
755439 | VLN-a ЖЕМ Накл модуляBluetooth | Valena ALLURE.Лицевая панель для модуля Bluetooth.Жемчуг | Legrand | Valena Life/Allure | 596 | VALENA LIFE/ALLURE электроустановочное оборудование | PL2 | 1 | ШТ | Под заказ Т1 | Сертифицировано | 2024-12-02 | 355.38 | 426.46 | 426.46 |  |  | 0.02 | 0.1421 | 70 | 58 | 35 | 3414970485113
755440 | VLN-l БЕЛ Накл л.модуля контр | Valena LIFE.Лицевая панель локального модуля управления звуковой трансляции.Белая | Legrand | Valena Life/Allure | 596 | VALENA LIFE/ALLURE электроустановочное оборудование | PL2 | 1 | ШТ | Под заказ Т1 | Сертифицировано | 2024-12-02 | 192.15 | 230.58 | 230.58 |  |  | 0.013 | 0.1421 | 70 | 58 | 35 | 3414970459992
755441 | VLN-l СЛК Накл л.модуля контр | Valena LIFE.Лицевая панель локального модуля управления звуковой трансляции.Слоновая кость | Legrand | Valena Life/Allure | 596 | VALENA LIFE/ALLURE электроустановочное оборудование | PL2 | 1 | ШТ | Под заказ Т2 | Сертифицировано | 2024-12-02 | 192.15 | 230.58 | 230.58 |  |  | 0.013 | 0.1421 | 70 | 58 | 35 | 3414970460011
755442 | VLN-l АЛЮ Накл л.модуля контр | Valena LIFE.Лицевая панель локального модуля управления звуковой трансляции.Алюминий | Legrand | Valena Life/Allure | 596 | VALENA LIFE/ALLURE электроустановочное оборудование | PL2 | 1 | ШТ | Под заказ Т1 | Сертифицировано | 2024-12-02 | 480.39 | 576.47 | 576.47 |  |  | 0.02 | 0.1421 | 70 | 58 | 35 | 3414970459978
755443 | VLN-а АЛЮ Накл Stop | Valena ALLURE MyHome.Лицевая панель для механизмов BUS/SCS.С символом "Стоп".1 модуль.Установка справа или слева.Алюминий | Legrand | Автоматизация Legrand | 217 | Управляющие устройства для освещения и жалюзи MYHOME (LEGRAND) | PL3 | 1 | ШТ | Под заказ Т1 | Сертифицировано | 2024-12-12 | 980.04 | 1176.05 | 1176.05 |  |  | 0.02 | 0.1421 | 70 | 58 | 35 | 3414970572684
755444 | VLN-а СЛК Накл Stop | Valena ALLURE MyHome.Лицевая панель для механизмов BUS/SCS.С символом "Стоп".1 модуль.Установка справа или слева.Слоновая кость | Legrand | Автоматизация Legrand | 217 | Управляющие устройства для освещения и жалюзи MYHOME (LEGRAND) | PL3 | 1 | ШТ | Под заказ Т1 | Сертифицировано | 2024-12-12 | 829.3 | 995.16 | 995.16 |  |  | 0.02 | 0.1421 | 70 | 58 | 35 | 3414970592897
755445 | VLN-a БЕЛ Накл л.модуля контр | Valena ALLURE.Лицевая панель локального модуля управления звуковой трансляции.Белая | Legrand | Valena Life/Allure | 596 | VALENA LIFE/ALLURE электроустановочное оборудование | PL2 | 1 | ШТ | Под заказ Т1 | Сертифицировано | 2024-12-02 | 192.15 | 230.58 | 230.58 |  |  | 0.018 | 0.1421 | 70 | 58 | 35 | 3414970485137
755446 | VLN-a СЛК Накл л.модуля контр | Valena ALLURE.Лицевая панель локального модуля управления звуковой трансляции.Слоновая кость | Legrand | Valena Life/Allure | 596 | VALENA LIFE/ALLURE электроустановочное оборудование | PL2 | 1 | ШТ | Под заказ Т1 | Сертифицировано | 2024-12-02 | 192.15 | 230.58 | 230.58 |  |  | 0.018 | 0.1421 | 70 | 58 | 35 | 3414970485151
755447 | VLN-a АЛЮ Накл л.модуля контр | Valena ALLURE.Лицевая панель локального модуля управления звуковой трансляции.Алюминий | Legrand | Valena Life/Allure | 596 | VALENA LIFE/ALLURE электроустановочное оборудование | PL2 | 1 | ШТ | Под заказ Т1 | Сертифицировано | 2024-12-02 | 480.39 | 576.47 | 576.47 |  |  | 0.018 | 0.1421 | 70 | 58 | 35 | 3414970485175
755448 | VLN-a АНТ Накл л.модуля контр | Valena ALLURE.Лицевая панель локального модуля управления звуковой трансляции.Антрацит | Legrand | Valena Life/Allure | 596 | VALENA LIFE/ALLURE электроустановочное оборудование | PL2 | 1 | ШТ | Под заказ Т1 | Сертифицировано | 2024-12-02 | 480.39 | 576.47 | 576.47 |  |  | 0.018 | 0.1421 | 70 | 58 | 35 | 3414970485199
755449 | VLN-a ЖЕМ Накл л.модуля контр | Valena ALLURE.Лицевая панель локального модуля управления звуковой трансляции.Жемчуг | Legrand | Valena Life/Allure | 596 | VALENA LIFE/ALLURE электроустановочное оборудование | PL2 | 1 | ШТ | Под заказ Т1 | Сертифицировано | 2024-12-02 | 480.39 | 576.47 | 576.47 |  |  | 0.018 | 0.1421 | 70 | 58 | 35 | 3414970485212
755450 | VLN-l БЕЛ накл.ист.зв/блок пит | Valena LIFE.Лицевая панель для аудио-входа.Белая | Legrand | Valena Life/Allure | 596 | VALENA LIFE/ALLURE электроустановочное оборудование | PL2 | 1 | ШТ | Под заказ Т1 | Сертифицировано | 2024-12-02 | 192.15 | 230.58 | 230.58 |  |  | 0.02 | 0.1421 | 70 | 58 | 35 | 3414970460110
755451 | VLN-l СЛК накл.ист.зв/блок пит | Valena LIFE.Лицевая панель для аудио-входа.Слоновая кость | Legrand | Valena Life/Allure | 596 | VALENA LIFE/ALLURE электроустановочное оборудование | PL2 | 1 | ШТ | Под заказ Т2 | Сертифицировано | 2024-12-02 | 192.15 | 230.58 | 230.58 |  |  | 0.02 | 0.1421 | 70 | 58 | 35 | 3414970460134
755452 | VLN-l AЛЮ накл.ист.зв/блок пит | Valena LIFE.Лицевая панель для аудио-входа.Алюминий | Legrand | Valena Life/Allure | 596 | VALENA LIFE/ALLURE электроустановочное оборудование | PL2 | 1 | ШТ | Под заказ Т1 | Сертифицировано | 2024-12-02 | 480.39 | 576.47 | 576.47 |  |  | 0.02 | 0.1421 | 70 | 58 | 35 | 3414970460097
755453 | VLN-а БЕЛ Накл Up-Down | Valena ALLURE MyHome.Лицевая панель для механизмов BUS/SCS.С символом "Вверх-вниз".1 модуль.Установка справа или слева.Белая | Legrand | Автоматизация Legrand | 217 | Управляющие устройства для освещения и жалюзи MYHOME (LEGRAND) | PL3 | 1 | ШТ | Под заказ Т1 | Сертифицировано | 2024-12-12 | 636 | 763.2 | 763.2 |  |  | 0.02 | 0.1421 | 70 | 58 | 35 | 3414970572714
755454 | VLN-а СЛК Накл Up-Down | Valena ALLURE MyHome.Лицевая панель для механизмов BUS/SCS.С символом "Вверх-вниз".1 модуль.Установка справа или слева.Слоновая кость | Legrand | Автоматизация Legrand | 217 | Управляющие устройства для освещения и жалюзи MYHOME (LEGRAND) | PL3 | 1 | ШТ | Под заказ Т1 | Сертифицировано | 2024-12-12 | 636 | 763.2 | 763.2 |  |  | 0.02 | 0.1421 | 70 | 58 | 35 | 3414970572745
755455 | VLN-a БЕЛ накл.ист.зв/блок пит | Valena ALLURE.Лицевая панель для аудио-входа.Белая | Legrand | Valena Life/Allure | 596 | VALENA LIFE/ALLURE электроустановочное оборудование | PL2 | 1 | ШТ | Под заказ Т1 | Сертифицировано | 2024-12-02 | 192.15 | 230.58 | 230.58 |  |  | 0.019 | 0.1421 | 70 | 58 | 35 | 3414970485236
755456 | VLN-a СЛК накл.ист.зв/блок пит | Valena ALLURE.Лицевая панель для аудио-входа.Слоновая кость | Legrand | Valena Life/Allure | 596 | VALENA LIFE/ALLURE электроустановочное оборудование | PL2 | 1 | ШТ | Под заказ Т1 | Сертифицировано | 2024-12-02 | 192.15 | 230.58 | 230.58 |  |  | 0.019 | 0.1421 | 70 | 58 | 35 | 3414970485250
755457 | VLN-a АЛЮ накл.ист.зв/блок пит | Valena ALLURE.Лицевая панель для аудио-входа.Алюминий | Legrand | Valena Life/Allure | 596 | VALENA LIFE/ALLURE электроустановочное оборудование | PL2 | 1 | ШТ | Под заказ Т1 | Сертифицировано | 2024-12-02 | 480.39 | 576.47 | 576.47 |  |  | 0.019 | 0.1421 | 70 | 58 | 35 | 3414970485274
755458 | VLN-a АНТ накл.ист.зв/блк пит | Valena ALLURE.Лицевая панель для аудио-входа.Антрацит | Legrand | Valena Life/Allure | 596 | VALENA LIFE/ALLURE электроустановочное оборудование | PL2 | 1 | ШТ | Под заказ Т1 | Сертифицировано | 2024-12-02 | 480.39 | 576.47 | 576.47 |  |  | 0.019 | 0.1421 | 70 | 58 | 35 | 3414970485298
755459 | VLN-a ЖЕМ накл.ист.зв/блок пит | Valena ALLURE.Лицевая панель для аудио-входа.Жемчуг | Legrand | Valena Life/Allure | 596 | VALENA LIFE/ALLURE электроустановочное оборудование | PL2 | 1 | ШТ | Под заказ Т1 | Сертифицировано | 2024-12-02 | 480.39 | 576.47 | 576.47 |  |  | 0.019 | 0.1421 | 70 | 58 | 35 | 3414970485311
755460 | VLN-l БЕЛ Накл м. расш тюнера | Valena LIFE.Лицевая панель для модуля расширения тюнера FM.Белая | Legrand | Valena Life/Allure | 596 | VALENA LIFE/ALLURE электроустановочное оборудование | PL2 | 1 | ШТ | Под заказ Т2 | Сертифицировано | 2024-12-02 | 196.11 | 235.33 | 235.33 |  |  | 0.013 | 0.1421 | 70 | 58 | 35 | 3414970460172
755461 | VLN-l СЛК Накл м. расш тюнера | Valena LIFE.Лицевая панель для модуля расширения тюнера FM.Слоновая кость | Legrand | Valena Life/Allure | 596 | VALENA LIFE/ALLURE электроустановочное оборудование | PL2 | 1 | ШТ | Под заказ Т2 | Сертифицировано | 2024-12-02 | 196.11 | 235.33 | 235.33 |  |  | 0.013 | 0.1421 | 70 | 58 | 35 | 3414970460196
755462 | VLN-l АЛЮ Накл м. расш тюнера | Valena LIFE.Лицевая панель для модуля расширения тюнера FM.Алюминий | Legrand | Valena Life/Allure | 596 | VALENA LIFE/ALLURE электроустановочное оборудование | PL2 | 1 | ШТ | Под заказ Т1 | Сертифицировано | 2024-12-02 | 490.27 | 588.32 | 588.32 |  |  | 0.019 | 0.1421 | 70 | 58 | 35 | 3414970460158
755463 | VLN-а АЛЮ Накл Up-Down | Valena ALLURE MyHome.Лицевая панель для механизмов BUS/SCS.С символом "Вверх-вниз".1 модуль.Установка справа или слева.Алюминий | Legrand | Автоматизация Legrand | 217 | Управляющие устройства для освещения и жалюзи MYHOME (LEGRAND) | PL3 | 1 | ШТ | Под заказ Т1 | Сертифицировано | 2024-12-12 | 834.71 | 1001.65 | 1001.65 |  |  | 0.02 | 0.1421 | 70 | 58 | 35 | 3414970572776
755464 | VLN-а БЕЛ Накл Dimmer прав.бел | Valena ALLURE MyHome.Лицевая панель для механизмов BUS/SCS.С символом "Светорегулятор".1 модуль.Установка справа.Белая | Legrand | Автоматизация Legrand | 217 | Управляющие устройства для освещения и жалюзи MYHOME (LEGRAND) | PL3 | 1 | ШТ | Под заказ Т1 | Сертифицировано | 2024-12-12 | 829.3 | 995.16 | 995.16 |  |  | 0.02 | 0.1421 | 70 | 58 | 35 | 3414970572806
755465 | VLN-a БЕЛ Накл м. расш тюнера | Valena ALLURE.Лицевая панель для модуля расширения тюнера FM.Белая | Legrand | Valena Life/Allure | 596 | VALENA LIFE/ALLURE электроустановочное оборудование | PL2 | 1 | ШТ | Под заказ Т1 | Сертифицировано | 2024-12-02 | 196.11 | 235.33 | 235.33 |  |  | 0.019 | 0.1421 | 70 | 58 | 35 | 3414970485335
755466 | VLN-a СЛК Накл м. расш тюнера | Valena ALLURE.Лицевая панель для модуля расширения тюнера FM.Слоновая кость | Legrand | Valena Life/Allure | 596 | VALENA LIFE/ALLURE электроустановочное оборудование | PL2 | 1 | ШТ | Под заказ Т1 | Сертифицировано | 2024-12-02 | 196.11 | 235.33 | 235.33 |  |  | 0.019 | 0.1421 | 70 | 58 | 35 | 3414970485359
755467 | VLN-a АЛЮ Накл м. расш тюнера | Valena ALLURE.Лицевая панель для модуля расширения тюнера FM.Алюминий | Legrand | Valena Life/Allure | 596 | VALENA LIFE/ALLURE электроустановочное оборудование | PL2 | 1 | ШТ | Под заказ Т1 | Сертифицировано | 2024-12-02 | 490.27 | 588.32 | 588.32 |  |  | 0.019 | 0.1421 | 70 | 58 | 35 | 3414970485373
755468 | VLN-a АНТ Накл м. расш тюнера | Valena ALLURE.Лицевая панель для модуля расширения тюнера FM.Антрацит | Legrand | Valena Life/Allure | 596 | VALENA LIFE/ALLURE электроустановочное оборудование | PL2 | 1 | ШТ | Под заказ Т1 | Сертифицировано | 2024-12-02 | 490.27 | 588.32 | 588.32 |  |  | 0.019 | 0.1421 | 70 | 58 | 35 | 3414970485397
755469 | VLN-a ЖЕМ Накл м. расш тюнера | Valena ALLURE.Лицевая панель для модуля расширения тюнера FM.Жемчуг | Legrand | Valena Life/Allure | 596 | VALENA LIFE/ALLURE электроустановочное оборудование | PL2 | 1 | ШТ | Под заказ Т1 | Сертифицировано | 2024-12-02 | 490.27 | 588.32 | 588.32 |  |  | 0.019 | 0.1421 | 70 | 58 | 35 | 3414970485410
755470 | VLN-l БЕЛ Накл RJ11,RJ45 ткст | Valena LIFE.Лицевая панель для одиночных розеток телефонных/информационных с держателем маркировки.Белая | Legrand | Valena Life/Allure | 596 | VALENA LIFE/ALLURE электроустановочное оборудование | PL2 | 5 | ШТ | На складе | Сертифицировано | 2024-12-02 | 95.13 | 114.16 | 114.16 |  |  | 0.046 | 0.32155 | 72 | 58 | 77 | 3414970461360
755471 | VLN-l СЛК Накл RJ11,RJ45 ткст | Valena LIFE.Лицевая панель для одиночных розеток телефонных/информационных с держателем маркировки.Слоновая кость | Legrand | Valena Life/Allure | 596 | VALENA LIFE/ALLURE электроустановочное оборудование | PL2 | 5 | ШТ | На складе | Сертифицировано | 2024-12-02 | 95.13 | 114.16 | 114.16 |  |  | 0.046 | 0.32155 | 72 | 58 | 77 | 3414970461421
755472 | VLN-l АЛЮ Накл RJ11,RJ45 текст | Valena LIFE.Лицевая панель для одиночных розеток телефонных/информационных с держателем маркировки.Алюминий | Legrand | Valena Life/Allure | 596 | VALENA LIFE/ALLURE электроустановочное оборудование | PL2 | 5 | ШТ | Под заказ Т2 | Сертифицировано | 2024-12-02 | 281.05 | 337.26 | 337.26 |  |  | 0.049 | 0.32155 | 72 | 58 | 77 | 3414970461339
755473 | VLN-а СЛК Накл Dimmer прав.слк | Valena ALLURE MyHome.Лицевая панель для механизмов BUS/SCS.С символом "Светорегулятор".1 модуль.Установка справа.Слоновая кость | Legrand | Автоматизация Legrand | 217 | Управляющие устройства для освещения и жалюзи MYHOME (LEGRAND) | PL3 | 1 | ШТ | Под заказ Т1 | Сертифицировано | 2024-12-12 | 829.3 | 995.16 | 995.16 |  |  | 0.02 | 0.1421 | 70 | 58 | 35 | 3414970572837
755474 | VLN-а АЛЮ Накл Dimmer прав.алю | Valena ALLURE MyHome.Лицевая панель для механизмов BUS/SCS.С символом "Светорегулятор".1 модуль.Установка справа.Алюминий | Legrand | Автоматизация Legrand | 217 | Управляющие устройства для освещения и жалюзи MYHOME (LEGRAND) | PL3 | 1 | ШТ | Под заказ Т1 | Сертифицировано | 2024-12-12 | 980.04 | 1176.05 | 1176.05 |  |  | 0.02 | 0.1421 | 70 | 58 | 35 | 3414970572868
755475 | VLN-a БЕЛ Накл RJ11,RJ45 текст | Valena ALLURE.Лицевая панель для одиночных розеток телефонных/информационных с держателем маркировки.Белая | Legrand | Valena Life/Allure | 596 | VALENA LIFE/ALLURE электроустановочное оборудование | PL2 | 1 | ШТ | Под заказ Т2 | Сертифицировано | 2024-12-02 | 112.42 | 134.9 | 134.9 |  |  | 0.015 | 0.1421 | 70 | 58 | 35 | 3414970485434
755476 | VLN-a СЛК Накл RJ11,RJ45 текст | Valena ALLURE.Лицевая панель для одиночных розеток телефонных/информационных с держателем маркировки.Слоновая кость | Legrand | Valena Life/Allure | 596 | VALENA LIFE/ALLURE электроустановочное оборудование | PL2 | 1 | ШТ | Под заказ Т2 | Сертифицировано | 2024-12-02 | 112.42 | 134.9 | 134.9 |  |  | 0.013 | 0.1421 | 70 | 58 | 35 | 3414970485465
755477 | VLN-a АЛЮ Накл RJ11,RJ45 ткст | Valena ALLURE.Лицевая панель для одиночных розеток телефонных/информационных с держателем маркировки.Алюминий | Legrand | Valena Life/Allure | 596 | VALENA LIFE/ALLURE электроустановочное оборудование | PL2 | 1 | ШТ | Под заказ Т2 | Сертифицировано | 2024-12-02 | 367.53 | 441.04 | 441.04 |  |  | 0.013 | 0.1421 | 70 | 58 | 35 | 3414970485496
755478 | VLN-a АНТ Накл RJ11,RJ45 ткст | Valena ALLURE.Лицевая панель для одиночных розеток телефонных/информационных с держателем маркировки.Антрацит | Legrand | Valena Life/Allure | 596 | VALENA LIFE/ALLURE электроустановочное оборудование | PL2 | 1 | ШТ | Под заказ Т2 | Сертифицировано | 2024-12-02 | 367.53 | 441.04 | 441.04 |  |  | 0.013 | 0.1421 | 70 | 58 | 35 | 3414970485526
755479 | VLN-a ЖЕМ Накл RJ11,RJ45 ткст | Valena ALLURE.Лицевая панель для одиночных розеток телефонных/информационных с держателем маркировки.Жемчуг | Legrand | Valena Life/Allure | 596 | VALENA LIFE/ALLURE электроустановочное оборудование | PL2 | 1 | ШТ | Под заказ Т2 | Сертифицировано | 2024-12-02 | 367.53 | 441.04 | 441.04 |  |  | 0.013 | 0.1421 | 70 | 58 | 35 | 3414970485557
755480 | VLN-l БЕЛ Нкл2х RJ11,RJ45 надп | Valena LIFE.Лицевая панель для двойных розеток телефонных/информационных с держателем маркировки.Белая | Legrand | Valena Life/Allure | 596 | VALENA LIFE/ALLURE электроустановочное оборудование | PL2 | 5 | ШТ | Под заказ Т1 | Сертифицировано | 2024-12-02 | 95.13 | 114.16 | 114.16 |  |  | 0.047 | 0.32155 | 72 | 58 | 77 | 3414970459879
755481 | VLN-l СЛК Нкл2х RJ11,RJ45 надп | Valena LIFE.Лицевая панель для двойных розеток телефонных/информационных с держателем маркировки.Слоновая кость | Legrand | Valena Life/Allure | 596 | VALENA LIFE/ALLURE электроустановочное оборудование | PL2 | 5 | ШТ | Под заказ Т2 | Сертифицировано | 2024-12-02 | 95.13 | 114.16 | 114.16 |  |  | 0.05 | 0.32155 | 72 | 58 | 77 | 3414970459893
755482 | VLN-l АЛЮ Накл2х RJ11,RJ45 ндп | Valena LIFE.Лицевая панель для двойных розеток телефонных/информационных с держателем маркировки.Алюминий | Legrand | Valena Life/Allure | 596 | VALENA LIFE/ALLURE электроустановочное оборудование | PL2 | 5 | ШТ | Под заказ Т2 | Сертифицировано | 2024-12-02 | 281.05 | 337.26 | 337.26 |  |  | 0.052 | 0.32155 | 72 | 58 | 77 | 3414970459855
755483 | VLN-а БЕЛ Накл Dimmer лев.бел | Valena ALLURE MyHome.Лицевая панель для механизмов BUS/SCS.С символом "Светорегулятор".1 модуль.Установка слева.Белая | Legrand | Автоматизация Legrand | 217 | Управляющие устройства для освещения и жалюзи MYHOME (LEGRAND) | PL3 | 1 | ШТ | Под заказ Т1 | Сертифицировано | 2024-12-12 | 829.3 | 995.16 | 995.16 |  |  | 0.02 | 0.1421 | 70 | 58 | 35 | 3414970572899
755484 | VLN-а СЛК Накл Dimmer лев.слк | Valena ALLURE MyHome.Лицевая панель для механизмов BUS/SCS.С символом "Светорегулятор".1 модуль.Установка слева.Слоновая кость | Legrand | Автоматизация Legrand | 217 | Управляющие устройства для освещения и жалюзи MYHOME (LEGRAND) | PL3 | 1 | ШТ | Под заказ Т1 | Сертифицировано | 2024-12-12 | 829.3 | 995.16 | 995.16 |  |  | 0.02 | 0.1421 | 70 | 58 | 35 | 3414970572929
755485 | VLN-a БЕЛ Нкл 2х RJ11,RJ45 ндп | Valena ALLURE.Лицевая панель для двойных розеток телефонных/информационных с держателем маркировки.Белая | Legrand | Valena Life/Allure | 596 | VALENA LIFE/ALLURE электроустановочное оборудование | PL2 | 1 | ШТ | Под заказ Т2 | Сертифицировано | 2024-12-02 | 112.42 | 134.9 | 134.9 |  |  | 0.015 | 0.1421 | 70 | 58 | 35 | 3414970485588
755486 | VLN-a СЛК Накл2х RJ11,RJ45 ндп | Valena ALLURE.Лицевая панель для двойных розеток телефонных/информационных с держателем маркировки.Слоновая кость | Legrand | Valena Life/Allure | 596 | VALENA LIFE/ALLURE электроустановочное оборудование | PL2 | 1 | ШТ | Под заказ Т2 | Сертифицировано | 2024-12-02 | 112.42 | 134.9 | 134.9 |  |  | 0.013 | 0.1421 | 70 | 58 | 35 | 3414970485601
755487 | VLN-a АЛЮ Нкл2х RJ11,RJ45 ндп | Valena ALLURE.Лицевая панель для двойных розеток телефонных/информационных с держателем маркировки.Алюминий | Legrand | Valena Life/Allure | 596 | VALENA LIFE/ALLURE электроустановочное оборудование | PL2 | 1 | ШТ | Под заказ Т2 | Сертифицировано | 2024-12-02 | 367.53 | 441.04 | 441.04 |  |  | 0.014 | 0.1421 | 70 | 58 | 35 | 3414970485625
755488 | VLN-a АНТ Нкл2х RJ11,RJ45 ндп | Valena ALLURE.Лицевая панель для двойных розеток телефонных/информационных с держателем маркировки.Антрацит | Legrand | Valena Life/Allure | 596 | VALENA LIFE/ALLURE электроустановочное оборудование | PL2 | 1 | ШТ | Под заказ Т2 | Сертифицировано | 2024-12-02 | 367.53 | 441.04 | 441.04 |  |  | 0.016 | 0.1421 | 70 | 58 | 35 | 3414970485649
755489 | VLN-a ЖЕМ Нкл2х RJ11,RJ45 ндп | Valena ALLURE.Лицевая панель для двойных розеток телефонных/информационных с держателем маркировки.Жемчуг | Legrand | Valena Life/Allure | 596 | VALENA LIFE/ALLURE электроустановочное оборудование | PL2 | 1 | ШТ | Под заказ Т2 | Сертифицировано | 2024-12-02 | 367.53 | 441.04 | 441.04 |  |  | 0.016 | 0.1421 | 70 | 58 | 35 | 3414970485663
755493 | VLN-а АЛЮ Накл Dimmer лев.алю | Valena ALLURE MyHome.Лицевая панель для механизмов BUS/SCS.С символом "Светорегулятор".1 модуль.Установка слева.Алюминий | Legrand | Автоматизация Legrand | 217 | Управляющие устройства для освещения и жалюзи MYHOME (LEGRAND) | PL3 | 1 | ШТ | Под заказ Т1 | Сертифицировано | 2024-12-12 | 980.04 | 1176.05 | 1176.05 |  |  | 0.02 | 0.1421 | 70 | 58 | 35 | 3414970572950
755494 | VLN-а БЕЛ Накл Light правая | Valena ALLURE MyHome.Лицевая панель для механизмов BUS/SCS.С символом "Освещение".1 модуль.Установка справа.Белая | Legrand | Автоматизация Legrand | 217 | Управляющие устройства для освещения и жалюзи MYHOME (LEGRAND) | PL3 | 1 | ШТ | Под заказ Т1 | Сертифицировано | 2024-12-12 | 829.3 | 995.16 | 995.16 |  |  | 0.02 | 0.1421 | 70 | 58 | 35 | 3414970572981
755500 | VLN-а СЛК Накл Light правая | Valena ALLURE MyHome.Лицевая панель для механизмов BUS/SCS.С символом "Освещение".1 модуль.Установка справа.Слоновая кость | Legrand | Автоматизация Legrand | 217 | Управляющие устройства для освещения и жалюзи MYHOME (LEGRAND) | PL3 | 1 | ШТ | Под заказ Т1 | Сертифицировано | 2024-12-12 | 829.3 | 995.16 | 995.16 |  |  | 0.02 | 0.1421 | 70 | 58 | 35 | 3414970573018
755521 | VLN-a Дворцов мрамор Рамка 1П | Valena ALLURE.Рамка "Дворцовый мрамор".1-постовая универсальная | Legrand | Valena Life/Allure | 596 | VALENA LIFE/ALLURE электроустановочное оборудование | PL2 | 1 | ШТ | Под заказ Т1 | Сертифицировано | 2024-11-25 | 5125.96 | 6151.15 | 6151.15 |  |  | 0.079 | 0.30912 | 115 | 14 | 192 | 3414970485984
755522 | VLN-a Дворцов мрамор Рамка 2П | Valena ALLURE.Рамка "Дворцовый мрамор".2-постовая универсальная | Legrand | Valena Life/Allure | 596 | VALENA LIFE/ALLURE электроустановочное оборудование | PL2 | 1 | ШТ | Под заказ Т2 | Сертифицировано | 2024-11-25 | 9739.32 | 11687.18 | 11687.18 |  |  | 0.121 | 0.35742 | 115 | 14 | 222 | 3414970486004
755523 | VLN-a Дворцов мрамор Рамка 3П | Valena ALLURE.Рамка "Дворцовый мрамор".3-постовая универсальная | Legrand | Valena Life/Allure | 596 | VALENA LIFE/ALLURE электроустановочное оборудование | PL2 | 1 | ШТ | Под заказ Т2 | Сертифицировано | 2024-11-25 | 15121.59 | 18145.91 | 18145.91 |  |  | 0.171 | 0.47173 | 115 | 14 | 293 | 3414970486028
755524 | VLN-а АЛЮ Накл Light правая | Valena ALLURE MyHome.Лицевая панель для механизмов BUS/SCS.С символом "Освещение".1 модуль.Установка справа.Алюминий | Legrand | Автоматизация Legrand | 217 | Управляющие устройства для освещения и жалюзи MYHOME (LEGRAND) | PL3 | 1 | ШТ | Под заказ Т1 | Сертифицировано | 2024-12-12 | 980.04 | 1176.05 | 1176.05 |  |  | 0.02 | 0.1421 | 70 | 58 | 35 | 3414970573049
755525 | VLN-l БЕЛ Накл Light левая | Valena LIFE MyHome.Лицевая панель для механизмов BUS/SCS.С символом "Освещение".1 модуль.Установка слева.Белая | Legrand | Автоматизация Legrand | 217 | Управляющие устройства для освещения и жалюзи MYHOME (LEGRAND) | PL3 | 1 | ШТ | Под заказ Т2 | Сертифицировано | 2024-12-12 | 829.3 | 995.16 | 995.16 |  |  | 0.01 | 0.1421 | 70 | 58 | 35 | 3414970573070
755526 | VLN-l СЛК Накл Light левая | Valena LIFE MyHome.Лицевая панель для механизмов BUS/SCS.С символом "Освещение".1 модуль.Установка слева.Слоновая кость | Legrand | Автоматизация Legrand | 217 | Управляющие устройства для освещения и жалюзи MYHOME (LEGRAND) | PL3 | 1 | ШТ | Под заказ Т2 | Сертифицировано | 2024-12-12 | 829.3 | 995.16 | 995.16 |  |  | 0.012 | 0.1421 | 70 | 58 | 35 | 3414970573100
755527 | VLN-l АЛЮ Накл Light левая | Valena LIFE LIFE MyHome.Лицевая панель для механизмов BUS/SCS.С символом "Освещение".1 модуль.Установка слева.Алюминий | Legrand | Автоматизация Legrand | 217 | Управляющие устройства для освещения и жалюзи MYHOME (LEGRAND) | PL3 | 1 | ШТ | Под заказ Т1 | Сертифицировано | 2024-12-12 | 980.04 | 1176.05 | 1176.05 |  |  | 0.01 | 0.1421 | 70 | 58 | 35 | 3414970573131
755528 | VLN-а БЕЛ Накл Light левая | Valena ALLURE MyHome.Лицевая панель для механизмов BUS/SCS.С символом "Освещение".1 модуль.Установка слева.Белая | Legrand | Автоматизация Legrand | 217 | Управляющие устройства для освещения и жалюзи MYHOME (LEGRAND) | PL3 | 1 | ШТ | Под заказ Т1 | Сертифицировано | 2024-12-12 | 829.3 | 995.16 | 995.16 |  |  | 0.02 | 0.1421 | 70 | 58 | 35 | 3414970573162
755529 | VLN-а СЛК Накл Light левая | Valena ALLURE MyHome.Лицевая панель для механизмов BUS/SCS.С символом "Освещение".1 модуль.Установка слева.Слоновая кость | Legrand | Автоматизация Legrand | 217 | Управляющие устройства для освещения и жалюзи MYHOME (LEGRAND) | PL3 | 1 | ШТ | Под заказ Т1 | Сертифицировано | 2024-12-12 | 829.3 | 995.16 | 995.16 |  |  | 0.02 | 0.1421 | 70 | 58 | 35 | 3414970573193
755530 | VLN-а АЛЮ Накл Light левая | Valena ALLURE MyHome.Лицевая панель для механизмов BUS/SCS.С символом "Освещение".1 модуль.Установка слева.Алюминий | Legrand | Автоматизация Legrand | 217 | Управляющие устройства для освещения и жалюзи MYHOME (LEGRAND) | PL3 | 1 | ШТ | Под заказ Т1 | Сертифицировано | 2024-12-12 | 980.04 | 1176.05 | 1176.05 |  |  | 0.02 | 0.1421 | 70 | 58 | 35 | 3414970573223
755536 | VLN-а БЕЛ Накл On-Off-Gen прав | Valena ALLURE MyHome.Лицевая панель для механизмов BUS/SCS.С символом "GEN-On-Off".1 модуль.Установка справа.Белая | Legrand | Автоматизация Legrand | 217 | Управляющие устройства для освещения и жалюзи MYHOME (LEGRAND) | PL3 | 1 | ШТ | Под заказ Т1 | Сертифицировано | 2024-12-12 | 829.3 | 995.16 | 995.16 |  |  | 0.02 | 0.1421 | 70 | 58 | 35 | 3414970573254
755537 | VLN-а СЛК Накл On-Off-Gen прав | Valena ALLURE MyHome.Лицевая панель для механизмов BUS/SCS.С символом "GEN-On-Off".1 модуль.Установка справа.Слоновая кость | Legrand | Автоматизация Legrand | 217 | Управляющие устройства для освещения и жалюзи MYHOME (LEGRAND) | PL3 | 1 | ШТ | Под заказ Т1 | Сертифицировано | 2024-12-12 | 829.3 | 995.16 | 995.16 |  |  | 0.02 | 0.1421 | 70 | 58 | 35 | 3414970573285
755538 | VLN-а АЛЮ Накл On-Off-Gen прав | Valena ALLURE MyHome.Лицевая панель для механизмов BUS/SCS.С символом "GEN-On-Off".1 модуль.Установка справа.Алюминий | Legrand | Автоматизация Legrand | 217 | Управляющие устройства для освещения и жалюзи MYHOME (LEGRAND) | PL3 | 1 | ШТ | Под заказ Т1 | Сертифицировано | 2024-12-12 | 980.04 | 1176.05 | 1176.05 |  |  | 0.02 | 0.1421 | 70 | 58 | 35 | 3414970573315
755539 | VLN-а БЕЛ Накл On-Off-Gen лев | Valena ALLURE MyHome.Лицевая панель для механизмов BUS/SCS.С символом "GEN-On-Off".1 модуль.Установка слева.Белая | Legrand | Автоматизация Legrand | 217 | Управляющие устройства для освещения и жалюзи MYHOME (LEGRAND) | PL3 | 1 | ШТ | Под заказ Т1 | Сертифицировано | 2024-12-12 | 829.3 | 995.16 | 995.16 |  |  | 0.02 | 0.1421 | 70 | 58 | 35 | 3414970573346
755540 | VLN-а СЛК Накл On-Off-Gen лев | Valena ALLURE MyHome.Лицевая панель для механизмов BUS/SCS.С символом "GEN-On-Off".1 модуль.Установка слева.Слоновая кость | Legrand | Автоматизация Legrand | 217 | Управляющие устройства для освещения и жалюзи MYHOME (LEGRAND) | PL3 | 1 | ШТ | Под заказ Т1 | Сертифицировано | 2024-12-12 | 829.3 | 995.16 | 995.16 |  |  | 0.02 | 0.1421 | 70 | 58 | 35 | 3414970573377
755541 | VLN-a Белое стекло Рамка 1П | Valena ALLURE.Рамка "Белое стекло".1-постовая универсальная | Legrand | Valena Life/Allure | 596 | VALENA LIFE/ALLURE электроустановочное оборудование | PL2 | 1 | ШТ | На складе | Сертифицировано | 2024-11-25 | 4698.8 | 5638.56 | 5638.56 |  |  | 0.09 | 0.30912 | 115 | 14 | 192 | 3414970486141
755542 | VLN-a Белое стекло Рамка 2П | Valena ALLURE.Рамка "Белое стекло".2-постовая универсальная | Legrand | Valena Life/Allure | 596 | VALENA LIFE/ALLURE электроустановочное оборудование | PL2 | 1 | ШТ | На складе | Сертифицировано | 2024-11-25 | 8927.71 | 10713.25 | 10713.25 |  |  | 0.142 | 0.35742 | 115 | 14 | 222 | 3414970486165
755543 | VLN-a Белое стекло Рамка 3П | Valena ALLURE.Рамка "Белое стекло".3-постовая универсальная | Legrand | Valena Life/Allure | 596 | VALENA LIFE/ALLURE электроустановочное оборудование | PL2 | 1 | ШТ | Под заказ Т1 | Сертифицировано | 2024-11-25 | 13861.45 | 16633.74 | 16633.74 |  |  | 0.205 | 0.47173 | 115 | 14 | 293 | 3414970486189
755544 | VLN-a Белое стекло Рамка 4П | Valena ALLURE.Рамка "Белое стекло".4-постовая универсальная | Legrand | Valena Life/Allure | 596 | VALENA LIFE/ALLURE электроустановочное оборудование | PL2 | 1 | ШТ | Под заказ Т2 | Сертифицировано | 2024-11-25 | 24433.74 | 29320.49 | 29320.49 |  |  | 0.258 | 0.58604 | 115 | 14 | 364 | 3414970486202
755545 | VLN-a Белое стекло Рамка 5П | Valena ALLURE.Рамка "Белое стекло".5-постовая универсальная | Legrand | Valena Life/Allure | 596 | VALENA LIFE/ALLURE электроустановочное оборудование | PL2 | 1 | ШТ | Под заказ Т2 | Сертифицировано | 2024-11-25 | 42289.16 | 50746.99 | 50746.99 |  |  | 0.32 | 0.70035 | 115 | 14 | 435 | 3414970486226
755546 | VLN-а АЛЮ Накл On-Off-Gen лев | Valena ALLURE MyHome.Лицевая панель для механизмов BUS/SCS.С символом "GEN-On-Off".1 модуль.Установка слева.Алюминий | Legrand | Автоматизация Legrand | 217 | Управляющие устройства для освещения и жалюзи MYHOME (LEGRAND) | PL3 | 1 | ШТ | Под заказ Т1 | Сертифицировано | 2024-12-12 | 980.04 | 1176.05 | 1176.05 |  |  | 0.02 | 0.1421 | 70 | 58 | 35 | 3414970573407
755547 | VLN-а БЕЛ Накл On-Off прав | Valena ALLURE MyHome.Лицевая панель для механизмов BUS/SCS.С символом "On-Off".1 модуль.Установка справа.Белая | Legrand | Автоматизация Legrand | 217 | Управляющие устройства для освещения и жалюзи MYHOME (LEGRAND) | PL3 | 1 | ШТ | Под заказ Т1 | Сертифицировано | 2024-12-12 | 829.3 | 995.16 | 995.16 |  |  | 0.02 | 0.1421 | 70 | 58 | 35 | 3414970573438
755548 | VLN-а СЛК Накл On-Off прав | Valena ALLURE MyHome.Лицевая панель для механизмов BUS/SCS.С символом "On-Off".1 модуль.Установка справа.Слоновая кость | Legrand | Автоматизация Legrand | 217 | Управляющие устройства для освещения и жалюзи MYHOME (LEGRAND) | PL3 | 1 | ШТ | Под заказ Т1 | Сертифицировано | 2024-12-12 | 829.3 | 995.16 | 995.16 |  |  | 0.02 | 0.1421 | 70 | 58 | 35 | 3414970573469
755549 | VLN-а АЛЮ Накл On-Off прав | Valena ALLURE MyHome.Лицевая панель для механизмов BUS/SCS.С символом "On-Off".1 модуль.Установка справа.Алюминий | Legrand | Автоматизация Legrand | 217 | Управляющие устройства для освещения и жалюзи MYHOME (LEGRAND) | PL3 | 1 | ШТ | Под заказ Т1 | Сертифицировано | 2024-12-12 | 980.04 | 1176.05 | 1176.05 |  |  | 0.02 | 0.1421 | 70 | 58 | 35 | 3414970573490
755551 | VLN-a БЕЛ Коробка накл.монтж1п | Valena ALLURE.Коробка для накладного монтажа.1-постовая.Белая | Legrand | Valena Life/Allure | 596 | VALENA LIFE/ALLURE электроустановочное оборудование | PL2 | 10 | ШТ | На складе | Сертифицировано | 2024-11-25 | 319.77 | 383.72 | 383.72 |  |  | 0.693 | 6.5723 | 345 | 150 | 127 | 3414970486240
755552 | VLN-a БЕЛ Коробка нкл.монтж 2п | Valena ALLURE.Коробка для накладного монтажа.2-постовая.Белая | Legrand | Valena Life/Allure | 596 | VALENA LIFE/ALLURE электроустановочное оборудование | PL2 | 5 | ШТ | На складе | Сертифицировано | 2024-11-25 | 591.57 | 709.88 | 709.88 |  |  | 0.6 | 6.5723 | 345 | 150 | 127 | 3414970486271
755555 | VLN-l БЕЛ Накл On-Off-Gen прав | Valena LIFE MyHome.Лицевая панель для механизмов BUS/SCS.С символом "GEN-On-Off".1 модуль.Установка справа.Белая | Legrand | Автоматизация Legrand | 217 | Управляющие устройства для освещения и жалюзи MYHOME (LEGRAND) | PL3 | 1 | ШТ | Под заказ Т1 | Сертифицировано | 2024-12-12 | 829.3 | 995.16 | 995.16 |  |  | 0.01 | 0.1421 | 70 | 58 | 35 | 3414970573520
755556 | VLN-l СЛК Накл On-Off-Gen прав | Valena LIFE MyHome.Лицевая панель для механизмов BUS/SCS.С символом "GEN-On-Off".1 модуль.Установка справа.Слоновая кость | Legrand | Автоматизация Legrand | 217 | Управляющие устройства для освещения и жалюзи MYHOME (LEGRAND) | PL3 | 1 | ШТ | Под заказ Т1 | Сертифицировано | 2024-12-12 | 829.3 | 995.16 | 995.16 |  |  | 0.01 | 0.1421 | 70 | 58 | 35 | 3414970573551
755557 | VLN-l АЛЮ Накл On-Off-Gen прав | Valena LIFE MyHome.Лицевая панель для механизмов BUS/SCS.С символом "GEN-On-Off".1 модуль.Установка справа.Алюминий | Legrand | Автоматизация Legrand | 217 | Управляющие устройства для освещения и жалюзи MYHOME (LEGRAND) | PL3 | 1 | ШТ | Под заказ Т1 | Сертифицировано | 2024-12-12 | 980.04 | 1176.05 | 1176.05 |  |  | 0.01 | 0.1421 | 70 | 58 | 35 | 3414970573582
755558 | VLN-а БЕЛ Накл On-Off лев | Valena ALLURE MyHome.Лицевая панель для механизмов BUS/SCS.С символом "On-Off".1 модуль.Установка слева.Белая | Legrand | Автоматизация Legrand | 217 | Управляющие устройства для освещения и жалюзи MYHOME (LEGRAND) | PL3 | 1 | ШТ | Под заказ Т1 | Сертифицировано | 2024-12-12 | 829.3 | 995.16 | 995.16 |  |  | 0.02 | 0.1421 | 70 | 58 | 35 | 3414970573612
755559 | VLN-а СЛК Накл On-Off лев | Valena ALLURE MyHome.Лицевая панель для механизмов BUS/SCS.С символом "On-Off".1 модуль.Установка слева.Слоновая кость | Legrand | Автоматизация Legrand | 217 | Управляющие устройства для освещения и жалюзи MYHOME (LEGRAND) | PL3 | 1 | ШТ | Под заказ Т1 | Сертифицировано | 2024-12-12 | 829.3 | 995.16 | 995.16 |  |  | 0.02 | 0.1421 | 70 | 58 | 35 | 3414970573643
755560 | VLN-а АЛЮ Накл On-Off лев | Valena ALLURE MyHome.Лицевая панель для механизмов BUS/SCS.С символом "On-Off".1 модуль.Установка слева.Алюминий | Legrand | Автоматизация Legrand | 217 | Управляющие устройства для освещения и жалюзи MYHOME (LEGRAND) | PL3 | 1 | ШТ | Под заказ Т1 | Сертифицировано | 2024-12-12 | 980.04 | 1176.05 | 1176.05 |  |  | 0.02 | 0.1421 | 70 | 58 | 35 | 3414970573674
755561 | VLN-a СЛК Коробка накл.монтж1п | Valena ALLURE.Коробка для накладного монтажа.1-постовая.Слоновая кость | Legrand | Valena Life/Allure | 596 | VALENA LIFE/ALLURE электроустановочное оборудование | PL2 | 10 | ШТ | На складе | Сертифицировано | 2024-11-25 | 319.77 | 383.72 | 383.72 |  |  | 0.696 | 6.5723 | 345 | 150 | 127 | 3414970486301
755562 | VLN-a СЛК Коробка нкл.монтж 2п | Valena ALLURE.Коробка для накладного монтажа.2-постовая.Слоновая кость | Legrand | Valena Life/Allure | 596 | VALENA LIFE/ALLURE электроустановочное оборудование | PL2 | 5 | ШТ | На складе | Сертифицировано | 2024-11-25 | 591.57 | 709.88 | 709.88 |  |  | 0.6 | 6.5723 | 345 | 150 | 127 | 3414970486332
755565 | VLN-l БЕЛ Накл On-Off-Gen лев | Valena LIFE MyHome.Лицевая панель для механизмов BUS/SCS.С символом "GEN-On-Off".1 модуль.Установка слева.Белая | Legrand | Автоматизация Legrand | 217 | Управляющие устройства для освещения и жалюзи MYHOME (LEGRAND) | PL3 | 1 | ШТ | Под заказ Т1 | Сертифицировано | 2024-12-12 | 829.3 | 995.16 | 995.16 |  |  | 0.01 | 0.1421 | 70 | 58 | 35 | 3414970573704
755566 | VLN-l СЛК Накл On-Off-Gen лев | Valena LIFE MyHome.Лицевая панель для механизмов BUS/SCS.С символом "GEN-On-Off".1 модуль.Установка слева.Слоновая кость | Legrand | Автоматизация Legrand | 217 | Управляющие устройства для освещения и жалюзи MYHOME (LEGRAND) | PL3 | 1 | ШТ | Под заказ Т1 | Сертифицировано | 2024-12-12 | 829.3 | 995.16 | 995.16 |  |  | 0.012 | 0.1421 | 70 | 58 | 35 | 3414970573735
755567 | VLN-l АЛЮ Накл On-Off-Gen лев | Valena LIFE MyHome.Лицевая панель для механизмов BUS/SCS.С символом "GEN-On-Off".1 модуль.Установка слева.Алюминий | Legrand | Автоматизация Legrand | 217 | Управляющие устройства для освещения и жалюзи MYHOME (LEGRAND) | PL3 | 1 | ШТ | Под заказ Т1 | Сертифицировано | 2024-12-12 | 980.04 | 1176.05 | 1176.05 |  |  | 0.01 | 0.1421 | 70 | 58 | 35 | 3414970573766
755568 | VLN-а БЕЛ Накл Light-Sound пр | Valena ALLURE MyHome.Лицевая панель для механизмов BUS/SCS.С символом "Освещение-звук".1 модуль.Установка справа.Белая | Legrand | Автоматизация Legrand | 217 | Управляющие устройства для освещения и жалюзи MYHOME (LEGRAND) | PL3 | 1 | ШТ | Под заказ Т1 | Сертифицировано | 2024-12-12 | 829.3 | 995.16 | 995.16 |  |  | 0.02 | 0.1421 | 70 | 58 | 35 | 3414970573797
755569 | VLN-а СЛК Накл Light-Sound пр | Valena ALLURE MyHome.Лицевая панель для механизмов BUS/SCS.С символом "Освещение-звук".1 модуль.Установка справа.Слоновая кость | Legrand | Автоматизация Legrand | 217 | Управляющие устройства для освещения и жалюзи MYHOME (LEGRAND) | PL3 | 1 | ШТ | Под заказ Т1 | Сертифицировано | 2024-12-12 | 829.3 | 995.16 | 995.16 |  |  | 0.02 | 0.1421 | 70 | 58 | 35 | 3414970573827
755570 | VLN-а АЛЮ Накл Light-Sound пр | Valena ALLURE MyHome.Лицевая панель для механизмов BUS/SCS.С символом "Освещение-звук".1 модуль.Установка справа.Алюминий | Legrand | Автоматизация Legrand | 217 | Управляющие устройства для освещения и жалюзи MYHOME (LEGRAND) | PL3 | 1 | ШТ | Под заказ Т1 | Сертифицировано | 2024-12-12 | 980.04 | 1176.05 | 1176.05 |  |  | 0.02 | 0.1421 | 70 | 58 | 35 | 3414970573858
755571 | VLN-a АЛЮ Коробка нкл.монтж 1п | Valena ALLURE.Коробка для накладного монтажа.1-постовая.Алюминий | Legrand | Valena Life/Allure | 596 | VALENA LIFE/ALLURE электроустановочное оборудование | PL2 | 10 | ШТ | Под заказ Т2 | Сертифицировано | 2024-11-25 | 1279.07 | 1534.88 | 1534.88 |  |  | 0.7 | 6.5723 | 345 | 150 | 127 | 3414970486363
755572 | VLN-a АЛЮ Коробка нкл.монтж 2п | Valena ALLURE.Коробка для накладного монтажа.2-постовая.Алюминий | Legrand | Valena Life/Allure | 596 | VALENA LIFE/ALLURE электроустановочное оборудование | PL2 | 5 | ШТ | Под заказ Т2 | Сертифицировано | 2024-11-25 | 2366.3 | 2839.56 | 2839.56 |  |  | 0.6 | 6.5723 | 345 | 150 | 127 | 3414970486394
755573 | VLN-а БЕЛ Накл Light-Sound лев | Valena ALLURE MyHome.Лицевая панель для механизмов BUS/SCS.С символом "Освещение-звук".1 модуль.Установка слева.Белая | Legrand | Автоматизация Legrand | 217 | Управляющие устройства для освещения и жалюзи MYHOME (LEGRAND) | PL3 | 1 | ШТ | Под заказ Т1 | Сертифицировано | 2024-12-12 | 829.3 | 995.16 | 995.16 |  |  | 0.02 | 0.1421 | 70 | 58 | 35 | 3414970573889
755574 | VLN-а СЛК Накл Light-Sound лев | Valena ALLURE MyHome.Лицевая панель для механизмов BUS/SCS.С символом "Освещение-звук".1 модуль.Установка слева.Слоновая кость | Legrand | Автоматизация Legrand | 217 | Управляющие устройства для освещения и жалюзи MYHOME (LEGRAND) | PL3 | 1 | ШТ | Под заказ Т1 | Сертифицировано | 2024-12-12 | 829.3 | 995.16 | 995.16 |  |  | 0.02 | 0.1421 | 70 | 58 | 35 | 3414970573919
755575 | VLN-l БЕЛ Накл Light-Sound прав | Valena LIFE MyHome.Лицевая панель для механизмов BUS/SCS.С символом "On-Off".1 модуль.Установка справа.Белая | Legrand | Автоматизация Legrand | 217 | Управляющие устройства для освещения и жалюзи MYHOME (LEGRAND) | PL3 | 1 | ШТ | Под заказ Т1 | Сертифицировано | 2024-12-12 | 829.3 | 995.16 | 995.16 |  |  | 0.013 | 0.1421 | 70 | 58 | 35 | 3414970573940
755576 | VLN-l СЛК Накл On-Off прав | Valena LIFE MyHome.Лицевая панель для механизмов BUS/SCS.С символом "On-Off".1 модуль.Установка справа.Слоновая кость | Legrand | Автоматизация Legrand | 217 | Управляющие устройства для освещения и жалюзи MYHOME (LEGRAND) | PL3 | 1 | ШТ | Под заказ Т1 | Сертифицировано | 2024-12-12 | 829.3 | 995.16 | 995.16 |  |  | 0.01 | 0.1421 | 70 | 58 | 35 | 3414970573971
755577 | VLN-l АЛЮ Накл On-Off прав | Valena LIFE MyHome.Лицевая панель для механизмов BUS/SCS.С символом "On-Off".1 модуль.Установка справа.Алюминий | Legrand | Автоматизация Legrand | 217 | Управляющие устройства для освещения и жалюзи MYHOME (LEGRAND) | PL3 | 1 | ШТ | Под заказ Т1 | Сертифицировано | 2024-12-12 | 980.04 | 1176.05 | 1176.05 |  |  | 0.01 | 0.1421 | 70 | 58 | 35 | 3414970574008
755578 | VLN-а АЛЮ Накл LightSound прав | Valena ALLURE MyHome.Лицевая панель для механизмов BUS/SCS.С символом "Освещение-звук".1 модуль.Установка слева.Алюминий | Legrand | Автоматизация Legrand | 217 | Управляющие устройства для освещения и жалюзи MYHOME (LEGRAND) | PL3 | 1 | ШТ | Под заказ Т1 | Сертифицировано | 2024-12-12 | 980.04 | 1176.05 | 1176.05 |  |  | 0.02 | 0.1421 | 70 | 58 | 35 | 3414970574039
755580 | VLN-l БЕЛ Накл Dimmer прав.бел | Valena LIFE MyHome.Лицевая панель для механизмов BUS/SCS.С символом "Светорегулятор".1 модуль.Установка справа.Белая | Legrand | Автоматизация Legrand | 217 | Управляющие устройства для освещения и жалюзи MYHOME (LEGRAND) | PL3 | 1 | ШТ | Под заказ Т1 | Сертифицировано | 2024-12-12 | 829.3 | 995.16 | 995.16 |  |  | 0.013 | 0.1421 | 70 | 58 | 35 | 3414970574060
755581 | VLN-l СЛК Накл Dimmer прав.слк | Valena LIFE MyHome.Лицевая панель для механизмов BUS/SCS.С символом "Светорегулятор".1 модуль.Установка справа.Слоновая кость | Legrand | Автоматизация Legrand | 217 | Управляющие устройства для освещения и жалюзи MYHOME (LEGRAND) | PL3 | 1 | ШТ | Под заказ Т1 | Сертифицировано | 2024-12-12 | 829.3 | 995.16 | 995.16 |  |  | 0.01 | 0.1421 | 70 | 58 | 35 | 3414970574091
755582 | VLN-l АЛЮ Накл Dimmer прав.алю | Valena LIFE MyHome.Лицевая панель для механизмов BUS/SCS.С символом "Светорегулятор".1 модуль.Установка справа.Алюминий | Legrand | Автоматизация Legrand | 217 | Управляющие устройства для освещения и жалюзи MYHOME (LEGRAND) | PL3 | 1 | ШТ | Под заказ Т1 | Сертифицировано | 2024-12-12 | 980.04 | 1176.05 | 1176.05 |  |  | 0.01 | 0.1421 | 70 | 58 | 35 | 3414970574121
755585 | VLN-l БЕЛ Накл On-Off лев | Valena LIFE MyHome.Лицевая панель для механизмов BUS/SCS.С символом "On-Off".1 модуль.Установка слева.Белая | Legrand | Автоматизация Legrand | 217 | Управляющие устройства для освещения и жалюзи MYHOME (LEGRAND) | PL3 | 1 | ШТ | Под заказ Т1 | Сертифицировано | 2024-12-12 | 829.3 | 995.16 | 995.16 |  |  | 0.013 | 0.1421 | 70 | 58 | 35 | 3414970574152
755586 | VLN-l СЛК Накл On-Off лев | Valena LIFE MyHome.Лицевая панель для механизмов BUS/SCS.С символом "On-Off".1 модуль.Установка слева.Слоновая кость | Legrand | Автоматизация Legrand | 217 | Управляющие устройства для освещения и жалюзи MYHOME (LEGRAND) | PL3 | 1 | ШТ | Под заказ Т1 | Сертифицировано | 2024-12-12 | 829.3 | 995.16 | 995.16 |  |  | 0.01 | 0.1421 | 70 | 58 | 35 | 3414970574183
755587 | VLN-l АЛЮ Накл On-Off лев | Valena LIFE MyHome.Лицевая панель для механизмов BUS/SCS.С символом "On-Off".1 модуль.Установка слева.Алюминий | Legrand | Автоматизация Legrand | 217 | Управляющие устройства для освещения и жалюзи MYHOME (LEGRAND) | PL3 | 1 | ШТ | Под заказ Т1 | Сертифицировано | 2024-12-12 | 980.04 | 1176.05 | 1176.05 |  |  | 0.01 | 0.1421 | 70 | 58 | 35 | 3414970574213
755590 | VLN-l БЕЛ Накл Dimmer лев.бел | Valena LIFE MyHome.Лицевая панель для механизмов BUS/SCS.С символом "Светорегулятор".1 модуль.Установка слева.Белая | Legrand | Автоматизация Legrand | 217 | Управляющие устройства для освещения и жалюзи MYHOME (LEGRAND) | PL3 | 1 | ШТ | Под заказ Т1 | Сертифицировано | 2024-12-12 | 829.3 | 995.16 | 995.16 |  |  | 0.013 | 0.1421 | 70 | 58 | 35 | 3414970574244
755591 | VLN-l СЛК Накл Dimmer лев.слк | Valena LIFE MyHome.Лицевая панель для механизмов BUS/SCS.С символом "Светорегулятор".1 модуль.Установка слева.Слоновая кость | Legrand | Автоматизация Legrand | 217 | Управляющие устройства для освещения и жалюзи MYHOME (LEGRAND) | PL3 | 1 | ШТ | Под заказ Т1 | Сертифицировано | 2024-12-12 | 829.3 | 995.16 | 995.16 |  |  | 0.01 | 0.1421 | 70 | 58 | 35 | 3414970574275
755592 | VLN-l АЛЮ Накл Dimmer лев.алю | Valena LIFE MyHome.Лицевая панель для механизмов BUS/SCS.С символом "Светорегулятор".1 модуль.Установка слева.Алюминий | Legrand | Автоматизация Legrand | 217 | Управляющие устройства для освещения и жалюзи MYHOME (LEGRAND) | PL3 | 1 | ШТ | Под заказ Т1 | Сертифицировано | 2024-12-12 | 980.04 | 1176.05 | 1176.05 |  |  | 0.01 | 0.1421 | 70 | 58 | 35 | 3414970574305
755595 | VLN-l БЕЛ Накл Light-Sound пр | Valena LIFE MyHome.Лицевая панель для механизмов BUS/SCS.С символом "Освещение-звук".1 модуль.Установка справа.Белая | Legrand | Автоматизация Legrand | 217 | Управляющие устройства для освещения и жалюзи MYHOME (LEGRAND) | PL3 | 1 | ШТ | Под заказ Т1 | Сертифицировано | 2024-12-12 | 829.3 | 995.16 | 995.16 |  |  | 0.01 | 0.1421 | 70 | 58 | 35 | 3414970574336
755596 | VLN-l СЛК Накл Light-Sound пр | Valena LIFE MyHome.Лицевая панель для механизмов BUS/SCS.С символом "Освещение-звук".1 модуль.Установка справа.Слоновая кость | Legrand | Автоматизация Legrand | 217 | Управляющие устройства для освещения и жалюзи MYHOME (LEGRAND) | PL3 | 1 | ШТ | Под заказ Т1 | Сертифицировано | 2024-12-12 | 829.3 | 995.16 | 995.16 |  |  | 0.014 | 0.1421 | 70 | 58 | 35 | 3414970574367
755597 | VLN-l АЛЮ Накл Light-Sound пр | Valena LIFE MyHome.Лицевая панель для механизмов BUS/SCS.С символом "Освещение-звук".1 модуль.Установка справа.Алюминий | Legrand | Автоматизация Legrand | 217 | Управляющие устройства для освещения и жалюзи MYHOME (LEGRAND) | PL3 | 1 | ШТ | Под заказ Т1 | Сертифицировано | 2024-12-12 | 980.04 | 1176.05 | 1176.05 |  |  | 0.01 | 0.1421 | 70 | 58 | 35 | 3414970574398
764526 | Лампа LED подсветки 220В ETIKA | Лампа светодиодная универсальная, для подсветки 220В 0,125 мА - Etika | Legrand | Retail/PRO | 587 | NILOE | PL2 | 10 | ШТ | На складе | Сертифицировано | 2022-05-30 | 68.06 | 81.67 | 81.67 |  |  | 0.038 | 0.58032 | 93 | 80 | 78 | 3414971119475
770020 | Рамка 1п зол барокко VLN | Рамка - Valena - 1 пост - золото барокко | Legrand | Valena Classic | 571 | Valena электроустановочное оборудование | PL2 | 10 | ШТ | На складе | Сертифицировано | 2024-11-25 | 280.95 | 347.25 | 347.25 |  |  | 0.178 | 1.08 | 120 | 100 | 90 | 3414970329530
770060 | Светорегулятор повор 1000Вт БЕЛ VLN | Поворотный светорегулятор -Valena - 100-1000 Вт/1000 ВА - белый | Legrand | Valena Classic | 571 | Valena электроустановочное оборудование | PL2 | 1 | ШТ | На складе | Сертифицировано | 2023-12-13 | 9369.48 | 11580.68 | 11580.68 | Будет удален |  | 0.26 | 0.86936 | 114 | 93 | 82 | 3245067700600
770061 | Светорегулятор повор 400Вт БЕЛ VLN | Регулирование и управление поворотом рукоятки - Valena - 40-400 Вт/40-400 ВА - белый | Legrand | Valena Classic | 571 | Valena электроустановочное оборудование | PL2 | 1 | ШТ | На складе | Сертифицировано | 2023-12-10 | 3158.01 | 3903.3 | 3903.3 |  |  | 0.116 | 0.86936 | 114 | 93 | 82 | 3245067700617
770072 | ValenaRJ45 STP 10 GIGA 1в бел | Valena RJ45 STP 10 GIGA 1в бел | Legrand | Valena Classic | 442 | Розетки RJ 45 Legrand | PL8 | 10 | ШТ | Под заказ Т2 | Сертифицировано | 2024-12-02 | 1665.11 | 2058.08 | 2058.08 |  |  | 0.778 | 2.6937 | 292 | 123 | 75 | 3245067700723
770073 | ValenaRJ45 STP 10 GIGA 2в бел | Valena RJ45 STP 10 GIGA 2в Бел | Legrand | Valena Classic | 442 | Розетки RJ 45 Legrand | PL8 | 10 | ШТ | Под заказ Т2 | Сертифицировано | 2024-12-02 | 2218.28 | 2741.79 | 2741.79 |  |  | 1.032 | 2.6937 | 292 | 123 | 75 | 3245067700730
770074 | Светорегулятор 4кноп 600Вт БЕЛ VLN | Кнопочный светорегулятор - Valena - 40-600 Вт/40-600 ВА - белый | Legrand | Valena Classic | 571 | Valena электроустановочное оборудование | PL2 | 1 | ШТ | На складе | Сертифицировано | 2023-12-10 | 4508.21 | 5572.15 | 5572.15 |  |  | 0.116 | 0.86936 | 114 | 93 | 82 | 3245067700747
770080 | ValenaRJ11/RJ45 UTP кат5е бел | Двойная розетка RJ45 Cat. 5е/6 UTP + RJ11 - Valena - White | Legrand | Valena Classic | 442 | Розетки RJ 45 Legrand | PL8 | 10 | ШТ | На складе | Сертифицировано | 2024-12-02 | 1980.99 | 2448.5 | 2448.5 |  |  | 0.58 | 3.8019 | 395 | 175 | 55 | 3245067700808
770082 | Розетка HD15+Jack 3.5 БЕЛ VLN | Розетка HD 15 + гнездо диам. 3,5 мм - Valena - белый | Legrand | Valena Classic | 479 | Коннекторы аудио-видео Legrand | PL8 | 1 | ШТ | Под заказ Т2 | Сертифицировано | 2025-01-30 | 8201.1 | 10136.56 | 10136.56 |  |  | 0.107 | 0.6768 | 100 | 94 | 72 | 3245067700822
770083 | Розетка HD15 БЕЛ VLN | Розетка HD 15 для видеоустройств - Valena - белый | Legrand | Valena Classic | 479 | Коннекторы аудио-видео Legrand | PL8 | 1 | ШТ | Под заказ Т2 | Сертифицировано | 2025-01-30 | 5248.7 | 6487.39 | 6487.39 |  |  | 0.105 | 0.6768 | 100 | 94 | 72 | 3245067700839
770084 | Розетка 3 RCA БЕЛ VLN | Тройная розетка RCA - Valena - белый | Legrand | Valena Classic | 479 | Коннекторы аудио-видео Legrand | PL8 | 1 | ШТ | Под заказ Т2 | Сертифицировано | 2024-12-01 | 7873.06 | 9731.1 | 9731.1 |  |  | 0.095 | 0.6768 | 100 | 94 | 72 | 3245067700846
770085 | Розетка HDMI БЕЛ VLN | Розетка HDMI для аудио/видеоустройств - Valena - белый | Legrand | Valena Classic | 479 | Коннекторы аудио-видео Legrand | PL8 | 1 | ШТ | На складе | Сертифицировано | 2021-12-31 | 5576.75 | 6892.86 | 6892.86 |  |  | 0.093 | 0.6768 | 100 | 94 | 72 | 3245067700853
770091 | Термостат тепл.пола БЕЛ VLN | Термостат - Valena - для систем тёплых полов - White | Legrand | Valena Classic | 571 | Valena электроустановочное оборудование | PL2 | 1 | ШТ | На складе | Сертифицировано | 2024-07-10 | 9047.91 | 11183.22 | 11183.22 |  |  | 0.3 | 1.08 | 120 | 100 | 90 | 3245067700914
770092 | Выключатель 2пол 10A IP44 БЕЛ VLN | Выключатель двухполюсный - Valena - IP 44 - 10 A - 250 В~ - White | Legrand | Valena Classic | 571 | Valena электроустановочное оборудование | PL2 | 10 | ШТ | Под заказ Т2 | Сертифицировано | 2024-01-30 | 824.75 | 1019.39 | 1019.39 |  |  | 0.838 | 3.8019 | 395 | 175 | 55 | 3245067700921
770093 | Датчик для теплого пола 4 м | Запасной датчик для теплого пола - Etika - длина 4 м | Legrand | Valena Classic | 571 | Valena электроустановочное оборудование | PL2 | 1 | ШТ | Под заказ Т2 | Не подлежит сертификации | 2022-03-08 | 5451.15 | 6737.62 | 6737.62 |  |  | 0.15 | 0.29688 | 125 | 95 | 25 | 3414970330116
770097 | Переключатель пром 10A IP44 БЕЛ VLN | Переключатель промежуточный - Valena - IP 44 - 10 A - 250 В~ - White | Legrand | Valena Classic | 571 | Valena электроустановочное оборудование | PL2 | 10 | ШТ | Под заказ Т1 | Сертифицировано | 2024-01-30 | 1015.85 | 1255.59 | 1255.59 |  |  | 0.838 | 3.8019 | 395 | 175 | 55 | 3245067700976
770098 | Переключатель 2напр 2клав 10A IP44 БЕЛ VLN | Переключатель на два направления двухклавишный - Valena - IP 44 - 10 A - 250 В~ - White | Legrand | Valena Classic | 571 | Valena электроустановочное оборудование | PL2 | 10 | ШТ | Под заказ Т1 | Сертифицировано | 2024-01-30 | 822.16 | 1016.19 | 1016.19 |  |  | 0.877 | 3.8019 | 395 | 175 | 55 | 3245067700983
770099 | Кнопка звонка IP44 БЕЛ VLN | Выключатель без фиксации с символом звонка - Valena - IP 44 - 10 A - 250 В~ - White | Legrand | Valena Classic | 571 | Valena электроустановочное оборудование | PL2 | 10 | ШТ | Под заказ Т2 | Сертифицировано | 2024-01-30 | 517.29 | 639.37 | 639.37 |  |  | 0.783 | 3.8019 | 395 | 175 | 55 | 3245067700990
770100 | Розетка 2X2К+З в сборе АЛМ VLN | Розеточный блок - Valena - немецкий стандарт - 2х2К+3 - укомплектованный - 16 А - 230/250 В~ - алюминий | Legrand | Valena Classic | 571 | Valena электроустановочное оборудование | PL2 | 5 | ШТ | На складе | Сертифицировано | 2023-04-17 | 727.28 | 898.92 | 898.92 |  |  | 0.66 | 4.0255 | 226 | 146 | 122 | 3245067701003
770101 | Выключатель 10A АЛМ VLN | Выключатель одноклавишный - Valena - 10 A - 250 В~ - алюминий | Legrand | Valena Classic | 571 | Valena электроустановочное оборудование | PL2 | 10 | ШТ | На складе | Сертифицировано | 2024-01-30 | 310.29 | 383.52 | 383.52 |  |  | 0.767 | 3.8019 | 395 | 175 | 55 | 3245067701010
770102 | Выключатель 2пол 10A АЛМ VLN | Выключатель двухполюсный - Valena - 10 A - 250 В~ - алюминий | Legrand | Valena Classic | 571 | Valena электроустановочное оборудование | PL2 | 10 | ШТ | Под заказ Т2 | Сертифицировано | 2024-01-30 | 863.19 | 1066.9 | 1066.9 |  |  | 0.815 | 3.8019 | 395 | 175 | 55 | 3245067701027
770103 | Выключатель 3пол 10A АЛМ VLN | Трехполюсный переключатель - Valena - для люминесцентных ламп - 10 А - 400 В~ - алюминий | Legrand | Valena Classic | 571 | Valena электроустановочное оборудование | PL2 | 10 | ШТ | Под заказ Т2 | Сертифицировано | 2024-12-12 | 1435.38 | 1774.13 | 1774.13 |  |  | 1.038 | 3.8019 | 395 | 175 | 55 | 3245067701034
770104 | Выключатель рольст АЛМ VLN | Переключатель с механической блокировкой - Valena - 10 А - 250 В~ - алюминий | Legrand | Valena Classic | 571 | Valena электроустановочное оборудование | PL2 | 1 | ШТ | На складе | Сертифицировано | 2024-01-30 | 1448.56 | 1790.42 | 1790.42 |  |  | 0.093 | 0.6768 | 100 | 94 | 72 | 3245067701041
770105 | Выключатель 2клав 10A АЛМ VLN | Выключатель двухклавишный - Valena - 10 A - 250 В~ - алюминий | Legrand | Valena Classic | 571 | Valena электроустановочное оборудование | PL2 | 10 | ШТ | На складе | Сертифицировано | 2024-01-30 | 543.29 | 671.51 | 671.51 |  |  | 0.806 | 3.8019 | 395 | 175 | 55 | 3245067701058
770106 | Переключатель 2напр 10A АЛМ VLN | Переключатель на два направления - Valena - 10 A - 250 В~ - алюминий | Legrand | Valena Classic | 571 | Valena электроустановочное оборудование | PL2 | 10 | ШТ | На складе | Сертифицировано | 2024-01-30 | 416.9 | 515.29 | 515.29 |  |  | 0.785 | 3.8019 | 395 | 175 | 55 | 3245067701065
770107 | Переключатель пром 10A АЛМ VLN | Переключатель промежуточный - Valena - 10 A - 250 В~ - алюминий | Legrand | Valena Classic | 571 | Valena электроустановочное оборудование | PL2 | 10 | ШТ | На складе | Сертифицировано | 2024-01-30 | 823.5 | 1017.85 | 1017.85 |  |  | 0.817 | 3.8019 | 395 | 175 | 55 | 3245067701072
770108 | Переключатель 2напр 2клав 10A АЛМ VLN | Переключатель на два направления двухклавишный - Valena - 10 A - 250 В~ - алюминий | Legrand | Valena Classic | 571 | Valena электроустановочное оборудование | PL2 | 10 | ШТ | На складе | Сертифицировано | 2024-01-30 | 694.52 | 858.43 | 858.43 |  |  | 0.853 | 3.8019 | 395 | 175 | 55 | 3245067701089
770110 | Выключатель 10A подсв АЛМ VLN | Выключатель с подсветкой - Valena - 10 A - 250 В~ - алюминий | Legrand | Valena Classic | 571 | Valena электроустановочное оборудование | PL2 | 10 | ШТ | На складе | Сертифицировано | 2024-01-30 | 793.73 | 981.05 | 981.05 |  |  | 0.786 | 3.8019 | 395 | 175 | 55 | 3245067701102
770111 | Кнопка АЛМ VLN | Выключатель без фиксации - Valena - 10 A - 250 В~ - алюминий | Legrand | Valena Classic | 571 | Valena электроустановочное оборудование | PL2 | 10 | ШТ | На складе | Сертифицировано | 2024-01-30 | 357.18 | 441.47 | 441.47 |  |  | 0.769 | 3.8019 | 395 | 175 | 55 | 3245067701119
770112 | Кнопка пикт.лампы АЛМ VLN | Выключатель без фиксации с символом лампы - Valena - 10 A - 250 В~ - алюминий | Legrand | Valena Classic | 571 | Valena электроустановочное оборудование | PL2 | 10 | ШТ | Под заказ Т2 | Сертифицировано | 2024-01-30 | 396.87 | 490.53 | 490.53 |  |  | 0.763 | 3.8019 | 395 | 175 | 55 | 3245067701126
770113 | Кнопка подсв пикт.лампы АЛМ VLN | Выключатель без фиксации с подсветкой с символом лампы - Valena - 10 A - 250 В~ - алюминий | Legrand | Valena Classic | 571 | Valena электроустановочное оборудование | PL2 | 10 | ШТ | Под заказ Т2 | Сертифицировано | 2024-01-30 | 717.69 | 887.06 | 887.06 |  |  | 0.787 | 3.8019 | 395 | 175 | 55 | 3245067701133
770114 | Кнопка д/упр.рольст АЛМ VLN | Выключатель без фиксации с электрической блокировкой - Valena - 10 А - 250 В~ - алюминий | Legrand | Valena Classic | 571 | Valena электроустановочное оборудование | PL2 | 1 | ШТ | Под заказ Т1 | Сертифицировано | 2024-01-30 | 1119.92 | 1384.22 | 1384.22 |  |  | 0.095 | 0.6768 | 100 | 94 | 72 | 3245067701140
770115 | Кнопка 12В подсв пикт.звонка АЛМ VLN | Выключатель без фиксации с подсветкой с символом звонка - Valena - 10 A - 12 В~ - алюминий | Legrand | Valena Classic | 571 | Valena электроустановочное оборудование | PL2 | 10 | ШТ | Под заказ Т2 | Сертифицировано | 2024-12-12 | 717.69 | 887.06 | 887.06 |  |  | 0.791 | 3.8019 | 395 | 175 | 55 | 3245067701157
770116 | Розетка 2К АЛМ VLN | Силовая розетка - Valena - 2К - на винтах - 10/16 А - 230/250 В~ - алюминий | Legrand | Valena Classic | 571 | Valena электроустановочное оборудование | PL2 | 10 | ШТ | На складе | Сертифицировано | 2024-07-02 | 310.45 | 383.72 | 383.72 | Будет удален |  | 0.771 | 3.8019 | 395 | 175 | 55 | 3245067701164
770119 | Кнопка перекидн. с/шнур АЛМ VLN | Выключатель без фиксации перекидной - Valena - со шнуром - 10 A - 250 В~ - слоновая кость | Legrand | Valena Classic | 571 | Valena электроустановочное оборудование | PL2 | 1 | ШТ | Под заказ Т2 | Сертифицировано | 2024-01-30 | 992.18 | 1226.33 | 1226.33 |  |  | 0.098 | 0.6768 | 100 | 94 | 72 | 3245067701195
770120 | Розетка 2К+З АЛМ VLN | Силовая розетка - Valena - 2К+3 - на винтах - 10/16 А - 230/250 В~ - алюминий | Legrand | Valena Classic | 571 | Valena электроустановочное оборудование | PL2 | 10 | ШТ | На складе | Сертифицировано | 2024-07-02 | 335.89 | 415.16 | 415.16 | Будет удален |  | 0.793 | 3.8019 | 395 | 175 | 55 | 3245067701201
770121 | Розетка 2К+З шт АЛМ VLN | Силовая розетка - Valena - 2К+3 - с защитными шторками - на винтах - 10/16 А - 230/250 В~ - алюминий | Legrand | Valena Classic | 571 | Valena электроустановочное оборудование | PL2 | 10 | ШТ | На складе | Сертифицировано | 2024-07-02 | 511.95 | 632.77 | 632.77 |  |  | 0.825 | 3.8019 | 395 | 175 | 55 | 3245067701218
770122 | Розетка 2К+З кр АЛМ VLN | Силовая розетка - Valena - 2К+3 - с откидной крышкой - на винтах - 10/16 А - 230/250 В~ - алюминий | Legrand | Valena Classic | 571 | Valena электроустановочное оборудование | PL2 | 10 | ШТ | На складе | Сертифицировано | 2024-07-02 | 506.02 | 625.44 | 625.44 |  |  | 0.894 | 3.8019 | 395 | 175 | 55 | 3245067701225
770123 | Розетка 2К+З в сборе АЛМ VLN | Силовая розетка - Valena - 2К+3 - укоплектованная - на винтах - 10/16 А - 230/250 В~ - алюминий | Legrand | Valena Classic | 571 | Valena электроустановочное оборудование | PL2 | 10 | ШТ | Под заказ Т2 | Сертифицировано | 2024-07-02 | 456.4 | 564.11 | 564.11 |  |  | 1.013 | 4.7644 | 175 | 495 | 55 | 3245067701232
770124 | Розетка для динамиков АЛМ VLN | Розетка для колонок - Valena - двойная - алюминий | Legrand | Valena Classic | 571 | Valena электроустановочное оборудование | PL2 | 10 | ШТ | На складе | Не подлежит сертификации | 2021-12-31 | 2024.01 | 2501.68 | 2501.68 |  |  | 0.736 | 3.8019 | 395 | 175 | 55 | 3245067701249
770125 | Переключатель 2напр 10A инд АЛМ VLN | Переключатель на два направления с индикацией - Valena - 10 A - 250 В~ - алюминий | Legrand | Valena Classic | 571 | Valena электроустановочное оборудование | PL2 | 10 | ШТ | Под заказ Т2 | Сертифицировано | 2024-01-30 | 932.65 | 1152.76 | 1152.76 |  |  | 0.818 | 3.8019 | 395 | 175 | 55 | 3245067701256
770126 | Переключатель 2напр 10A подсв АЛМ VLN | Переключатель на два направления с подсветкой - Valena - 10 A - 250 В~ - алюминий | Legrand | Valena Classic | 571 | Valena электроустановочное оборудование | PL2 | 10 | ШТ | На складе | Сертифицировано | 2024-01-30 | 892.96 | 1103.7 | 1103.7 |  |  | 0.806 | 3.8019 | 395 | 175 | 55 | 3245067701263
770127 | Розетка 2X2К+З в сборе шт АЛМ VLN | Розеточный блок - Valena - немецкий стандарт - 2х2К+3 - защит. шторки - укомплектованный - 16 А - 230/250 В~ - алюминий | Legrand | Valena Classic | 571 | Valena электроустановочное оборудование | PL2 | 5 | ШТ | На складе | Сертифицировано | 2023-04-17 | 714.35 | 882.94 | 882.94 |  |  | 0.69 | 4.0255 | 226 | 146 | 122 | 3245067701270
770128 | Выключатель 2клав 10A подсв АЛМ VLN | Выключатель 2-клавишный с подсветкой - Valena - 10 A - 250 В~ - алюминий | Legrand | Valena Classic | 571 | Valena электроустановочное оборудование | PL2 | 10 | ШТ | На складе | Сертифицировано | 2024-01-30 | 968.35 | 1196.88 | 1196.88 |  |  | 0.843 | 3.8019 | 395 | 175 | 55 | 3245067701287
770129 | Розетка TV 1.5dB звезда АЛМ VLN | ТВ розетка - Valena - звезда - 1.5 дБ - 2400 МГц - алюминий | Legrand | Valena Classic | 571 | Valena электроустановочное оборудование | PL2 | 10 | ШТ | На складе | Сертифицировано | 2024-12-01 | 750.08 | 927.1 | 927.1 | Будет удален |  | 0.836 | 3.8019 | 395 | 175 | 55 | 3245067701294
770130 | Розетка TV 10dB окон АЛМ VLN | ТВ розетка - Valena - оконечная - 10 дБ - 2400 МГц - алюминий | Legrand | Valena Classic | 571 | Valena электроустановочное оборудование | PL2 | 10 | ШТ | На складе | Сертифицировано | 2024-12-01 | 1160.62 | 1434.53 | 1434.53 |  |  | 0.969 | 3.8019 | 395 | 175 | 55 | 3245067701300
770131 | Розетка TV 14dB прох АЛМ VLN | ТВ розетка - Valena - проходная - 14 дБ - 2400 МГц - алюминий | Legrand | Valena Classic | 571 | Valena электроустановочное оборудование | PL2 | 10 | ШТ | На складе | Сертифицировано | 2024-12-01 | 1246.94 | 1541.22 | 1541.22 |  |  | 0.976 | 3.8019 | 395 | 175 | 55 | 3245067701317
770132 | Розетка TV-FM 1.5dB звезда АЛМ VLN | Розетка TV-FM - Valena - звезда - 1.5 дБ - 862 МГц - алюминий | Legrand | Valena Classic | 571 | Valena электроустановочное оборудование | PL2 | 10 | ШТ | Под заказ Т2 | Сертифицировано | 2024-12-01 | 1550.33 | 1916.21 | 1916.21 |  |  | 1.186 | 3.8019 | 395 | 175 | 55 | 3245067701324
770133 | Розетка TV-FM 10dB окон АЛМ VLN | Розетка TV-FM - Valena - оконечная - 10 дБ - 862 МГц - алюминий | Legrand | Valena Classic | 571 | Valena электроустановочное оборудование | PL2 | 10 | ШТ | Под заказ Т2 | Сертифицировано | 2024-12-01 | 1550.33 | 1916.21 | 1916.21 |  |  | 1.183 | 3.8019 | 395 | 175 | 55 | 3245067701331
770134 | Розетка TV-FM 14dB прох АЛМ VLN | Розетка TV-FM - Valena - проходная - 14 дБ - 862 МГц - алюминий | Legrand | Valena Classic | 571 | Valena электроустановочное оборудование | PL2 | 10 | ШТ | Под заказ Т2 | Сертифицировано | 2024-12-01 | 1550.33 | 1916.21 | 1916.21 |  |  | 1.128 | 3.8019 | 395 | 175 | 55 | 3245067701348
770135 | Розетка TV-FM-SAT 1.5dB звезда АЛМ VLN | Розетка TV-FM-SAT - Valena - звезда - 1.5 дБ - 2400 МГц - алюминий | Legrand | Valena Classic | 571 | Valena электроустановочное оборудование | PL2 | 10 | ШТ | На складе | Сертифицировано | 2024-12-01 | 1745.82 | 2157.83 | 2157.83 |  |  | 1.206 | 3.8019 | 395 | 175 | 55 | 3245067701355
770136 | Розетка TV-FM-SAT 10dB окон АЛМ VLN | Розетка TV-FM-SAT - Valena - оконечная - 10 дБ - 2400 МГц - алюминий | Legrand | Valena Classic | 571 | Valena электроустановочное оборудование | PL2 | 10 | ШТ | На складе | Сертифицировано | 2024-12-01 | 1745.82 | 2157.83 | 2157.83 |  |  | 1.207 | 3.8019 | 395 | 175 | 55 | 3245067701362
770137 | Розетка TV-FM-SAT 14dB прох АЛМ VLN | Розетка TV-FM-SAT - Valena - проходная - 14 дБ - 2400 МГц - алюминий | Legrand | Valena Classic | 571 | Valena электроустановочное оборудование | PL2 | 10 | ШТ | Под заказ Т2 | Сертифицировано | 2024-12-01 | 1745.82 | 2157.83 | 2157.83 |  |  | 1.212 | 3.8019 | 395 | 175 | 55 | 3245067701379
770138 | Розетка RJ11 АЛМ VLN | Телефонная розетка - Valena - RJ11 - 4 контакта - 1 выход - алюминий | Legrand | Valena Classic | 571 | Valena электроустановочное оборудование | PL2 | 10 | ШТ | На складе | Сертифицировано | 2024-12-02 | 496.09 | 613.17 | 613.17 |  |  | 0.576 | 3.8019 | 395 | 175 | 55 | 3245067701386
770139 | Розетка 2XRJ11 АЛМ VLN | Телефонная розетка - Valena - RJ11 - 4 контакта - 2 выхода - алюминий | Legrand | Valena Classic | 571 | Valena электроустановочное оборудование | PL2 | 10 | ШТ | На складе | Сертифицировано | 2024-12-02 | 1124.72 | 1390.15 | 1390.15 |  |  | 0.634 | 3.8019 | 395 | 175 | 55 | 3245067701393
770141 | Розетка RJ45 ISDN АЛМ VLN | Телефонная розетка - Valena - RJ45 - ISDN / Интернет - 8 контактов - 1 выход - алюминий | Legrand | Valena Classic | 442 | Розетки RJ 45 Legrand | PL8 | 1 | ШТ | На складе | Сертифицировано | 2024-12-02 | 2192.06 | 2709.39 | 2709.39 |  |  | 0.081 | 0.6768 | 100 | 94 | 72 | 3245067701416
770142 | Лицевая пан.выкл.TV-FM(Алюм) | Лицевая панель для розетки TV-R - Valena - алюминий | Legrand | Valena Classic | 571 | Valena электроустановочное оборудование | PL2 | 10 | ШТ | Под заказ Т2 | Не подлежит сертификации | 2021-12-31 | 298.97 | 369.53 | 369.53 |  |  | 0.152 | 1.0575 | 235 | 75 | 60 | 3245067701423
770146 | Заглушка Valena (Алюм) | Заглушка - Valena - алюминий | Legrand | Valena Classic | 571 | Valena электроустановочное оборудование | PL2 | 10 | ШТ | На складе | Не подлежит сертификации | 2022-12-31 | 638.82 | 789.58 | 789.58 |  |  | 0.345 | 1.4535 | 190 | 90 | 85 | 3245067701461
770147 | Вывод кабеля АЛМ VLN | Вывод кабеля - Valena - алюминий | Legrand | Valena Classic | 571 | Valena электроустановочное оборудование | PL2 | 10 | ШТ | На складе | Не подлежит сертификации | 2022-12-31 | 813.57 | 1005.57 | 1005.57 |  |  | 0.635 | 3.8019 | 395 | 175 | 55 | 3245067701478
770148 | Переключатель пром 10A подсв АЛМ VLN | Переключатель промежуточный с подсветкой - Valena - 10 A - 250 В~ - алюминий | Legrand | Valena Classic | 571 | Valena электроустановочное оборудование | PL2 | 10 | ШТ | Под заказ Т2 | Сертифицировано | 2024-01-30 | 1389.04 | 1716.85 | 1716.85 |  |  | 0.839 | 3.8019 | 395 | 175 | 55 | 3245067701485
770149 | Выключатель 2пол 10A инд АЛМ VLN | Выключатель двухполюсный с индикацией - Valena - 10 A - 250 В~ - алюминий | Legrand | Valena Classic | 571 | Valena электроустановочное оборудование | PL2 | 10 | ШТ | Под заказ Т2 | Сертифицировано | 2024-01-30 | 1196.17 | 1478.47 | 1478.47 |  |  | 0.841 | 3.8019 | 395 | 175 | 55 | 3245067701492
770150 | Рамка 1п Алюминий IP44 Valena | Влагозащищённая рамка - Valena - IP 44 - с крышкой - алюминий | Legrand | Valena Classic | 571 | Valena электроустановочное оборудование | PL2 | 10 | ШТ | На складе | Сертифицировано | 2024-11-25 | 919.05 | 1135.95 | 1135.95 |  |  | 0.427 | 2.8462 | 225 | 110 | 115 | 3245067701508
770151 | Рамка 1п Алюминий Valena | Рамка - Valena - 1 пост - алюминий | Legrand | Valena Classic | 571 | Valena электроустановочное оборудование | PL2 | 10 | ШТ | На складе | Сертифицировано | 2024-11-25 | 280.95 | 347.25 | 347.25 |  |  | 0.178 | 1.08 | 120 | 100 | 90 | 3245067701515
770152 | Рамка 2п гор Алюминий Valena | Рамка - Valena - 2 поста - горизонтальный монтаж - алюминий | Legrand | Valena Classic | 571 | Valena электроустановочное оборудование | PL2 | 10 | ШТ | На складе | Сертифицировано | 2024-11-25 | 448.9 | 554.84 | 554.84 |  |  | 0.344 | 1.938 | 170 | 120 | 95 | 3245067701522
770153 | Рамка 3п гор Алюминий Valena | Рамка - Valena - 3 поста - горизонтальный монтаж - алюминий | Legrand | Valena Classic | 571 | Valena электроустановочное оборудование | PL2 | 2 | ШТ | На складе | Сертифицировано | 2024-11-25 | 701.03 | 866.47 | 866.47 |  |  | 0.108 | 0.456 | 240 | 95 | 20 | 3245067701539
770154 | Рамка 4п гор Алюминий Valena | Рамка - Valena - 4 поста - горизонтальный монтаж - алюминий | Legrand | Valena Classic | 571 | Valena электроустановочное оборудование | PL2 | 1 | ШТ | На складе | Сертифицировано | 2024-11-25 | 1151.05 | 1422.7 | 1422.7 |  |  | 0.084 | 0.74025 | 315 | 94 | 25 | 3245067701546
770155 | Рамка 5п гор Алюминий Valena | Рамка - Valena - 5 постов - горизонтальный монтаж - алюминий | Legrand | Valena Classic | 571 | Valena электроустановочное оборудование | PL2 | 1 | ШТ | На складе | Сертифицировано | 2024-11-25 | 1888.27 | 2333.9 | 2333.9 |  |  | 0.107 | 0.75042 | 379 | 99 | 20 | 3245067701553
770180 | Накладка универсальная Алюм | Универсальная лицевая панель - Valena - 46.5 мм - алюминий | Legrand | Valena Classic | 571 | Valena электроустановочное оборудование | PL2 | 10 | ШТ | Под заказ Т2 | Сертифицировано | 2024-12-12 | 183.27 | 226.52 | 226.52 |  |  | 0.075 | 1.0575 | 235 | 75 | 60 | 3245067701805
770183 | Розетка 2К+З авт АЛМ VLN | Valena Роз. 2К+З автоматический клеммы | Legrand | Valena Classic | 571 | Valena электроустановочное оборудование | PL2 | 10 | ШТ | Под заказ Т2 | Сертифицировано | 2024-07-02 | 525.84 | 649.94 | 649.94 |  |  | 0.889 | 3.8019 | 395 | 175 | 55 | 3245067701836
770186 | Накладка TV-FM-SaT алюм | Накладка TV-FM-SAT алюминий | Legrand | Valena Classic | 571 | Valena электроустановочное оборудование | PL2 | 10 | ШТ | Под заказ Т2 | Сертифицировано | 2024-12-01 | 413.76 | 511.41 | 511.41 |  |  | 0.151 | 1.0575 | 235 | 75 | 60 | 3245067701867
770203 | Переключатель 2напр 16A подсв АЛМ VLN | Переключатель на два направления с подсветкой - Valena - 16 A - 250 В~ - алюминий | Legrand | Valena Classic | 571 | Valena электроустановочное оборудование | PL2 | 10 | ШТ | Под заказ Т2 | Сертифицировано | 2024-01-30 | 926.69 | 1145.39 | 1145.39 |  |  | 0.819 | 3.8019 | 395 | 175 | 55 | 3245067702031
770204 | Выключатель 2пол 16A АЛМ VLN | Выключатель двухполюсный - Valena - 16 A - 250 В~ - алюминий | Legrand | Valena Classic | 571 | Valena электроустановочное оборудование | PL2 | 10 | ШТ | Под заказ Т2 | Сертифицировано | 2024-01-30 | 1016.74 | 1256.69 | 1256.69 |  |  | 0.812 | 3.8019 | 395 | 175 | 55 | 3245067702048
770205 | Переключатель 2напр 16A АЛМ VLN | Переключатель на два направления - Valena - 16 A - 250 В~ - алюминий | Legrand | Valena Classic | 571 | Valena электроустановочное оборудование | PL2 | 10 | ШТ | Под заказ Т2 | Сертифицировано | 2024-01-30 | 448.8 | 554.72 | 554.72 |  |  | 0.791 | 3.8019 | 395 | 175 | 55 | 3245067702055
770211 | Розетка 2К+З авт шт АЛМ VLN | Силовая розетка - Valena - 2К+3 с защитными шторками - автоматические клеммы - 10/16 А - 230/250 В~ - алюминий | Legrand | Valena Classic | 571 | Valena электроустановочное оборудование | PL2 | 10 | ШТ | На складе | Сертифицировано | 2024-07-02 | 480.7 | 594.15 | 594.15 |  |  | 0.895 | 3.8019 | 395 | 175 | 55 | 3245067702116
770212 | Переключатель 2напр 2клав 10A подсв АЛМ VLN | Переключатель на два направления двойной с подсветкой - Valena - 10 A - 250 В~ - алюминий | Legrand | Valena Classic | 571 | Valena электроустановочное оборудование | PL2 | 10 | ШТ | Под заказ Т2 | Сертифицировано | 2024-01-30 | 992.18 | 1226.33 | 1226.33 |  |  | 0.896 | 3.8019 | 395 | 175 | 55 | 3245067702123
770213 | Выключатель 2клав 10A 2инд АЛМ VLN | Выключатель двойной с двумя индикаторами - Valena - 10 A - 250 В~ - алюминий | Legrand | Valena Classic | 571 | Valena электроустановочное оборудование | PL2 | 10 | ШТ | На складе | Сертифицировано | 2024-01-30 | 992.18 | 1226.33 | 1226.33 |  |  | 0.856 | 3.8019 | 395 | 175 | 55 | 3245067702130
770215 | Кнопка подсв пикт.звонка АЛМ VLN | Выключатель без фиксации с подсветкой с символом звонка - Valena - 10 A - 250 В~ - алюминий | Legrand | Valena Classic | 571 | Valena электроустановочное оборудование | PL2 | 10 | ШТ | Под заказ Т2 | Сертифицировано | 2024-01-30 | 1309.65 | 1618.73 | 1618.73 |  |  | 0.79 | 3.8019 | 395 | 175 | 55 | 3245067702154
770216 | Кнопка пикт.звонка АЛМ VLN | Выключатель без фиксации с символом звонка - Valena - 10 A - 250 В~ - алюминий | Legrand | Valena Classic | 571 | Valena электроустановочное оборудование | PL2 | 10 | ШТ | Под заказ Т2 | Сертифицировано | 2024-01-30 | 370.8 | 458.31 | 458.31 |  |  | 0.764 | 3.8019 | 395 | 175 | 55 | 3245067702161
770217 | Кнопка 12В с/держ.эт АЛМ VLN | Выключатель без фиксации с подсветкой с держателем этикетки - Valena - 10 A - 12 В~ - алюминий | Legrand | Valena Classic | 571 | Valena электроустановочное оборудование | PL2 | 10 | ШТ | Под заказ Т2 | Сертифицировано | 2024-12-12 | 1349.35 | 1667.8 | 1667.8 |  |  | 0.852 | 3.8019 | 395 | 175 | 55 | 3245067702178
770218 | Кнопка перекл. пром 2клав АЛМ VLN | Выключатель без фиксации перекидной двухклавишный - Valena - 10 A - 250 В~ - алюминий | Legrand | Valena Classic | 571 | Valena электроустановочное оборудование | PL2 | 1 | ШТ | Под заказ Т2 | Сертифицировано | 2024-01-30 | 914.38 | 1130.17 | 1130.17 |  |  | 0.096 | 0.6768 | 100 | 94 | 72 | 3245067702185
770223 | Розетка акустич. АЛМ VLN | Розетка для колонок - Valena - одиночная - алюминий | Legrand | Valena Classic | 571 | Valena электроустановочное оборудование | PL2 | 10 | ШТ | Под заказ Т2 | Не подлежит сертификации | 2021-12-31 | 1488.26 | 1839.49 | 1839.49 |  |  | 0.668 | 3.8019 | 395 | 175 | 55 | 3245067702239
770226 | Термостат стандарт АЛМ VLN | Термостат - Valena - стандарт - алюминий | Legrand | Valena Classic | 571 | Valena электроустановочное оборудование | PL2 | 1 | ШТ | Под заказ Т2 | Сертифицировано | 2024-07-10 | 9997.94 | 12357.45 | 12357.45 |  |  | 0.115 | 1.08 | 120 | 100 | 90 | 3245067702260
770227 | Термостат комф с выкл АЛМ VLN | Термостат - Valena - комфорт с выключателем - алюминий | Legrand | Valena Classic | 571 | Valena электроустановочное оборудование | PL2 | 1 | ШТ | Под заказ Т2 | Сертифицировано | 2024-07-10 | 15988.7 | 19762.03 | 19762.03 |  |  | 0.116 | 1.08 | 120 | 100 | 90 | 3245067702277
770230 | ValenaRJ45 UTP кат5е 1в ал зх | Информационная розетка - Valena - RJ45 - категория 5e - UTP - 1 выход - с захватами - алюминий | Legrand | Valena Classic | 442 | Розетки RJ 45 Legrand | PL8 | 10 | ШТ | На складе | Сертифицировано | 2024-12-02 | 940.96 | 1163.03 | 1163.03 |  |  | 0.588 | 3.8019 | 395 | 175 | 55 | 3245067702307
770231 | ValenaRJ45 UTP кат5е 2в ал зх | Информационная розетка - Valena - RJ45 - категория 5e - UTP - 2 выхода - с захватами - алюминий | Legrand | Valena Classic | 442 | Розетки RJ 45 Legrand | PL8 | 10 | ШТ | На складе | Сертифицировано | 2024-12-02 | 1406.48 | 1738.41 | 1738.41 |  |  | 0.65 | 3.8019 | 395 | 175 | 55 | 3245067702314
770232 | 1ХRJ 45, FTP, Алюм. Valena | Информационная розетка - Valena - RJ45 - категория 6 - FTP - 1 выход - на винтах - алюминий | Legrand | Valena Classic | 442 | Розетки RJ 45 Legrand | PL8 | 10 | ШТ | Под заказ Т2 | Сертифицировано | 2024-12-02 | 1337.15 | 1652.72 | 1652.72 |  |  | 0.535 | 3.8019 | 395 | 175 | 55 | 3245067702321
770233 | 2ХRJ 45, FTP, Алюм. Valena | Информационная розетка - Valena - RJ45 - категория 6 - FTP - 2 выхода - на винтах - алюминий | Legrand | Valena Classic | 442 | Розетки RJ 45 Legrand | PL8 | 10 | ШТ | Под заказ Т2 | Сертифицировано | 2024-12-02 | 1807.64 | 2234.24 | 2234.24 |  |  | 0.62 | 3.8019 | 395 | 175 | 55 | 3245067702338
770234 | Выключатель ключ-карта 10A АЛМ VLN | Выключатель для гостиничных номеров - стандарт - Valena - алюминий | Legrand | Valena Classic | 571 | Valena электроустановочное оборудование | PL2 | 10 | ШТ | Под заказ Т2 | Сертифицировано | 2024-01-30 | 3334.28 | 4121.17 | 4121.17 |  |  | 0.951 | 3.8019 | 395 | 175 | 55 | 3245067702345
770235 | Выключатель ключ-карта выд.вр. 10A АЛМ VLN | Выключатель для гостиничных номеров - с выдержкой времени - Valena - алюминий | Legrand | Valena Classic | 571 | Valena электроустановочное оборудование | PL2 | 1 | ШТ | Под заказ Т2 | Сертифицировано | 2023-10-01 | 5893.46 | 7284.32 | 7284.32 |  |  | 0.096 | 0.86936 | 114 | 93 | 82 | 3245067702352
770237 | Заглушка, грифы Valena (Алюм) | Valena Заглушка, Грифы (Алюминий) | Legrand | Valena Classic | 571 | Valena электроустановочное оборудование | PL2 | 10 | ШТ | Под заказ Т2 | Не подлежит сертификации | 2022-12-31 | 413.34 | 510.89 | 510.89 |  |  | 0.529 | 3.8019 | 395 | 175 | 55 | 3245067702376
770238 | ValenaRJ45 UTP кат5е 1в ал вн | Информационная розетка - Valena - RJ45 - категория 5e - UTP - 1 выход - на винтах - алюминий | Legrand | Valena Classic | 442 | Розетки RJ 45 Legrand | PL8 | 10 | ШТ | На складе | Сертифицировано | 2024-12-02 | 957.1 | 1182.98 | 1182.98 |  |  | 0.545 | 3.8019 | 395 | 175 | 55 | 3245067702383
770239 | ValenaRJ45 UTP кат5е 2в ал зх | Информационная розетка - Valena - RJ45 - категория 5e - UTP - 2 выхода - на винтах - алюминий | Legrand | Valena Classic | 442 | Розетки RJ 45 Legrand | PL8 | 10 | ШТ | На складе | Сертифицировано | 2024-12-02 | 1436.21 | 1775.16 | 1775.16 |  |  | 0.587 | 3.8019 | 395 | 175 | 55 | 3245067702390
770242 | ValenaRJ45 UTP кат6 1в ал вн | Информационная розетка Valena - RJ45 - Cat. 6 - UTP - 1 выход - монтаж на винтах - алюминий | Legrand | Valena Classic | 442 | Розетки RJ 45 Legrand | PL8 | 10 | ШТ | На складе | Сертифицировано | 2024-12-02 | 1262.87 | 1560.91 | 1560.91 |  |  | 0.521 | 3.8019 | 395 | 175 | 55 | 3245067702420
770243 | ValenaRJ45 UTP кат6 2в ал вн | Информационная розетка - Valena - RJ45 - категория 6 - UTP - 2 выхода - на винтах - алюминий | Legrand | Valena Classic | 442 | Розетки RJ 45 Legrand | PL8 | 10 | ШТ | На складе | Сертифицировано | 2024-12-02 | 1659.05 | 2050.59 | 2050.59 |  |  | 0.583 | 3.8019 | 395 | 175 | 55 | 3245067702437
770244 | ValenaRJ45 STP кат6 1в ал | Информационная розетка - Valena - RJ45 - категория 6 - STP - 1 выход - на винтах - алюминий | Legrand | Valena Classic | 442 | Розетки RJ 45 Legrand | PL8 | 10 | ШТ | Под заказ Т2 | Сертифицировано | 2024-12-02 | 1706.54 | 2109.28 | 2109.28 |  |  | 0.785 | 2.6937 | 292 | 123 | 75 | 3245067702444
770245 | ValenaRJ45 STP кат6 2в ал | Информационная розетка - Valena - RJ45 - категория 6 - STP - 2 выхода - на винтах - алюминий | Legrand | Valena Classic | 442 | Розетки RJ 45 Legrand | PL8 | 10 | ШТ | Под заказ Т2 | Сертифицировано | 2024-12-02 | 2459.44 | 3039.87 | 3039.87 |  |  | 1.099 | 2.6937 | 292 | 123 | 75 | 3245067702451
770246 | ValenaRJ45 UTP кат6 1в ал зх | Информационная розетка - Valena - RJ45 - категория 6 - UTP - 1 выход - на захватах - алюминий | Legrand | Valena Classic | 442 | Розетки RJ 45 Legrand | PL8 | 10 | ШТ | Под заказ Т2 | Сертифицировано | 2024-12-02 | 1535.23 | 1897.54 | 1897.54 |  |  | 0.587 | 3.8019 | 395 | 175 | 55 | 3245067702468
770247 | ValenaRJ45 UTP кат6 2в ал зх | Информационная розетка - Valena - RJ45 - категория 6 - UTP - 2 выхода - на захватах - алюминий | Legrand | Valena Classic | 442 | Розетки RJ 45 Legrand | PL8 | 10 | ШТ | Под заказ Т2 | Сертифицировано | 2024-12-02 | 2284.77 | 2823.98 | 2823.98 |  |  | 0.665 | 3.8019 | 395 | 175 | 55 | 3245067702475
770248 | Розетка 2X2К+З в сборе шт безвинт АЛМ VLN | Valena Розетка 2X2К+З в сборе, со шторками, безвинт. | Legrand | Valena Classic | 571 | Valena электроустановочное оборудование | PL2 | 5 | ШТ | Под заказ Т2 | Сертифицировано | 2024-07-02 | 1290.51 | 1595.07 | 1595.07 |  |  | 0.723 | 4.0255 | 226 | 146 | 122 | 3245067702482
770251 | Лиц панель выкл. АЛМ VLN | Лицевая панель - для одиночной нагрузки - Valena - алюминий | Legrand | Valena Classic | 571 | Valena электроустановочное оборудование | PL2 | 10 | ШТ | На складе | Не подлежит сертификации | 2022-12-31 | 78.48 | 97 | 97 |  |  | 0.125 | 0.9675 | 215 | 75 | 60 | 3414970329158
770252 | Лиц панель 2-выкл. АЛМ VLN | Лицевая панель - для двойной нагрузки - Valena - алюминий | Legrand | Valena Classic | 571 | Valena электроустановочное оборудование | PL2 | 10 | ШТ | На складе | Не подлежит сертификации | 2022-12-31 | 78.48 | 97 | 97 |  |  | 0.134 | 0.9675 | 215 | 75 | 60 | 3414970329332
770253 | Лиц панель роз. АЛМ VLN | Лицевая панель - для розетки 2К+З - немецкий стандарт - Valena - алюминий | Legrand | Valena Classic | 571 | Valena электроустановочное оборудование | PL2 | 10 | ШТ | На складе | Не подлежит сертификации | 2022-12-31 | 78.48 | 97 | 97 |  |  | 0.159 | 1.0575 | 235 | 75 | 60 | 3414970328908
770255 | Лиц панель RJ45 АЛМ VLN | Лицевая панель - для одиночных розеток RJ45 - Valena - алюминий | Legrand | Valena Classic | 571 | Valena электроустановочное оборудование | PL2 | 5 | ШТ | На складе | Не подлежит сертификации | 2022-12-31 | 78.48 | 97 | 97 |  |  | 0.065 | 0.6768 | 100 | 94 | 72 | 3414970329653
770256 | Лиц панель роз TV АЛМ VLN | Лицевая панель - для одиночных TV розеток - Valena - алюминий | Legrand | Valena Classic | 571 | Valena электроустановочное оборудование | PL2 | 5 | ШТ | На складе | Не подлежит сертификации | 2022-12-31 | 78.48 | 97 | 97 |  |  | 0.063 | 0.6768 | 100 | 94 | 72 | 3414970329035
770257 | Лиц панель роз. шт АЛМ VLN | Лицевая панель - для розетки 2К+З с защитными шторками - немецкий стандарт - Valena - алюминий | Legrand | Valena Classic | 571 | Valena электроустановочное оборудование | PL2 | 10 | ШТ | На складе | Не подлежит сертификации | 2022-12-31 | 78.48 | 97 | 97 |  |  | 0.181 | 1.0575 | 235 | 75 | 60 | 3414970329981
770260 | Светорегулятор повор 1000Вт АЛМ VLN | Поворотный светорегулятор -Valena - 100-1000 Вт/1000 ВА - алюминий | Legrand | Valena Classic | 571 | Valena электроустановочное оборудование | PL2 | 1 | ШТ | На складе | Сертифицировано | 2023-12-13 | 10516.94 | 12998.94 | 12998.94 |  |  | 0.26 | 0.86936 | 114 | 93 | 82 | 3245067702604
770261 | Светорегулятор повор 400Вт АЛМ VLN | Регулирование и управление поворотом рукоятки - Valena - 40-400 Вт/40-400 ВА - алюминий | Legrand | Valena Classic | 571 | Valena электроустановочное оборудование | PL2 | 1 | ШТ | На складе | Сертифицировано | 2023-12-10 | 4086.48 | 5050.89 | 5050.89 |  |  | 0.116 | 0.86936 | 114 | 93 | 82 | 3245067702611
770263 | VLN-c АЛЮ Диммер LED 300Вт | Valena Classic. Светорегулятор поворотный универсальный 2-проводный 5-300 Вт. Цвет Алюминий | Legrand | Valena Classic | 571 | Valena электроустановочное оборудование | PL2 | 1 | ШТ | На складе | Сертифицировано | 2023-08-15 | 4177.02 | 5012.42 | 5012.42 |  | Дата запуска - 22.05.19 | 0.148 | 0.6768 | 100 | 94 | 72 | 3414971504660
770265 | Накладка TV-FM алюм | Накладка TV-FM Алюминий | Legrand | Valena Classic | 571 | Valena электроустановочное оборудование | PL2 | 10 | ШТ | Под заказ Т2 | Сертифицировано | 2024-12-01 | 413.76 | 511.41 | 511.41 |  |  | 0.138 | 1.0575 | 235 | 75 | 60 | 3245067702659
770270 | 2-pозетка USB АЛМ VLN | Зарядное устройство с 2-мя коннекторами USB - Valena - 1500 мА - алюминий | Legrand | Valena Classic | 571 | Valena электроустановочное оборудование | PL2 | 1 | ШТ | На складе | Сертифицировано | 2024-04-25 | 3112.8 | 3847.42 | 3847.42 |  |  | 0.115 | 0.6768 | 100 | 94 | 72 | 3414970330093
770272 | ValenaRJ45 STP 10 GIGA 1в ал | Valena RJ45 STP 10 GIGA 1в Алюминий | Legrand | Valena Classic | 442 | Розетки RJ 45 Legrand | PL8 | 10 | ШТ | Под заказ Т2 | Сертифицировано | 2024-12-02 | 1665.11 | 2058.08 | 2058.08 |  |  | 0.776 | 2.6937 | 292 | 123 | 75 | 3245067702727
770273 | ValenaRJ45 STP 10 GIGA 2в ал | Valena RJ45 STP 10 GIGA 2в Алюминий | Legrand | Valena Classic | 442 | Розетки RJ 45 Legrand | PL8 | 10 | ШТ | Под заказ Т2 | Сертифицировано | 2024-12-02 | 2218.28 | 2741.79 | 2741.79 |  |  | 1.049 | 2.6937 | 292 | 123 | 75 | 3245067702734
770274 | Светорегулятор 4кноп 600Вт АЛМ VLN | Кнопочный светорегулятор - Valena - 40-600 Вт/40-600 ВА - алюминий | Legrand | Valena Classic | 571 | Valena электроустановочное оборудование | PL2 | 1 | ШТ | На складе | Сертифицировано | 2023-12-10 | 5697.39 | 7041.97 | 7041.97 |  |  | 0.116 | 0.86936 | 114 | 93 | 82 | 3245067702741
770280 | ValenaRJ11/RJ45 UTP кат.6 ал | Двойная розетка RJ45 Cat. 5е/6 UTP + RJ11 - Valena - алюминий | Legrand | Valena Classic | 442 | Розетки RJ 45 Legrand | PL8 | 10 | ШТ | На складе | Сертифицировано | 2024-12-02 | 1436.21 | 1775.16 | 1775.16 |  |  | 0.576 | 3.8019 | 395 | 175 | 55 | 3245067702802
770285 | Розетка HDMI АЛМ VLN | Розетка HDMI для аудио/видеоустройств - Valena - алюминий | Legrand | Valena Classic | 479 | Коннекторы аудио-видео Legrand | PL8 | 1 | ШТ | Под заказ Т1 | Сертифицировано | 2025-01-30 | 7249.77 | 8960.72 | 8960.72 |  |  | 0.098 | 0.6768 | 100 | 94 | 72 | 3245067702857
770291 | Термостат тепл.пола АЛМ VLN | Термостат - Valena - для систем тёплых полов - алюминий | Legrand | Valena Classic | 571 | Valena электроустановочное оборудование | PL2 | 1 | ШТ | На складе | Сертифицировано | 2024-07-10 | 11762.28 | 14538.18 | 14538.18 |  |  | 0.284 | 1.08 | 120 | 100 | 90 | 3245067702918
770301 | Рамка 1п мат золото VLN | Рамка - Valena - 1 пост - матовое золото | Legrand | Valena Classic | 571 | Valena электроустановочное оборудование | PL2 | 10 | ШТ | На складе | Сертифицировано | 2024-11-25 | 303.8 | 375.5 | 375.5 |  |  | 0.205 | 1.1506 | 120 | 102 | 94 | 3414970329622
770302 | Рамка 2п гориз мат золото VLN | Рамка - Valena - 2 поста - матовое золото | Legrand | Valena Classic | 571 | Valena электроустановочное оборудование | PL2 | 10 | ШТ | На складе | Сертифицировано | 2024-11-25 | 581.56 | 718.81 | 718.81 |  |  | 0.343 | 1.938 | 170 | 120 | 95 | 3414970329561
770303 | Рамка 3п гориз мат золото VLN | Рамка - Valena - 3 поста - матовое золото | Legrand | Valena Classic | 571 | Valena электроустановочное оборудование | PL2 | 2 | ШТ | На складе | Сертифицировано | 2024-11-25 | 868 | 1072.85 | 1072.85 |  |  | 0.109 | 0.456 | 240 | 95 | 20 | 3414970329301
770304 | Рамка 4п гориз мат золото VLN | Рамка - Valena - 4 поста - матовое золото | Legrand | Valena Classic | 571 | Valena электроустановочное оборудование | PL2 | 1 | ШТ | На складе | Сертифицировано | 2024-11-25 | 1154.44 | 1426.89 | 1426.89 |  |  | 0.083 | 0.74025 | 315 | 94 | 25 | 3414970329912
770305 | Рамка 5п гориз мат золото VLN | Рамка - Valena - 5 постов - матовое золото | Legrand | Valena Classic | 571 | Valena электроустановочное оборудование | PL2 | 1 | ШТ | На складе | Сертифицировано | 2024-11-25 | 1449.56 | 1791.66 | 1791.66 |  |  | 0.109 | 0.75042 | 379 | 99 | 20 | 3414970329066
770311 | Рамка 1п тонир. дерево VLN | Рамка - Valena - 1 пост - тонированное дерево | Legrand | Valena Classic | 571 | Valena электроустановочное оборудование | PL2 | 10 | ШТ | На складе | Сертифицировано | 2024-11-25 | 468.72 | 579.34 | 579.34 |  |  | 0.205 | 1.08 | 120 | 100 | 90 | 3414970329080
770312 | Рамка 2п гориз тон. дерево VLN | Рамка - Valena - 2 поста - тонированное дерево | Legrand | Valena Classic | 571 | Valena электроустановочное оборудование | PL2 | 10 | ШТ | На складе | Сертифицировано | 2024-11-25 | 885.36 | 1094.3 | 1094.3 |  |  | 0.347 | 1.938 | 170 | 120 | 95 | 3414970329738
770313 | Рамка 3п гориз тон. дерево VLN | Рамка - Valena - 3 поста - тонированное дерево | Legrand | Valena Classic | 571 | Valena электроустановочное оборудование | PL2 | 2 | ШТ | На складе | Сертифицировано | 2024-11-25 | 1328.04 | 1641.46 | 1641.46 |  |  | 0.109 | 0.456 | 240 | 95 | 20 | 3414970328939
770314 | Рамка 4п гориз тон. дерево VLN | Рамка - Valena - 4 поста - тонированное дерево | Legrand | Valena Classic | 571 | Valena электроустановочное оборудование | PL2 | 1 | ШТ | На складе | Сертифицировано | 2024-11-25 | 1770.71 | 2188.6 | 2188.6 |  |  | 0.081 | 0.74025 | 315 | 94 | 25 | 3414970330017
770315 | Рамка 5п гориз тон. дерево VLN | Рамка - Valena - 5 постов - тонированное дерево | Legrand | Valena Classic | 571 | Valena электроустановочное оборудование | PL2 | 1 | ШТ | На складе | Сертифицировано | 2024-11-25 | 2334.92 | 2885.96 | 2885.96 |  |  | 0.113 | 0.75042 | 379 | 99 | 20 | 3414970329899
770331 | Рамка 1п АЛМ матовый VLN | Рамка - Valena - 1 пост - алюминий матовый | Legrand | Valena Classic | 571 | Valena электроустановочное оборудование | PL2 | 10 | ШТ | На складе | Сертифицировано | 2024-11-25 | 303.8 | 375.5 | 375.5 |  |  | 0.203 | 1.08 | 120 | 100 | 90 | 3414970329509
770332 | Рамка 2п гориз АЛМ матовый VLN | Рамка - Valena - 2 поста - алюминий матовый | Legrand | Valena Classic | 571 | Valena электроустановочное оборудование | PL2 | 10 | ШТ | На складе | Сертифицировано | 2024-11-25 | 581.56 | 718.81 | 718.81 |  |  | 0.344 | 1.938 | 170 | 120 | 95 | 3414970329394
770333 | Рамка 3п гориз АЛМ матовый VLN | Рамка - Valena - 3 поста - алюминий матовый | Legrand | Valena Classic | 571 | Valena электроустановочное оборудование | PL2 | 2 | ШТ | На складе | Сертифицировано | 2024-11-25 | 868 | 1072.85 | 1072.85 |  |  | 0.107 | 0.456 | 240 | 95 | 20 | 3414970329189
770334 | Рамка 4п гориз АЛМ матовый VLN | Рамка - Valena - 4 поста - алюминий матовый | Legrand | Valena Classic | 571 | Valena электроустановочное оборудование | PL2 | 1 | ШТ | На складе | Сертифицировано | 2024-11-25 | 1154.44 | 1426.89 | 1426.89 |  |  | 0.084 | 0.74025 | 315 | 94 | 25 | 3414970329769
770335 | Рамка 5п гориз АЛМ матовый VLN | Рамка - Valena - 5 постов - алюминий матовый | Legrand | Valena Classic | 571 | Valena электроустановочное оборудование | PL2 | 1 | ШТ | На складе | Сертифицировано | 2024-11-25 | 1449.56 | 1791.66 | 1791.66 |  |  | 0.111 | 0.75042 | 379 | 99 | 20 | 3414970328885
770341 | Рамка 1пост АЛМ модерн VLN | Рамка - Valena - 1 пост - алюминий модерн | Legrand | Valena Classic | 571 | Valena электроустановочное оборудование | PL2 | 10 | ШТ | На складе | Сертифицировано | 2024-11-25 | 280.95 | 347.25 | 347.25 |  |  | 0.203 | 1.08 | 120 | 100 | 90 | 3414970329868
770342 | Рамка 2п гориз АЛМ модерн VLN | Рамка - Valena - 2 поста - алюминий модерн | Legrand | Valena Classic | 571 | Valena электроустановочное оборудование | PL2 | 10 | ШТ | На складе | Сертифицировано | 2024-11-25 | 448.9 | 554.84 | 554.84 |  |  | 0.347 | 1.938 | 170 | 120 | 95 | 3414970328854
770343 | Рамка 3п гориз АЛМ модерн VLN | Рамка - Valena - 3 поста - алюминий модерн | Legrand | Valena Classic | 571 | Valena электроустановочное оборудование | PL2 | 2 | ШТ | На складе | Сертифицировано | 2024-11-25 | 701.03 | 866.47 | 866.47 |  |  | 0.109 | 0.456 | 240 | 95 | 20 | 3414970329936
770344 | Рамка 4п гориз АЛМ модерн VLN | Рамка - Valena - 4 поста - алюминий модерн | Legrand | Valena Classic | 571 | Valena электроустановочное оборудование | PL2 | 1 | ШТ | На складе | Сертифицировано | 2024-11-25 | 1151.05 | 1422.7 | 1422.7 |  |  | 0.086 | 0.74025 | 315 | 94 | 25 | 3414970329134
770345 | Рамка 5п гориз АЛМ модерн VLN | Рамка - Valena - 5 постов - алюминий модерн | Legrand | Valena Classic | 571 | Valena электроустановочное оборудование | PL2 | 1 | ШТ | На складе | Сертифицировано | 2024-11-25 | 1888.27 | 2333.9 | 2333.9 |  |  | 0.111 | 0.75042 | 379 | 99 | 20 | 3414970329714
770351 | Рамка 1п Алюм/Серебр VLN | Рамка - Valena - 1 пост -алюминий/серебряный штрих | Legrand | Valena Classic | 571 | Valena электроустановочное оборудование | PL2 | 10 | ШТ | На складе | Сертифицировано | 2024-11-25 | 303.8 | 375.5 | 375.5 |  |  | 0.201 | 1.08 | 120 | 100 | 90 | 3245067703519
770352 | Рамка 2п гор Алюм/Серебр VLN | Рамка - Valena - 2 поста - алюминий/серебряный штрих | Legrand | Valena Classic | 571 | Valena электроустановочное оборудование | PL2 | 10 | ШТ | На складе | Сертифицировано | 2024-11-25 | 581.56 | 718.81 | 718.81 |  |  | 0.344 | 1.938 | 170 | 120 | 95 | 3245067703526
770353 | Рамка 3п гор Алюм/Серебр VLN | Рамка - Valena - 3 поста - алюминий/серебряный штрих | Legrand | Valena Classic | 571 | Valena электроустановочное оборудование | PL2 | 2 | ШТ | На складе | Сертифицировано | 2024-11-25 | 868 | 1072.85 | 1072.85 |  |  | 0.108 | 0.5926 | 236 | 93 | 27 | 3245067703533
770354 | Рамка 4п гор Алюм/Серебр VLN | Рамка - Valena - 4 поста - алюминий/серебряный штрих | Legrand | Valena Classic | 571 | Valena электроустановочное оборудование | PL2 | 1 | ШТ | На складе | Сертифицировано | 2024-11-25 | 1154.44 | 1426.89 | 1426.89 |  |  | 0.084 | 0.74025 | 315 | 94 | 25 | 3245067703540
770355 | Рамка 5п гор Алюм/Серебр VLN | Рамка - Valena - 5 постов - алюминий/серебряный штрих | Legrand | Valena Classic | 571 | Valena электроустановочное оборудование | PL2 | 1 | ШТ | На складе | Сертифицировано | 2024-11-25 | 1449.56 | 1791.66 | 1791.66 |  |  | 0.112 | 0.75042 | 379 | 99 | 20 | 3245067703557
770371 | Рамка 1п ТемнДер/Сереб VLN | Рамка - Valena - 1 пост - темное дерево/серебряный штрих | Legrand | Valena Classic | 571 | Valena электроустановочное оборудование | PL2 | 10 | ШТ | На складе | Сертифицировано | 2024-11-25 | 468.72 | 579.34 | 579.34 |  |  | 0.202 | 1.08 | 120 | 100 | 90 | 3245067703717
770372 | Рамка 2п гор ТемнДер/Сереб VLN | Рамка - Valena - 2 поста - горизонтальный монтаж - темное дерево/серебряный штрих | Legrand | Valena Classic | 571 | Valena электроустановочное оборудование | PL2 | 10 | ШТ | На складе | Сертифицировано | 2024-11-25 | 885.36 | 1094.3 | 1094.3 |  |  | 0.345 | 1.938 | 170 | 120 | 95 | 3245067703724
770373 | Рамка 3п гор ТемнДер/Сереб VLN | Рамка - Valena - 3 поста - горизонтальный монтаж - темное дерево/серебряный штрих | Legrand | Valena Classic | 571 | Valena электроустановочное оборудование | PL2 | 2 | ШТ | На складе | Сертифицировано | 2024-11-25 | 1328.04 | 1641.46 | 1641.46 |  |  | 0.109 | 0.456 | 240 | 95 | 20 | 3245067703731
770374 | Рамка 4п гор ТемнДер/Сереб VLN | Рамка - Valena - 4 поста - горизонтальный монтаж - темное дерево/серебряный штрих | Legrand | Valena Classic | 571 | Valena электроустановочное оборудование | PL2 | 1 | ШТ | На складе | Сертифицировано | 2024-11-25 | 1770.71 | 2188.6 | 2188.6 |  |  | 0.083 | 0.74025 | 315 | 94 | 25 | 3245067703748
770375 | Рамка 5п гор ТемнДер/Сереб VLN | Рамка - Valena - 5 постов - горизонтальный монтаж - темное дерево/серебряный штрих | Legrand | Valena Classic | 571 | Valena электроустановочное оборудование | PL2 | 1 | ШТ | На складе | Сертифицировано | 2024-11-25 | 2334.92 | 2885.96 | 2885.96 |  |  | 0.11 | 0.75042 | 379 | 99 | 20 | 3245067703755
770391 | Рамка 1п Ноктюрн/Сереб VLN | Рамка - Valena - 1 пост - ноктюрн/серебряный штрих | Legrand | Valena Classic | 571 | Valena электроустановочное оборудование | PL2 | 10 | ШТ | На складе | Сертифицировано | 2024-11-25 | 425.32 | 525.7 | 525.7 |  |  | 0.209 | 1.08 | 120 | 100 | 90 | 3245067703915
770392 | Рамка 2п гор Ноктюрн/Сереб VLN | Рамка - Valena - 2 поста - горизонтальный монтаж - ноктюрн/серебряный штрих | Legrand | Valena Classic | 571 | Valena электроустановочное оборудование | PL2 | 10 | ШТ | На складе | Сертифицировано | 2024-11-25 | 798.56 | 987.02 | 987.02 |  |  | 0.343 | 1.938 | 170 | 120 | 95 | 3245067703922
770393 | Рамка 3п гор Ноктюрн/Сереб VLN | Рамка - Valena - 3 поста - горизонтальный монтаж - ноктюрн/серебряный штрих | Legrand | Valena Classic | 571 | Valena электроустановочное оборудование | PL2 | 2 | ШТ | На складе | Сертифицировано | 2024-11-25 | 1189.15 | 1469.79 | 1469.79 |  |  | 0.107 | 0.456 | 240 | 95 | 20 | 3245067703939
770394 | Рамка 4п гор Ноктюрн/Сереб VLN | Рамка - Valena - 4 поста - горизонтальный монтаж - ноктюрн/серебряный штрих | Legrand | Valena Classic | 571 | Valena электроустановочное оборудование | PL2 | 1 | ШТ | На складе | Сертифицировано | 2024-11-25 | 1588.44 | 1963.31 | 1963.31 |  |  | 0.083 | 0.74025 | 315 | 94 | 25 | 3245067703946
770395 | Рамка 5п гор Ноктюрн/Сереб VLN | Рамка - Valena - 5 постов - горизонтальный монтаж - ноктюрн/серебряный штрих | Legrand | Valena Classic | 571 | Valena электроустановочное оборудование | PL2 | 1 | ШТ | На складе | Сертифицировано | 2024-11-25 | 1987.72 | 2456.82 | 2456.82 |  |  | 0.11 | 0.75042 | 379 | 99 | 20 | 3245067703953
770420 | Рамка 1п Гусиные лапки VLN | Рамка - Valena - 1 пост - гусиные лапки | Legrand | Valena Classic | 571 | Valena электроустановочное оборудование | PL2 | 10 | ШТ | На складе | Сертифицировано | 2024-11-25 | 303.8 | 375.5 | 375.5 |  |  | 0.206 | 1.08 | 120 | 100 | 90 | 3414970329011
770470 | 2-pозетка USB БЕЛ VLN | Зарядное устройство с 2-мя коннекторами USB - Valena - 1500 мА - белый | Legrand | Valena Classic | 571 | Valena электроустановочное оборудование | PL2 | 1 | ШТ | На складе | Сертифицировано | 2024-04-25 | 2178.96 | 2693.19 | 2693.19 |  |  | 0.115 | 0.6768 | 100 | 94 | 72 | 3414970329455
770471 | Рамка 1п Жемчужный VLN | Рамка - Valena - 1 пост - жемчужный | Legrand | Valena Classic | 571 | Valena электроустановочное оборудование | PL2 | 10 | ШТ | На складе | Сертифицировано | 2024-11-25 | 303.8 | 375.5 | 375.5 |  |  | 0.175 | 1.08 | 120 | 100 | 90 | 3414970329592
770472 | Рамка 2п гор Жемчужный VLN | Рамка - Valena - 2 поста - вертикальный и горизонтальный монтаж - жемчужный | Legrand | Valena Classic | 571 | Valena электроустановочное оборудование | PL2 | 10 | ШТ | На складе | Сертифицировано | 2024-11-25 | 581.56 | 718.81 | 718.81 |  |  | 0.343 | 1.938 | 170 | 120 | 95 | 3414970329813
770473 | Рамка 3п гор Жемчужный VLN | Рамка - Valena - 3 поста - вертикальный и горизонтальный монтаж - жемчужный | Legrand | Valena Classic | 571 | Valena электроустановочное оборудование | PL2 | 2 | ШТ | На складе | Сертифицировано | 2024-11-25 | 868 | 1072.85 | 1072.85 |  |  | 0.11 | 0.456 | 240 | 95 | 20 | 3414970329240
770474 | Рамка 4п гор Жемчужный VLN | Рамка - Valena - 4 поста - вертикальный и горизонтальный - жемчужный | Legrand | Valena Classic | 571 | Valena электроустановочное оборудование | PL2 | 1 | ШТ | На складе | Сертифицировано | 2024-11-25 | 1154.44 | 1426.89 | 1426.89 |  |  | 0.078 | 0.74025 | 315 | 94 | 25 | 3414970329844
770475 | Рамка 5п гор Жемчужный VLN | Рамка - Valena - 5 постов - вертикальный и горизонтальный - жемчужный | Legrand | Valena Classic | 571 | Valena электроустановочное оборудование | PL2 | 1 | ШТ | На складе | Сертифицировано | 2024-11-25 | 1449.56 | 1791.66 | 1791.66 |  |  | 0.112 | 0.75042 | 379 | 99 | 20 | 3414970328991
770491 | Рамка 1п Белый/Серебр VLN | Рамка - Valena - 1 пост - белый/серебряный штрих | Legrand | Valena Classic | 571 | Valena электроустановочное оборудование | PL2 | 10 | ШТ | На складе | Сертифицировано | 2024-11-25 | 318.38 | 393.52 | 393.52 |  |  | 0.204 | 1.08 | 120 | 100 | 90 | 3245067704912
770492 | Рамка 2п гор Белый/Серебр VLN | Рамка - Valena - 2 поста - горизонтальный монтаж - белый/серебряный штрих | Legrand | Valena Classic | 571 | Valena электроустановочное оборудование | PL2 | 10 | ШТ | На складе | Сертифицировано | 2024-11-25 | 627.67 | 775.8 | 775.8 |  |  | 0.342 | 1.938 | 170 | 120 | 95 | 3245067704929
770493 | Рамка 3п гор Белый/Серебр VLN | Рамка - Valena - 3 поста - горизонтальный монтаж - белый/серебряный штрих | Legrand | Valena Classic | 571 | Valena электроустановочное оборудование | PL2 | 2 | ШТ | На складе | Сертифицировано | 2024-11-25 | 936.95 | 1158.07 | 1158.07 |  |  | 0.107 | 0.456 | 240 | 95 | 20 | 3245067704936
770494 | Рамка 4п гор Белый/Серебр VLN | Рамка - Valena - 4 поста - горизонтальный монтаж - белый/серебряный штрих | Legrand | Valena Classic | 571 | Valena электроустановочное оборудование | PL2 | 1 | ШТ | На складе | Сертифицировано | 2024-11-25 | 1255.34 | 1551.6 | 1551.6 |  |  | 0.083 | 0.74025 | 315 | 94 | 25 | 3245067704943
770495 | Рамка 5п гор Белый/Серебр VLN | Рамка - Valena - 5 постов - горизонтальный монтаж - белый/серебряный штрих | Legrand | Valena Classic | 571 | Valena электроустановочное оборудование | PL2 | 1 | ШТ | На складе | Сертифицировано | 2024-11-25 | 1564.62 | 1933.87 | 1933.87 |  |  | 0.109 | 0.75042 | 379 | 99 | 20 | 3245067704950
771000 | Val.Л.п. пр. роз.колонки,white | Лицевая панель - Galea Life - для одиночной розетки для колонок - Кат. № 7 757 85 - White | Legrand | ЭУИ Luxe | 572 | Pro 21 / Galea электроустановочное оборудование | PL2 | 10 | ШТ | Под заказ Т2 | Не подлежит сертификации | 2021-12-31 | 585.59 | 702.71 | 702.71 |  |  | 0.173 | 1.0575 | 235 | 75 | 60 | 3245067710005
771001 | Рамка 1п Белая GL | Рамка - Galea Life - 1 пост - White | Legrand | ЭУИ Luxe | 572 | Pro 21 / Galea электроустановочное оборудование | PL2 | 10 | ШТ | На складе | Сертифицировано | 2024-11-25 | 314.03 | 376.84 | 376.84 |  |  | 0.3 | 1.08 | 120 | 100 | 90 | 3245067710012
771002 | Рамка 2п гор Белая GL | Рамка - Galea Life - 2 поста - горизонтальный монтаж - White | Legrand | ЭУИ Luxe | 572 | Pro 21 / Galea электроустановочное оборудование | PL2 | 10 | ШТ | На складе | Сертифицировано | 2024-11-25 | 597.57 | 717.08 | 717.08 |  |  | 0.454 | 1.938 | 170 | 120 | 95 | 3245067710029
771003 | Рамка 3п гор Белая GL | Рамка - Galea Life - 3 поста - горизонтальный монтаж - White | Legrand | ЭУИ Luxe | 572 | Pro 21 / Galea электроустановочное оборудование | PL2 | 2 | ШТ | На складе | Сертифицировано | 2024-11-25 | 959.61 | 1151.53 | 1151.53 |  |  | 0.139 | 0.456 | 240 | 95 | 20 | 3245067710036
771004 | Рамка 4п гор Белая GL | Рамка - Galea Life - 4 поста - горизонтальный монтаж - White | Legrand | ЭУИ Luxe | 572 | Pro 21 / Galea электроустановочное оборудование | PL2 | 1 | ШТ | На складе | Сертифицировано | 2024-11-25 | 1561.59 | 1873.91 | 1873.91 |  |  | 0.107 | 0.6138 | 310 | 99 | 20 | 3245067710043
771005 | Рамка 5п гор Белая GL | Рамка - Galea Life - 5 постов - горизонтальный монтаж - White | Legrand | ЭУИ Luxe | 572 | Pro 21 / Galea электроустановочное оборудование | PL2 | 1 | ШТ | На складе | Сертифицировано | 2024-11-25 | 2180.95 | 2617.14 | 2617.14 |  |  | 0.124 | 0.75042 | 379 | 99 | 20 | 3245067710050
771006 | Рамка 2п вер Белая GL | Рамка - Galea Life - 2 поста - вертикальный монтаж - White | Legrand | ЭУИ Luxe | 572 | Pro 21 / Galea электроустановочное оборудование | PL2 | 10 | ШТ | На складе | Сертифицировано | 2024-11-25 | 597.57 | 717.08 | 717.08 |  |  | 0.523 | 1.938 | 170 | 120 | 95 | 3245067710067
771007 | Рамка 3п вер Белая GL | Рамка - Galea Life - 3 поста - вертикальный монтаж - White | Legrand | ЭУИ Luxe | 572 | Pro 21 / Galea электроустановочное оборудование | PL2 | 2 | ШТ | На складе | Сертифицировано | 2024-11-25 | 959.61 | 1151.53 | 1151.53 |  |  | 0.162 | 0.456 | 240 | 95 | 20 | 3245067710074
771008 | Рамка 4п вер Белая GL | Рамка - Galea Life - 4 поста - вертикальный монтаж - White | Legrand | ЭУИ Luxe | 572 | Pro 21 / Galea электроустановочное оборудование | PL2 | 1 | ШТ | Под заказ Т2 | Сертифицировано | 2024-11-25 | 1561.59 | 1873.91 | 1873.91 |  |  | 0.127 | 0.6138 | 310 | 99 | 20 | 3245067710081
771009 | Рамка 5п вер Белая GL | Рамка - Galea Life - 5 постов - вертикальный монтаж - White | Legrand | ЭУИ Luxe | 572 | Pro 21 / Galea электроустановочное оборудование | PL2 | 1 | ШТ | Под заказ Т2 | Сертифицировано | 2024-11-25 | 2180.95 | 2617.14 | 2617.14 |  |  | 0.156 | 0.75042 | 379 | 99 | 20 | 3245067710098
771010 | G.L.Л. п. с симв.лампы white | Клавиша - Galea Life - простая - с пиктограммой ''лампа'' - White | Legrand | ЭУИ Luxe | 572 | Pro 21 / Galea электроустановочное оборудование | PL2 | 10 | ШТ | Под заказ Т2 | Не подлежит сертификации | 2022-12-31 | 1188.09 | 1425.71 | 1425.71 |  |  | 0.243 | 0.9675 | 215 | 75 | 60 | 3245067710104
771011 | Gal.L.Л.П.с симв.'Дверь'white | Клавиша - Galea Life - простая - с пиктограммой ''ключ'' - White | Legrand | ЭУИ Luxe | 572 | Pro 21 / Galea электроустановочное оборудование | PL2 | 10 | ШТ | Под заказ Т2 | Сертифицировано | 2024-12-02 | 1166.48 | 1399.78 | 1399.78 |  |  | 0.243 | 0.9675 | 215 | 75 | 60 | 3245067710111
771012 | G.L.Л.п.с символ. жалюзи white | Клавиша - Galea Life - простая - с пиктограммой ''звонок'' - White | Legrand | ЭУИ Luxe | 572 | Pro 21 / Galea электроустановочное оборудование | PL2 | 10 | ШТ | Под заказ Т2 | Не подлежит сертификации | 2022-12-31 | 1166.48 | 1399.78 | 1399.78 |  |  | 0.243 | 0.9675 | 215 | 75 | 60 | 3245067710128
771013 | Рамка 1п с/держ.эт Бел GL | Рамка - Galea Life - 1 пост - с держателем этикеток - White | Legrand | ЭУИ Luxe | 572 | Pro 21 / Galea электроустановочное оборудование | PL2 | 5 | ШТ | Под заказ Т2 | Сертифицировано | 2024-11-25 | 643.51 | 772.21 | 772.21 |  |  | 0.107 | 0.6768 | 100 | 94 | 72 | 3245067710135
771014 | Рамка 2п гор с/держ.эт Бел GL | Рамка - Galea Life - 2 поста - горизонтальный монтаж - с держателем этикеток - White | Legrand | ЭУИ Luxe | 572 | Pro 21 / Galea электроустановочное оборудование | PL2 | 2 | ШТ | Под заказ Т2 | Сертифицировано | 2024-11-25 | 1072.04 | 1286.45 | 1286.45 |  |  | 0.071 | 0.42687 | 170 | 93 | 27 | 3245067710142
771015 | Рамка 3п гор с/держ.эт Бел GL | Рамка - Galea Life - 3 поста - горизонтальный монтаж - с держателем этикеток - White | Legrand | ЭУИ Luxe | 572 | Pro 21 / Galea электроустановочное оборудование | PL2 | 2 | ШТ | Под заказ Т2 | Сертифицировано | 2024-11-25 | 1594.28 | 1913.14 | 1913.14 |  |  | 0.092 | 0.5926 | 236 | 93 | 27 | 3245067710159
771018 | GaleaКлав.д/2х-пол.выкл.с инд. | Galea Клавишая для двухполюсных выключателей с индикацией | Legrand | ЭУИ Luxe | 572 | Pro 21 / Galea электроустановочное оборудование | PL2 | 10 | ШТ | Под заказ Т2 | Сертифицировано | 2024-12-12 | 1121.57 | 1345.88 | 1345.88 |  |  | 0.25 | 0.9675 | 215 | 75 | 60 | 3245067710180
771020 | G.L.Перекл.на 2 нап.IP44 накл. | Переключатель на 2 направления - Galea Life - IP 44 - белая лицевая панель | Legrand | ЭУИ Luxe | 572 | Pro 21 / Galea электроустановочное оборудование | PL2 | 10 | ШТ | Под заказ Т2 | Сертифицировано | 2024-02-21 | 1348.12 | 1617.74 | 1617.74 |  |  | 0.89 | 3.8019 | 395 | 175 | 55 | 3245067710203
771021 | G Life Выкл. двоиной IP 44 | Выключатель двухклавишный - Galea Life - IP 44 - белая лицевая панель | Legrand | ЭУИ Luxe | 572 | Pro 21 / Galea электроустановочное оборудование | PL2 | 10 | ШТ | На складе | Сертифицировано | 2024-02-21 | 2022.19 | 2426.63 | 2426.63 |  |  | 0.916 | 3.8019 | 395 | 175 | 55 | 3245067710210
771022 | G Life Перекл на 2 нап.дв.IP44 | Переключатель на 2 направления двухклавишный - Galea Life - IP 44 - белая лицевая панель | Legrand | ЭУИ Luxe | 572 | Pro 21 / Galea электроустановочное оборудование | PL2 | 10 | ШТ | Под заказ Т2 | Сертифицировано | 2024-02-21 | 2022.19 | 2426.63 | 2426.63 |  |  | 0.96 | 3.8019 | 395 | 175 | 55 | 3245067710227
771023 | G Life Кнопка IP44 | Выключатель без фиксации - Galea Life - IP 44 - белая лицевая панель | Legrand | ЭУИ Luxe | 572 | Pro 21 / Galea электроустановочное оборудование | PL2 | 10 | ШТ | Под заказ Т2 | Сертифицировано | 2024-02-21 | 1258.26 | 1509.91 | 1509.91 |  |  | 0.882 | 3.8019 | 395 | 175 | 55 | 3245067710234
771024 | G.Life Промеж.перекл.IP44 | Переключатель промежуточный - Galea Life - IP 44 - белая лицевая панель | Legrand | ЭУИ Luxe | 572 | Pro 21 / Galea электроустановочное оборудование | PL2 | 10 | ШТ | Под заказ Т2 | Сертифицировано | 2024-02-21 | 2920.92 | 3505.1 | 3505.1 |  |  | 0.935 | 3.8019 | 395 | 175 | 55 | 3245067710241
771025 | G LifeЛ.п.дв.роз.колонки,white | Лицевая панель - Galea Life - для двойной розетки для колонки - Кат. № 7 757 84 - White | Legrand | ЭУИ Luxe | 572 | Pro 21 / Galea электроустановочное оборудование | PL2 | 10 | ШТ | Под заказ Т2 | Не подлежит сертификации | 2021-12-31 | 585.59 | 702.71 | 702.71 |  |  | 0.169 | 1.0575 | 235 | 75 | 60 | 3245067710258
771027 | GL Розетка нем.ст.IP44 авт.кл. | Розетка - Galea Life - IP 44 - немецкий стандарт - 2К+3 - автоматические клеммы - White лицевая панель | Legrand | ЭУИ Luxe | 572 | Pro 21 / Galea электроустановочное оборудование | PL2 | 10 | ШТ | Под заказ Т2 | Сертифицировано | 2023-09-13 | 1214.11 | 1456.93 | 1456.93 |  |  | 1.092 | 3.8019 | 395 | 175 | 55 | 3245067710272
771029 | G Life Р.2К+З c бл,MAGIC RED | Розетка - Galea Life - немецкий стандарт - 2К+3 - с механической блокировкой - White лицевая панель - красный | Legrand | ЭУИ Luxe | 572 | Pro 21 / Galea электроустановочное оборудование | PL2 | 10 | ШТ | Под заказ Т2 | Сертифицировано | 2023-09-13 | 1889.47 | 2267.36 | 2267.36 |  |  | 0.864 | 3.8019 | 395 | 175 | 55 | 3245067710296
771030 | G.Life Роз. 2х2К+З, white | Двойная розетка - Galea Life - 2х2К+3 - винтовые клеммы - в сборе - white | Legrand | ЭУИ Luxe | 572 | Pro 21 / Galea электроустановочное оборудование | PL2 | 5 | ШТ | На складе | Сертифицировано | 2023-04-17 | 1123.46 | 1348.15 | 1348.15 |  |  | 0.65 | 3.1729 | 305 | 103 | 101 | 3245067710302
771031 | GL Р.2х2К+Знем.с.шт.whitePRO21 | Двойная розетка - Galea Life - 2х2К+3 - винтовые клеммы - с защитными шторками - в сборе - white | Legrand | ЭУИ Luxe | 572 | Pro 21 / Galea электроустановочное оборудование | PL2 | 5 | ШТ | Под заказ Т2 | Сертифицировано | 2023-04-17 | 1752.52 | 2103.02 | 2103.02 |  |  | 0.62 | 3.1729 | 305 | 103 | 101 | 3245067710319
771032 | G Life Л.п. д/роз. 2х2К white | Galea Life Лицевая Панель Для Роз. 2х2к | Legrand | ЭУИ Luxe | 572 | Pro 21 / Galea электроустановочное оборудование | PL2 | 5 | ШТ | Под заказ Т2 | Сертифицировано | 2024-12-02 | 562.06 | 674.47 | 674.47 |  |  | 0.235 | 2.0655 | 185 | 145 | 77 | 3245067710326
771033 | GL Р.2х2К+Зшт.ав.кл.whitePRO21 | Двойная розетка - Galea Life - 2х2К+3 - автоматические клеммы - с защитными шторками - в сборе - White | Legrand | ЭУИ Luxe | 572 | Pro 21 / Galea электроустановочное оборудование | PL2 | 5 | ШТ | Под заказ Т2 | Сертифицировано | 2023-04-17 | 1979.39 | 2375.27 | 2375.27 |  |  | 0.673 | 3.1729 | 305 | 103 | 101 | 3245067710333
771034 | G Life Л.п. д/вкл. с инд white | Клавиша - Galea Life - простая - с индикацией - White | Legrand | ЭУИ Luxe | 572 | Pro 21 / Galea электроустановочное оборудование | PL2 | 10 | ШТ | На складе | Не подлежит сертификации | 2022-12-31 | 616.91 | 740.29 | 740.29 |  |  | 0.233 | 0.9675 | 215 | 75 | 60 | 3245067710340
771035 | Galea Лиц.п.д/роз.2К+З фр.ст. | Galea Лиц. Панель Для Роз. 2х2К, Французский стандарт | Legrand | ЭУИ Luxe | 572 | Pro 21 / Galea электроустановочное оборудование | PL2 | 5 | ШТ | Под заказ Т2 | Сертифицировано | 2024-12-02 | 544.49 | 653.39 | 653.39 |  |  | 0.65 | 2.0655 | 185 | 145 | 77 | 3245067710357
771042 | Gal.Лиц.пан.д/тел роз.TАЕ | Galea Лиц. Панель Для Тел Роз. TAE | Legrand | ЭУИ Luxe | 572 | Pro 21 / Galea электроустановочное оборудование | PL2 | 10 | ШТ | Под заказ Т2 | Сертифицировано | 2024-12-02 | 897.27 | 1076.72 | 1076.72 |  |  | 0.143 | 1.0575 | 235 | 75 | 60 | 3245067710425
771048 | GL Роз.2К+З с подсв. | Розетка - Galea Life - немецкий стандарт - 2К+3 - с индикацией - с защитными шторками - White лицевая панель | Legrand | ЭУИ Luxe | 572 | Pro 21 / Galea электроустановочное оборудование | PL2 | 10 | ШТ | Под заказ Т2 | Сертифицировано | 2024-11-25 | 2533.29 | 3039.95 | 3039.95 |  |  | 0.865 | 3.8019 | 395 | 175 | 55 | 3245067710487
771058 | Gal.Лиц.пан.д/роз. VDI кат.5Е | Лицевая панель Для Роз. VDI Cat. 5е | Legrand | ЭУИ Luxe | 572 | Pro 21 / Galea электроустановочное оборудование | PL2 | 10 | ШТ | Под заказ Т2 | Сертифицировано | 2024-12-02 | 1398.55 | 1678.26 | 1678.26 |  |  | 0.142 | 1.0575 | 235 | 75 | 60 | 3245067710586
771062 | GLРоз.2К+З,white лиц. пан. | Розетка - Galea Life - немецкий стандарт - 2К+3 - белая лицевая панель | Legrand | ЭУИ Luxe | 572 | Pro 21 / Galea электроустановочное оборудование | PL2 | 10 | ШТ | Под заказ Т2 | Сертифицировано | 2023-09-13 | 856.21 | 1027.45 | 1027.45 |  |  | 1.01 | 3.8019 | 395 | 175 | 55 | 3245067710623
771063 | GLРоз.2К+З,white шт.лиц. пан. | Розетка - Galea Life - немецкий стандарт - 2К+3 - с защитными шторками - белая лицевая панель | Legrand | ЭУИ Luxe | 572 | Pro 21 / Galea электроустановочное оборудование | PL2 | 10 | ШТ | Под заказ Т2 | Сертифицировано | 2023-09-13 | 1043.44 | 1252.13 | 1252.13 |  |  | 1.027 | 3.8019 | 395 | 175 | 55 | 3245067710630
771064 | GLРоз.2К+З,white шт.л.п.,с кр. | Розетка - Galea Life - немецкий стандарт - 2К+3 - с защитными шторками - с крышкой - White лицевая панель | Legrand | ЭУИ Luxe | 572 | Pro 21 / Galea электроустановочное оборудование | PL2 | 10 | ШТ | Под заказ Т2 | Сертифицировано | 2023-09-13 | 1247.86 | 1497.43 | 1497.43 |  |  | 1.047 | 3.8019 | 395 | 175 | 55 | 3245067710647
771067 | Адаптер 45x45мм Бел | Адаптер 45x45мм White | Legrand | ЭУИ Luxe | 572 | Pro 21 / Galea электроустановочное оборудование | PL2 | 1 | ШТ | Под заказ Т2 | Не подлежит сертификации | 2021-12-31 | 910.69 | 1092.83 | 1092.83 |  |  | 0.013 | 0.147 | 70 | 60 | 35 | 3245067710678
771068 | GL Л.п. д.пов.светор.white | Лицевая панель - Galea Life - для поворотных светорегуляторов 400 Вт, 600 Вт Кат. № 7 756 54 - White | Legrand | ЭУИ Luxe | 572 | Pro 21 / Galea электроустановочное оборудование | PL2 | 1 | ШТ | На складе | Сертифицировано | 2025-03-15 | 913.88 | 1096.66 | 1096.66 |  |  | 0.03 | 0.147 | 70 | 60 | 35 | 3245067710685
771072 | G.Life Л.п. TV-RD white | Лицевая панель - Galea Life - для розетки TV-FM Кат. № 7 757 86/87/88 - White | Legrand | ЭУИ Luxe | 572 | Pro 21 / Galea электроустановочное оборудование | PL2 | 10 | ШТ | Под заказ Т2 | Не подлежит сертификации | 2025-02-09 | 585.59 | 702.71 | 702.71 |  |  | 0.174 | 1.0575 | 235 | 75 | 60 | 3245067710722
771073 | G.Life Л.п. TV-RD-SAT white | Лицевая панель - Galea Life - для розетки TV-FM-SAT Кат. № 7 757 89/90/91 - White | Legrand | ЭУИ Luxe | 572 | Pro 21 / Galea электроустановочное оборудование | PL2 | 10 | ШТ | На складе | Не подлежит сертификации | 2025-02-09 | 585.59 | 702.71 | 702.71 |  |  | 0.175 | 1.0575 | 235 | 75 | 60 | 3245067710739
771079 | GL Л.п.д.дв.вкл. с инд white | Клавиша - Galea Life - двойная - с индикацией - White | Legrand | ЭУИ Luxe | 572 | Pro 21 / Galea электроустановочное оборудование | PL2 | 10 | ШТ | На складе | Не подлежит сертификации | 2022-12-31 | 813.35 | 976.02 | 976.02 |  |  | 0.243 | 0.9675 | 215 | 75 | 60 | 3245067710791
771086 | IN ONE - Л.П. д/диммера станд. white | Лицевая панель - Galea Life - для светорегуляторов Кат. № 7 756 52/53 - White | Legrand | ЭУИ Luxe | 572 | Pro 21 / Galea электроустановочное оборудование | PL2 | 1 | ШТ | На складе | Сертифицировано | 2024-12-12 | 931.13 | 1117.36 | 1117.36 |  |  | 0.021 | 0.147 | 70 | 60 | 35 | 3245067710869
771089 | G.LifeСпец.Л.п.TV-RD-SAT,white | Лицевая панель TV-RD-SAT, 3 Отв.,White | Legrand | ЭУИ Luxe | 572 | Pro 21 / Galea электроустановочное оборудование | PL2 | 10 | ШТ | Под заказ Т2 | Сертифицировано | 2025-02-09 | 914.2 | 1097.04 | 1097.04 |  |  | 0.153 | 1.0575 | 235 | 75 | 60 | 3245067710890
771096 | G.LifeКор.накл. 1 п.гор.white | Коробка накладного монтажа - Galea Life - 1 пост - горизонтальный монтаж | Legrand | ЭУИ Luxe | 572 | Pro 21 / Galea электроустановочное оборудование | PL2 | 10 | ШТ | На складе | Не подлежит сертификации | 2022-12-31 | 870.48 | 1044.58 | 1044.58 |  |  | 0.848 | 4.4145 | 222 | 205 | 97 | 3245067710968
771097 | G.LifeКор.накл. 2 п.гор.white | Коробка накладного монтажа - Galea Life - 2 поста - горизонтальный монтаж | Legrand | ЭУИ Luxe | 572 | Pro 21 / Galea электроустановочное оборудование | PL2 | 5 | ШТ | Под заказ Т2 | Не подлежит сертификации | 2022-12-31 | 1624.94 | 1949.93 | 1949.93 |  |  | 0.662 | 4.4145 | 222 | 205 | 97 | 3245067710975
771098 | G.LifeКор.накл. 3 п.гор.white | Коробка накладного монтажа - Galea Life - 3 поста - горизонтальный монтаж | Legrand | ЭУИ Luxe | 572 | Pro 21 / Galea электроустановочное оборудование | PL2 | 10 | ШТ | Под заказ Т2 | Не подлежит сертификации | 2022-12-31 | 2379.47 | 2855.36 | 2855.36 |  |  | 2.537 | 26.4908 | 396 | 296 | 226 | 3245067710982
771099 | G.LifeЛиц.пан.д/адаптера 50х50 | Galea Life Лицевая панель Для Адаптера 50х50 | Legrand | ЭУИ Luxe | 572 | Pro 21 / Galea электроустановочное оборудование | PL2 | 10 | ШТ | Под заказ Т2 | Сертифицировано | 2025-02-09 | 628.12 | 753.74 | 753.74 |  |  | 0.095 | 1.0575 | 235 | 75 | 60 | 3245067710999
771147 | G.L.Лиц.панель д/тел роз. TDO | Galea Life Лицевая панель Для Тел Роз. TDO | Legrand | ЭУИ Luxe | 572 | Pro 21 / Galea электроустановочное оборудование | PL2 | 10 | ШТ | Под заказ Т2 | Сертифицировано | 2025-02-09 | 915.04 | 1098.05 | 1098.05 |  |  | 0.138 | 1.0575 | 235 | 75 | 60 | 3245067711477
771150 | Galea Life Комплект IP44 для механизмов с подсветкой/индикацией | Комплект для защиты - IP 44 - Galea Life - для механизмов с подсветкой/индикацией | Legrand | ЭУИ Luxe | 572 | Pro 21 / Galea электроустановочное оборудование | PL2 | 10 | ШТ | Под заказ Т2 | Не подлежит сертификации | 2022-12-31 | 1087.59 | 1305.11 | 1305.11 |  |  | 0.257 | 1.938 | 170 | 120 | 95 | 3245067711507
771153 | Galea Life Комплект IP44 для выключателей рольставней | Комплект для защиты - IP 44 - Galea Life - для выключателей рольставней | Legrand | ЭУИ Luxe | 572 | Pro 21 / Galea электроустановочное оборудование | PL2 | 10 | ШТ | Под заказ Т2 | Не подлежит сертификации | 2022-12-31 | 1087.59 | 1305.11 | 1305.11 |  |  | 0.264 | 1.938 | 170 | 120 | 95 | 3245067711538
771166 | G.L.Л.п.Светор.пов.с подсв.WH. | Лицевая панель - Galea Life - для электронного потенциометра 1-10 В, с индикацией Кат. № 7 759 01 - White | Legrand | ЭУИ Luxe | 572 | Pro 21 / Galea электроустановочное оборудование | PL2 | 1 | ШТ | Под заказ Т2 | Не подлежит сертификации | 2025-02-09 | 1148.48 | 1378.18 | 1378.18 |  |  | 0.024 | 0.1421 | 70 | 58 | 35 | 3245067711668
771167 | G.L.ЛП Светор.пов.с подсв.D.BR. | Лицевая панель - Galea Life - для электронного потенциометра 1-10 В, с индикацией Кат. № 7 759 01 - Dark Bronze | Legrand | ЭУИ Luxe | 572 | Pro 21 / Galea электроустановочное оборудование | PL2 | 1 | ШТ | Под заказ Т2 | Не подлежит сертификации | 2025-02-09 | 1874.27 | 2249.12 | 2249.12 |  |  | 0.022 | 0.147 | 70 | 60 | 35 | 3245067711675
771168 | G.L.Л.п. Светор.пов.с подсв.AL. | Лицевая панель - Galea Life - для электронного потенциометра 1-10 В, с индикацией Кат. № 7 759 01 - Алюминий | Legrand | ЭУИ Luxe | 572 | Pro 21 / Galea электроустановочное оборудование | PL2 | 1 | ШТ | Под заказ Т2 | Не подлежит сертификации | 2025-02-09 | 1874.27 | 2249.12 | 2249.12 |  |  | 0.021 | 0.147 | 70 | 60 | 35 | 3245067711682
771169 | G.L.Л.п.Светор.пов.с подсв.TIT | Лицевая панель - Galea Life - для электронного потенциометра 1-10 В, с индикацией Кат. № 7 759 01 - Titanium | Legrand | ЭУИ Luxe | 572 | Pro 21 / Galea электроустановочное оборудование | PL2 | 1 | ШТ | Под заказ Т2 | Не подлежит сертификации | 2025-02-09 | 1874.27 | 2249.12 | 2249.12 |  |  | 0.02 | 0.147 | 70 | 60 | 35 | 3245067711699
771170 | GL ЛП Светор.пов.с подсв.PEARL | Лицевая панель - Galea Life - для электронного потенциометра 1-10 В, с индикацией Кат. № 7 759 01 - Pearl | Legrand | ЭУИ Luxe | 572 | Pro 21 / Galea электроустановочное оборудование | PL2 | 1 | ШТ | Под заказ Т2 | Не подлежит сертификации | 2021-12-31 | 1592.8 | 1911.36 | 1911.36 |  |  | 0.022 | 0.147 | 70 | 60 | 35 | 3245067711705
771200 | G.LifeЛ.п.пр.роз.колонки,D.BR. | Лицевая панель - Galea Life - для одиночной розетки для колонок - Кат. № 7 757 85 - Dark Bronze | Legrand | ЭУИ Luxe | 572 | Pro 21 / Galea электроустановочное оборудование | PL2 | 1 | ШТ | На складе | Не подлежит сертификации | 2021-12-31 | 1023.14 | 1227.77 | 1227.77 |  |  | 0.022 | 0.147 | 70 | 60 | 35 | 3245067712009
771201 | Рамка 1п Dark Bronze GL | Рамка - Galea Life - 1 пост - Dark Bronze | Legrand | ЭУИ Luxe | 572 | Pro 21 / Galea электроустановочное оборудование | PL2 | 5 | ШТ | На складе | Сертифицировано | 2024-11-25 | 768.61 | 922.33 | 922.33 |  |  | 0.157 | 0.6768 | 100 | 94 | 72 | 3245067712016
771202 | Рамка 2п гор Dark Bronze GL | Рамка - Galea Life - 2 поста - горизонтальный монтаж - Dark Bronze | Legrand | ЭУИ Luxe | 572 | Pro 21 / Galea электроустановочное оборудование | PL2 | 2 | ШТ | На складе | Сертифицировано | 2024-11-25 | 1462.57 | 1755.08 | 1755.08 |  |  | 0.103 | 0.41563 | 175 | 95 | 25 | 3245067712023
771203 | Рамка 3п гор Dark Bronze GL | Рамка - Galea Life - 3 поста - горизонтальный монтаж - Dark Bronze | Legrand | ЭУИ Luxe | 572 | Pro 21 / Galea электроустановочное оборудование | PL2 | 2 | ШТ | На складе | Сертифицировано | 2024-11-25 | 2348.67 | 2818.4 | 2818.4 |  |  | 0.137 | 0.456 | 240 | 95 | 20 | 3245067712030
771204 | Рамка 4п гор Dark Bronze GL | Рамка - Galea Life - 4 поста - горизонтальный монтаж - Dark Bronze | Legrand | ЭУИ Luxe | 572 | Pro 21 / Galea электроустановочное оборудование | PL2 | 1 | ШТ | На складе | Сертифицировано | 2024-11-25 | 3821.88 | 4586.26 | 4586.26 |  |  | 0.109 | 0.6138 | 310 | 99 | 20 | 3245067712047
771205 | Рамка 5п гор Dark Bronze GL | Рамка - Galea Life - 5 постов - горизонтальный монтаж - Dark Bronze | Legrand | ЭУИ Luxe | 572 | Pro 21 / Galea электроустановочное оборудование | PL2 | 1 | ШТ | На складе | Сертифицировано | 2024-11-25 | 4893 | 5871.6 | 5871.6 |  |  | 0.125 | 0.75042 | 379 | 99 | 20 | 3245067712054
771206 | Рамка 2п вер Dark Bronze GL | Рамка - Galea Life - 2 поста - вертикальный монтаж - Dark Bronze | Legrand | ЭУИ Luxe | 572 | Pro 21 / Galea электроустановочное оборудование | PL2 | 2 | ШТ | На складе | Сертифицировано | 2024-11-25 | 1462.57 | 1755.08 | 1755.08 |  |  | 0.116 | 0.41563 | 175 | 95 | 25 | 3245067712061
771207 | Рамка 3п вер Dark Bronze GL | Рамка - Galea Life - 3 поста - вертикальный монтаж - Dark Bronze | Legrand | ЭУИ Luxe | 572 | Pro 21 / Galea электроустановочное оборудование | PL2 | 2 | ШТ | На складе | Сертифицировано | 2024-11-25 | 2348.67 | 2818.4 | 2818.4 |  |  | 0.169 | 0.456 | 240 | 95 | 20 | 3245067712078
771208 | Рамка 4п вер Dark Bronze GL | Рамка - Galea Life - 4 поста - вертикальный монтаж - Dark Bronze | Legrand | ЭУИ Luxe | 572 | Pro 21 / Galea электроустановочное оборудование | PL2 | 1 | ШТ | Под заказ Т2 | Сертифицировано | 2024-11-25 | 3821.88 | 4586.26 | 4586.26 |  |  | 0.125 | 0.6138 | 310 | 99 | 20 | 3245067712085
771209 | Рамка 5п вер Dark Bronze GL | Рамка - Galea Life - 5 постов - вертикальный монтаж - Dark Bronze | Legrand | ЭУИ Luxe | 572 | Pro 21 / Galea электроустановочное оборудование | PL2 | 1 | ШТ | Под заказ Т2 | Сертифицировано | 2024-11-25 | 4893 | 5871.6 | 5871.6 |  |  | 0.151 | 0.75042 | 379 | 99 | 20 | 3245067712092
771210 | G.Life Л. п. выкл. D.BRONZE | Клавиша - Galea Life - простая - Dark Bronze | Legrand | ЭУИ Luxe | 572 | Pro 21 / Galea электроустановочное оборудование | PL2 | 10 | ШТ | На складе | Сертифицировано | 2024-12-12 | 483.04 | 579.65 | 579.65 |  |  | 0.243 | 1.0575 | 235 | 75 | 60 | 3245067712108
771211 | G.Life Л.п. выкл. с инд. D.BR. | Клавиша - Galea Life - простая с индикацией, с информационной пиктограммой - Dark Bronze | Legrand | ЭУИ Luxe | 572 | Pro 21 / Galea электроустановочное оборудование | PL2 | 1 | ШТ | Под заказ Т2 | Не подлежит сертификации | 2022-12-31 | 1028.97 | 1234.76 | 1234.76 |  |  | 0.028 | 0.147 | 70 | 60 | 35 | 3245067712115
771212 | G.LifeЛ.п.д.дв.выкл.D. BR. | Клавиша - Galea Life - двойная - Dark Bronze | Legrand | ЭУИ Luxe | 572 | Pro 21 / Galea электроустановочное оборудование | PL2 | 10 | ШТ | На складе | Сертифицировано | 2024-12-12 | 723.4 | 868.08 | 868.08 |  |  | 0.252 | 1.0575 | 235 | 75 | 60 | 3245067712122
771214 | G.LifeКлав.дв.д.упр.рольст. | Клавиша - Galea Life - двойная для механизмов управления рольставнями Кат. № 7 758 04/14 - Dark Bronze | Legrand | ЭУИ Luxe | 572 | Pro 21 / Galea электроустановочное оборудование | PL2 | 1 | ШТ | На складе | Не подлежит сертификации | 2022-12-31 | 1276.84 | 1532.21 | 1532.21 |  |  | 0.027 | 0.147 | 70 | 60 | 35 | 3245067712146
771215 | G.LifeКлав.д. двухп. выкл. | Клавиша - Galea Life - двухполюсная 0/1 - Dark Bronze | Legrand | ЭУИ Luxe | 572 | Pro 21 / Galea электроустановочное оборудование | PL2 | 1 | ШТ | Под заказ Т2 | Не подлежит сертификации | 2022-12-31 | 923.16 | 1107.79 | 1107.79 |  |  | 0.029 | 0.147 | 70 | 60 | 35 | 3245067712153
771217 | G.Life Кноп.с/этикеткой d.br. | Клавиша - Galea Life - с держателем этикеток - Dark Bronze | Legrand | ЭУИ Luxe | 572 | Pro 21 / Galea электроустановочное оборудование | PL2 | 1 | ШТ | Под заказ Т2 | Не подлежит сертификации | 2022-12-31 | 1888.61 | 2266.33 | 2266.33 |  |  | 0.028 | 0.147 | 70 | 60 | 35 | 3245067712177
771218 | G.LifeКлав.д.двухп.выкл.с инд. | Клавиша - Galea Life - двухполюсная с индикацией - Dark Bronze | Legrand | ЭУИ Luxe | 572 | Pro 21 / Galea электроустановочное оборудование | PL2 | 1 | ШТ | Под заказ Т2 | Не подлежит сертификации | 2022-12-31 | 1772.71 | 2127.25 | 2127.25 |  |  | 0.028 | 0.147 | 70 | 60 | 35 | 3245067712184
771219 | G.Life Лиц.п.универс.46,5D.BR. | Лицевая панель - Galea Life - универсальная - Dark Bronze | Legrand | ЭУИ Luxe | 572 | Pro 21 / Galea электроустановочное оборудование | PL2 | 10 | ШТ | На складе | Не подлежит сертификации | 2022-12-31 | 531.23 | 637.48 | 637.48 |  |  | 0.09 | 1.0575 | 235 | 75 | 60 | 3245067712191
771220 | Панель лицев роз 2К+З DBR GL | Лицевая панель - Galea Life - для розетки 2К+З - Dark Bronze | Legrand | ЭУИ Luxe | 572 | Pro 21 / Galea электроустановочное оборудование | PL2 | 10 | ШТ | На складе | Не подлежит сертификации | 2021-12-31 | 454.76 | 545.71 | 545.71 |  |  | 0.273 | 1.0575 | 235 | 75 | 60 | 3245067712207
771221 | G.Life Лиц. п.роз. 2К+З,шт | Лицевая панель - Galea Life - для розетки 2К+З - с защитными шторками - Dark Bronze | Legrand | ЭУИ Luxe | 572 | Pro 21 / Galea электроустановочное оборудование | PL2 | 1 | ШТ | На складе | Не подлежит сертификации | 2021-12-31 | 761.57 | 913.88 | 913.88 |  |  | 0.03 | 0.147 | 70 | 60 | 35 | 3245067712214
771222 | G.Life Л.п. д.роз. 2К+З,шт,кр. | Лицевая панель - Galea Life - для розетки 2К+З - с защитными шторками + крышка - Dark Bronze | Legrand | ЭУИ Luxe | 572 | Pro 21 / Galea электроустановочное оборудование | PL2 | 1 | ШТ | На складе | Не подлежит сертификации | 2021-12-31 | 1050.75 | 1260.9 | 1260.9 |  |  | 0.033 | 0.147 | 70 | 60 | 35 | 3245067712221
771225 | G.Life Л.п.дв.роз.колонки,D.BR | Лицевая панель - Galea Life - для двойной розетки для колонки - Кат. № 7 757 84 - Dark Bronze | Legrand | ЭУИ Luxe | 572 | Pro 21 / Galea электроустановочное оборудование | PL2 | 1 | ШТ | На складе | Сертифицировано | 2024-12-12 | 1023.14 | 1227.77 | 1227.77 |  |  | 0.021 | 0.147 | 70 | 60 | 35 | 3245067712252
771226 | G.Life Л. п. роз. 2К d. bronze | Лицевая панель - Galea Life - для розетки 2К - Dark Bronze | Legrand | ЭУИ Luxe | 572 | Pro 21 / Galea электроустановочное оборудование | PL2 | 10 | ШТ | Под заказ Т2 | Не подлежит сертификации | 2021-12-31 | 448.4 | 538.08 | 538.08 |  |  | 0.256 | 1.0575 | 235 | 75 | 60 | 3245067712269
771227 | G.L.Лиц.п.д/роз.2К+З фр.D.BR. | Лиц. Панель Для Роз. 2к+З, Фр. | Legrand | ЭУИ Luxe | 572 | Pro 21 / Galea электроустановочное оборудование | PL2 | 10 | ШТ | Под заказ Т2 | Сертифицировано | 2024-12-02 | 276.42 | 331.7 | 331.7 |  |  | 0.251 | 1.0575 | 235 | 75 | 60 | 3245067712276
771228 | Gal.Л.п.д/роз.2К+З шт.фр.D.BR. | Лиц. Пан. Для Роз. 2к+З,Шт,Фр. | Legrand | ЭУИ Luxe | 572 | Pro 21 / Galea электроустановочное оборудование | PL2 | 10 | ШТ | Под заказ Т2 | Сертифицировано | 2024-12-02 | 319.04 | 382.85 | 382.85 |  |  | 0.294 | 1.0575 | 235 | 75 | 60 | 3245067712283
771230 | G.Life Роз. 2х2К+З,DARK BRONZE | Двойная розетка - Galea Life - 2х2К+3 - винтовые клеммы - в сборе - Dark Bronze | Legrand | ЭУИ Luxe | 572 | Pro 21 / Galea электроустановочное оборудование | PL2 | 5 | ШТ | На складе | Сертифицировано | 2023-04-17 | 1680.22 | 2016.26 | 2016.26 |  |  | 0.6 | 3.1729 | 305 | 103 | 101 | 3245067712306
771231 | G.Life Роз.2х2К+З, D. br. Шт. | Двойная розетка - Galea Life - 2х2К+3 - винтовые клеммы - с защитными шторками - в сборе - Dark Bronze | Legrand | ЭУИ Luxe | 572 | Pro 21 / Galea электроустановочное оборудование | PL2 | 5 | ШТ | Под заказ Т2 | Сертифицировано | 2023-04-17 | 2673.73 | 3208.48 | 3208.48 |  |  | 0.611 | 3.1729 | 305 | 103 | 101 | 3245067712313
771232 | G.Life Л.п. д/роз. 2х2К DR.BR. | Лиц. Панель Для Роз. 2х2к | Legrand | ЭУИ Luxe | 572 | Pro 21 / Galea электроустановочное оборудование | PL2 | 5 | ШТ | Под заказ Т2 | Сертифицировано | 2024-12-02 | 1125.13 | 1350.16 | 1350.16 |  |  | 0.208 | 1.08 | 120 | 100 | 90 | 3245067712320
771233 | G.Life Р.2х2К+З,D.BR.шт.авт. | Двойная розетка - Galea Life - 2х2К+3 - автоматические клеммы - с защитными шторками - в сборе - Dark Bronze | Legrand | ЭУИ Luxe | 572 | Pro 21 / Galea электроустановочное оборудование | PL2 | 5 | ШТ | Под заказ Т2 | Сертифицировано | 2023-04-17 | 2916.5 | 3499.8 | 3499.8 |  |  | 0.672 | 3.2025 | 305 | 105 | 100 | 3245067712337
771234 | G.Life Л.п. д.вкл.с инд d.br. | Клавиша - Galea Life - простая - с индикацией - Dark Bronze | Legrand | ЭУИ Luxe | 572 | Pro 21 / Galea электроустановочное оборудование | PL2 | 1 | ШТ | На складе | Не подлежит сертификации | 2022-12-31 | 1010.2 | 1212.24 | 1212.24 |  |  | 0.028 | 0.147 | 70 | 60 | 35 | 3245067712344
771235 | Лиц. панель для роз. 2х2К,фр. | Лиц. Панель Для Роз. 2х2к,Фр. | Legrand | ЭУИ Luxe | 572 | Pro 21 / Galea электроустановочное оборудование | PL2 | 5 | ШТ | Под заказ Т2 | Сертифицировано | 2024-12-02 | 924.1 | 1108.92 | 1108.92 |  |  | 0.221 | 1.08 | 120 | 100 | 90 | 3245067712351
771241 | G.Life Л.п.д.авт.светоук.D.BR | Лицевая панель - Galea Life - для блока аварийного освещения - Dark Bronze | Legrand | ЭУИ Luxe | 572 | Pro 21 / Galea электроустановочное оборудование | PL2 | 1 | ШТ | Под заказ Т2 | Не подлежит сертификации | 2021-12-31 | 1245.08 | 1494.1 | 1494.1 |  |  | 0.013 | 0.105 | 60 | 70 | 25 | 3245067712412
771242 | G.L.Лиц.п.д/тел роз. TАЕ D.BR. | Лиц. Панель Для Тел Роз. TAE | Legrand | ЭУИ Luxe | 572 | Pro 21 / Galea электроустановочное оборудование | PL2 | 10 | ШТ | Под заказ Т2 | Сертифицировано | 2024-12-02 | 1493.37 | 1792.04 | 1792.04 |  |  | 0.143 | 1.0575 | 235 | 75 | 60 | 3245067712429
771244 | G.LifeКлав.с пикт.Лампа DR.BR. | Клавиша - Galea Life - простая - с пиктограммой ''лампа'' - Dark Bronze | Legrand | ЭУИ Luxe | 572 | Pro 21 / Galea электроустановочное оборудование | PL2 | 10 | ШТ | Под заказ Т2 | Сертифицировано | 2024-12-02 | 491.98 | 590.38 | 590.38 |  |  | 0.242 | 1.0575 | 235 | 75 | 60 | 3245067712443
771246 | G.LifeКлав.с пикт.ЗвонокDR.BR. | Клавиша - Galea Life - простая - с пиктограммой ''звонок'' - Dark Bronze | Legrand | ЭУИ Luxe | 572 | Pro 21 / Galea электроустановочное оборудование | PL2 | 10 | ШТ | Под заказ Т2 | Сертифицировано | 2024-12-02 | 503.4 | 604.08 | 604.08 |  |  | 0.244 | 1.0575 | 235 | 75 | 60 | 3245067712467
771247 | G.L.Лиц.п.д/тел роз. TDO D.BR. | Лиц. Панель Для Тел Роз. Tdo | Legrand | ЭУИ Luxe | 572 | Pro 21 / Galea электроустановочное оборудование | PL2 | 10 | ШТ | Под заказ Т2 | Сертифицировано | 2024-12-02 | 1493.37 | 1792.04 | 1792.04 |  |  | 0.143 | 1.0575 | 235 | 75 | 60 | 3245067712474
771248 | GL Кл.прос.с пикт.'Лест.'D.BR. | Клавиша - Galea Life - простая - с пиктограммой ''лестница'' - Dark Bronze | Legrand | ЭУИ Luxe | 572 | Pro 21 / Galea электроустановочное оборудование | PL2 | 10 | ШТ | Под заказ Т2 | Сертифицировано | 2024-12-02 | 479.79 | 575.75 | 575.75 |  |  | 0.242 | 1.0575 | 235 | 75 | 60 | 3245067712481
771253 | G.LifeЛ.п.д/эл.термостатаD.BR | Лицевая панель - Galea Life - для электронного комнатного термостата Кат. № 7 758 68 - Dark Bronze | Legrand | ЭУИ Luxe | 572 | Pro 21 / Galea электроустановочное оборудование | PL2 | 1 | ШТ | Под заказ Т2 | Не подлежит сертификации | 2021-12-31 | 2248.17 | 2697.8 | 2697.8 |  |  | 0.023 | 0.147 | 70 | 60 | 35 | 3245067712535
771254 | G.L.Л.п.д/выкл.с кл.-карт.D.BR | Лицевая панель - Galea Life - для выключателя с ключом-картой - Dark Bronze | Legrand | ЭУИ Luxe | 572 | Pro 21 / Galea электроустановочное оборудование | PL2 | 1 | ШТ | Под заказ Т2 | Не подлежит сертификации | 2022-12-31 | 1089.1 | 1306.92 | 1306.92 |  |  | 0.022 | 0.147 | 70 | 60 | 35 | 3245067712542
771257 | G.L.Л.п.д/упр.вент/вык.зад.вр. | Лицевая панель - Galea Life - для управления вентиляцией и выключателя с задержкой срабатывания - Dark Bronze | Legrand | ЭУИ Luxe | 572 | Pro 21 / Galea электроустановочное оборудование | PL2 | 1 | ШТ | Под заказ Т2 | Не подлежит сертификации | 2022-12-31 | 1678.02 | 2013.62 | 2013.62 |  |  | 0.017 | 0.147 | 70 | 60 | 35 | 3245067712573
771258 | Gal.Лиц.п.д/роз.VDIкат.5Е D.BR | Лицевая панель Для Роз. VDI Cat. 5е | Legrand | ЭУИ Luxe | 572 | Pro 21 / Galea электроустановочное оборудование | PL2 | 1 | ШТ | Под заказ Т2 | Не подлежит сертификации | 2021-12-31 | 1845.39 | 2214.47 | 2214.47 |  |  | 0.019 | 0.147 | 70 | 60 | 35 | 3245067712580
771259 | G.LifeЛ.п.д.светор.1000ВтD.BR | Лицевая панель - Galea Life - для светорегулятора 1000 Вт Кат. № 7 759 10 - Dark Bronze | Legrand | ЭУИ Luxe | 572 | Pro 21 / Galea электроустановочное оборудование | PL2 | 1 | ШТ | Под заказ Т2 | Сертифицировано | 2024-12-12 | 5032.77 | 6039.32 | 6039.32 |  |  | 0.025 | 0.147 | 70 | 60 | 35 | 3245067712597
771260 | G.Life Л.п. светор. D. br. | Лицевая панель - Galea Life - для светорегулятора 420 Вт Кат. № 7 759 03 - Dark Bronze | Legrand | ЭУИ Luxe | 572 | Pro 21 / Galea электроустановочное оборудование | PL2 | 1 | ШТ | Под заказ Т2 | Не подлежит сертификации | 2021-12-31 | 1016.87 | 1220.24 | 1220.24 |  |  | 0.027 | 0.147 | 70 | 60 | 35 | 3245067712603
771262 | GL Р.2К+З,D. BRONZE,л.п. | Розетка - Galea Life - немецкий стандарт - 2К+3 - лицевая панель Dark Bronze | Legrand | ЭУИ Luxe | 572 | Pro 21 / Galea электроустановочное оборудование | PL2 | 10 | ШТ | Под заказ Т2 | Сертифицировано | 2023-09-13 | 1250.44 | 1500.53 | 1500.53 |  |  | 1.029 | 3.8019 | 395 | 175 | 55 | 3245067712627
771263 | GL Р.2К+З,D. BR., шт.,лиц.пан. | Розетка - Galea Life - немецкий стандарт - 2К+3 - с защитными шторками - лицевая панель Dark Bronze | Legrand | ЭУИ Luxe | 572 | Pro 21 / Galea электроустановочное оборудование | PL2 | 10 | ШТ | Под заказ Т2 | Сертифицировано | 2023-09-13 | 1366.34 | 1639.61 | 1639.61 |  |  | 1.044 | 3.8019 | 395 | 175 | 55 | 3245067712634
771264 | GL Р.2К+З,DARK BR,шт.,с кр. | Розетка - Galea Life - немецкий стандарт - 2К+3 - с защитными шторками - с крышкой - лицевая панель Dark Bronze | Legrand | ЭУИ Luxe | 572 | Pro 21 / Galea электроустановочное оборудование | PL2 | 10 | ШТ | Под заказ Т2 | Сертифицировано | 2023-09-13 | 1787.87 | 2145.44 | 2145.44 |  |  | 1.056 | 3.8019 | 395 | 175 | 55 | 3245067712641
771266 | G.Life Л.п. д.роз.TVD. BR. | Лицевая панель - Galea Life - для простой розетки TV Кат. № 7 759 65/66/77 и 7 756 80 - Dark Bronze | Legrand | ЭУИ Luxe | 572 | Pro 21 / Galea электроустановочное оборудование | PL2 | 1 | ШТ | На складе | Не подлежит сертификации | 2021-12-31 | 606.63 | 727.96 | 727.96 |  |  | 0.025 | 0.147 | 70 | 60 | 35 | 3245067712665
771267 | Адаптер 45x45мм Dbronz | Адаптер 45x45мм Dbronz | Legrand | ЭУИ Luxe | 572 | Pro 21 / Galea электроустановочное оборудование | PL2 | 1 | ШТ | Под заказ Т2 | Сертифицировано | 2024-12-02 | 1621.66 | 1945.99 | 1945.99 |  |  | 0.012 | 0.147 | 70 | 60 | 35 | 3245067712672
771268 | G.Life Л. п. д.пов.светор.D.BR | Лицевая панель - Galea Life - для поворотных светорегуляторов 400 Вт, 600 Вт Кат. № 7 756 54 - Dark Bronze | Legrand | ЭУИ Luxe | 572 | Pro 21 / Galea электроустановочное оборудование | PL2 | 1 | ШТ | На складе | Сертифицировано | 2025-03-15 | 1521.02 | 1825.22 | 1825.22 |  |  | 0.029 | 0.147 | 70 | 60 | 35 | 3245067712689
771272 | G.Life Л.п. TV-RD DARK BRONZE | Лицевая панель - Galea Life - для розетки TV-FM Кат. № 7 757 86/87/88 - Dark Bronze | Legrand | ЭУИ Luxe | 572 | Pro 21 / Galea электроустановочное оборудование | PL2 | 1 | ШТ | Под заказ Т2 | Не подлежит сертификации | 2021-12-31 | 1013.76 | 1216.51 | 1216.51 |  |  | 0.02 | 0.147 | 70 | 60 | 35 | 3245067712726
771273 | G.Life Л.п. TV-RD-SAT D. BR. | Лицевая панель - Galea Life - для розетки TV-FM-SAT Кат. № 7 757 89/90/91 - Dark Bronze | Legrand | ЭУИ Luxe | 572 | Pro 21 / Galea электроустановочное оборудование | PL2 | 1 | ШТ | На складе | Не подлежит сертификации | 2021-12-31 | 1023.14 | 1227.77 | 1227.77 |  |  | 0.022 | 0.147 | 70 | 60 | 35 | 3245067712733
771275 | G.Life Л.п.д.телеф.и RJ D.BR. | Лицевая панель - Galea Life - с держателем этикеток для информационной розетки RJ45 1 или 2 выхода - Dark Bronze | Legrand | ЭУИ Luxe | 572 | Pro 21 / Galea электроустановочное оборудование | PL2 | 1 | ШТ | На складе | Не подлежит сертификации | 2021-12-31 | 1390.27 | 1668.32 | 1668.32 |  |  | 0.023 | 0.147 | 70 | 60 | 35 | 3245067712757
771276 | G.L.Л.п.д/роз.VDI вых.60°D.BR. | Лицевая панель - Galea Life - для розетки VDI выход - 60 град. - Dark Bronze | Legrand | ЭУИ Luxe | 572 | Pro 21 / Galea электроустановочное оборудование | PL2 | 1 | ШТ | Под заказ Т2 | Не подлежит сертификации | 2021-12-31 | 1615.45 | 1938.54 | 1938.54 |  |  | 0.022 | 0.147 | 70 | 60 | 35 | 3245067712764
771278 | G.Life Заглушка D.BR. | Заглушка - Galea Life - без фиксатора кабеля - лицевая панель - Dark Bronze | Legrand | ЭУИ Luxe | 572 | Pro 21 / Galea электроустановочное оборудование | PL2 | 1 | ШТ | На складе | Не подлежит сертификации | 2022-12-31 | 2003.07 | 2403.68 | 2403.68 |  |  | 0.092 | 0.6768 | 100 | 94 | 72 | 3245067712788
771279 | G.Life Л.п.д/дв.вкл.с индD.BR. | Клавиша - Galea Life - двойная - с индикацией - Dark Bronze | Legrand | ЭУИ Luxe | 572 | Pro 21 / Galea электроустановочное оборудование | PL2 | 1 | ШТ | На складе | Не подлежит сертификации | 2022-12-31 | 1334.16 | 1600.99 | 1600.99 |  |  | 0.029 | 0.147 | 70 | 60 | 35 | 3245067712795
771284 | G.Life Л.п. д.инф.Роз.D.BR | Лицевая панель - Galea Life - с выходом 60 град. для волоконно-оптической розетки с держателем этикеток - Dark Bronze | Legrand | ЭУИ Luxe | 572 | Pro 21 / Galea электроустановочное оборудование | PL2 | 1 | ШТ | Под заказ Т2 | Не подлежит сертификации | 2021-12-31 | 1495.94 | 1795.13 | 1795.13 |  |  | 0.019 | 0.147 | 70 | 60 | 35 | 3245067712849
771285 | G.Life Л.п.д.вывода каб.D.BR. | Лицевая панель - Galea Life - для вывода кабеля - Dark Bronze | Legrand | ЭУИ Luxe | 572 | Pro 21 / Galea электроустановочное оборудование | PL2 | 1 | ШТ | На складе | Не подлежит сертификации | 2022-12-31 | 833.66 | 1000.39 | 1000.39 |  |  | 0.022 | 0.147 | 70 | 60 | 35 | 3245067712856
771286 | IN ONE - диммер станд. D. br. | Лицевая панель - Galea Life - для светорегуляторов Кат. № 7 756 52/53 - Dark Bronze | Legrand | ЭУИ Luxe | 572 | Pro 21 / Galea электроустановочное оборудование | PL2 | 1 | ШТ | На складе | Не подлежит сертификации | 2021-12-31 | 1549.72 | 1859.66 | 1859.66 |  |  | 0.022 | 0.147 | 70 | 60 | 35 | 3245067712863
771289 | G.L.Л.п.TV-RD-SAT,3 отв.,D.BR. | Лиц.П. TV-RD-SAT,3 Отв.,Dark Bronze | Legrand | ЭУИ Luxe | 572 | Pro 21 / Galea электроустановочное оборудование | PL2 | 1 | ШТ | Под заказ Т2 | Не подлежит сертификации | 2021-12-31 | 1521.02 | 1825.22 | 1825.22 |  |  | 0.017 | 0.147 | 70 | 60 | 35 | 3245067712894
771295 | G.Life Л. п. тел розRJ12,d.br | Лицевая панель - Galea Life - для телефонной розетки RJ11 и RJ ISDN - Dark Bronze | Legrand | ЭУИ Luxe | 572 | Pro 21 / Galea электроустановочное оборудование | PL2 | 1 | ШТ | На складе | Сертифицировано | 2024-12-02 | 550.66 | 660.79 | 660.79 |  |  | 0.023 | 0.147 | 70 | 60 | 35 | 3245067712955
771296 | G.L.Накладка к мех.D.BR.PRO21 | Накладка К Мех-Му Pro21 | Legrand | ЭУИ Luxe | 572 | Pro 21 / Galea электроустановочное оборудование | PL2 | 1 | ШТ | Под заказ Т2 | Не подлежит сертификации | 2021-12-31 | 3733.44 | 4480.13 | 4480.13 |  |  | 0.016 | 0.147 | 70 | 60 | 35 | 3245067712962
771299 | G.L.Л.п.д/адаптера 50х50 D.BR | Лиц. Панель Для Адаптера 50х50 | Legrand | ЭУИ Luxe | 572 | Pro 21 / Galea электроустановочное оборудование | PL2 | 1 | ШТ | Под заказ Т2 | Сертифицировано | 2024-12-02 | 1065.1 | 1278.12 | 1278.12 |  |  | 0.014 | 0.147 | 70 | 60 | 35 | 3245067712993
771300 | G.Life Л.п.пр.роз.колонки,alum | Лицевая панель - Galea Life - для одиночной розетка для колонок - Кат. № 7 757 85 - Aluminium | Legrand | ЭУИ Luxe | 572 | Pro 21 / Galea электроустановочное оборудование | PL2 | 1 | ШТ | Под заказ Т2 | Не подлежит сертификации | 2021-12-31 | 1023.14 | 1227.77 | 1227.77 |  |  | 0.022 | 0.147 | 70 | 60 | 35 | 3245067713006
771301 | Рамка 1п Aluminium GL | Рамка - Galea Life - 1 пост - Aluminium | Legrand | ЭУИ Luxe | 572 | Pro 21 / Galea электроустановочное оборудование | PL2 | 5 | ШТ | На складе | Сертифицировано | 2024-11-25 | 768.61 | 922.33 | 922.33 |  |  | 0.155 | 0.6768 | 100 | 94 | 72 | 3245067713013
771302 | Рамка 2п гор Aluminium GL | Рамка - Galea Life - 2 поста - горизонтальный монтаж - Aluminium | Legrand | ЭУИ Luxe | 572 | Pro 21 / Galea электроустановочное оборудование | PL2 | 2 | ШТ | На складе | Сертифицировано | 2024-11-25 | 1462.57 | 1755.08 | 1755.08 |  |  | 0.101 | 0.41563 | 175 | 95 | 25 | 3245067713020
771303 | Рамка 3п гор Aluminium GL | Рамка - Galea Life - 3 поста - горизонтальный монтаж - Aluminium | Legrand | ЭУИ Luxe | 572 | Pro 21 / Galea электроустановочное оборудование | PL2 | 2 | ШТ | На складе | Сертифицировано | 2024-11-25 | 2348.67 | 2818.4 | 2818.4 |  |  | 0.141 | 0.456 | 240 | 95 | 20 | 3245067713037
771304 | Рамка 4п гор Aluminium GL | Рамка - Galea Life - 4 поста - горизонтальный монтаж - Aluminium | Legrand | ЭУИ Luxe | 572 | Pro 21 / Galea электроустановочное оборудование | PL2 | 1 | ШТ | На складе | Сертифицировано | 2024-11-25 | 3821.88 | 4586.26 | 4586.26 |  |  | 0.107 | 0.6138 | 310 | 99 | 20 | 3245067713044
771305 | Рамка 5п гор Aluminium GL | Рамка - Galea Life - 5 постов - горизонтальный монтаж - Aluminium | Legrand | ЭУИ Luxe | 572 | Pro 21 / Galea электроустановочное оборудование | PL2 | 1 | ШТ | На складе | Сертифицировано | 2024-11-25 | 4893 | 5871.6 | 5871.6 |  |  | 0.126 | 0.75042 | 379 | 99 | 20 | 3245067713051
771306 | Рамка 2п вер Aluminium GL | Рамка - Galea Life - 2 поста - вертикальный монтаж - Aluminium | Legrand | ЭУИ Luxe | 572 | Pro 21 / Galea электроустановочное оборудование | PL2 | 2 | ШТ | На складе | Сертифицировано | 2024-11-25 | 1462.57 | 1755.08 | 1755.08 |  |  | 0.116 | 0.41563 | 175 | 95 | 25 | 3245067713068
771307 | Рамка 3п вер Aluminium GL | Рамка - Galea Life - 3 поста - вертикальный монтаж - Aluminium | Legrand | ЭУИ Luxe | 572 | Pro 21 / Galea электроустановочное оборудование | PL2 | 2 | ШТ | Под заказ Т2 | Сертифицировано | 2024-11-25 | 2348.67 | 2818.4 | 2818.4 |  |  | 0.165 | 0.456 | 240 | 95 | 20 | 3245067713075
771308 | Рамка 4п вер Aluminium GL | Рамка - Galea Life - 4 поста - вертикальный монтаж - Aluminium | Legrand | ЭУИ Luxe | 572 | Pro 21 / Galea электроустановочное оборудование | PL2 | 1 | ШТ | Под заказ Т2 | Сертифицировано | 2024-11-25 | 3821.88 | 4586.26 | 4586.26 |  |  | 0.124 | 0.6138 | 310 | 99 | 20 | 3245067713082
771309 | Рамка 5п вер Aluminium GL | Рамка - Galea Life - 5 постов - вертикальный монтаж - Aluminium | Legrand | ЭУИ Luxe | 572 | Pro 21 / Galea электроустановочное оборудование | PL2 | 1 | ШТ | Под заказ Т2 | Сертифицировано | 2024-11-25 | 4893 | 5871.6 | 5871.6 |  |  | 0.152 | 0.75042 | 379 | 99 | 20 | 3245067713099
771310 | G.Life Л. п. выкл. Aluminium | Клавиша - Galea Life - простая - Aluminium | Legrand | ЭУИ Luxe | 572 | Pro 21 / Galea электроустановочное оборудование | PL2 | 10 | ШТ | На складе | Сертифицировано | 2024-12-12 | 482.45 | 578.94 | 578.94 |  |  | 0.243 | 1.0575 | 235 | 75 | 60 | 3245067713105
771311 | G.Life Л.п.д/выкл.с инд.Alum. | Клавиша - Galea Life - простая с индикацией, с информационной пиктограммой - Aluminium | Legrand | ЭУИ Luxe | 572 | Pro 21 / Galea электроустановочное оборудование | PL2 | 1 | ШТ | Под заказ Т1 | Не подлежит сертификации | 2022-12-31 | 1028.97 | 1234.76 | 1234.76 |  |  | 0.028 | 0.147 | 70 | 60 | 35 | 3245067713112
771312 | G.Life Л.п. Для дв выкл. Alum | Клавиша - Galea Life - двойная - Aluminium | Legrand | ЭУИ Luxe | 572 | Pro 21 / Galea электроустановочное оборудование | PL2 | 10 | ШТ | На складе | Не подлежит сертификации | 2022-12-31 | 723.4 | 868.08 | 868.08 |  |  | 0.248 | 1.0575 | 235 | 75 | 60 | 3245067713129
771314 | G.Life Л.п.дв.д.упр.рольст.AL. | Клавиша - Galea Life - двойная для механизмов управления рольставнями Кат. № 7 758 04/14 - Aluminium | Legrand | ЭУИ Luxe | 572 | Pro 21 / Galea электроустановочное оборудование | PL2 | 1 | ШТ | Под заказ Т2 | Не подлежит сертификации | 2022-12-31 | 1276.84 | 1532.21 | 1532.21 |  |  | 0.029 | 0.147 | 70 | 60 | 35 | 3245067713143
771315 | G.Life Клав.д/двухп.выкл.ALUM | Клавиша - Galea Life - двухполюсная 0/1 - Aluminium | Legrand | ЭУИ Luxe | 572 | Pro 21 / Galea электроустановочное оборудование | PL2 | 1 | ШТ | Под заказ Т2 | Не подлежит сертификации | 2022-12-31 | 940.25 | 1128.3 | 1128.3 |  |  | 0.027 | 0.147 | 70 | 60 | 35 | 3245067713150
771317 | G.L.Клав.с держ.эт.ALUM | Клавиша - Galea Life - с держателем этикеток - Aluminium | Legrand | ЭУИ Luxe | 572 | Pro 21 / Galea электроустановочное оборудование | PL2 | 1 | ШТ | Под заказ Т2 | Сертифицировано | 2024-12-02 | 1888.61 | 2266.33 | 2266.33 |  |  | 0.028 | 0.147 | 70 | 60 | 35 | 3245067713174
771318 | G.LifeКл.д/двухп.выкл.с инд.AL | Клавиша - Galea Life - двухполюсная с индикацией - Aluminium | Legrand | ЭУИ Luxe | 572 | Pro 21 / Galea электроустановочное оборудование | PL2 | 1 | ШТ | Под заказ Т2 | Сертифицировано | 2024-12-02 | 1805.55 | 2166.66 | 2166.66 |  |  | 0.028 | 0.147 | 70 | 60 | 35 | 3245067713181
771319 | G.Life Л.п. универс. 46,5ALUM | Лицевая панель - Galea Life - универсальная - Aluminium | Legrand | ЭУИ Luxe | 572 | Pro 21 / Galea электроустановочное оборудование | PL2 | 10 | ШТ | Под заказ Т2 | Не подлежит сертификации | 2022-12-31 | 531.23 | 637.48 | 637.48 |  |  | 0.089 | 1.0575 | 235 | 75 | 60 | 3245067713198
771320 | Панель лицев роз 2К+З ALM GL | Лицевая панель - Galea Life - для розетки 2К+З - Aluminium | Legrand | ЭУИ Luxe | 572 | Pro 21 / Galea электроустановочное оборудование | PL2 | 10 | ШТ | На складе | Не подлежит сертификации | 2021-12-31 | 392.39 | 470.87 | 470.87 | Будет удален |  | 0.265 | 1.0575 | 235 | 75 | 60 | 3245067713204
771321 | G.Life Л. п. роз.2К+З,шт Alum | Лицевая панель - Galea Life - для розетки 2К+З - с защитными шторками - Aluminium | Legrand | ЭУИ Luxe | 572 | Pro 21 / Galea электроустановочное оборудование | PL2 | 1 | ШТ | На складе | Не подлежит сертификации | 2021-12-31 | 728.46 | 874.15 | 874.15 |  |  | 0.03 | 0.147 | 70 | 60 | 35 | 3245067713211
771322 | G.Life Л.п.д.роз.2К+З,шт,кр.AL | Лицевая панель - Galea Life - для розетки 2К+З - с защитными шторками + крышка - Aluminium | Legrand | ЭУИ Luxe | 572 | Pro 21 / Galea электроустановочное оборудование | PL2 | 1 | ШТ | На складе | Не подлежит сертификации | 2021-12-31 | 1050.75 | 1260.9 | 1260.9 |  |  | 0.033 | 0.147 | 70 | 60 | 35 | 3245067713228
771325 | G.Life Л.п.дв.роз.колонки,al. | Лицевая панель - Galea Life - для двойной розетки для колонки - Кат. № 7 757 84 - Aluminium | Legrand | ЭУИ Luxe | 572 | Pro 21 / Galea электроустановочное оборудование | PL2 | 1 | ШТ | Под заказ Т2 | Не подлежит сертификации | 2021-12-31 | 1018.7 | 1222.44 | 1222.44 |  |  | 0.02 | 0.147 | 70 | 60 | 35 | 3245067713259
771326 | G.Life Л.п. роз. 2К, Alum | Лицевая панель - Galea Life - для розетки 2К - Aluminium | Legrand | ЭУИ Luxe | 572 | Pro 21 / Galea электроустановочное оборудование | PL2 | 10 | ШТ | Под заказ Т2 | Не подлежит сертификации | 2021-12-31 | 454.97 | 545.96 | 545.96 |  |  | 0.259 | 1.0575 | 235 | 75 | 60 | 3245067713266
771327 | G.L.Лиц.п.д/роз.2К+З фр.ALUM | Galea Life Лиц. Панель Для Роз. 2К+З, Фр. | Legrand | ЭУИ Luxe | 572 | Pro 21 / Galea электроустановочное оборудование | PL2 | 10 | ШТ | Под заказ Т2 | Сертифицировано | 2024-12-02 | 280.47 | 336.56 | 336.56 |  |  | 0.258 | 1.0575 | 235 | 75 | 60 | 3245067713273
771328 | Gal.Л.п.д/роз.2К+З шт.фр.ALUM | Galea Life Лицевая панель Для Роз. 2К+З,Шт,Фр. | Legrand | ЭУИ Luxe | 572 | Pro 21 / Galea электроустановочное оборудование | PL2 | 10 | ШТ | Под заказ Т2 | Сертифицировано | 2024-12-02 | 268.92 | 322.7 | 322.7 |  |  | 0.283 | 1.0575 | 235 | 75 | 60 | 3245067713280
771330 | G.Life Роз. 2х2К+З, alum. шт. | Двойная розетка - Galea Life - 2х2К+3 - винтовые клеммы - в сборе - aluminium | Legrand | ЭУИ Luxe | 572 | Pro 21 / Galea электроустановочное оборудование | PL2 | 5 | ШТ | На складе | Сертифицировано | 2023-04-17 | 1696.52 | 2035.82 | 2035.82 |  |  | 0.637 | 3.2025 | 305 | 105 | 100 | 3245067713303
771331 | G.Life Роз. 2х2К+З, alum. шт. | Двойная розетка - Galea Life - 2х2К+3 - винтовые клеммы - с защитными шторками - в сборе - aluminium | Legrand | ЭУИ Luxe | 572 | Pro 21 / Galea электроустановочное оборудование | PL2 | 5 | ШТ | Под заказ Т2 | Сертифицировано | 2023-04-17 | 2712.85 | 3255.42 | 3255.42 |  |  | 0.645 | 3.2025 | 305 | 105 | 100 | 3245067713310
771332 | G.Life Л.п. д.роз.2х2К Allum | Galea Life Лиц. Панель Для Роз. 2х2к | Legrand | ЭУИ Luxe | 572 | Pro 21 / Galea электроустановочное оборудование | PL2 | 5 | ШТ | Под заказ Т2 | Сертифицировано | 2024-12-02 | 1141.59 | 1369.91 | 1369.91 |  |  | 0.214 | 1.08 | 120 | 100 | 90 | 3245067713327
771333 | G.Life Р.2х2К+З,al.шт.,авт. | Двойная розетка - Galea Life - 2х2К+3 - автоматические клеммы - с защитными шторками - в сборе - Aluminium | Legrand | ЭУИ Luxe | 572 | Pro 21 / Galea электроустановочное оборудование | PL2 | 5 | ШТ | Под заказ Т2 | Сертифицировано | 2023-04-17 | 2816.78 | 3380.14 | 3380.14 |  |  | 0.661 | 3.1729 | 305 | 103 | 101 | 3245067713334
771334 | G.Life Л.п. д/вкл. с инд alum | Клавиша - Galea Life - простая - с индикацией - Aluminium | Legrand | ЭУИ Luxe | 572 | Pro 21 / Galea электроустановочное оборудование | PL2 | 1 | ШТ | На складе | Не подлежит сертификации | 2022-12-31 | 1024.98 | 1229.98 | 1229.98 |  |  | 0.026 | 0.147 | 70 | 60 | 35 | 3245067713341
771335 | Лиц. панель для роз. 2х2К,фр. | Galea Life Лиц. Панель Для Роз. 2х2к,Фр. | Legrand | ЭУИ Luxe | 572 | Pro 21 / Galea электроустановочное оборудование | PL2 | 5 | ШТ | Под заказ Т2 | Сертифицировано | 2024-12-02 | 937.62 | 1125.14 | 1125.14 |  |  | 0.205 | 1.08 | 120 | 100 | 90 | 3245067713358
771341 | G.Life Л.п.д/авт.светоук.ALUM | Лицевая панель - Galea Life - для блока аварийного освещения - Aluminium | Legrand | ЭУИ Luxe | 572 | Pro 21 / Galea электроустановочное оборудование | PL2 | 1 | ШТ | Под заказ Т2 | Сертифицировано | 2024-12-02 | 1240.33 | 1488.4 | 1488.4 |  |  | 0.013 | 0.147 | 70 | 60 | 35 | 3245067713419
771342 | G.Life Л.п. для тел роз. TАЕ | Galea Life Лиц. Панель Для Тел Роз. TAE | Legrand | ЭУИ Luxe | 572 | Pro 21 / Galea электроустановочное оборудование | PL2 | 10 | ШТ | Под заказ Т2 | Сертифицировано | 2024-12-02 | 1515.22 | 1818.26 | 1818.26 |  |  | 0.143 | 1.0575 | 235 | 75 | 60 | 3245067713426
771344 | G.LifeКлав.с пикт.Лампа ALUM. | Клавиша - Galea Life - простая - с пиктограммой ''лампа'' - Aluminium | Legrand | ЭУИ Luxe | 572 | Pro 21 / Galea электроустановочное оборудование | PL2 | 10 | ШТ | Под заказ Т2 | Не подлежит сертификации | 2022-12-31 | 513.3 | 615.96 | 615.96 |  |  | 0.243 | 1.0575 | 235 | 75 | 60 | 3245067713440
771346 | G.LifeКлав.с пикт.ЗвонокALUM. | Клавиша - Galea Life - простая - с пиктограммой ''звонок'' - Aluminium | Legrand | ЭУИ Luxe | 572 | Pro 21 / Galea электроустановочное оборудование | PL2 | 10 | ШТ | Под заказ Т2 | Не подлежит сертификации | 2022-12-31 | 510.76 | 612.91 | 612.91 |  |  | 0.242 | 1.0575 | 235 | 75 | 60 | 3245067713464
771347 | G.L.Лиц.п.д/тел роз. TDO ALUM | Galea Life Лиц. Панель Для Тел Роз. TDO | Legrand | ЭУИ Luxe | 572 | Pro 21 / Galea электроустановочное оборудование | PL2 | 10 | ШТ | Под заказ Т2 | Сертифицировано | 2024-12-02 | 1515.22 | 1818.26 | 1818.26 |  |  | 0.14 | 1.0575 | 235 | 75 | 60 | 3245067713471
771348 | GL Кл.прос.с пикт.'Лест.'ALUM | Клавиша - Galea Life - простая - с пиктограммой ''лестница'' - Aluminium | Legrand | ЭУИ Luxe | 572 | Pro 21 / Galea электроустановочное оборудование | PL2 | 10 | ШТ | Под заказ Т2 | Сертифицировано | 2024-12-02 | 496.45 | 595.74 | 595.74 |  |  | 0.243 | 1.0575 | 235 | 75 | 60 | 3245067713488
771353 | G.Life Л.п.д.эл.термостатаALUM | Лицевая панель - Galea Life - для электронного комнатного термостата Кат. № 7 758 68 - Soft Aluminium | Legrand | ЭУИ Luxe | 572 | Pro 21 / Galea электроустановочное оборудование | PL2 | 1 | ШТ | Под заказ Т2 | Не подлежит сертификации | 2021-12-31 | 2207.28 | 2648.74 | 2648.74 |  |  | 0.025 | 0.147 | 70 | 60 | 35 | 3245067713532
771354 | G.Life Л.п.д.выкл.с баджемALUM | Лицевая панель - Galea Life - для выключателя с ключом-картой - Aluminium | Legrand | ЭУИ Luxe | 572 | Pro 21 / Galea электроустановочное оборудование | PL2 | 1 | ШТ | Под заказ Т2 | Не подлежит сертификации | 2022-12-31 | 1088.72 | 1306.46 | 1306.46 |  |  | 0.021 | 0.147 | 70 | 60 | 35 | 3245067713549
771357 | G.Life Л.п.унив. с кн.рег.ALUM | Лицевая панель - Galea Life - для управления вентиляцией и выключателя с задержкой срабатывания - Алюминий | Legrand | ЭУИ Luxe | 572 | Pro 21 / Galea электроустановочное оборудование | PL2 | 1 | ШТ | Под заказ Т2 | Не подлежит сертификации | 2022-12-31 | 1678.02 | 2013.62 | 2013.62 |  |  | 0.016 | 0.147 | 70 | 60 | 35 | 3245067713570
771358 | G.Life Л.п.д/роз.VDIкат.5ALUM | Galea Life Лицевая панель Для Роз. VDI Cat. 5е | Legrand | ЭУИ Luxe | 572 | Pro 21 / Galea электроустановочное оборудование | PL2 | 1 | ШТ | Под заказ Т2 | Не подлежит сертификации | 2021-12-31 | 1847.7 | 2217.24 | 2217.24 |  |  | 0.017 | 0.147 | 70 | 60 | 35 | 3245067713587
771360 | G.Life Л. п. для светор. Alum | Лицевая панель - Galea Life - для светорегулятора 420 Вт Кат. № 7 759 03 - Aluminium | Legrand | ЭУИ Luxe | 572 | Pro 21 / Galea электроустановочное оборудование | PL2 | 1 | ШТ | Под заказ Т2 | Сертифицировано | 2024-12-12 | 1016.87 | 1220.24 | 1220.24 |  |  | 0.027 | 0.147 | 70 | 60 | 35 | 3245067713600
771362 | G.Life Роз. 2К+З,alum.,Л.п. | Розетка - Galea Life - немецкий стандарт - 2К+3 - лицевая панель Aluminium | Legrand | ЭУИ Luxe | 572 | Pro 21 / Galea электроустановочное оборудование | PL2 | 10 | ШТ | Под заказ Т2 | Сертифицировано | 2023-09-13 | 1256.54 | 1507.85 | 1507.85 |  |  | 1.03 | 3.8019 | 395 | 175 | 55 | 3245067713624
771363 | G.Life Роз.2К+З,alum.шт.,Л.п.. | Розетка - Galea Life - немецкий стандарт - 2К+3 - с защитными шторками - лицевая панель Aluminium | Legrand | ЭУИ Luxe | 572 | Pro 21 / Galea электроустановочное оборудование | PL2 | 10 | ШТ | Под заказ Т2 | Сертифицировано | 2023-09-13 | 1373 | 1647.6 | 1647.6 |  |  | 1.035 | 3.8019 | 395 | 175 | 55 | 3245067713631
771364 | G.Life Роз.2К+З,alum.шт.,с кр. | Розетка - Galea Life - немецкий стандарт - 2К+3 - с защитными шторками - с крышкой - лицевая панель Алюминий | Legrand | ЭУИ Luxe | 572 | Pro 21 / Galea электроустановочное оборудование | PL2 | 10 | ШТ | Под заказ Т2 | Сертифицировано | 2023-09-13 | 1787.87 | 2145.44 | 2145.44 |  |  | 1.074 | 3.8019 | 395 | 175 | 55 | 3245067713648
771366 | G.Life G.Life Л.п.роз.TV alum | Лицевая панель - Galea Life - для простой розетки TV Кат. № 7 759 65/66/77 и 7 756 80 - Aluminium | Legrand | ЭУИ Luxe | 572 | Pro 21 / Galea электроустановочное оборудование | PL2 | 1 | ШТ | На складе | Не подлежит сертификации | 2021-12-31 | 606.63 | 727.96 | 727.96 |  |  | 0.023 | 0.147 | 70 | 60 | 35 | 3245067713662
771367 | Адаптер 45x45мм Alum | Galea Life Адаптер 45x45мм Aluminium | Legrand | ЭУИ Luxe | 572 | Pro 21 / Galea электроустановочное оборудование | PL2 | 1 | ШТ | Под заказ Т2 | Не подлежит сертификации | 2021-12-31 | 1621.66 | 1945.99 | 1945.99 |  |  | 0.013 | 0.147 | 70 | 60 | 35 | 3245067713679
771368 | G.Life Л.п.д/пов.светор.,м.al. | Лицевая панель - Galea Life - для поворотных светорегуляторов 400 Вт, 600 Вт Кат. № 7 756 54 - Aluminium | Legrand | ЭУИ Luxe | 572 | Pro 21 / Galea электроустановочное оборудование | PL2 | 1 | ШТ | Под заказ Т2 | Сертифицировано | 2025-03-15 | 1521.02 | 1825.22 | 1825.22 |  |  | 0.03 | 0.147 | 70 | 60 | 35 | 3245067713686
771372 | G.Life Л.п. TV-RD alum. | Лицевая панель - Galea Life - для розетки TV-FM Кат. № 7 757 86/87/88 - Aluminium | Legrand | ЭУИ Luxe | 572 | Pro 21 / Galea электроустановочное оборудование | PL2 | 1 | ШТ | Под заказ Т1 | Не подлежит сертификации | 2021-12-31 | 1013.76 | 1216.51 | 1216.51 |  |  | 0.021 | 0.147 | 70 | 60 | 35 | 3245067713723
771373 | G.Life Л.п.TV-RD-SAT aluminium | Лицевая панель - Galea Life - для розетки TV-FM-SAT Кат. № 7 757 89/90/91 - Aluminium | Legrand | ЭУИ Luxe | 572 | Pro 21 / Galea электроустановочное оборудование | PL2 | 1 | ШТ | На складе | Не подлежит сертификации | 2021-12-31 | 1013.76 | 1216.51 | 1216.51 |  |  | 0.022 | 0.147 | 70 | 60 | 35 | 3245067713730
771375 | G.Life Л.п.д.телефон.И RJ ALUM | Лицевая панель - Galea Life - с держателем этикеток для информационной розетки RJ45 1 или 2 выхода - Алюминий | Legrand | ЭУИ Luxe | 572 | Pro 21 / Galea электроустановочное оборудование | PL2 | 1 | ШТ | На складе | Не подлежит сертификации | 2021-12-31 | 1377.16 | 1652.59 | 1652.59 |  |  | 0.023 | 0.147 | 70 | 60 | 35 | 3245067713754
771376 | Панель лицев роз RJ45 ALM GL | Лицевая панель - Galea Life - для розетки VDI выход - 60 град. - Aluminium | Legrand | ЭУИ Luxe | 572 | Pro 21 / Galea электроустановочное оборудование | PL2 | 1 | ШТ | Под заказ Т2 | Не подлежит сертификации | 2021-12-31 | 1645.37 | 1974.44 | 1974.44 |  |  | 0.023 | 0.147 | 70 | 60 | 35 | 3245067713761
771378 | G.Life Заглушка ALUM | Заглушка - Galea Life - без фиксатора кабеля - лицевая панель - aluminium | Legrand | ЭУИ Luxe | 572 | Pro 21 / Galea электроустановочное оборудование | PL2 | 1 | ШТ | На складе | Не подлежит сертификации | 2022-12-31 | 2003.07 | 2403.68 | 2403.68 |  |  | 0.095 | 0.6768 | 100 | 94 | 72 | 3245067713785
771379 | G.Life Л.п.д/дв.вкл.с инд alum | Клавиша - Galea Life - двойная - с индикацией - Aluminium | Legrand | ЭУИ Luxe | 572 | Pro 21 / Galea электроустановочное оборудование | PL2 | 1 | ШТ | На складе | Не подлежит сертификации | 2022-12-31 | 1334.16 | 1600.99 | 1600.99 |  |  | 0.029 | 0.147 | 70 | 60 | 35 | 3245067713792
771384 | G.Life Л.п. д.инф.Роз.ALUM | Лицевая панель - Galea Life - с выходом 60 град. для волоконно-оптической розетки с держателем этикеток - Алюминий | Legrand | ЭУИ Luxe | 572 | Pro 21 / Galea электроустановочное оборудование | PL2 | 1 | ШТ | Под заказ Т2 | Не подлежит сертификации | 2021-12-31 | 1468.75 | 1762.5 | 1762.5 |  |  | 0.019 | 0.147 | 70 | 60 | 35 | 3245067713846
771385 | G.Life Л.п.д.вывода кабеляALUM | Лицевая панель - Galea Life - для вывода кабеля - Aluminium | Legrand | ЭУИ Luxe | 572 | Pro 21 / Galea электроустановочное оборудование | PL2 | 1 | ШТ | На складе | Не подлежит сертификации | 2022-12-31 | 833.66 | 1000.39 | 1000.39 |  |  | 0.022 | 0.147 | 70 | 60 | 35 | 3245067713853
771386 | G.Life IN ONE - диммер Alum | Лицевая панель - Galea Life - для светорегуляторов Кат. № 7 756 52/53 - Aluminium | Legrand | ЭУИ Luxe | 572 | Pro 21 / Galea электроустановочное оборудование | PL2 | 1 | ШТ | Под заказ Т2 | Не подлежит сертификации | 2021-12-31 | 1549.72 | 1859.66 | 1859.66 |  |  | 0.021 | 0.147 | 70 | 60 | 35 | 3245067713860
771389 | G.L. Л.п.TV-RD-SAT,3 отв.alum. | Galea Life Лиц.П. TV-RD-SAT,3 Отв., Aluminium. | Legrand | ЭУИ Luxe | 572 | Pro 21 / Galea электроустановочное оборудование | PL2 | 1 | ШТ | Под заказ Т2 | Не подлежит сертификации | 2021-12-31 | 1521.02 | 1825.22 | 1825.22 |  |  | 0.02 | 0.147 | 70 | 60 | 35 | 3245067713891
771395 | G.Life Л. п. тел розRJ12, Alum | Лицевая панель - Galea Life - для телефонной розетки RJ11 и RJ ISDN - Aluminium | Legrand | ЭУИ Luxe | 572 | Pro 21 / Galea электроустановочное оборудование | PL2 | 1 | ШТ | На складе | Сертифицировано | 2024-12-02 | 572.14 | 686.57 | 686.57 |  |  | 0.023 | 0.147 | 70 | 60 | 35 | 3245067713952
771396 | G.L.Накладка к мех.ALUM PRO21 | Galea Life Накладка К Мех-Му PRO21 | Legrand | ЭУИ Luxe | 572 | Pro 21 / Galea электроустановочное оборудование | PL2 | 1 | ШТ | Под заказ Т2 | Не подлежит сертификации | 2021-12-31 | 3733.44 | 4480.13 | 4480.13 |  |  | 0.016 | 0.147 | 70 | 60 | 35 | 3245067713969
771399 | G.L.Л.п.д/адаптера 50х50 ALUM | Galea Life Лиц. Панель Для Адаптера 50х50 | Legrand | ЭУИ Luxe | 572 | Pro 21 / Galea электроустановочное оборудование | PL2 | 1 | ШТ | Под заказ Т2 | Сертифицировано | 2024-12-02 | 1045.37 | 1254.44 | 1254.44 |  |  | 0.012 | 0.147 | 70 | 60 | 35 | 3245067713990
771400 | G.LifeЛ.п.пр.роз.колонки,tit. | Лицевая панель - Galea Life - для одиночной розетка для колонок - Кат. № 7 757 85 - Titanium | Legrand | ЭУИ Luxe | 572 | Pro 21 / Galea электроустановочное оборудование | PL2 | 1 | ШТ | На складе | Не подлежит сертификации | 2021-12-31 | 1013.76 | 1216.51 | 1216.51 |  |  | 0.022 | 0.147 | 70 | 60 | 35 | 3245067714003
771401 | Рамка 1п Titanium GL | Рамка - Galea Life - 1 пост - Titanium | Legrand | ЭУИ Luxe | 572 | Pro 21 / Galea электроустановочное оборудование | PL2 | 5 | ШТ | На складе | Сертифицировано | 2024-11-25 | 768.61 | 922.33 | 922.33 |  |  | 0.157 | 0.6768 | 100 | 94 | 72 | 3245067714010
771402 | Рамка 2п гор Titanium GL | Рамка - Galea Life - 2 поста - горизонтальный монтаж - Titanium | Legrand | ЭУИ Luxe | 572 | Pro 21 / Galea электроустановочное оборудование | PL2 | 2 | ШТ | На складе | Сертифицировано | 2024-11-25 | 1462.57 | 1755.08 | 1755.08 |  |  | 0.102 | 0.41563 | 175 | 95 | 25 | 3245067714027
771403 | Рамка 3п гор Titanium GL | Рамка - Galea Life - 3 поста - горизонтальный монтаж - Titanium | Legrand | ЭУИ Luxe | 572 | Pro 21 / Galea электроустановочное оборудование | PL2 | 2 | ШТ | На складе | Сертифицировано | 2024-11-25 | 2348.67 | 2818.4 | 2818.4 |  |  | 0.141 | 0.456 | 240 | 95 | 20 | 3245067714034
771404 | Рамка 4п гор Titanium GL | Рамка - Galea Life - 4 поста - горизонтальный монтаж - Titanium | Legrand | ЭУИ Luxe | 572 | Pro 21 / Galea электроустановочное оборудование | PL2 | 1 | ШТ | На складе | Сертифицировано | 2024-11-25 | 3821.88 | 4586.26 | 4586.26 |  |  | 0.108 | 0.6138 | 310 | 99 | 20 | 3245067714041
771405 | Рамка 5п гор Titanium GL | Рамка - Galea Life - 5 постов - горизонтальный монтаж - Titanium | Legrand | ЭУИ Luxe | 572 | Pro 21 / Galea электроустановочное оборудование | PL2 | 1 | ШТ | На складе | Сертифицировано | 2024-11-25 | 4893 | 5871.6 | 5871.6 |  |  | 0.127 | 0.75042 | 379 | 99 | 20 | 3245067714058
771406 | Рамка 2п вер Titanium GL | Рамка - Galea Life - 2 поста - вертикальный монтаж - Titanium | Legrand | ЭУИ Luxe | 572 | Pro 21 / Galea электроустановочное оборудование | PL2 | 2 | ШТ | На складе | Сертифицировано | 2024-11-25 | 1462.57 | 1755.08 | 1755.08 |  |  | 0.118 | 0.41563 | 175 | 95 | 25 | 3245067714065
771407 | Рамка 3п вер Titanium GL | Рамка - Galea Life - 3 поста - вертикальный монтаж - Titanium | Legrand | ЭУИ Luxe | 572 | Pro 21 / Galea электроустановочное оборудование | PL2 | 2 | ШТ | На складе | Сертифицировано | 2024-11-25 | 2348.67 | 2818.4 | 2818.4 |  |  | 0.169 | 0.456 | 240 | 95 | 20 | 3245067714072
771408 | Рамка 4п вер Titanium GL | Рамка - Galea Life - 4 поста - вертикальный монтаж - Titanium | Legrand | ЭУИ Luxe | 572 | Pro 21 / Galea электроустановочное оборудование | PL2 | 1 | ШТ | На складе | Сертифицировано | 2024-11-25 | 3821.88 | 4586.26 | 4586.26 |  |  | 0.126 | 0.6138 | 310 | 99 | 20 | 3245067714089
771409 | Рамка 5п вер Titanium GL | Рамка - Galea Life - 5 постов - вертикальный монтаж - Titanium | Legrand | ЭУИ Luxe | 572 | Pro 21 / Galea электроустановочное оборудование | PL2 | 1 | ШТ | Под заказ Т2 | Сертифицировано | 2024-11-25 | 4893 | 5871.6 | 5871.6 |  |  | 0.152 | 0.75042 | 379 | 99 | 20 | 3245067714096
771410 | Панель лицев выкл TITN GL | Клавиша - Galea Life - простая - Titanium | Legrand | ЭУИ Luxe | 572 | Pro 21 / Galea электроустановочное оборудование | PL2 | 10 | ШТ | На складе | Сертифицировано | 2024-12-12 | 460.52 | 552.62 | 552.62 |  |  | 0.24 | 1.0575 | 235 | 75 | 60 | 3245067714102
771411 | G.Life Л.п.выкл.с индик.titan. | Клавиша - Galea Life - простая с индикацией, с информационной пиктограммой - Titanium | Legrand | ЭУИ Luxe | 572 | Pro 21 / Galea электроустановочное оборудование | PL2 | 1 | ШТ | На складе | Не подлежит сертификации | 2022-12-31 | 1028.97 | 1234.76 | 1234.76 |  |  | 0.028 | 0.147 | 70 | 60 | 35 | 3245067714119
771412 | Панель лицев 2-выкл TITN GL | Клавиша - Galea Life - двойная - Titanium | Legrand | ЭУИ Luxe | 572 | Pro 21 / Galea электроустановочное оборудование | PL2 | 10 | ШТ | На складе | Сертифицировано | 2024-12-12 | 723.4 | 868.08 | 868.08 |  |  | 0.248 | 1.0575 | 235 | 75 | 60 | 3245067714126
771414 | G.L.Л.п.дв.Вык.д/рольст.TITAN. | Клавиша - Galea Life - двойная для механизмов управления рольставнями Кат. № 7 758 04/14 - Titanium | Legrand | ЭУИ Luxe | 572 | Pro 21 / Galea электроустановочное оборудование | PL2 | 1 | ШТ | На складе | Не подлежит сертификации | 2022-12-31 | 1276.84 | 1532.21 | 1532.21 |  |  | 0.027 | 0.147 | 70 | 60 | 35 | 3245067714140
771415 | G.Life Клав.д/двухп.выкл.TIT. | Клавиша - Galea Life - двухполюсная 0/1 - Titanium | Legrand | ЭУИ Luxe | 572 | Pro 21 / Galea электроустановочное оборудование | PL2 | 1 | ШТ | Под заказ Т2 | Сертифицировано | 2024-12-02 | 940.25 | 1128.3 | 1128.3 |  |  | 0.027 | 0.147 | 70 | 60 | 35 | 3245067714157
771417 | GL Кл.прос.с держ.этикеток TIT | Клавиша - Galea Life - с держателем этикеток - Titanium | Legrand | ЭУИ Luxe | 572 | Pro 21 / Galea электроустановочное оборудование | PL2 | 1 | ШТ | Под заказ Т2 | Не подлежит сертификации | 2022-12-31 | 1923.59 | 2308.31 | 2308.31 |  |  | 0.028 | 0.147 | 70 | 60 | 35 | 3245067714171
771418 | G.L.Кл.д/двухп.выкл.с инд.TIT. | Клавиша - Galea Life - двухполюсная с индикацией - Titanium | Legrand | ЭУИ Luxe | 572 | Pro 21 / Galea электроустановочное оборудование | PL2 | 1 | ШТ | Под заказ Т2 | Сертифицировано | 2024-12-02 | 1772.71 | 2127.25 | 2127.25 |  |  | 0.028 | 0.147 | 70 | 60 | 35 | 3245067714188
771419 | G.Life Л.п. универс. 46,5TITAN | Лицевая панель - Galea Life - универсальная - Titanium | Legrand | ЭУИ Luxe | 572 | Pro 21 / Galea электроустановочное оборудование | PL2 | 10 | ШТ | На складе | Не подлежит сертификации | 2022-12-31 | 526.36 | 631.63 | 631.63 |  |  | 0.113 | 1.0575 | 235 | 75 | 60 | 3245067714195
771420 | Панель лицев роз 2К+З TITN GL | Лицевая панель - Galea Life - для розетки 2К+З - Titanium | Legrand | ЭУИ Luxe | 572 | Pro 21 / Galea электроустановочное оборудование | PL2 | 10 | ШТ | На складе | Не подлежит сертификации | 2021-12-31 | 411.08 | 493.3 | 493.3 | Будет удален |  | 0.268 | 1.0575 | 235 | 75 | 60 | 3245067714201
771421 | Панель лиц роз 2К+З шт TITN GL | Лицевая панель - Galea Life - для розетки 2К+З - с защитными шторками - Titanium | Legrand | ЭУИ Luxe | 572 | Pro 21 / Galea электроустановочное оборудование | PL2 | 1 | ШТ | На складе | Не подлежит сертификации | 2021-12-31 | 728.46 | 874.15 | 874.15 |  |  | 0.03 | 0.147 | 70 | 60 | 35 | 3245067714218
771422 | G.LifeЛ.п.роз.2К+З,шт,кр.TITAN | Лицевая панель - Galea Life - для розетки 2К+З - с защитными шторками + крышка - Titanium | Legrand | ЭУИ Luxe | 572 | Pro 21 / Galea электроустановочное оборудование | PL2 | 1 | ШТ | На складе | Не подлежит сертификации | 2021-12-31 | 1071.56 | 1285.87 | 1285.87 |  |  | 0.033 | 0.147 | 70 | 60 | 35 | 3245067714225
771425 | G.L.Л.п. дв.роз.колонки,titan. | Лицевая панель - Galea Life - для двойной розетки для колонки - Кат. № 7 757 84 - Titanium | Legrand | ЭУИ Luxe | 572 | Pro 21 / Galea электроустановочное оборудование | PL2 | 1 | ШТ | На складе | Не подлежит сертификации | 2021-12-31 | 1013.76 | 1216.51 | 1216.51 |  |  | 0.021 | 0.147 | 70 | 60 | 35 | 3245067714256
771426 | G.Life Л. п. роз. 2К titanium | Лицевая панель - Galea Life - для розетки 2К - Titanium | Legrand | ЭУИ Luxe | 572 | Pro 21 / Galea электроустановочное оборудование | PL2 | 10 | ШТ | Под заказ Т2 | Не подлежит сертификации | 2021-12-31 | 454.97 | 545.96 | 545.96 |  |  | 0.265 | 1.0575 | 235 | 75 | 60 | 3245067714263
771427 | G.L.Лиц.п.д/роз.2К+З фр.TIT | Galea Life Лиц. Панель Для Роз. 2К+З, Фр. | Legrand | ЭУИ Luxe | 572 | Pro 21 / Galea электроустановочное оборудование | PL2 | 10 | ШТ | Под заказ Т2 | Сертифицировано | 2024-12-02 | 280.47 | 336.56 | 336.56 |  |  | 0.254 | 1.0575 | 235 | 75 | 60 | 3245067714270
771428 | G.L.Л.п.д/роз.2К+З шт.фр.TIT | Galea Life Лицевая панель Для Роз. 2К+З,Шт,Фр. | Legrand | ЭУИ Luxe | 572 | Pro 21 / Galea электроустановочное оборудование | PL2 | 10 | ШТ | Под заказ Т2 | Сертифицировано | 2024-12-02 | 276.53 | 331.84 | 331.84 |  |  | 0.302 | 1.0575 | 235 | 75 | 60 | 3245067714287
771430 | G.Life Роз. 2х2К+З,titanium | Двойная розетка - Galea Life - 2х2К+3 - винтовые клеммы - в сборе - titanium | Legrand | ЭУИ Luxe | 572 | Pro 21 / Galea электроустановочное оборудование | PL2 | 5 | ШТ | На складе | Сертифицировано | 2023-04-17 | 1680.22 | 2016.26 | 2016.26 |  |  | 0.602 | 3.1729 | 305 | 103 | 101 | 3245067714300
771431 | G.Life Роз.2х2К+З,titanium Шт. | Двойная розетка - Galea Life - 2х2К+3 - винтовые клеммы - с защитными шторками - в сборе - titanium | Legrand | ЭУИ Luxe | 572 | Pro 21 / Galea электроустановочное оборудование | PL2 | 5 | ШТ | Под заказ Т2 | Сертифицировано | 2023-04-17 | 2673.73 | 3208.48 | 3208.48 |  |  | 0.615 | 3.1729 | 305 | 103 | 101 | 3245067714317
771432 | G.Life Л. п. роз. 2х2К, titan | Galea Life Лиц. Панель Для Роз. 2х2к | Legrand | ЭУИ Luxe | 572 | Pro 21 / Galea электроустановочное оборудование | PL2 | 5 | ШТ | Под заказ Т2 | Сертифицировано | 2024-12-02 | 948.4 | 1138.08 | 1138.08 |  |  | 0.194 | 1.08 | 120 | 100 | 90 | 3245067714324
771433 | GL Р.2х2К+Зшт.авт.кл.tit.PRO21 | Двойная розетка - Galea Life - 2х2К+3 - автоматические клеммы - с защитными шторками - в сборе - Titanium | Legrand | ЭУИ Luxe | 572 | Pro 21 / Galea электроустановочное оборудование | PL2 | 5 | ШТ | Под заказ Т2 | Сертифицировано | 2023-04-17 | 2738.98 | 3286.78 | 3286.78 |  |  | 0.678 | 3.2025 | 305 | 105 | 100 | 3245067714331
771434 | G.Life Л.п. для вкл. с инд tit | Клавиша - Galea Life - простая - с индикацией - Titanium | Legrand | ЭУИ Luxe | 572 | Pro 21 / Galea электроустановочное оборудование | PL2 | 1 | ШТ | На складе | Сертифицировано | 2024-12-12 | 1024.98 | 1229.98 | 1229.98 |  |  | 0.027 | 0.147 | 70 | 60 | 35 | 3245067714348
771435 | Лиц. панель для роз. 2х2К,фр. | Galea Life Лиц. Панель Для Роз. 2х2к,Фр. | Legrand | ЭУИ Luxe | 572 | Pro 21 / Galea электроустановочное оборудование | PL2 | 5 | ШТ | Под заказ Т2 | Сертифицировано | 2024-12-02 | 937.62 | 1125.14 | 1125.14 |  |  | 0.21 | 1.08 | 120 | 100 | 90 | 3245067714355
771441 | G.L. Л.п.д.авт.светоуказ.TITAN | Лицевая панель - Galea Life - для блока аварийного освещения - Titanium | Legrand | ЭУИ Luxe | 572 | Pro 21 / Galea электроустановочное оборудование | PL2 | 1 | ШТ | Под заказ Т2 | Не подлежит сертификации | 2021-12-31 | 1222.45 | 1466.94 | 1466.94 |  |  | 0.012 | 0.105 | 60 | 70 | 25 | 3245067714416
771442 | G.L.Лиц.п.д/тел роз. TАЕ ALUM | Galea Life Лиц. Панель Для Тел Роз. TAE | Legrand | ЭУИ Luxe | 572 | Pro 21 / Galea электроустановочное оборудование | PL2 | 10 | ШТ | Под заказ Т2 | Сертифицировано | 2024-12-02 | 1493.37 | 1792.04 | 1792.04 |  |  | 0.143 | 1.0575 | 235 | 75 | 60 | 3245067714423
771444 | G.LifeКлав.с пикт.Лампа TITAN. | Клавиша - Galea Life - простая - с пиктограммой ''лампа'' - Titanium | Legrand | ЭУИ Luxe | 572 | Pro 21 / Galea электроустановочное оборудование | PL2 | 10 | ШТ | Под заказ Т2 | Не подлежит сертификации | 2022-12-31 | 513.3 | 615.96 | 615.96 |  |  | 0.244 | 1.0575 | 235 | 75 | 60 | 3245067714447
771446 | G.LifeКлав.с пикт.ЗвонокTITAN. | Клавиша - Galea Life - простая - с пиктограммой ''звонок'' - Titanium | Legrand | ЭУИ Luxe | 572 | Pro 21 / Galea электроустановочное оборудование | PL2 | 10 | ШТ | Под заказ Т2 | Не подлежит сертификации | 2022-12-31 | 496.71 | 596.05 | 596.05 |  |  | 0.244 | 1.0575 | 235 | 75 | 60 | 3245067714461
771447 | G.L.Лиц.п.д/тел роз. TDO TIT | Galea Life Лиц. Панель Для Тел Роз. TDO | Legrand | ЭУИ Luxe | 572 | Pro 21 / Galea электроустановочное оборудование | PL2 | 10 | ШТ | Под заказ Т2 | Сертифицировано | 2024-12-02 | 1493.37 | 1792.04 | 1792.04 |  |  | 0.147 | 1.0575 | 235 | 75 | 60 | 3245067714478
771448 | GL Кл.прос.с пикт.'Лест.' TIT | Клавиша - Galea Life - простая - с пиктограммой ''лестница'' - Titanium | Legrand | ЭУИ Luxe | 572 | Pro 21 / Galea электроустановочное оборудование | PL2 | 10 | ШТ | Под заказ Т2 | Не подлежит сертификации | 2022-12-31 | 588.42 | 706.1 | 706.1 |  |  | 0.244 | 1.0575 | 235 | 75 | 60 | 3245067714485
771453 | G.LifeЛ.п.д.эл.термостатаTITAN | Лицевая панель - Galea Life - для электронного комнатного термостата Кат. № 7 758 68 - Titanium | Legrand | ЭУИ Luxe | 572 | Pro 21 / Galea электроустановочное оборудование | PL2 | 1 | ШТ | Под заказ Т2 | Не подлежит сертификации | 2021-12-31 | 2248.17 | 2697.8 | 2697.8 |  |  | 0.024 | 0.147 | 70 | 60 | 35 | 3245067714539
771454 | G.L.Л.п.д/выкл.с кл.-карт.TIT | Лицевая панель - Galea Life - для выключателя с ключом-картой - Titanium | Legrand | ЭУИ Luxe | 572 | Pro 21 / Galea электроустановочное оборудование | PL2 | 1 | ШТ | Под заказ Т2 | Сертифицировано | 2024-12-12 | 1109.27 | 1331.12 | 1331.12 |  |  | 0.021 | 0.147 | 70 | 60 | 35 | 3245067714546
771457 | G.L.Л.п..универ.с кн.рег.TITAN | Лицевая панель - Galea Life - для управления вентиляцией и выключателя с задержкой срабатывания - Titanium | Legrand | ЭУИ Luxe | 572 | Pro 21 / Galea электроустановочное оборудование | PL2 | 1 | ШТ | Под заказ Т2 | Не подлежит сертификации | 2022-12-31 | 1678.02 | 2013.62 | 2013.62 |  |  | 0.017 | 0.147 | 70 | 60 | 35 | 3245067714577
771458 | G.L. Л.п.д/роз.VDIкат.5Е TITAN | Galea Life Лицевая панель Для Роз. VDI Cat. 5е | Legrand | ЭУИ Luxe | 572 | Pro 21 / Galea электроустановочное оборудование | PL2 | 1 | ШТ | Под заказ Т2 | Сертифицировано | 2024-12-02 | 1847.7 | 2217.24 | 2217.24 |  |  | 0.02 | 0.147 | 70 | 60 | 35 | 3245067714584
771459 | G.LifeЛ.п.д/светор.1000ВтTITAN | Лицевая панель - Galea Life - для светорегулятора 1000 Вт Кат. № 7 759 10 - Titanium | Legrand | ЭУИ Luxe | 572 | Pro 21 / Galea электроустановочное оборудование | PL2 | 1 | ШТ | Под заказ Т2 | Не подлежит сертификации | 2021-12-31 | 5032.77 | 6039.32 | 6039.32 |  |  | 0.026 | 0.147 | 70 | 60 | 35 | 3245067714591
771460 | G.Life Л. п. светор. Titanium | Лицевая панель - Galea Life - для светорегулятора 420 Вт Кат. № 7 759 03 - Titanium | Legrand | ЭУИ Luxe | 572 | Pro 21 / Galea электроустановочное оборудование | PL2 | 1 | ШТ | Под заказ Т2 | Не подлежит сертификации | 2021-12-31 | 1016.87 | 1220.24 | 1220.24 |  |  | 0.028 | 0.147 | 70 | 60 | 35 | 3245067714607
771462 | G.Life Р.2К+З,titanium,Л.п. | Розетка - Galea Life - немецкий стандарт - 2К+3 - лицевая панель Titanium | Legrand | ЭУИ Luxe | 572 | Pro 21 / Galea электроустановочное оборудование | PL2 | 10 | ШТ | Под заказ Т2 | Сертифицировано | 2023-09-13 | 1256.54 | 1507.85 | 1507.85 |  |  | 1 | 3.8019 | 395 | 175 | 55 | 3245067714621
771463 | G.L. Р.2К+З,titanium,шт.,л.п. | Розетка - Galea Life - немецкий стандарт - 2К+3 - с защитными шторками - лицевая панель Titanium | Legrand | ЭУИ Luxe | 572 | Pro 21 / Galea электроустановочное оборудование | PL2 | 10 | ШТ | Под заказ Т2 | Сертифицировано | 2023-09-13 | 1373 | 1647.6 | 1647.6 |  |  | 1.044 | 3.8019 | 395 | 175 | 55 | 3245067714638
771464 | G.L. Р.2К+З,tit.шт.лиц.п.с кр. | Розетка - Galea Life - немецкий стандарт - 2К+3 - с защитными шторками - с крышкой - лицевая панель Titanium | Legrand | ЭУИ Luxe | 572 | Pro 21 / Galea электроустановочное оборудование | PL2 | 10 | ШТ | Под заказ Т2 | Сертифицировано | 2023-09-13 | 1787.87 | 2145.44 | 2145.44 |  |  | 1.061 | 3.8019 | 395 | 175 | 55 | 3245067714645
771466 | G.Life Л. п. роз.TV titanium | Лицевая панель - Galea Life - для простой розетки TV Кат. № 7 759 65/66/77 и 7 756 80 - Titanium | Legrand | ЭУИ Luxe | 572 | Pro 21 / Galea электроустановочное оборудование | PL2 | 1 | ШТ | На складе | Не подлежит сертификации | 2021-12-31 | 618.08 | 741.7 | 741.7 |  |  | 0.023 | 0.147 | 70 | 60 | 35 | 3245067714669
771467 | Адаптер 45x45мм Titan | Galea Life Адаптер 45x45мм Titanium | Legrand | ЭУИ Luxe | 572 | Pro 21 / Galea электроустановочное оборудование | PL2 | 1 | ШТ | Под заказ Т2 | Сертифицировано | 2024-12-02 | 1621.66 | 1945.99 | 1945.99 |  |  | 0.013 | 0.147 | 70 | 60 | 35 | 3245067714676
771468 | G.L.Л.п.д.пов.светор.,titan. | Лицевая панель - Galea Life - для поворотных светорегуляторов 400 Вт, 600 Вт Кат. № 7 756 54 - Titanium | Legrand | ЭУИ Luxe | 572 | Pro 21 / Galea электроустановочное оборудование | PL2 | 1 | ШТ | На складе | Сертифицировано | 2025-03-15 | 1521.02 | 1825.22 | 1825.22 |  |  | 0.03 | 0.147 | 70 | 60 | 35 | 3245067714683
771472 | G.Life Л.п. TV-RD, titanium | Лицевая панель - Galea Life - для розетки TV-FM Кат. № 7 757 86/87/88 - Titanium | Legrand | ЭУИ Luxe | 572 | Pro 21 / Galea электроустановочное оборудование | PL2 | 1 | ШТ | На складе | Не подлежит сертификации | 2021-12-31 | 1013.76 | 1216.51 | 1216.51 |  |  | 0.022 | 0.147 | 70 | 60 | 35 | 3245067714720
771473 | G.Life Л.п. TV-RD-SAT titanium | Лицевая панель - Galea Life - для розетки TV-FM-SAT Кат. № 7 757 89/90/91 - Titanium | Legrand | ЭУИ Luxe | 572 | Pro 21 / Galea электроустановочное оборудование | PL2 | 1 | ШТ | На складе | Не подлежит сертификации | 2021-12-31 | 1013.76 | 1216.51 | 1216.51 |  |  | 0.022 | 0.147 | 70 | 60 | 35 | 3245067714737
771475 | G.L. Л.п.д.телефон.И RJ TITAN | Лицевая панель - Galea Life - с держателем этикеток для информационной розетки RJ45 1 или 2 выхода - Titanium | Legrand | ЭУИ Luxe | 572 | Pro 21 / Galea электроустановочное оборудование | PL2 | 1 | ШТ | На складе | Не подлежит сертификации | 2021-12-31 | 1390.27 | 1668.32 | 1668.32 |  |  | 0.023 | 0.147 | 70 | 60 | 35 | 3245067714751
771478 | G.Life Заглушка titanium | Заглушка - Galea Life - без фиксатора кабеля - лицевая панель - titanium | Legrand | ЭУИ Luxe | 572 | Pro 21 / Galea электроустановочное оборудование | PL2 | 1 | ШТ | На складе | Не подлежит сертификации | 2022-12-31 | 2003.07 | 2403.68 | 2403.68 |  |  | 0.092 | 0.6768 | 100 | 94 | 72 | 3245067714782
771479 | G.L.Л.п. д/дв. вкл. с инд tit | Клавиша - Galea Life - двойная - с индикацией - Titanium | Legrand | ЭУИ Luxe | 572 | Pro 21 / Galea электроустановочное оборудование | PL2 | 1 | ШТ | На складе | Не подлежит сертификации | 2022-12-31 | 1334.16 | 1600.99 | 1600.99 |  |  | 0.029 | 0.147 | 70 | 60 | 35 | 3245067714799
771483 | Лиц. Пан. Для Роз.Tv/Rd 30мм | Лиц. Пан. Для Роз.Tv/Rd 30мм | Legrand | ЭУИ Luxe | 572 | Pro 21 / Galea электроустановочное оборудование | PL2 | 1 | ШТ | Под заказ Т2 | Сертифицировано | 2024-12-02 | 494.08 | 592.9 | 592.9 |  |  | 0.025 | 0.147 | 70 | 60 | 35 | 3245067714836
771484 | G.Life Л.п. д.инф.розетокTITAN | Лицевая панель - Galea Life - с выходом 60 град. для волоконно-оптической розетки с держателем этикеток - Titanium | Legrand | ЭУИ Luxe | 572 | Pro 21 / Galea электроустановочное оборудование | PL2 | 1 | ШТ | Под заказ Т2 | Не подлежит сертификации | 2021-12-31 | 1495.94 | 1795.13 | 1795.13 |  |  | 0.019 | 0.147 | 70 | 60 | 35 | 3245067714843
771485 | G.Life Л.п.д.выв. кабеляTITAN | Лицевая панель - Galea Life - для вывода кабеля - Titanium | Legrand | ЭУИ Luxe | 572 | Pro 21 / Galea электроустановочное оборудование | PL2 | 1 | ШТ | На складе | Не подлежит сертификации | 2022-12-31 | 833.66 | 1000.39 | 1000.39 |  |  | 0.021 | 0.147 | 70 | 60 | 35 | 3245067714850
771486 | G.Life IN ONE -диммер titanium | Лицевая панель - Galea Life - для светорегуляторов Кат. № 7 756 52/53 - Titanium | Legrand | ЭУИ Luxe | 572 | Pro 21 / Galea электроустановочное оборудование | PL2 | 1 | ШТ | На складе | Не подлежит сертификации | 2021-12-31 | 1549.72 | 1859.66 | 1859.66 |  |  | 0.021 | 0.147 | 70 | 60 | 35 | 3245067714867
771489 | G.L. Л.п.TV-RD-SAT,3отв.titan | Galea Life Лиц.П. TV-RD-SAT, 3 Отв.,Titanium | Legrand | ЭУИ Luxe | 572 | Pro 21 / Galea электроустановочное оборудование | PL2 | 1 | ШТ | Под заказ Т2 | Не подлежит сертификации | 2021-12-31 | 1521.02 | 1825.22 | 1825.22 |  |  | 0.019 | 0.147 | 70 | 60 | 35 | 3245067714898
771495 | G.Life Л.п.тел роз.RJ12, titan | Лицевая панель - Galea Life - для телефонной розетки RJ11 и RJ ISDN - Titanium | Legrand | ЭУИ Luxe | 572 | Pro 21 / Galea электроустановочное оборудование | PL2 | 1 | ШТ | На складе | Сертифицировано | 2024-12-02 | 561.74 | 674.09 | 674.09 |  |  | 0.022 | 0.147 | 70 | 60 | 35 | 3245067714959
771496 | G.L.Накладка к мех.TIT PRO21 | Galea Life Накладка к механизму PRO21 | Legrand | ЭУИ Luxe | 572 | Pro 21 / Galea электроустановочное оборудование | PL2 | 1 | ШТ | Под заказ Т2 | Не подлежит сертификации | 2021-12-31 | 3733.44 | 4480.13 | 4480.13 |  |  | 0.016 | 0.147 | 70 | 60 | 35 | 3245067714966
771499 | G.L.Л.п.д/адаптера 50х50 TIT | Galea Life Лиц. Панель Для Адаптера 50х50 | Legrand | ЭУИ Luxe | 572 | Pro 21 / Galea электроустановочное оборудование | PL2 | 1 | ШТ | Под заказ Т2 | Сертифицировано | 2024-12-02 | 1065.1 | 1278.12 | 1278.12 |  |  | 0.012 | 0.147 | 70 | 60 | 35 | 3245067714997
771500 | G.L. Л.п.пр.роз. колонки,Pearl | Лицевая панель - Galea Life - для одиночной розетки для колонок - Кат. № 7 757 85 - Pearl | Legrand | ЭУИ Luxe | 572 | Pro 21 / Galea электроустановочное оборудование | PL2 | 1 | ШТ | На складе | Не подлежит сертификации | 2021-12-31 | 988.14 | 1185.77 | 1185.77 |  |  | 0.022 | 0.147 | 70 | 60 | 35 | 3245067715000
771501 | Рамка 1п Pearl GL | Рамка - Galea Life - 1 пост - Pearl | Legrand | ЭУИ Luxe | 572 | Pro 21 / Galea электроустановочное оборудование | PL2 | 5 | ШТ | На складе | Сертифицировано | 2024-11-25 | 584.46 | 701.35 | 701.35 |  |  | 0.155 | 0.6768 | 100 | 94 | 72 | 3245067715017
771502 | Рамка 2п гор Pearl GL | Рамка - Galea Life - 2 поста - горизонтальный монтаж - Pearl | Legrand | ЭУИ Luxe | 572 | Pro 21 / Galea электроустановочное оборудование | PL2 | 2 | ШТ | На складе | Сертифицировано | 2024-11-25 | 1129.85 | 1355.82 | 1355.82 |  |  | 0.103 | 0.41563 | 175 | 95 | 25 | 3245067715024
771503 | Рамка 3п гор Pearl GL | Рамка - Galea Life - 3 поста - горизонтальный монтаж - Pearl | Legrand | ЭУИ Luxe | 572 | Pro 21 / Galea электроустановочное оборудование | PL2 | 2 | ШТ | На складе | Сертифицировано | 2024-11-25 | 1858.21 | 2229.85 | 2229.85 |  |  | 0.141 | 0.456 | 240 | 95 | 20 | 3245067715031
771504 | Рамка 4п гор Pearl GL | Рамка - Galea Life - 4 поста - горизонтальный монтаж - Pearl | Legrand | ЭУИ Luxe | 572 | Pro 21 / Galea электроустановочное оборудование | PL2 | 1 | ШТ | На складе | Сертифицировано | 2024-11-25 | 2719.82 | 3263.78 | 3263.78 |  |  | 0.108 | 0.6138 | 310 | 99 | 20 | 3245067715048
771505 | Рамка 5п гор Pearl GL | Рамка - Galea Life - 5 постов - горизонтальный монтаж - Pearl | Legrand | ЭУИ Luxe | 572 | Pro 21 / Galea электроустановочное оборудование | PL2 | 1 | ШТ | На складе | Сертифицировано | 2024-11-25 | 4044.13 | 4852.96 | 4852.96 |  |  | 0.131 | 0.75042 | 379 | 99 | 20 | 3245067715055
771506 | Рамка 2п вер Pearl GL | Рамка - Galea Life - 2 поста - вертикальный монтаж - Pearl | Legrand | ЭУИ Luxe | 572 | Pro 21 / Galea электроустановочное оборудование | PL2 | 2 | ШТ | На складе | Сертифицировано | 2024-11-25 | 1129.85 | 1355.82 | 1355.82 |  |  | 0.117 | 0.41563 | 175 | 95 | 25 | 3245067715062
771507 | Рамка 3п вер Pearl GL | Рамка - Galea Life - 3 поста - вертикальный монтаж - Pearl | Legrand | ЭУИ Luxe | 572 | Pro 21 / Galea электроустановочное оборудование | PL2 | 2 | ШТ | На складе | Сертифицировано | 2024-11-25 | 1858.21 | 2229.85 | 2229.85 |  |  | 0.167 | 0.456 | 240 | 95 | 20 | 3245067715079
771508 | Рамка 4п вер Pearl GL | Рамка - Galea Life - 4 поста - вертикальный монтаж - Pearl | Legrand | ЭУИ Luxe | 572 | Pro 21 / Galea электроустановочное оборудование | PL2 | 1 | ШТ | На складе | Сертифицировано | 2024-11-25 | 2719.82 | 3263.78 | 3263.78 |  |  | 0.125 | 0.6138 | 310 | 99 | 20 | 3245067715086
771509 | Рамка 5п вер Pearl GL | Рамка - Galea Life - 5 постов - вертикальный монтаж - Pearl | Legrand | ЭУИ Luxe | 572 | Pro 21 / Galea электроустановочное оборудование | PL2 | 1 | ШТ | Под заказ Т2 | Сертифицировано | 2024-11-25 | 4044.13 | 4852.96 | 4852.96 |  |  | 0.153 | 0.75042 | 379 | 99 | 20 | 3245067715093
771510 | G.Life Л.п. выкл. Pearl | Клавиша - Galea Life - простая - Pearl | Legrand | ЭУИ Luxe | 572 | Pro 21 / Galea электроустановочное оборудование | PL2 | 10 | ШТ | На складе | Сертифицировано | 2024-12-12 | 453.23 | 543.88 | 543.88 |  |  | 0.243 | 1.0575 | 235 | 75 | 60 | 3245067715109
771511 | G.L. Л.п. д.выкл.с инд.Pearl | Клавиша - Galea Life - простая с индикацией, с информационной пиктограммой - Pearl | Legrand | ЭУИ Luxe | 572 | Pro 21 / Galea электроустановочное оборудование | PL2 | 1 | ШТ | Под заказ Т2 | Не подлежит сертификации | 2022-12-31 | 873.65 | 1048.38 | 1048.38 |  |  | 0.028 | 0.147 | 70 | 60 | 35 | 3245067715116
771512 | G.Life Л.п. д/дв.выкл. Pearl | Клавиша - Galea Life - двойная - Pearl | Legrand | ЭУИ Luxe | 572 | Pro 21 / Galea электроустановочное оборудование | PL2 | 10 | ШТ | На складе | Сертифицировано | 2024-12-12 | 692.11 | 830.53 | 830.53 |  |  | 0.25 | 1.0575 | 235 | 75 | 60 | 3245067715123
771514 | G.L.Л.п.дв.выкл.д/рольст.PEARL | Клавиша - Galea Life - двойная для механизмов управления рольставнями Кат. № 7 758 04/14 - Pearl | Legrand | ЭУИ Luxe | 572 | Pro 21 / Galea электроустановочное оборудование | PL2 | 1 | ШТ | На складе | Не подлежит сертификации | 2022-12-31 | 1063.05 | 1275.66 | 1275.66 |  |  | 0.027 | 0.147 | 70 | 60 | 35 | 3245067715147
771515 | G.LifeКлав. д/2-3хп.выкл.PEARL | Клавиша - Galea Life - двухполюсная 0/1 - Pearl | Legrand | ЭУИ Luxe | 572 | Pro 21 / Galea электроустановочное оборудование | PL2 | 1 | ШТ | Под заказ Т2 | Не подлежит сертификации | 2022-12-31 | 870.95 | 1045.14 | 1045.14 |  |  | 0.027 | 0.147 | 70 | 60 | 35 | 3245067715154
771517 | G.L.Клав.с держ.эт.PEARL | Клавиша - Galea Life - с держателем этикеток - Pearl | Legrand | ЭУИ Luxe | 572 | Pro 21 / Galea электроустановочное оборудование | PL2 | 1 | ШТ | Под заказ Т2 | Сертифицировано | 2024-12-02 | 1571.86 | 1886.23 | 1886.23 |  |  | 0.028 | 0.147 | 70 | 60 | 35 | 3245067715178
771518 | GaleaКлав.д/2х-пол.выкл.с инд. | Клавиша - Galea Life - двухполюсная с индикацией - Pearl | Legrand | ЭУИ Luxe | 572 | Pro 21 / Galea электроустановочное оборудование | PL2 | 1 | ШТ | Под заказ Т2 | Сертифицировано | 2024-12-02 | 1475.39 | 1770.47 | 1770.47 |  |  | 0.029 | 0.147 | 70 | 60 | 35 | 3245067715185
771519 | G.Life Л.п. универс. 46,PEARL | Лицевая панель - Galea Life - универсальная - Pearl | Legrand | ЭУИ Luxe | 572 | Pro 21 / Galea электроустановочное оборудование | PL2 | 10 | ШТ | На складе | Не подлежит сертификации | 2022-12-31 | 436.29 | 523.55 | 523.55 |  |  | 0.095 | 1.0575 | 235 | 75 | 60 | 3245067715192
771520 | Панель лицев роз 2К+З PRL GL | Лицевая панель - Galea Life - для розетки 2К+З - Pearl | Legrand | ЭУИ Luxe | 572 | Pro 21 / Galea электроустановочное оборудование | PL2 | 10 | ШТ | На складе | Не подлежит сертификации | 2021-12-31 | 366.47 | 439.76 | 439.76 |  |  | 0.264 | 1.0575 | 235 | 75 | 60 | 3245067715208
771521 | G.Life Л. п. роз.2К+З,шт pearl | Лицевая панель - Galea Life - для розетки 2К+З - с защитными шторками - Pearl | Legrand | ЭУИ Luxe | 572 | Pro 21 / Galea электроустановочное оборудование | PL2 | 1 | ШТ | На складе | Не подлежит сертификации | 2021-12-31 | 713.52 | 856.22 | 856.22 |  |  | 0.03 | 0.147 | 70 | 60 | 35 | 3245067715215
771522 | G.L. Л.п.роз.2К+З,шт.кр.PEARL | Лицевая панель - Galea Life - для розетки 2К+З - с защитными шторками + крышка - Pearl | Legrand | ЭУИ Luxe | 572 | Pro 21 / Galea электроустановочное оборудование | PL2 | 1 | ШТ | На складе | Не подлежит сертификации | 2021-12-31 | 1089.06 | 1306.87 | 1306.87 |  |  | 0.033 | 0.147 | 70 | 60 | 35 | 3245067715222
771525 | G.L. Л.п. дв.pоз.колонки,Pearl | Лицевая панель - Galea Life - для двойной розетки для колонки Кат. № 7 757 84 - Pearl | Legrand | ЭУИ Luxe | 572 | Pro 21 / Galea электроустановочное оборудование | PL2 | 1 | ШТ | На складе | Не подлежит сертификации | 2021-12-31 | 988.14 | 1185.77 | 1185.77 |  |  | 0.021 | 0.147 | 70 | 60 | 35 | 3245067715253
771526 | G.Life Л. п. для роз.2К, pearl | Лицевая панель - Galea Life - для розетки 2К - Pearl | Legrand | ЭУИ Luxe | 572 | Pro 21 / Galea электроустановочное оборудование | PL2 | 10 | ШТ | На складе | Не подлежит сертификации | 2021-12-31 | 366.44 | 439.73 | 439.73 |  |  | 0.261 | 1.0575 | 235 | 75 | 60 | 3245067715260
771527 | G.L.Лиц.п.д/роз.2К+З фр.PEARL | Galea Life Лиц. Панель Для Роз. 2К+З, Фр. | Legrand | ЭУИ Luxe | 572 | Pro 21 / Galea электроустановочное оборудование | PL2 | 10 | ШТ | Под заказ Т2 | Сертифицировано | 2024-12-02 | 225.83 | 271 | 271 |  |  | 0.254 | 1.0575 | 235 | 75 | 60 | 3245067715277
771528 | G.L.Л.п.д/роз.2К+З шт.фр.PEARL | Galea Life Лицевая панель Для Роз. 2К+З,Шт,Фр. | Legrand | ЭУИ Luxe | 572 | Pro 21 / Galea электроустановочное оборудование | PL2 | 10 | ШТ | Под заказ Т2 | Сертифицировано | 2024-12-02 | 216.58 | 259.9 | 259.9 |  |  | 0.294 | 1.0575 | 235 | 75 | 60 | 3245067715284
771530 | G.Life Роз. 2х2К+З,pearl | Двойная розетка - Galea Life - 2х2К+3 - винтовые клеммы - в сборе - pearl | Legrand | ЭУИ Luxe | 572 | Pro 21 / Galea электроустановочное оборудование | PL2 | 5 | ШТ | На складе | Сертифицировано | 2023-04-17 | 1713.43 | 2056.12 | 2056.12 |  |  | 0.601 | 3.1729 | 305 | 103 | 101 | 3245067715307
771531 | G.Life Роз. 2х2К+З, pearl Шт. | Двойная розетка - Galea Life - 2х2К+3 - винтовые клеммы - с защитными шторками - в сборе - pearl | Legrand | ЭУИ Luxe | 572 | Pro 21 / Galea электроустановочное оборудование | PL2 | 5 | ШТ | Под заказ Т2 | Сертифицировано | 2023-04-17 | 2416.76 | 2900.11 | 2900.11 |  |  | 0.607 | 3.1729 | 305 | 103 | 101 | 3245067715314
771532 | G.Life Л.п. д.роз.2х2К PEARL | Galea Life Лиц. Панель Для Роз. 2х2К | Legrand | ЭУИ Luxe | 572 | Pro 21 / Galea электроустановочное оборудование | PL2 | 5 | ШТ | Под заказ Т2 | Сертифицировано | 2024-12-02 | 763.77 | 916.52 | 916.52 |  |  | 0.207 | 1.08 | 120 | 100 | 90 | 3245067715321
771533 | Роз. 2х2К+З, pearl шт.авт. | Двойная розетка - Galea Life - 2х2К+3 - автоматические клеммы - с защитными шторками - в сборе - pearl | Legrand | ЭУИ Luxe | 572 | Pro 21 / Galea электроустановочное оборудование | PL2 | 5 | ШТ | Под заказ Т2 | Сертифицировано | 2023-04-17 | 2966.64 | 3559.97 | 3559.97 |  |  | 0.666 | 3.1729 | 305 | 103 | 101 | 3245067715338
771534 | G.Life Л.п. д/вкл. с инд pearl | Клавиша - Galea Life - простая - с индикацией - Pearl | Legrand | ЭУИ Luxe | 572 | Pro 21 / Galea электроустановочное оборудование | PL2 | 1 | ШТ | На складе | Сертифицировано | 2024-12-12 | 817.68 | 981.22 | 981.22 |  |  | 0.026 | 0.147 | 70 | 60 | 35 | 3245067715345
771535 | Лиц.панель для роз. 2х2К,фр. | Galea Life Лиц. Панель Для Роз. 2х2К,Фр. | Legrand | ЭУИ Luxe | 572 | Pro 21 / Galea электроустановочное оборудование | PL2 | 5 | ШТ | Под заказ Т2 | Сертифицировано | 2024-12-02 | 755.13 | 906.16 | 906.16 |  |  | 0.213 | 1.08 | 120 | 100 | 90 | 3245067715352
771541 | G.L. Л.п.д/авт.светоуказ.PEARL | Лицевая панель - Galea Life - для блока аварийного освещения - Pearl | Legrand | ЭУИ Luxe | 572 | Pro 21 / Galea электроустановочное оборудование | PL2 | 1 | ШТ | Под заказ Т2 | Не подлежит сертификации | 2021-12-31 | 1022.31 | 1226.77 | 1226.77 |  |  | 0.013 | 0.147 | 70 | 60 | 35 | 3245067715413
771542 | G.L.Лиц.п.д/тел роз. TАЕ PEARL | Galea Life Лиц. Панель Для Тел Роз. TAE | Legrand | ЭУИ Luxe | 572 | Pro 21 / Galea электроустановочное оборудование | PL2 | 10 | ШТ | Под заказ Т2 | Сертифицировано | 2024-12-02 | 1226.29 | 1471.55 | 1471.55 |  |  | 0.15 | 1.0575 | 235 | 75 | 60 | 3245067715420
771544 | G.L. Клав.с этик.светил.PEARL | Клавиша - Galea Life - простая - с пиктограммой ''лампа'' - Pearl | Legrand | ЭУИ Luxe | 572 | Pro 21 / Galea электроустановочное оборудование | PL2 | 10 | ШТ | Под заказ Т2 | Не подлежит сертификации | 2022-12-31 | 523.7 | 628.44 | 628.44 |  |  | 0.245 | 1.0575 | 235 | 75 | 60 | 3245067715444
771546 | G.LifeКлав.с пикт.ЗвонокPEARL | Клавиша - Galea Life - простая - с пиктограммой ''звонок'' - Pearl | Legrand | ЭУИ Luxe | 572 | Pro 21 / Galea электроустановочное оборудование | PL2 | 10 | ШТ | Под заказ Т2 | Не подлежит сертификации | 2022-12-31 | 413.34 | 496.01 | 496.01 |  |  | 0.245 | 1.0575 | 235 | 75 | 60 | 3245067715468
771547 | G.L.Лиц.п.д/тел роз. TDO PEARL | Galea Life Лиц. Панель Для Тел Роз. TDO | Legrand | ЭУИ Luxe | 572 | Pro 21 / Galea электроустановочное оборудование | PL2 | 10 | ШТ | Под заказ Т2 | Сертифицировано | 2024-12-02 | 1226.29 | 1471.55 | 1471.55 |  |  | 0.146 | 1.0575 | 235 | 75 | 60 | 3245067715475
771548 | GLКл.прос.с пикт.'Лест.' PEARL | Клавиша - Galea Life - простая - с пиктограммой ''лестница'' - Pearl | Legrand | ЭУИ Luxe | 572 | Pro 21 / Galea электроустановочное оборудование | PL2 | 10 | ШТ | Под заказ Т2 | Сертифицировано | 2024-12-02 | 535.57 | 642.68 | 642.68 |  |  | 0.245 | 1.0575 | 235 | 75 | 60 | 3245067715482
771553 | G.L. Л.п.д/эл.термостатаPEARL | Лицевая панель - Galea Life - для электронного комнатного термостата Кат. № 7 758 68 - Pearl | Legrand | ЭУИ Luxe | 572 | Pro 21 / Galea электроустановочное оборудование | PL2 | 1 | ШТ | Под заказ Т2 | Не подлежит сертификации | 2021-12-31 | 1847.72 | 2217.26 | 2217.26 |  |  | 0.023 | 0.147 | 70 | 60 | 35 | 3245067715536
771554 | G.L.Л.п.д/вык.с кл.-карт.PEARL | Лицевая панель - Galea Life - для выключателя с ключом-картой - Pearl | Legrand | ЭУИ Luxe | 572 | Pro 21 / Galea электроустановочное оборудование | PL2 | 1 | ШТ | Под заказ Т2 | Не подлежит сертификации | 2022-12-31 | 937.5 | 1125 | 1125 |  |  | 0.021 | 0.147 | 70 | 60 | 35 | 3245067715543
771557 | G.L. Л.п.унив.с кн.рег.PEARL | Лицевая панель - Galea Life - для управления вентиляцией и выключателя с задержкой срабатывания - Pearl | Legrand | ЭУИ Luxe | 572 | Pro 21 / Galea электроустановочное оборудование | PL2 | 1 | ШТ | Под заказ Т2 | Не подлежит сертификации | 2022-12-31 | 1377.92 | 1653.5 | 1653.5 |  |  | 0.017 | 0.147 | 70 | 60 | 35 | 3245067715574
771558 | G.L. Л.п.д/роз.VDIкат.5Е PEARL | Galea Life Лицевая панель для роз. VDI Cat. 5е | Legrand | ЭУИ Luxe | 572 | Pro 21 / Galea электроустановочное оборудование | PL2 | 1 | ШТ | Под заказ Т2 | Сертифицировано | 2024-12-02 | 1517.25 | 1820.7 | 1820.7 |  |  | 0.022 | 0.147 | 70 | 60 | 35 | 3245067715581
771559 | G.L. Л.п.д/светор.1000ВтPEARL | Лицевая панель - Galea Life - для светорегулятора 1000 Вт Кат. № 7 759 10 - Pearl | Legrand | ЭУИ Luxe | 572 | Pro 21 / Galea электроустановочное оборудование | PL2 | 1 | ШТ | Под заказ Т1 | Не подлежит сертификации | 2021-12-31 | 4132.64 | 4959.17 | 4959.17 |  |  | 0.025 | 0.147 | 70 | 60 | 35 | 3245067715598
771560 | G.L. Л. п. для светор. Pearl | Лицевая панель - Galea Life - для светорегулятора 420 Вт Кат. № 7 759 03 - Pearl | Legrand | ЭУИ Luxe | 572 | Pro 21 / Galea электроустановочное оборудование | PL2 | 1 | ШТ | Под заказ Т2 | Не подлежит сертификации | 2021-12-31 | 859.47 | 1031.36 | 1031.36 |  |  | 0.027 | 0.147 | 70 | 60 | 35 | 3245067715604
771562 | G.Life Р.2К+З,pearl, Л.п. | Розетка - Galea Life - немецкий стандарт - 2К+3 - лицевая панель Pearl | Legrand | ЭУИ Luxe | 572 | Pro 21 / Galea электроустановочное оборудование | PL2 | 10 | ШТ | Под заказ Т2 | Сертифицировано | 2023-09-13 | 1164.43 | 1397.32 | 1397.32 |  |  | 1.038 | 3.8019 | 395 | 175 | 55 | 3245067715628
771563 | G.Life Р.2К+З,pearl, шт.,л.п. | Розетка - Galea Life - немецкий стандарт - 2К+3 - с защитными шторками - лицевая панель Pearl | Legrand | ЭУИ Luxe | 572 | Pro 21 / Galea электроустановочное оборудование | PL2 | 10 | ШТ | Под заказ Т2 | Сертифицировано | 2023-09-13 | 1280.89 | 1537.07 | 1537.07 |  |  | 1.041 | 3.8019 | 395 | 175 | 55 | 3245067715635
771564 | G.Life Р.2К+З,pearl шт.,с кр. | Розетка - Galea Life - немецкий стандарт - 2К+3 - с защитными шторками - с крышкой - лицевая панель Pearl | Legrand | ЭУИ Luxe | 572 | Pro 21 / Galea электроустановочное оборудование | PL2 | 10 | ШТ | Под заказ Т2 | Сертифицировано | 2023-09-13 | 1721.66 | 2065.99 | 2065.99 |  |  | 1.062 | 3.8019 | 395 | 175 | 55 | 3245067715642
771566 | G.Life Л.п. роз.TV, pearl | Лицевая панель - Galea Life - для простой розетки TV Кат. № 7 759 65/66/77 и 7 756 80 - Pearl | Legrand | ЭУИ Luxe | 572 | Pro 21 / Galea электроустановочное оборудование | PL2 | 1 | ШТ | На складе | Не подлежит сертификации | 2021-12-31 | 580.4 | 696.48 | 696.48 |  |  | 0.024 | 0.147 | 70 | 60 | 35 | 3245067715666
771567 | Адаптер 45x45мм Pearl | Galea Life Адаптер 45x45мм Pearl | Legrand | ЭУИ Luxe | 572 | Pro 21 / Galea электроустановочное оборудование | PL2 | 1 | ШТ | Под заказ Т2 | Не подлежит сертификации | 2021-12-31 | 1621.66 | 1945.99 | 1945.99 |  |  | 0.013 | 0.147 | 70 | 60 | 35 | 3245067715673
771568 | G.LifeЛ.п. д/пов.светор.Pearl | Лицевая панель - Galea Life - для поворотных светорегуляторов 400 Вт, 600 Вт Кат. № 7 756 54 - Pearl | Legrand | ЭУИ Luxe | 572 | Pro 21 / Galea электроустановочное оборудование | PL2 | 1 | ШТ | На складе | Сертифицировано | 2025-03-15 | 1303.46 | 1564.15 | 1564.15 |  |  | 0.029 | 0.147 | 70 | 60 | 35 | 3245067715680
771572 | G.life Л.п. TV-RD PEARL | Лицевая панель - Galea Life - для розетки TV-FM Кат. № 7 757 86/87/88 - Pearl | Legrand | ЭУИ Luxe | 572 | Pro 21 / Galea электроустановочное оборудование | PL2 | 1 | ШТ | Под заказ Т2 | Не подлежит сертификации | 2021-12-31 | 836.11 | 1003.33 | 1003.33 |  |  | 0.022 | 0.147 | 70 | 60 | 35 | 3245067715727
771573 | G.life Л.п. TV-RD-SAT PEARL | Лицевая панель - Galea Life - для розетки TV-FM-SAT Кат. № 7 757 89/90/91 - Pearl | Legrand | ЭУИ Luxe | 572 | Pro 21 / Galea электроустановочное оборудование | PL2 | 1 | ШТ | На складе | Не подлежит сертификации | 2021-12-31 | 836.11 | 1003.33 | 1003.33 |  |  | 0.023 | 0.147 | 70 | 60 | 35 | 3245067715734
771575 | G.L. Л.п.д.телефон.и RJ PEARL | Лицевая панель - Galea Life - с держателем этикеток для информационной розетки RJ45 1 или 2 выхода - Pearl | Legrand | ЭУИ Luxe | 572 | Pro 21 / Galea электроустановочное оборудование | PL2 | 1 | ШТ | На складе | Сертифицировано | 2021-12-31 | 1136.09 | 1363.31 | 1363.31 |  |  | 0.022 | 0.147 | 70 | 60 | 35 | 3245067715758
771576 | G.L.Лиц.п.д/роз.VDI вых.60° | Лицевая панель - Galea Life - для розетки VDI выход - 60 град. - Pearl | Legrand | ЭУИ Luxe | 572 | Pro 21 / Galea электроустановочное оборудование | PL2 | 1 | ШТ | Под заказ Т2 | Не подлежит сертификации | 2021-12-31 | 1320.08 | 1584.1 | 1584.1 |  |  | 0.022 | 0.147 | 70 | 60 | 35 | 3245067715765
771578 | G.L. Заглушка PEARL | Заглушка - Galea Life - без фиксатора кабеля - лицевая панель - pearl | Legrand | ЭУИ Luxe | 572 | Pro 21 / Galea электроустановочное оборудование | PL2 | 1 | ШТ | На складе | Не подлежит сертификации | 2022-12-31 | 1700.72 | 2040.86 | 2040.86 |  |  | 0.091 | 0.6768 | 100 | 94 | 72 | 3245067715789
771579 | G.L. Л.п.д.дв. вкл.с инд pearl | Клавиша - Galea Life - двойная - с индикацией - Pearl | Legrand | ЭУИ Luxe | 572 | Pro 21 / Galea электроустановочное оборудование | PL2 | 1 | ШТ | На складе | Сертифицировано | 2024-12-12 | 1132.81 | 1359.37 | 1359.37 |  |  | 0.029 | 0.147 | 70 | 60 | 35 | 3245067715796
771584 | G.L. Л.п. д.инф.Роз.PEARL | Лицевая панель - Galea Life - с выходом 60 град. для волоконно-оптической розетки с держателем этикеток - Pearl | Legrand | ЭУИ Luxe | 572 | Pro 21 / Galea электроустановочное оборудование | PL2 | 1 | ШТ | Под заказ Т2 | Не подлежит сертификации | 2021-12-31 | 1222.4 | 1466.88 | 1466.88 |  |  | 0.019 | 0.147 | 70 | 60 | 35 | 3245067715840
771585 | G.L. Л.п.д.вывода кабеляPEARL | Лицевая панель - Galea Life - для вывода кабеля - Pearl | Legrand | ЭУИ Luxe | 572 | Pro 21 / Galea электроустановочное оборудование | PL2 | 1 | ШТ | На складе | Не подлежит сертификации | 2022-12-31 | 707.77 | 849.32 | 849.32 |  |  | 0.022 | 0.147 | 70 | 60 | 35 | 3245067715857
771586 | G.L. IN ONE - диммер pearl | Лицевая панель - Galea Life - для светорегуляторов Кат. № 7 756 52/53 - Pearl | Legrand | ЭУИ Luxe | 572 | Pro 21 / Galea электроустановочное оборудование | PL2 | 1 | ШТ | На складе | Не подлежит сертификации | 2021-12-31 | 1329.27 | 1595.12 | 1595.12 |  |  | 0.022 | 0.147 | 70 | 60 | 35 | 3245067715864
771589 | G.L. Л.п.TV-RD-SAT,3отв.Pearl | Лицевая панель TV-RD-SAT,3 Отв.,Pearl | Legrand | ЭУИ Luxe | 572 | Pro 21 / Galea электроустановочное оборудование | PL2 | 1 | ШТ | Под заказ Т2 | Сертифицировано | 2024-12-01 | 1266.38 | 1519.66 | 1519.66 |  |  | 0.019 | 0.147 | 70 | 60 | 35 | 3245067715895
771595 | G.Life Лиц тел роз.RJ12, pearl | Лицевая панель - Galea Life - для телефонной розетки RJ11 и RJ ISDN - Pearl | Legrand | ЭУИ Luxe | 572 | Pro 21 / Galea электроустановочное оборудование | PL2 | 1 | ШТ | На складе | Не подлежит сертификации | 2021-12-31 | 474.19 | 569.03 | 569.03 |  |  | 0.023 | 0.147 | 70 | 60 | 35 | 3245067715956
771596 | G.L.Накладка к мех.PEARL PRO21 | Накладка к механизму PRO21 | Legrand | ЭУИ Luxe | 572 | Pro 21 / Galea электроустановочное оборудование | PL2 | 1 | ШТ | Под заказ Т2 | Не подлежит сертификации | 2021-12-31 | 3050.78 | 3660.94 | 3660.94 |  |  | 0.016 | 0.147 | 70 | 60 | 35 | 3245067715963
771599 | G.Life Л.п. для адаптера 50х50 | Лицевая панель для адаптера 50х50 | Legrand | ЭУИ Luxe | 572 | Pro 21 / Galea электроустановочное оборудование | PL2 | 1 | ШТ | Под заказ Т2 | Сертифицировано | 2024-12-02 | 871.11 | 1045.33 | 1045.33 |  |  | 0.013 | 0.147 | 70 | 60 | 35 | 3245067715994
771900 | Рамка 2 постовая спец белая | Рамка - Galea Life - для программируемых термостатов, системы домофона - 2 поста - белый | Legrand | ЭУИ Luxe | 572 | Pro 21 / Galea электроустановочное оборудование | PL2 | 1 | ШТ | Под заказ Т2 | Сертифицировано | 2024-11-25 | 1260.59 | 1512.71 | 1512.71 |  |  | 0.04 | 0.41563 | 175 | 95 | 25 | 3245067719008
771901 | Рамка 1п Magic Red GL | Рамка - Galea Life - 1 пост - металлическая - Magic Red | Legrand | ЭУИ Luxe | 572 | Pro 21 / Galea электроустановочное оборудование | PL2 | 1 | ШТ | На складе | Сертифицировано | 2024-11-25 | 3033.64 | 3640.37 | 3640.37 |  |  | 0.085 | 0.19602 | 99 | 99 | 20 | 3245067719015
771902 | Рамка 2п гор Magic Red GL | Рамка - Galea Life - 2 поста - горизонтальный монтаж - металлическая - Magic Red | Legrand | ЭУИ Luxe | 572 | Pro 21 / Galea электроустановочное оборудование | PL2 | 1 | ШТ | Под заказ Т2 | Сертифицировано | 2024-11-25 | 4914.47 | 5897.36 | 5897.36 |  |  | 0.128 | 0.33462 | 99 | 169 | 20 | 3245067719022
771903 | Рамка 3п гор Magic Red GL | Рамка - Galea Life - 3 поста - горизонтальный монтаж - металлическая - Magic Red | Legrand | ЭУИ Luxe | 572 | Pro 21 / Galea электроустановочное оборудование | PL2 | 1 | ШТ | Под заказ Т2 | Сертифицировано | 2024-11-25 | 7666.63 | 9199.96 | 9199.96 |  |  | 0.168 | 0.4653 | 99 | 235 | 20 | 3245067719039
771906 | Рамка 2п вер Magic Red GL | Рамка - Galea Life - 2 поста - вертикальный монтаж - металлическая - Magic Red | Legrand | ЭУИ Luxe | 572 | Pro 21 / Galea электроустановочное оборудование | PL2 | 1 | ШТ | Под заказ Т2 | Сертифицировано | 2024-11-25 | 4914.47 | 5897.36 | 5897.36 |  |  | 0.144 | 0.33462 | 99 | 169 | 20 | 3245067719060
771907 | Рамка 3п вер Magic Red GL | Рамка - Galea Life - 3 поста - вертикальный монтаж - металлическая - Magic Red | Legrand | ЭУИ Luxe | 572 | Pro 21 / Galea электроустановочное оборудование | PL2 | 1 | ШТ | Под заказ Т2 | Сертифицировано | 2024-11-25 | 7666.63 | 9199.96 | 9199.96 |  |  | 0.209 | 0.4653 | 99 | 235 | 20 | 3245067719077
771911 | Рамка 1п Magic Blue GL | Рамка - Galea Life - 1 пост - металлическая - Magic Blue | Legrand | ЭУИ Luxe | 572 | Pro 21 / Galea электроустановочное оборудование | PL2 | 1 | ШТ | На складе | Сертифицировано | 2024-11-25 | 3033.64 | 3640.37 | 3640.37 |  |  | 0.086 | 0.19602 | 99 | 99 | 20 | 3245067719114
771912 | Рамка 2п гор Magic Blue GL | Рамка - Galea Life - 2 поста - горизонтальный монтаж - металлическая - Magic Blue | Legrand | ЭУИ Luxe | 572 | Pro 21 / Galea электроустановочное оборудование | PL2 | 1 | ШТ | Под заказ Т2 | Сертифицировано | 2024-11-25 | 4914.47 | 5897.36 | 5897.36 |  |  | 0.135 | 0.33462 | 99 | 169 | 20 | 3245067719121
771913 | Рамка 3п гор Magic Blue GL | Рамка - Galea Life - 3 поста - горизонтальный монтаж - металлическая - Magic Blue | Legrand | ЭУИ Luxe | 572 | Pro 21 / Galea электроустановочное оборудование | PL2 | 1 | ШТ | Под заказ Т2 | Сертифицировано | 2024-11-25 | 7666.63 | 9199.96 | 9199.96 |  |  | 0.169 | 0.4653 | 99 | 235 | 20 | 3245067719138
771916 | Рамка 2п вер Magic Blue GL | Рамка - Galea Life - 2 поста - вертикальный монтаж - металлическая - Magic Blue | Legrand | ЭУИ Luxe | 572 | Pro 21 / Galea электроустановочное оборудование | PL2 | 1 | ШТ | Под заказ Т2 | Сертифицировано | 2024-11-25 | 4914.47 | 5897.36 | 5897.36 |  |  | 0.143 | 0.33462 | 99 | 169 | 20 | 3245067719169
771917 | Рамка 3п вер Magic Blue GL | Рамка - Galea Life - 3 поста - вертикальный монтаж - металлическая - Magic Blue | Legrand | ЭУИ Luxe | 572 | Pro 21 / Galea электроустановочное оборудование | PL2 | 1 | ШТ | Под заказ Т2 | Сертифицировано | 2024-11-25 | 7666.63 | 9199.96 | 9199.96 |  |  | 0.209 | 0.4653 | 99 | 235 | 20 | 3245067719176
771921 | Рамка 1п Magic Green GL | Рамка - Galea Life - 1 пост - металлическая - Magic Green | Legrand | ЭУИ Luxe | 572 | Pro 21 / Galea электроустановочное оборудование | PL2 | 1 | ШТ | На складе | Сертифицировано | 2024-11-25 | 3033.64 | 3640.37 | 3640.37 |  |  | 0.086 | 0.19602 | 99 | 99 | 20 | 3245067719213
771922 | Рамка 2п гор Magic Green GL | Рамка - Galea Life - 2 поста - горизонтальный монтаж - металлическая - Magic Green | Legrand | ЭУИ Luxe | 572 | Pro 21 / Galea электроустановочное оборудование | PL2 | 1 | ШТ | Под заказ Т2 | Сертифицировано | 2024-11-25 | 4914.47 | 5897.36 | 5897.36 |  |  | 0.138 | 0.33462 | 99 | 169 | 20 | 3245067719220
771923 | Рамка 3п гор Magic Green GL | Рамка - Galea Life - 3 поста - горизонтальный монтаж - металлическая - Magic Green | Legrand | ЭУИ Luxe | 572 | Pro 21 / Galea электроустановочное оборудование | PL2 | 1 | ШТ | Под заказ Т2 | Сертифицировано | 2024-11-25 | 7666.63 | 9199.96 | 9199.96 |  |  | 0.168 | 0.4653 | 99 | 235 | 20 | 3245067719237
771926 | Рамка 2п вер Magic Green GL | Рамка - Galea Life - 2 поста - вертикальный монтаж - металлическая - Magic Green | Legrand | ЭУИ Luxe | 572 | Pro 21 / Galea электроустановочное оборудование | PL2 | 1 | ШТ | Под заказ Т2 | Сертифицировано | 2024-11-25 | 4914.47 | 5897.36 | 5897.36 |  |  | 0.147 | 0.33462 | 99 | 169 | 20 | 3245067719268
771927 | Рамка 3п вер Magic Green GL | Рамка - Galea Life - 3 поста - вертикальный монтаж - металлическая - Magic Green | Legrand | ЭУИ Luxe | 572 | Pro 21 / Galea электроустановочное оборудование | PL2 | 1 | ШТ | Под заказ Т2 | Сертифицировано | 2024-11-25 | 7666.63 | 9199.96 | 9199.96 |  |  | 0.208 | 0.4653 | 99 | 235 | 20 | 3245067719275
771930 | Рамка 2 Постовая Спец Titan | Рамка - Galea Life - для программируемых термостатов, системы домофона - 2 поста - серебристый (Titanium) | Legrand | ЭУИ Luxe | 572 | Pro 21 / Galea электроустановочное оборудование | PL2 | 1 | ШТ | Под заказ Т2 | Сертифицировано | 2024-11-25 | 2270.28 | 2724.34 | 2724.34 |  |  | 0.042 | 0.41563 | 175 | 95 | 25 | 3245067719305
771931 | Рамка 1п Chrome GL | Рамка - Galea Life - 1 пост - металлическая - Chrome | Legrand | ЭУИ Luxe | 572 | Pro 21 / Galea электроустановочное оборудование | PL2 | 1 | ШТ | На складе | Сертифицировано | 2024-11-25 | 3033.64 | 3640.37 | 3640.37 |  |  | 0.096 | 0.19602 | 99 | 99 | 20 | 3245067719312
771932 | Рамка 2п гор Chrome GL | Рамка - Galea Life - 2 поста - горизонтальный монтаж - металлическая - Chrome | Legrand | ЭУИ Luxe | 572 | Pro 21 / Galea электроустановочное оборудование | PL2 | 1 | ШТ | На складе | Сертифицировано | 2024-11-25 | 4914.47 | 5897.36 | 5897.36 |  |  | 0.148 | 0.33462 | 99 | 169 | 20 | 3245067719329
771933 | Рамка 3п гор Chrome GL | Рамка - Galea Life - 3 поста - горизонтальный монтаж - металлическая - Chrome | Legrand | ЭУИ Luxe | 572 | Pro 21 / Galea электроустановочное оборудование | PL2 | 1 | ШТ | На складе | Сертифицировано | 2024-11-25 | 7666.63 | 9199.96 | 9199.96 |  |  | 0.186 | 0.4653 | 99 | 235 | 20 | 3245067719336
771934 | Рамка 4п гор Chrome GL | Рамка - Galea Life - 4 поста - горизонтальный монтаж - металлическая - Chrome | Legrand | ЭУИ Luxe | 572 | Pro 21 / Galea электроустановочное оборудование | PL2 | 1 | ШТ | Под заказ Т2 | Сертифицировано | 2024-11-25 | 22355.33 | 26826.4 | 26826.4 |  |  | 0.271 | 0.6138 | 310 | 99 | 20 | 3245067719343
771935 | Рамка 5п гор Chrome GL | Рамка - Galea Life - 5 постов - горизонтальный монтаж - металлическая - Chrome | Legrand | ЭУИ Luxe | 572 | Pro 21 / Galea электроустановочное оборудование | PL2 | 1 | ШТ | Под заказ Т2 | Сертифицировано | 2024-11-25 | 30783.86 | 36940.63 | 36940.63 |  |  | 0.324 | 0.75042 | 379 | 99 | 20 | 3245067719350
771936 | Рамка 2п вер Chrome GL | Рамка - Galea Life - 2 поста - вертикальный монтаж - металлическая - Chrome | Legrand | ЭУИ Luxe | 572 | Pro 21 / Galea электроустановочное оборудование | PL2 | 1 | ШТ | Под заказ Т2 | Сертифицировано | 2024-11-25 | 4914.47 | 5897.36 | 5897.36 |  |  | 0.155 | 0.33462 | 99 | 169 | 20 | 3245067719367
771937 | Рамка 3п вер Chrome GL | Рамка - Galea Life - 3 поста - вертикальный монтаж - металлическая - Chrome | Legrand | ЭУИ Luxe | 572 | Pro 21 / Galea электроустановочное оборудование | PL2 | 1 | ШТ | Под заказ Т2 | Сертифицировано | 2024-11-25 | 7666.63 | 9199.96 | 9199.96 |  |  | 0.209 | 0.4653 | 99 | 235 | 20 | 3245067719374
771938 | Рамка 4п вер Chrome GL | Рамка - Galea Life - 4 поста - вертикальный монтаж - металлическая - Chrome | Legrand | ЭУИ Luxe | 572 | Pro 21 / Galea электроустановочное оборудование | PL2 | 1 | ШТ | Под заказ Т2 | Сертифицировано | 2024-11-25 | 24074.97 | 28889.96 | 28889.96 |  |  | 0.353 | 0.6138 | 310 | 99 | 20 | 3245067719381
771939 | Рамка 5п вер Chrome GL | Рамка - Galea Life - 5 постов - вертикальный монтаж - металлическая - Chrome | Legrand | ЭУИ Luxe | 572 | Pro 21 / Galea электроустановочное оборудование | PL2 | 1 | ШТ | Под заказ Т2 | Сертифицировано | 2024-11-25 | 30783.86 | 36940.63 | 36940.63 |  |  | 0.444 | 0.75042 | 379 | 99 | 20 | 3245067719398
771951 | Рамка 1п Br.Aluminium GL | Рамка - Galea Life - 1 пост - металлическая - Brushed Aluminium | Legrand | ЭУИ Luxe | 572 | Pro 21 / Galea электроустановочное оборудование | PL2 | 1 | ШТ | На складе | Сертифицировано | 2024-11-25 | 3033.64 | 3640.37 | 3640.37 |  |  | 0.074 | 0.19602 | 99 | 99 | 20 | 3245067719510
771952 | Рамка 2п гор Br.Aluminium GL | Рамка - Galea Life - 2 поста - горизонтальный монтаж - металлическая - Brushed Aluminium | Legrand | ЭУИ Luxe | 572 | Pro 21 / Galea электроустановочное оборудование | PL2 | 1 | ШТ | На складе | Сертифицировано | 2024-11-25 | 4914.47 | 5897.36 | 5897.36 |  |  | 0.134 | 0.33462 | 99 | 169 | 20 | 3245067719527
771953 | Рамка 3п гор Br.Aluminium GL | Рамка - Galea Life - 3 поста - горизонтальный монтаж - металлическая - Brushed Aluminium | Legrand | ЭУИ Luxe | 572 | Pro 21 / Galea электроустановочное оборудование | PL2 | 1 | ШТ | На складе | Сертифицировано | 2024-11-25 | 7666.63 | 9199.96 | 9199.96 |  |  | 0.163 | 0.4653 | 99 | 235 | 20 | 3245067719534
771956 | Рамка 2п вер Br.Aluminium GL | Рамка - Galea Life - 2 поста - вертикальный монтаж - металлическая - Brushed Aluminium | Legrand | ЭУИ Luxe | 572 | Pro 21 / Galea электроустановочное оборудование | PL2 | 1 | ШТ | Под заказ Т2 | Сертифицировано | 2024-11-25 | 4914.47 | 5897.36 | 5897.36 |  |  | 0.144 | 0.33462 | 99 | 169 | 20 | 3245067719565
771957 | Рамка 3п вер Br.Aluminium GL | Рамка - Galea Life - 3 поста - вертикальный монтаж - металлическая - Brushed Aluminium | Legrand | ЭУИ Luxe | 572 | Pro 21 / Galea электроустановочное оборудование | PL2 | 1 | ШТ | Под заказ Т2 | Сертифицировано | 2024-11-25 | 7666.63 | 9199.96 | 9199.96 |  |  | 0.213 | 0.4653 | 99 | 235 | 20 | 3245067719572
771958 | Рамка 4п вер Br.Aluminium GL | Рамка - Galea Life - 4 поста - вертикальный монтаж - металлическая - Brushed Aluminium | Legrand | ЭУИ Luxe | 572 | Pro 21 / Galea электроустановочное оборудование | PL2 | 1 | ШТ | Под заказ Т2 | Сертифицировано | 2024-11-25 | 24074.97 | 28889.96 | 28889.96 |  |  | 0.345 | 0.6138 | 310 | 99 | 20 | 3245067719589
771959 | Рамка 5п вер Br.Aluminium GL | Рамка - Galea Life - 5 постов - вертикальный монтаж - металлическая - Brushed Aluminium | Legrand | ЭУИ Luxe | 572 | Pro 21 / Galea электроустановочное оборудование | PL2 | 1 | ШТ | Под заказ Т2 | Сертифицировано | 2024-11-25 | 30783.86 | 36940.63 | 36940.63 |  |  | 0.419 | 0.75042 | 379 | 99 | 20 | 3245067719596
773600 | Выключатель 16A БЕЛ CAR | Выключатель - Cariva - автоматические клеммы - 16 А - 250 В~ - белый | Legrand | Retail/PRO | 576 | Cariva электроустановочное оборудование | PL2 | 10 | ШТ | На складе | Сертифицировано | 2025-03-02 | 322.66 | 387.19 | 348.47 |  |  | 0.699 | 3.2329 | 234 | 157 | 88 | 3245067736005
773608 | Переключатель 2напр 2клав БЕЛ CAR | Двойной переключатель на 2 направления - двухклавишный - Cariva - автоматические клеммы - 10 или 16 АX - 250 В~ - White | Legrand | Retail/PRO | 576 | Cariva электроустановочное оборудование | PL2 | 10 | ШТ | На складе | Сертифицировано | 2025-03-02 | 702.87 | 843.44 | 759.1 |  |  | 0.75 | 3.2329 | 234 | 157 | 88 | 3245067736081
773609 | Выключатель IP44 БЕЛ CAR | Выключатель - Cariva - IP 44 - автоматические клеммы - 10 АX - 250 В~ - белый | Legrand | Retail/PRO | 576 | Cariva электроустановочное оборудование | PL2 | 10 | ШТ | На складе | Сертифицировано | 2025-03-02 | 486.82 | 584.18 | 525.77 |  |  | 0.684 | 3.2329 | 234 | 157 | 88 | 3245067736098
773610 | Выключатель 10A инд БЕЛ CAR | Выключатель - Cariva - с подсветкой - автоматические клеммы - 10 АX - 250 В~ - белый | Legrand | Retail/PRO | 576 | Cariva электроустановочное оборудование | PL2 | 100 | ШТ | На складе | Сертифицировано | 2024-12-12 | 423.2 | 507.84 | 457.06 |  |  | 7.499 | 41.31 | 600 | 270 | 255 | 3245067736104
773611 | Кнопка БЕЛ CAR | Выключатель без фиксации - Cariva - 10 A - 250 В~ - White | Legrand | Retail/PRO | 576 | Cariva электроустановочное оборудование | PL2 | 10 | ШТ | Под заказ Т2 | Сертифицировано | 2024-12-12 | 285.53 | 342.64 | 308.37 |  |  | 0.679 | 3.2329 | 234 | 157 | 88 | 3245067736111
773613 | Кнопка подсв БЕЛ CAR | Выключатель без фиксации - Cariva - с подсветкой - 10 A - 250 В~ - White | Legrand | Retail/PRO | 576 | Cariva электроустановочное оборудование | PL2 | 10 | ШТ | На складе | Сертифицировано | 2025-03-02 | 454.31 | 545.17 | 490.65 |  |  | 0.692 | 3.2329 | 234 | 157 | 88 | 3245067736135
773615 | Светорегулятор нажимн 500Вт БЕЛ CAR | Кнопочный светорегулятор - Cariva - 40-600 Вт/ВА - 50 Гц - белый | Legrand | Retail/PRO | 576 | Cariva электроустановочное оборудование | PL2 | 1 | ШТ | На складе | Сертифицировано | 2023-12-10 | 7465.58 | 8958.7 | 8062.83 |  |  | 0.117 | 0.52136 | 101 | 58 | 89 | 3245067736159
773616 | Розетка 2К БЕЛ CAR | Розетка - Cariva - 2К - 16 А - 250 В~ - белый | Legrand | Retail/PRO | 576 | Cariva электроустановочное оборудование | PL2 | 10 | ШТ | На складе | Сертифицировано | 2024-09-05 | 198.56 | 238.27 | 214.44 |  |  | 0.655 | 3.2329 | 234 | 157 | 88 | 3245067736166
773617 | Светорегулятор повор 300Вт БЕЛ CAR | Светорегулятор - Cariva - 40-300 В/ВА - 50 Гц - белый | Legrand | Retail/PRO | 576 | Cariva электроустановочное оборудование | PL2 | 10 | ШТ | На складе | Сертифицировано | 2023-12-10 | 4112.57 | 4935.08 | 4441.58 |  |  | 1.16 | 6.2974 | 296 | 185 | 115 | 3245067736173
773621 | Розетка 2К+З шт БЕЛ CAR | Розетка - Cariva - 2К+3 - с защитными шторками - 16 А - 250 В~ - белый | Legrand | Retail/PRO | 576 | Cariva электроустановочное оборудование | PL2 | 100 | ШТ | На складе | Сертифицировано | 2024-09-05 | 327.56 | 393.07 | 353.76 |  |  | 7.4 | 41.31 | 600 | 270 | 255 | 3245067736210
773626 | Переключатель 2напр подсв БЕЛ CAR | Переключатель на 2 направления - Cariva - с подсветкой - автоматические клеммы - 10 АX - 250 В~ - White | Legrand | Retail/PRO | 576 | Cariva электроустановочное оборудование | PL2 | 10 | ШТ | На складе | Сертифицировано | 2024-12-12 | 509.86 | 611.83 | 550.65 |  |  | 0.703 | 3.2329 | 234 | 157 | 88 | 3245067736265
773627 | Розетка 2X2К+З БЕЛ CAR | Розетка - Cariva - 2х2К+3 - немецкий стандарт - 16 А - 250 В~ - белый | Legrand | Retail/PRO | 576 | Cariva электроустановочное оборудование | PL2 | 50 | ШТ | На складе | Сертифицировано | 2023-04-17 | 532.4 | 638.88 | 574.99 |  |  | 6.93 | 42.3522 | 558 | 330 | 230 | 3245067736272
773635 | Розетка TV-FM-SAT звезда БЕЛ CAR | Розетка TV-FM-SAT - Cariva - звезда - 1.5 дБ - 2150 МГц - белый | Legrand | Retail/PRO | 576 | Cariva электроустановочное оборудование | PL2 | 12 | ШТ | Под заказ Т2 | Сертифицировано | 2024-12-01 | 2218.42 | 2662.1 | 2395.89 |  |  | 1.28 | 3.2329 | 234 | 157 | 88 | 3245067736357
773636 | Розетка TV-FM-SAT прох БЕЛ CAR | Розетка TV-FM-SAT - Cariva - проходная - 10/14 дБ - 2150 МГц - белый | Legrand | Retail/PRO | 576 | Cariva электроустановочное оборудование | PL2 | 10 | ШТ | Под заказ Т2 | Сертифицировано | 2024-12-01 | 2218.42 | 2662.1 | 2395.89 | [7 empty] | 3245067736364
773637 | Розетка TV-FM-SAT окон БЕЛ CAR | Розетка TV-FM-SAT - Cariva - оконечная - 10/14 дБ - 2150 МГц - белый | Legrand | Retail/PRO | 576 | Cariva электроустановочное оборудование | PL2 | 10 | ШТ | Под заказ Т2 | Сертифицировано | 2024-12-01 | 2218.42 | 2662.1 | 2395.89 | [7 empty] | 3245067736371
773638 | Розетка RJ11 БЕЛ CAR | Телефонная розетка - Cariva - RJ11 - 4 контакта - 1 выход - White | Legrand | Retail/PRO | 576 | Cariva электроустановочное оборудование | PL2 | 10 | ШТ | На складе | Сертифицировано | 2024-12-02 | 591.34 | 709.61 | 638.65 |  |  | 0.536 | 3.2329 | 234 | 157 | 88 | 3245067736388
773639 | Розетка 2XRJ11 БЕЛ CAR | Телефонная розетка - Cariva - RJ11 - 4 контакта - 2 выхода - White | Legrand | Retail/PRO | 576 | Cariva электроустановочное оборудование | PL2 | 10 | ШТ | На складе | Сертифицировано | 2024-12-02 | 809.62 | 971.54 | 874.39 |  |  | 0.597 | 3.2329 | 234 | 157 | 88 | 3245067736395
773641 | CarivaРоз. UTP RJ45 бел зх | Информационная розетка - Cariva - RJ45 - категория 6 UTP - White | Legrand | General family | 442 | Розетки RJ 45 Legrand | PL8 | 10 | ШТ | На складе | Сертифицировано | 2024-12-02 | 1217.6 | 1461.12 | 1315.01 |  |  | 0.546 | 3.2329 | 234 | 157 | 88 | 3245067736418
773642 | CarivaRJ45 UTP кат6 2в бел. | Информационная розетка - Cariva - 2xRJ45 - категория 6 UTP - White | Legrand | General family | 442 | Розетки RJ 45 Legrand | PL8 | 10 | ШТ | На складе | Сертифицировано | 2024-12-02 | 1413.12 | 1695.74 | 1526.17 |  |  | 0.622 | 3.2329 | 234 | 157 | 88 | 3245067736425
773644 | Выключатель+выкл.2кл.+роз.2К+З БЕЛ CAR | 3-постовой моноблок - Cariva - 250 В~ - белый | Legrand | Retail/PRO | 576 | Cariva электроустановочное оборудование | PL2 | 10 | ШТ | На складе | Сертифицировано | 2025-12-29 | 1266.47 | 1519.76 | 1367.79 | [7 empty] | 3245067736449
773645 | Розетка 2К+З IP44 БЕЛ CAR | Розетка - Cariva - 2К+3 - с защитными шторками - IP 44 - 16 А - 250 В~ - белый | Legrand | Retail/PRO | 576 | Cariva электроустановочное оборудование | PL2 | 10 | ШТ | На складе | Сертифицировано | 2024-09-05 | 734.61 | 881.53 | 793.38 |  |  | 0.823 | 3.2329 | 234 | 157 | 88 | 3245067736456
773646 | Cariva Заглушка бел. | Заглушка монтажная - Cariva - белый | Legrand | Retail/PRO | 576 | Cariva электроустановочное оборудование | PL2 | 10 | ШТ | На складе | Не подлежит сертификации | 2021-12-31 | 494.25 | 593.1 | 533.79 |  |  | 0.506 | 3.2329 | 234 | 157 | 88 | 3245067736463
773652 | Рамка 2п Белая Cariva | Рамка - Cariva - 2 поста - горизонтальный/вертикальный монтаж - белый | Legrand | Retail/PRO | 576 | Cariva электроустановочное оборудование | PL2 | 10 | ШТ | На складе | Сертифицировано | 2024-11-25 | 130.99 | 157.19 | 141.47 |  |  | 3.261 | 23.1278 | 398 | 298 | 195 | 3245067736524
773653 | Рамка 3п Белая Cariva | Рамка - Cariva - 3 поста - горизонтальный/вертикальный монтаж - белый | Legrand | Retail/PRO | 576 | Cariva электроустановочное оборудование | PL2 | 20 | ШТ | На складе | Сертифицировано | 2024-11-25 | 226.06 | 271.27 | 244.14 | [7 empty] | 3245067736531
773654 | Рамка 4п Белая Cariva | Рамка - Cariva - 4 поста - горизонтальный/вертикальный монтаж - белый | Legrand | Retail/PRO | 576 | Cariva электроустановочное оборудование | PL2 | 20 | ШТ | На складе | Сертифицировано | 2024-11-25 | 411.58 | 493.9 | 444.51 |  |  | 1.9 | 17.16 | 400 | 300 | 143 | 3245067736548
773655 | Cariva рамка 5 постовая белая | Рамка - Cariva - 5 постов - горизонтальный/вертикальный монтаж - белый | Legrand | Retail/PRO | 576 | Cariva электроустановочное оборудование | PL2 | 1 | ШТ | На складе | Сертифицировано | 2024-11-25 | 418.31 | 501.97 | 451.77 |  |  | 0.103 | 0.75042 | 379 | 99 | 20 | 3245067736555
773656 | Выключатель 10A БЕЛ CAR | Выключатель - Cariva - автоматические клеммы - 10 А - 250 В~ - белый | Legrand | Retail/PRO | 576 | Cariva электроустановочное оборудование | PL2 | 100 | ШТ | На складе | Сертифицировано | 2025-12-29 | 232.81 | 279.37 | 251.43 | [7 empty] | 3245067736562
773657 | Переключатель 2напр БЕЛ CAR | Переключатель на 2 направления - Cariva - автоматические клеммы - 10 АX - 250 В~ - белый | Legrand | Retail/PRO | 576 | Cariva электроустановочное оборудование | PL2 | 10 | ШТ | На складе | Сертифицировано | 2025-12-29 | 294.75 | 353.7 | 318.33 |  |  | 0.685 | 3.312 | 230 | 90 | 160 | 3245067736579
773658 | Выключатель 2клав БЕЛ CAR | Выключатель - Cariva - автоматические клеммы - 10 А - 250 В~ - белый | Legrand | Retail/PRO | 576 | Cariva электроустановочное оборудование | PL2 | 100 | ШТ | На складе | Сертифицировано | 2025-12-29 | 319.88 | 383.86 | 345.47 | [7 empty] | 3245067736586
773659 | Розетка 2К+З БЕЛ CAR | Розетка - Cariva - 2К+3 - немецкий стандарт - 16 А - 250 В~ - белый | Legrand | Retail/PRO | 576 | Cariva электроустановочное оборудование | PL2 | 100 | ШТ | На складе | Сертифицировано | 2025-12-29 | 235.34 | 282.41 | 254.17 | [7 empty] | 3245067736593
773660 | Рамка 1п Белая Cariva | Рамка - Cariva - 1 пост - белый | Legrand | Retail/PRO | 576 | Cariva электроустановочное оборудование | PL2 | 200 | ШТ | На складе | Сертифицировано | 2024-11-25 | 81.05 | 97.26 | 87.53 | [7 empty] | 3245067736609
773661 | Рамка 1п Мат.Золото Cariva | Рамка - Cariva - 1 пост - матовое золото | Legrand | Retail/PRO | 576 | Cariva электроустановочное оборудование | PL2 | 20 | ШТ | Под заказ Т2 | Сертифицировано | 2024-11-25 | 282.68 | 339.22 | 305.29 |  |  | 0.425 | 1.6758 | 180 | 98 | 95 | 3245067736616
773662 | Рамка 2п Мат.Золото Cariva | Рамка - Cariva - 2 поста - горизонтальный/вертикальный монтаж - матовое золото | Legrand | Retail/PRO | 576 | Cariva электроустановочное оборудование | PL2 | 10 | ШТ | Под заказ Т2 | Сертифицировано | 2024-11-25 | 447.56 | 537.07 | 483.36 |  |  | 0.305 | 1.6758 | 180 | 98 | 95 | 3245067736623
773664 | Рамка 4п Мат.Золото Cariva | Рамка - Cariva - 4 поста - горизонтальный/вертикальный монтаж - матовое золото | Legrand | Retail/PRO | 576 | Cariva электроустановочное оборудование | PL2 | 1 | ШТ | Под заказ Т2 | Сертифицировано | 2024-11-25 | 1033.66 | 1240.39 | 1116.35 |  |  | 0.076 | 0.558 | 310 | 90 | 20 | 3245067736647
773665 | Cariva рамка 5П. мат. золото | Рамка - Cariva - 5 постов - горизонтальный/вертикальный монтаж - матовое золото | Legrand | Retail/PRO | 576 | Cariva электроустановочное оборудование | PL2 | 1 | ШТ | Под заказ Т2 | Сертифицировано | 2024-11-25 | 1556.75 | 1868.1 | 1681.29 |  |  | 0.106 | 0.75042 | 379 | 99 | 20 | 3245067736654
773673 | Рамка 3п Алюминий Cariva | Рамка - Cariva - 3 поста - горизонтальный/вертикальный монтаж - алюминий | Legrand | Retail/PRO | 576 | Cariva электроустановочное оборудование | PL2 | 2 | ШТ | Под заказ Т2 | Сертифицировано | 2024-11-25 | 695.3 | 834.36 | 750.92 |  |  | 0.1 | 0.5926 | 236 | 93 | 27 | 3245067736739
773674 | Рамка 4п Алюминий Cariva | Рамка - Cariva - 4 поста - горизонтальный/вертикальный монтаж - алюминий | Legrand | Retail/PRO | 576 | Cariva электроустановочное оборудование | PL2 | 1 | ШТ | Под заказ Т2 | Сертифицировано | 2024-11-25 | 1033.66 | 1240.39 | 1116.35 |  |  | 0.077 | 0.558 | 310 | 90 | 20 | 3245067736746
773675 | Cariva рамка 5П. алюминий | Рамка - Cariva - 5 постов - горизонтальный/вертикальный монтаж - алюминий | Legrand | Retail/PRO | 576 | Cariva электроустановочное оборудование | PL2 | 1 | ШТ | Под заказ Т2 | Сертифицировано | 2024-11-25 | 1627.51 | 1953.01 | 1757.71 |  |  | 0.107 | 0.75042 | 379 | 99 | 20 | 3245067736753
773678 | Розетка TV 1.5dB звезда БЕЛ CAR | ТВ розетка - Cariva - звезда - 1.5 дБ - 2400 МГц - белый | Legrand | Retail/PRO | 576 | Cariva электроустановочное оборудование | PL2 | 10 | ШТ | На складе | Сертифицировано | 2024-12-01 | 451.37 | 541.64 | 487.48 |  |  | 0.813 | 3.2329 | 234 | 157 | 88 | 3245067736784
773679 | Розетка TV 10dB окон БЕЛ CAR | ТВ розетка - Cariva - оконечная - 10 дБ - 2150/2400 МГц - белый | Legrand | Retail/PRO | 576 | Cariva электроустановочное оборудование | PL2 | 10 | ШТ | На складе | Сертифицировано | 2024-12-01 | 823.81 | 988.57 | 889.71 |  |  | 0.954 | 3.2329 | 234 | 157 | 88 | 3245067736791
773680 | Розетка TV 14dB прох БЕЛ CAR | ТВ розетка - Cariva - проходная - 14 дБ - 2150/2400 МГц - белый | Legrand | Retail/PRO | 576 | Cariva электроустановочное оборудование | PL2 | 10 | ШТ | На складе | Сертифицировано | 2024-12-01 | 853.27 | 1023.92 | 921.53 |  |  | 0.956 | 3.2329 | 234 | 157 | 88 | 3245067736807
773681 | Рамка 1п Песок Cariva | Рамка - Cariva - 1 пост - песок | Legrand | Retail/PRO | 576 | Cariva электроустановочное оборудование | PL2 | 20 | ШТ | Под заказ Т2 | Сертифицировано | 2024-11-25 | 251.57 | 301.88 | 271.7 |  |  | 0.425 | 1.6758 | 180 | 98 | 95 | 3245067736814
773682 | Рамка 2п Песок Cariva | Рамка - Cariva - 2 поста - горизонтальный/вертикальный монтаж - песок | Legrand | Retail/PRO | 576 | Cariva электроустановочное оборудование | PL2 | 10 | ШТ | Под заказ Т2 | Сертифицировано | 2024-11-25 | 404.92 | 485.9 | 437.31 |  |  | 0.306 | 1.6758 | 180 | 98 | 95 | 3245067736821
773683 | Рамка 3п Песок Cariva | Рамка - Cariva - 3 поста - горизонтальный/вертикальный монтаж - песок | Legrand | Retail/PRO | 576 | Cariva электроустановочное оборудование | PL2 | 2 | ШТ | Под заказ Т2 | Сертифицировано | 2024-11-25 | 628.95 | 754.74 | 679.27 |  |  | 0.196 | 0.5926 | 236 | 93 | 27 | 3245067736838
773684 | Рамка 4п Песок Cariva | Рамка - Cariva - 4 поста - горизонтальный/вертикальный монтаж - песок | Legrand | Retail/PRO | 576 | Cariva электроустановочное оборудование | PL2 | 1 | ШТ | Под заказ Т2 | Сертифицировано | 2024-11-25 | 935.09 | 1122.11 | 1009.9 |  |  | 0.076 | 0.558 | 310 | 90 | 20 | 3245067736845
773685 | Cariva рамка 5 постовая песок | Рамка - Cariva - 5 постов - горизонтальный/вертикальный монтаж - песок | Legrand | Retail/PRO | 576 | Cariva электроустановочное оборудование | PL2 | 1 | ШТ | Под заказ Т2 | Сертифицировано | 2024-11-25 | 1243.74 | 1492.49 | 1343.24 |  |  | 0.105 | 0.75042 | 379 | 99 | 20 | 3245067736852
773691 | Рамка 1п Жемч/Сер Cariva | Рамка - Cariva - 1 пост - жемчужно-серый | Legrand | Retail/PRO | 576 | Cariva электроустановочное оборудование | PL2 | 20 | ШТ | Под заказ Т2 | Сертифицировано | 2024-11-25 | 251.57 | 301.88 | 271.7 |  |  | 0.425 | 1.6758 | 180 | 98 | 95 | 3245067736913
773692 | Рамка 2п Жемч/Сер Cariva | Рамка - Cariva - 2 поста - горизонтальный/вертикальный монтаж - жемчужно-серый | Legrand | Retail/PRO | 576 | Cariva электроустановочное оборудование | PL2 | 10 | ШТ | Под заказ Т2 | Сертифицировано | 2024-11-25 | 404.92 | 485.9 | 437.31 |  |  | 0.293 | 1.6758 | 180 | 98 | 95 | 3245067736920
773693 | Рамка 3п Жемч/Сер Cariva | Рамка - Cariva - 3 поста - горизонтальный/вертикальный монтаж - жемчужно-серый | Legrand | Retail/PRO | 576 | Cariva электроустановочное оборудование | PL2 | 2 | ШТ | Под заказ Т2 | Сертифицировано | 2024-11-25 | 628.95 | 754.74 | 679.27 |  |  | 0.096 | 0.5926 | 236 | 93 | 27 | 3245067736937
773695 | Cariva рамка 5П. жемчужно-сер. | Рамка - Cariva - 5 постов - горизонтальный/вертикальный монтаж - жемчужно-серый | Legrand | Retail/PRO | 576 | Cariva электроустановочное оборудование | PL2 | 1 | ШТ | Под заказ Т2 | Сертифицировано | 2024-11-25 | 1243.74 | 1492.49 | 1343.24 |  |  | 0.104 | 0.75042 | 379 | 99 | 20 | 3245067736951
773696 | Cariva кор. накл. 26 мм бел. | Коробка для накладного монтажа - Cariva - высота 25/26 мм - белый | Legrand | Retail/PRO | 576 | Cariva электроустановочное оборудование | PL2 | 10 | ШТ | На складе | Не подлежит сертификации | 2021-12-31 | 129.25 | 155.1 | 139.59 |  |  | 0.494 | 4.7978 | 232 | 188 | 110 | 3245067736968
773697 | Cariva кор. накл. 36 мм бел. | Коробка для накладного монтажа - Cariva - высота 36 мм - белый | Legrand | Retail/PRO | 576 | Cariva электроустановочное оборудование | PL2 | 10 | ШТ | На складе | Не подлежит сертификации | 2021-12-31 | 136.26 | 163.51 | 147.16 |  |  | 0.578 | 4.7978 | 232 | 188 | 110 | 3245067736975
773698 | Cariva Кор.д/накл.монтажа,бел. | Коробка для накладного монтажа - Cariva - высота 41 мм - белый | Legrand | Retail/PRO | 576 | Cariva электроустановочное оборудование | PL2 | 5 | ШТ | На складе | Не подлежит сертификации | 2021-12-31 | 585.65 | 702.78 | 632.5 |  |  | 0.332 | 1.8878 | 228 | 90 | 92 | 3245067736982
773699 | Розетка TV тип F БЕЛ CAR | ТВ розетка - Cariva - тип F - 14/1,5 дБ - 2400 МГц - белый | Legrand | Retail/PRO | 576 | Cariva электроустановочное оборудование | PL2 | 10 | ШТ | На складе | Сертифицировано | 2024-12-01 | 780.32 | 936.38 | 842.75 |  |  | 0.832 | 3.2329 | 234 | 157 | 88 | 3245067736999
773700 | Выключатель 16A СЛНК CAR | Выключатель - Cariva - автоматические клеммы - 16 А - 250 В~ - слоновая кость | Legrand | Retail/PRO | 576 | Cariva электроустановочное оборудование | PL2 | 10 | ШТ | На складе | Сертифицировано | 2025-03-02 | 322.66 | 387.19 | 348.47 |  |  | 0.694 | 3.2329 | 234 | 157 | 88 | 3245067737002
773708 | Переключатель 2напр 2клав СЛНК CAR | Двойной переключатель на 2 направления - двухклавишный - Cariva - авт. клеммы - 10 или 16 АX - 250 В~ - слоновая кость | Legrand | Retail/PRO | 576 | Cariva электроустановочное оборудование | PL2 | 10 | ШТ | На складе | Сертифицировано | 2025-03-02 | 709.74 | 851.69 | 766.52 |  |  | 0.751 | 3.2329 | 234 | 157 | 88 | 3245067737088
773709 | Выключатель IP44 СЛНК CAR | Выключатель - Cariva - IP 44 - автоматические клеммы - 10 АX - 250 В~ - слоновая кость | Legrand | Retail/PRO | 576 | Cariva электроустановочное оборудование | PL2 | 10 | ШТ | На складе | Сертифицировано | 2025-03-02 | 486.82 | 584.18 | 525.77 |  |  | 0.686 | 3.2329 | 234 | 157 | 88 | 3245067737095
773710 | Выключатель 10A инд СЛНК CAR | Выключатель - Cariva - с подсветкой - автоматические клеммы - 10 АX - 250 В~ - слоновая кость | Legrand | Retail/PRO | 576 | Cariva электроустановочное оборудование | PL2 | 100 | ШТ | На складе | Сертифицировано | 2024-12-12 | 423.2 | 507.84 | 457.06 |  |  | 7.494 | 41.31 | 600 | 270 | 255 | 3245067737101
773711 | Кнопка СЛНК CAR | Выключатель без фиксации - Cariva - 10 A - 250 В~ - слоновая кость | Legrand | Retail/PRO | 576 | Cariva электроустановочное оборудование | PL2 | 10 | ШТ | Под заказ Т1 | Сертифицировано | 2024-12-12 | 285.53 | 342.64 | 308.37 |  |  | 0.677 | 3.2329 | 234 | 157 | 88 | 3245067737118
773713 | Кнопка подсв СЛНК CAR | Выключатель без фиксации - Cariva - с подсветкой - 10 A - 250 В~ - слоновая кость | Legrand | Retail/PRO | 576 | Cariva электроустановочное оборудование | PL2 | 10 | ШТ | Под заказ Т2 | Сертифицировано | 2025-03-02 | 454.31 | 545.17 | 490.65 |  |  | 0.7 | 3.2329 | 234 | 157 | 88 | 3245067737132
773715 | Светорегулятор нажимн 500Вт СЛНК CAR | Кнопочный светорегулятор - Cariva - 40-600 В/ВА - 50 Гц - слоновая кость | Legrand | Retail/PRO | 576 | Cariva электроустановочное оборудование | PL2 | 1 | ШТ | На складе | Сертифицировано | 2023-12-10 | 7465.58 | 8958.7 | 8062.83 |  |  | 0.118 | 0.52136 | 101 | 58 | 89 | 3245067737156
773716 | Розетка 2К СЛНК CAR | Розетка - Cariva - 2К - 16 А - 250 В~ - слоновая кость | Legrand | Retail/PRO | 576 | Cariva электроустановочное оборудование | PL2 | 100 | ШТ | На складе | Сертифицировано | 2024-09-05 | 198.56 | 238.27 | 214.44 |  |  | 7.4 | 41.31 | 600 | 270 | 255 | 3245067737163
773717 | Светорегулятор повор 300Вт СЛНК CAR | Светорегулятор - Cariva - 40-300 В/ВА - 50 Гц - слоновая кость | Legrand | Retail/PRO | 576 | Cariva электроустановочное оборудование | PL2 | 1 | ШТ | На складе | Сертифицировано | 2023-12-10 | 4112.57 | 4935.08 | 4441.58 |  |  | 0.098 | 0.52136 | 101 | 58 | 89 | 3245067737170
773721 | Розетка 2К+З шт СЛНК CAR | Розетка - Cariva - 2К+3 - с защитными шторками - 16 А - 250 В~ - слоновая кость | Legrand | Retail/PRO | 576 | Cariva электроустановочное оборудование | PL2 | 100 | ШТ | На складе | Сертифицировано | 2024-09-05 | 327.56 | 393.07 | 353.76 |  |  | 7.4 | 41.31 | 600 | 270 | 255 | 3245067737217
773726 | Переключатель 2напр подсв СЛНК CAR | Переключатель на 2 направления - Cariva - с подсветкой - автоматические клеммы - 10 АX - 250 В~ - слоновая кость | Legrand | Retail/PRO | 576 | Cariva электроустановочное оборудование | PL2 | 10 | ШТ | На складе | Сертифицировано | 2024-12-12 | 509.86 | 611.83 | 550.65 |  |  | 0.701 | 3.2329 | 234 | 157 | 88 | 3245067737262
773727 | Розетка 2X2К+З СЛНК CAR | Розетка - Cariva - 2х2К+3 - немецкий стандарт - 16 А - 250 В~ - слоновая кость | Legrand | Retail/PRO | 576 | Cariva электроустановочное оборудование | PL2 | 50 | ШТ | На складе | Сертифицировано | 2023-04-17 | 532.4 | 638.88 | 574.99 |  |  | 6.673 | 42.3522 | 558 | 330 | 230 | 3245067737279
773735 | Розетка TV-FM-SAT звезда СЛНК CAR | Розетка TV-FM-SAT - Cariva - звезда - 1.5 дБ - 2150 МГц - слоновая кость | Legrand | Retail/PRO | 576 | Cariva электроустановочное оборудование | PL2 | 12 | ШТ | Под заказ Т2 | Сертифицировано | 2024-12-01 | 2218.42 | 2662.1 | 2395.89 | [7 empty] | 3245067737354
773736 | Розетка TV-FM-SAT прох СЛНК CAR | Розетка TV-FM-SAT - Cariva - проходная - 10/14 дБ - 2150 МГц - слоновая кость | Legrand | Retail/PRO | 576 | Cariva электроустановочное оборудование | PL2 | 10 | ШТ | На складе | Сертифицировано | 2024-12-01 | 2218.42 | 2662.1 | 2395.89 |  |  | 1.163 | 3.2329 | 234 | 157 | 88 | 3245067737361
773737 | Розетка TV-FM-SAT окон СЛНК CAR | Розетка TV-FM-SAT - Cariva - оконечная - 10/14 дБ - 2150 МГц - слоновая кость | Legrand | Retail/PRO | 576 | Cariva электроустановочное оборудование | PL2 | 10 | ШТ | Под заказ Т2 | Сертифицировано | 2024-12-01 | 2218.42 | 2662.1 | 2395.89 | [7 empty] | 3245067737378
773738 | Розетка RJ11 СЛНК CAR | Телефонная розетка - Cariva - RJ11 - 4 контакта - 1 выход - слоновая кость | Legrand | Retail/PRO | 576 | Cariva электроустановочное оборудование | PL2 | 10 | ШТ | На складе | Сертифицировано | 2024-12-02 | 591.4 | 709.68 | 638.71 |  |  | 0.541 | 3.2329 | 234 | 157 | 88 | 3245067737385
773739 | Розетка 2XRJ11 СЛНК CAR | Телефонная розетка - Cariva - RJ11 - 4 контакта - 2 выхода - слоновая кость | Legrand | Retail/PRO | 576 | Cariva электроустановочное оборудование | PL2 | 10 | ШТ | На складе | Сертифицировано | 2024-12-02 | 809.62 | 971.54 | 874.39 |  |  | 0.598 | 3.2329 | 234 | 157 | 88 | 3245067737392
773741 | CarivaРоз. UTP RJ45 слк зх | Информационная розетка - Cariva - RJ45 - категория 6 UTP - слоновая кость | Legrand | General family | 442 | Розетки RJ 45 Legrand | PL8 | 10 | ШТ | На складе | Сертифицировано | 2024-12-02 | 1217.6 | 1461.12 | 1315.01 |  |  | 0.545 | 3.2329 | 234 | 157 | 88 | 3245067737415
773744 | Выключатель+выкл.2кл.+роз.2К+З СЛНК CAR | 3-постовой моноблок - Cariva - 250 В~ - слоновая кость | Legrand | Retail/PRO | 576 | Cariva электроустановочное оборудование | PL2 | 10 | ШТ | На складе | Сертифицировано | 2025-12-29 | 1266.47 | 1519.76 | 1367.79 | [7 empty] | 3245067737446
773745 | Розетка 2К+З IP44 СЛНК CAR | Розетка - Cariva - 2К+3 - с защитными шторками - IP 44 - 16 А - 250 В~ - слоновая кость | Legrand | Retail/PRO | 576 | Cariva электроустановочное оборудование | PL2 | 10 | ШТ | На складе | Сертифицировано | 2024-09-05 | 734.61 | 881.53 | 793.38 |  |  | 0.828 | 3.2329 | 234 | 157 | 88 | 3245067737453
773746 | Cariva Заглушка сл.к. | Заглушка монтажная - Cariva - слоновая кость | Legrand | Retail/PRO | 576 | Cariva электроустановочное оборудование | PL2 | 10 | ШТ | На складе | Не подлежит сертификации | 2021-12-31 | 494.25 | 593.1 | 533.79 |  |  | 0.509 | 3.2329 | 234 | 157 | 88 | 3245067737460
773752 | Рамка 2п Сл.кость Cariva | Рамка - Cariva - 2 поста - горизонтальный/вертикальный монтаж - слоновая кость | Legrand | Retail/PRO | 576 | Cariva электроустановочное оборудование | PL2 | 100 | ШТ | На складе | Сертифицировано | 2024-11-25 | 130.99 | 157.19 | 141.47 |  |  | 3.3 | 23.1278 | 398 | 298 | 195 | 3245067737521
773753 | Рамка 3п Сл.кость Cariva | Рамка - Cariva - 3 поста - горизонтальный/вертикальный монтаж - слоновая кость | Legrand | Retail/PRO | 576 | Cariva электроустановочное оборудование | PL2 | 20 | ШТ | На складе | Сертифицировано | 2024-11-25 | 226.06 | 271.27 | 244.14 | [7 empty] | 3245067737538
773754 | Рамка 4п Сл.кость Cariva | Рамка - Cariva - 4 поста - горизонтальный/вертикальный монтаж - слоновая кость | Legrand | Retail/PRO | 576 | Cariva электроустановочное оборудование | PL2 | 20 | ШТ | На складе | Сертифицировано | 2024-11-25 | 411.58 | 493.9 | 444.51 |  |  | 1.9 | 17.16 | 400 | 300 | 143 | 3245067737545
773755 | Cariva рамка 5 постовая сл. К. | Рамка - Cariva - 5 постов - горизонтальный/вертикальный монтаж - слоновая кость | Legrand | Retail/PRO | 576 | Cariva электроустановочное оборудование | PL2 | 1 | ШТ | На складе | Сертифицировано | 2024-11-25 | 418.31 | 501.97 | 451.77 |  |  | 0.106 | 0.75042 | 379 | 99 | 20 | 3245067737552
773756 | Выключатель 10A СЛНК CAR | Выключатель - Cariva - автоматические клеммы - 10 А - 250 В~ - слоновая кость | Legrand | Retail/PRO | 576 | Cariva электроустановочное оборудование | PL2 | 100 | ШТ | На складе | Сертифицировано | 2025-12-29 | 232.81 | 279.37 | 251.43 | [7 empty] | 3245067737569
773757 | Переключатель 2напр СЛНК CAR | Переключатель на 2 направления - Cariva - автоматические клеммы - 10 АX - 250 В~ - слоновая кость | Legrand | Retail/PRO | 576 | Cariva электроустановочное оборудование | PL2 | 10 | ШТ | На складе | Сертифицировано | 2025-12-29 | 294.75 | 353.7 | 318.33 | [7 empty] | 3245067737576
773758 | Выключатель 2клав СЛНК CAR | Выключатель - Cariva - двухклавишный - автоматические клеммы - 10 А - 250 В~ - слоновая кость | Legrand | Retail/PRO | 576 | Cariva электроустановочное оборудование | PL2 | 100 | ШТ | На складе | Сертифицировано | 2025-12-29 | 319.88 | 383.86 | 345.47 | [7 empty] | 3245067737583
773759 | Розетка 2К+З СЛНК CAR | Розетка - Cariva - 2К+3 - немецкий стандарт - 16 А - 250 В~ - слоновая кость | Legrand | Retail/PRO | 576 | Cariva электроустановочное оборудование | PL2 | 100 | ШТ | На складе | Сертифицировано | 2025-12-29 | 235.34 | 282.41 | 254.17 | [7 empty] | 3245067737590
773778 | Розетка TV 1.5dB звезда СЛНК CAR | ТВ розетка - Cariva - звезда - 1.5 дБ - 2400 МГц - слоновая кость | Legrand | Retail/PRO | 576 | Cariva электроустановочное оборудование | PL2 | 10 | ШТ | На складе | Сертифицировано | 2024-12-01 | 451.37 | 541.64 | 487.48 |  |  | 0.814 | 3.2329 | 234 | 157 | 88 | 3245067737781
773779 | Розетка TV 10dB окон СЛНК CAR | ТВ розетка - Cariva - оконечная - 10 дБ - 2150/2400 МГц - слоновая кость | Legrand | Retail/PRO | 576 | Cariva электроустановочное оборудование | PL2 | 10 | ШТ | На складе | Сертифицировано | 2024-12-01 | 823.75 | 988.5 | 889.65 |  |  | 0.953 | 3.2329 | 234 | 157 | 88 | 3245067737798
773780 | Розетка TV 14dB прох СЛНК CAR | ТВ розетка - Cariva - проходная - 14 дБ - 2150/2400 МГц - слоновая кость | Legrand | Retail/PRO | 576 | Cariva электроустановочное оборудование | PL2 | 10 | ШТ | На складе | Сертифицировано | 2024-12-01 | 853.27 | 1023.92 | 921.53 |  |  | 0.769 | 3.2329 | 234 | 157 | 88 | 3245067737804
773796 | Cariva кор. накл. 26 мм сл.к. | Коробка для накладного монтажа - Cariva - высота 25/26 мм - слоновая кость | Legrand | Retail/PRO | 576 | Cariva электроустановочное оборудование | PL2 | 10 | ШТ | На складе | Не подлежит сертификации | 2021-12-31 | 129.25 | 155.1 | 139.59 |  |  | 0.501 | 4.7978 | 232 | 188 | 110 | 3245067737965
773797 | Cariva кор. накл. 36 мм сл.к. | Коробка для накладного монтажа - Cariva - высота 36 мм - слоновая кость | Legrand | Retail/PRO | 576 | Cariva электроустановочное оборудование | PL2 | 10 | ШТ | На складе | Не подлежит сертификации | 2021-12-31 | 136.26 | 163.51 | 147.16 |  |  | 0.575 | 4.7978 | 232 | 188 | 110 | 3245067737972
773798 | Car.Кор.д/накл.монтажа,сл.к. | Коробка для накладного монтажа - Cariva - высота 41 мм - слоновая кость | Legrand | Retail/PRO | 576 | Cariva электроустановочное оборудование | PL2 | 5 | ШТ | На складе | Не подлежит сертификации | 2021-12-31 | 585.65 | 702.78 | 632.5 |  |  | 0.329 | 1.8878 | 228 | 90 | 92 | 3245067737989
773799 | Розетка TV тип F СЛНК CAR | ТВ розетка - Cariva - тип F - 14/1,5 дБ - 2400 МГц - слоновая кость | Legrand | Retail/PRO | 576 | Cariva электроустановочное оборудование | PL2 | 10 | ШТ | На складе | Сертифицировано | 2024-12-01 | 780.32 | 936.38 | 842.75 |  |  | 0.838 | 3.2329 | 234 | 157 | 88 | 3245067737996
774101 | Выключатель 10A IP44 СЛНК VLN | Выключатель - Valena - IP 44 - 10 A - 250 В - слоновая кость | Legrand | Valena Classic | 571 | Valena электроустановочное оборудование | PL2 | 10 | ШТ | На складе | Сертифицировано | 2024-01-30 | 435.96 | 538.85 | 538.85 |  |  | 0.785 | 3.8019 | 395 | 175 | 55 | 3245067741016
774103 | Переключатель 2напр 16A подсв СЛНК VLN | Переключатель на два направления - Valena - с подсветкой - 16 A - 250 В - слоновая кость | Legrand | Valena Classic | 571 | Valena электроустановочное оборудование | PL2 | 10 | ШТ | На складе | Сертифицировано | 2024-01-30 | 789.89 | 976.3 | 976.3 |  |  | 0.812 | 3.8019 | 395 | 175 | 55 | 3245067741030
774104 | Выключатель 2пол 16A СЛНК VLN | Выключатель двухполюсный - Valena - 16 A - 250 В - слоновая кость | Legrand | Valena Classic | 571 | Valena электроустановочное оборудование | PL2 | 10 | ШТ | Под заказ Т2 | Сертифицировано | 2024-01-30 | 770.12 | 951.87 | 951.87 |  |  | 0.811 | 3.8019 | 395 | 175 | 55 | 3245067741047
774105 | Переключатель 2напр 16A СЛНК VLN | Переключатель на два направления - Valena - 16 A - 250 В - слоновая кость | Legrand | Valena Classic | 571 | Valena электроустановочное оборудование | PL2 | 10 | ШТ | Под заказ Т2 | Сертифицировано | 2024-01-30 | 385.73 | 476.76 | 476.76 |  |  | 0.796 | 3.8019 | 395 | 175 | 55 | 3245067741054
774106 | Переключатель 2напр 10A IP44 СЛНК VLN | Переключатель на два направления - Valena - IP 44 - 10 A - 250 В - слоновая кость | Legrand | Valena Classic | 571 | Valena электроустановочное оборудование | PL2 | 10 | ШТ | На складе | Сертифицировано | 2024-01-30 | 502.91 | 621.6 | 621.6 |  |  | 0.802 | 3.8019 | 395 | 175 | 55 | 3245067741061
774112 | Переключатель 2напр 2клав 10A подсв СЛНК VLN | Переключатель на два направления - Valena - двухклавишный - с подсветкой - 10 A - 250 В - слоновая кость | Legrand | Valena Classic | 571 | Valena электроустановочное оборудование | PL2 | 10 | ШТ | На складе | Сертифицировано | 2024-01-30 | 1016.98 | 1256.99 | 1256.99 |  |  | 0.9 | 3.8019 | 395 | 175 | 55 | 3245067741122
774113 | Выключатель 2клав 10A 2инд СЛНК VLN | Выключатель - Valena - двухклавишный - с двумя индикаторами - 10 A - 250 В - слоновая кость | Legrand | Valena Classic | 571 | Valena электроустановочное оборудование | PL2 | 10 | ШТ | На складе | Сертифицировано | 2024-01-30 | 1224.3 | 1513.23 | 1513.23 |  |  | 0.858 | 3.8019 | 395 | 175 | 55 | 3245067741139
774114 | Выкл 2П 16A+с индик.Valena СЛНК | Выключатель двухполюсный с индикацией - Valena - 16 A - 250 В~ - слоновая кость | Legrand | Valena Classic | 571 | Valena электроустановочное оборудование | PL2 | 10 | ШТ | Под заказ Т2 | Сертифицировано | 2024-01-30 | 1060.1 | 1310.28 | 1310.28 |  |  | 0.848 | 3.8019 | 395 | 175 | 55 | 3245067741146
774115 | Кнопка подсв пикт.звонка СЛНК VLN | Выключатель без фиксации с подсветкой с символом звонка - Valena - 10 A - 250 В~ - слоновая кость | Legrand | Valena Classic | 571 | Valena электроустановочное оборудование | PL2 | 10 | ШТ | Под заказ Т2 | Сертифицировано | 2024-01-30 | 1085.13 | 1341.22 | 1341.22 |  |  | 0.847 | 3.8019 | 395 | 175 | 55 | 3245067741153
774116 | Кнопка пикт.звонка СЛНК VLN | Выключатель без фиксации с символом звонка - Valena - 10 A - 250 В~ - слоновая кость | Legrand | Valena Classic | 571 | Valena электроустановочное оборудование | PL2 | 10 | ШТ | Под заказ Т2 | Сертифицировано | 2024-01-30 | 329.05 | 406.71 | 406.71 |  |  | 0.769 | 3.8019 | 395 | 175 | 55 | 3245067741160
774117 | Кнопка 12В с/держ.эт СЛНК VLN | Выключатель без фиксации с подсветкой с держателем этикетки - Valena - 10 A - 12 В~ - слоновая кость | Legrand | Valena Classic | 571 | Valena электроустановочное оборудование | PL2 | 10 | ШТ | Под заказ Т2 | Сертифицировано | 2024-12-12 | 1121.64 | 1386.35 | 1386.35 |  |  | 0.803 | 3.8019 | 395 | 175 | 55 | 3245067741177
774118 | Кнопка перекл. пром 2клав СЛНК VLN | Выключатель без фиксации перекидной двухклавишный - Valena - 10 A - 250 В~ - слоновая кость | Legrand | Valena Classic | 571 | Valena электроустановочное оборудование | PL2 | 1 | ШТ | Под заказ Т1 | Сертифицировано | 2024-01-30 | 767.42 | 948.53 | 948.53 |  |  | 0.102 | 0.6768 | 100 | 94 | 72 | 3245067741184
774120 | Розетка 2К+З IP44 шт СЛНК VLN | Розетка - Valena - IP 44 - немецкий стандарт - 2К+3 - с крышкой и защитными шторками - слоновая кость | Legrand | Valena Classic | 571 | Valena электроустановочное оборудование | PL2 | 10 | ШТ | На складе | Сертифицировано | 2024-07-02 | 623.59 | 770.76 | 770.76 |  |  | 0.935 | 3.8019 | 395 | 175 | 55 | 3245067741207
774122 | Розетка 2К+З авт шт СЛНК VLN | Силовая розетка - Valena - 2К+3 с защитными шторками - автоматические клеммы - 10/16 А - 230/250 В~ - слоновая кость | Legrand | Valena Classic | 571 | Valena электроустановочное оборудование | PL2 | 10 | ШТ | На складе | Сертифицировано | 2024-07-02 | 402.19 | 497.11 | 497.11 |  |  | 0.894 | 3.8019 | 395 | 175 | 55 | 3245067741221
774123 | Розетка акустич. СЛНК VLN | Розетка для колонок - Valena - одиночная - слоновая кость | Legrand | Valena Classic | 571 | Valena электроустановочное оборудование | PL2 | 10 | ШТ | На складе | Не подлежит сертификации | 2021-12-31 | 1118.94 | 1383.01 | 1383.01 |  |  | 0.649 | 3.8019 | 395 | 175 | 55 | 3245067741238
774126 | Термостат стандарт СЛНК VLN | Термостат - Valena - стандарт - слоновая кость | Legrand | Valena Classic | 571 | Valena электроустановочное оборудование | PL2 | 1 | ШТ | Под заказ Т1 | Сертифицировано | 2024-07-10 | 7690.72 | 9505.73 | 9505.73 |  |  | 0.115 | 0.6768 | 100 | 94 | 72 | 3245067741269
774127 | Термостат комф с выкл СЛНК VLN | Термостат - Valena - комфорт с выключателем - слоновая кость | Legrand | Valena Classic | 571 | Valena электроустановочное оборудование | PL2 | 1 | ШТ | Под заказ Т2 | Сертифицировано | 2024-07-10 | 14339.03 | 17723.04 | 17723.04 |  |  | 0.12 | 0.6768 | 100 | 94 | 72 | 3245067741276
774129 | VLN-C ДДвиж б/N 240Вт р.уп слк | ValenaClassic. Датчик движения ИК двухпроводный без N, 240Вт, с возможностью ручного управления. Слоновая кость | Legrand | Valena Classic | 335 | Управление освещением - автономное электроустановочное оборудование (LEGRAND) | PL4 | 1 | ШТ | На складе | Сертифицировано | 2022-10-11 | 16549.58 | 19859.5 | 19859.5 |  |  | 0.142 | 0.6768 | 100 | 94 | 72 | 3414970978196
774130 | ValenaRJ45 UTP кат5е 1в слк зх | Информационная розетка - Valena - RJ45 - категория 5e - UTP - 1 выход - с захватами - слоновая кость | Legrand | Valena Classic | 442 | Розетки RJ 45 Legrand | PL8 | 10 | ШТ | На складе | Сертифицировано | 2024-12-02 | 848.89 | 1049.23 | 1049.23 |  |  | 0.591 | 3.8019 | 395 | 175 | 55 | 3245067741306
774131 | ValenaRJ45 UTP кат5е 2в слк зх | Информационная розетка - Valena - RJ45 - категория 5e - UTP - 2 выхода - с захватами - слоновая кость | Legrand | Valena Classic | 442 | Розетки RJ 45 Legrand | PL8 | 10 | ШТ | На складе | Сертифицировано | 2024-12-02 | 1284.89 | 1588.12 | 1588.12 |  |  | 0.657 | 3.8019 | 395 | 175 | 55 | 3245067741313
774132 | Р.RJ45 FTP 1вых.кат.6,сл.к. | Информационная розетка - Valena - RJ45 - категория 6 - FTP - 1 выход - на винтах - слоновая кость | Legrand | Valena Classic | 442 | Розетки RJ 45 Legrand | PL8 | 10 | ШТ | Под заказ Т1 | Сертифицировано | 2024-12-02 | 1320.64 | 1632.31 | 1632.31 |  |  | 0.536 | 3.8019 | 395 | 175 | 55 | 3245067741320
774133 | Р.RJ45 FTP 2вых.кат.6,сл.к. | Информационная розетка - Valena - RJ45 - категория 6 - FTP - 2 выхода - на винтах - слоновая кость | Legrand | Valena Classic | 442 | Розетки RJ 45 Legrand | PL8 | 10 | ШТ | Под заказ Т2 | Сертифицировано | 2024-12-02 | 1731.99 | 2140.74 | 2140.74 |  |  | 0.591 | 3.8019 | 395 | 175 | 55 | 3245067741337
774134 | Выключатель ключ-карта 10A СЛНК VLN | Выключатель для гостиничных номеров - стандарт - Valena - слоновая кость | Legrand | Valena Classic | 571 | Valena электроустановочное оборудование | PL2 | 10 | ШТ | Под заказ Т1 | Сертифицировано | 2024-01-30 | 3176.86 | 3926.6 | 3926.6 |  |  | 0.969 | 3.8019 | 395 | 175 | 55 | 3245067741344
774135 | Выключатель ключ-карта выд.вр. 10A СЛНК VLN | Выключатель для гостиничных номеров - с выдержкой времени - Valena - слоновая кость | Legrand | Valena Classic | 571 | Valena электроустановочное оборудование | PL2 | 1 | ШТ | На складе | Сертифицировано | 2023-10-01 | 4092.6 | 5058.45 | 5058.45 |  |  | 0.124 | 0.86936 | 114 | 93 | 82 | 3245067741351
774138 | ValenaRJ45 UTP кат5е 1в слк вн | Информационная розетка - Valena - RJ45 - категория 5e - UTP - 1 выход - на винтах - слоновая кость | Legrand | Valena Classic | 442 | Розетки RJ 45 Legrand | PL8 | 10 | ШТ | На складе | Сертифицировано | 2024-12-02 | 848.89 | 1049.23 | 1049.23 |  |  | 0.525 | 3.8019 | 395 | 175 | 55 | 3245067741382
774139 | ValenaRJ45 UTP кат5е 2в слк зх | Информационная розетка - Valena - RJ45 - категория 5e - UTP - 2 выхода - на винтах - слоновая кость | Legrand | Valena Classic | 442 | Розетки RJ 45 Legrand | PL8 | 10 | ШТ | На складе | Сертифицировано | 2024-12-02 | 1231.35 | 1521.95 | 1521.95 |  |  | 0.592 | 3.8019 | 395 | 175 | 55 | 3245067741399
774142 | ValenaRJ45 UTP кат6 1в слк вн | Информационная розетка Valena - RJ45 - Cat. 6 - UTP - 1 выход - монтаж на винтах - слоновая кость | Legrand | Valena Classic | 442 | Розетки RJ 45 Legrand | PL8 | 10 | ШТ | На складе | Сертифицировано | 2024-12-02 | 1182.18 | 1461.17 | 1461.17 |  |  | 0.525 | 3.8019 | 395 | 175 | 55 | 3245067741429
774143 | ValenaRJ45 UTP кат6 2в слк вн | Информационная розетка - Valena - RJ45 - категория 6 - UTP - 2 выхода - на винтах - слоновая кость | Legrand | Valena Classic | 442 | Розетки RJ 45 Legrand | PL8 | 10 | ШТ | На складе | Сертифицировано | 2024-12-02 | 1522.88 | 1882.28 | 1882.28 |  |  | 0.591 | 3.8019 | 395 | 175 | 55 | 3245067741436
774144 | ValenaRJ45 STP кат6 1в слк | Информационная розетка - Valena - RJ45 - категория 6 - STP - 1 выход - на винтах - слоновая кость | Legrand | Valena Classic | 442 | Розетки RJ 45 Legrand | PL8 | 10 | ШТ | Под заказ Т2 | Сертифицировано | 2024-12-02 | 1550.34 | 1916.22 | 1916.22 |  |  | 0.775 | 2.6937 | 292 | 123 | 75 | 3245067741443
774145 | ValenaRJ45 STP кат6 2в слк | Информационная розетка - Valena - RJ45 - категория 6 - STP - 2 выхода - на винтах - слоновая кость | Legrand | Valena Classic | 442 | Розетки RJ 45 Legrand | PL8 | 10 | ШТ | Под заказ Т2 | Сертифицировано | 2024-12-02 | 2351.33 | 2906.24 | 2906.24 |  |  | 1.105 | 2.6937 | 292 | 123 | 75 | 3245067741450
774146 | ValenaRJ45 UTP кат6 1в слк зх | Информационная розетка - Valena - RJ45 - категория 6 - UTP - 1 выход - на захватах - слоновая кость | Legrand | Valena Classic | 442 | Розетки RJ 45 Legrand | PL8 | 10 | ШТ | На складе | Сертифицировано | 2024-12-02 | 1460.2 | 1804.81 | 1804.81 |  |  | 0.589 | 3.8019 | 395 | 175 | 55 | 3245067741467
774147 | ValenaRJ45 UTP кат6 2в слк зх | Информационная розетка - Valena - RJ45 - категория 6 - UTP - 2 выхода - на захватах - слоновая кость | Legrand | Valena Classic | 442 | Розетки RJ 45 Legrand | PL8 | 10 | ШТ | На складе | Сертифицировано | 2024-12-02 | 2259.82 | 2793.14 | 2793.14 |  |  | 0.652 | 3.8019 | 395 | 175 | 55 | 3245067741474
774151 | Рамка 1п Сл.кость/Зол VLN | Рамка - Valena - 1 пост - слоновая кость/золотой штрих | Legrand | Valena Classic | 571 | Valena электроустановочное оборудование | PL2 | 10 | ШТ | На складе | Сертифицировано | 2024-11-25 | 234.36 | 289.67 | 289.67 |  |  | 0.203 | 1.08 | 120 | 100 | 90 | 3245067741511
774152 | Рамка 2п гор Сл.кость/Зол VLN | Рамка - Valena - 2 поста - горизонтальный монтаж - слоновая кость/золотой штрих | Legrand | Valena Classic | 571 | Valena электроустановочное оборудование | PL2 | 10 | ШТ | На складе | Сертифицировано | 2024-11-25 | 434 | 536.42 | 536.42 |  |  | 0.341 | 1.938 | 170 | 120 | 95 | 3245067741528
774153 | Рамка 3п гор Сл.кость/Зол VLN | Рамка - Valena - 3 поста - горизонтальный монтаж - слоновая кость/золотой штрих | Legrand | Valena Classic | 571 | Valena электроустановочное оборудование | PL2 | 2 | ШТ | На складе | Сертифицировано | 2024-11-25 | 650.99 | 804.62 | 804.62 |  |  | 0.107 | 0.456 | 240 | 95 | 20 | 3245067741535
774154 | Рамка 4п гор Сл.кость/Зол VLN | Рамка - Valena - 4 поста - горизонтальный монтаж - слоновая кость/золотой штрих | Legrand | Valena Classic | 571 | Valena электроустановочное оборудование | PL2 | 1 | ШТ | На складе | Сертифицировано | 2024-11-25 | 868 | 1072.85 | 1072.85 |  |  | 0.081 | 0.74025 | 315 | 94 | 25 | 3245067741542
774155 | Рамка 5п гор Сл.кость/Зол VLN | Рамка - Valena - 5 постов - горизонтальный монтаж - слоновая кость/золотой штрих | Legrand | Valena Classic | 571 | Valena электроустановочное оборудование | PL2 | 1 | ШТ | На складе | Сертифицировано | 2024-11-25 | 1084.99 | 1341.05 | 1341.05 |  |  | 0.109 | 0.75042 | 379 | 99 | 20 | 3245067741559
774160 | Светорегулятор повор 1000Вт СЛНК VLN | Поворотный светорегулятор -Valena - 100-1000 Вт/1000 ВА - слоновая кость | Legrand | Valena Classic | 571 | Valena электроустановочное оборудование | PL2 | 1 | ШТ | На складе | Сертифицировано | 2023-12-13 | 9369.48 | 11580.68 | 11580.68 | Будет удален |  | 0.26 | 0.86936 | 114 | 93 | 82 | 3245067741603
774161 | Светорегулятор повор 400Вт СЛНК VLN | Регулирование и управление поворотом рукоятки - Valena - 40-400 Вт/40-400 ВА - слоновая кость | Legrand | Valena Classic | 571 | Valena электроустановочное оборудование | PL2 | 1 | ШТ | На складе | Сертифицировано | 2023-12-10 | 3158.01 | 3903.3 | 3903.3 |  |  | 0.116 | 0.86936 | 114 | 93 | 82 | 3245067741610
774163 | VLN-c СЛК Диммер LED 300Вт | Valena Classic. Светорегулятор поворотный универсальный 2-проводный 5-300 Вт. Цвет Слоновая кость | Legrand | Valena Classic | 571 | Valena электроустановочное оборудование | PL2 | 1 | ШТ | На складе | Сертифицировано | 2023-08-15 | 3632.19 | 4358.63 | 4358.63 |  | Дата запуска - 22.05.19 | 0.148 | 0.6768 | 100 | 94 | 72 | 3414971504684
774169 | VLN-C ДДвиж 1000Вт слк | ValenaClassic. Датчик движения ИК трехпроводный с N, 1000Вт. Слоновая кость | Legrand | Valena Classic | 335 | Управление освещением - автономное электроустановочное оборудование (LEGRAND) | PL4 | 1 | ШТ | На складе | Сертифицировано | 2022-05-17 | 11188.11 | 13425.73 | 13425.73 |  |  | 0.117 | 0.6768 | 100 | 94 | 72 | 3414970978233
774170 | 2-pозетка USB СЛНК VLN | Зарядное устройство с 2-мя коннекторами USB - Valena - 1500 мА - слоновая кость | Legrand | Valena Classic | 571 | Valena электроустановочное оборудование | PL2 | 1 | ШТ | На складе | Сертифицировано | 2024-04-25 | 2178.96 | 2693.19 | 2693.19 |  |  | 0.115 | 0.6768 | 100 | 94 | 72 | 3414970330154
774172 | ValenaRJ45 STP 10 GIGA 1в слк | Valena RJ45 STP 10 GIGA 1в Слоновая кость | Legrand | Valena Classic | 442 | Розетки RJ 45 Legrand | PL8 | 10 | ШТ | Под заказ Т2 | Сертифицировано | 2024-12-02 | 1665.11 | 2058.08 | 2058.08 |  |  | 0.777 | 2.6937 | 292 | 123 | 75 | 3245067741726
774173 | ValenaRJ45 STP 10 GIGA 2в слк | Valena RJ45 STP 10 GIGA 2в Слоновая кость | Legrand | Valena Classic | 442 | Розетки RJ 45 Legrand | PL8 | 10 | ШТ | Под заказ Т2 | Сертифицировано | 2024-12-02 | 2218.28 | 2741.79 | 2741.79 |  |  | 1.035 | 2.6937 | 292 | 123 | 75 | 3245067741733
774174 | Светорегулятор 4кноп 600Вт СЛНК VLN | Кнопочный светорегулятор - Valena - 40-600 Вт/40-600 ВА - слоновая кость | Legrand | Valena Classic | 571 | Valena электроустановочное оборудование | PL2 | 1 | ШТ | На складе | Сертифицировано | 2023-12-10 | 4508.21 | 5572.15 | 5572.15 |  |  | 0.116 | 0.86936 | 114 | 93 | 82 | 3245067741740
774180 | ValenaRJ11/RJ45 UTP кат.6 слк | Двойная розетка RJ45 Cat. 5е/6 UTP + RJ11 - Valena - слоновая кость | Legrand | Valena Classic | 442 | Розетки RJ 45 Legrand | PL8 | 10 | ШТ | На складе | Сертифицировано | 2024-12-02 | 1980.99 | 2448.5 | 2448.5 |  |  | 0.572 | 3.8019 | 395 | 175 | 55 | 3245067741801
774184 | Розетка 3 RCA СЛНК VLN | Тройная розетка RCA - Valena - слоновая кость | Legrand | Valena Classic | 479 | Коннекторы аудио-видео Legrand | PL8 | 1 | ШТ | Под заказ Т2 | Сертифицировано | 2024-12-01 | 7873.06 | 9731.1 | 9731.1 |  |  | 0.094 | 0.6768 | 100 | 94 | 72 | 3245067741849
774185 | Розетка HDMI СЛНК VLN | Розетка HDMI для аудио/видеоустройств - Valena - слоновая кость | Legrand | Valena Classic | 479 | Коннекторы аудио-видео Legrand | PL8 | 1 | ШТ | На складе | Сертифицировано | 2025-01-30 | 5576.75 | 6892.86 | 6892.86 |  |  | 0.099 | 0.6768 | 100 | 94 | 72 | 3245067741856
774191 | Термостат тепл.пола СЛНК VLN | Термостат - Valena - для систем тёплых полов - слоновая кость | Legrand | Valena Classic | 571 | Valena электроустановочное оборудование | PL2 | 1 | ШТ | На складе | Сертифицировано | 2024-07-10 | 9047.91 | 11183.22 | 11183.22 |  |  | 0.294 | 1.08 | 120 | 100 | 90 | 3245067741917
774192 | Выключатель 2пол 10A IP44 СЛНК VLN | Выключатель двухполюсный - Valena - IP 44 - 10 A - 250 В~ - слоновая кость | Legrand | Valena Classic | 571 | Valena электроустановочное оборудование | PL2 | 10 | ШТ | Под заказ Т2 | Сертифицировано | 2024-01-30 | 824.75 | 1019.39 | 1019.39 |  |  | 0.831 | 3.8019 | 395 | 175 | 55 | 3245067741924
774197 | Переключатель пром 10A IP44 СЛНК VLN | Переключатель промежуточный - Valena - IP 44 - 10 A - 250 В~ - слоновая кость | Legrand | Valena Classic | 571 | Valena электроустановочное оборудование | PL2 | 10 | ШТ | Под заказ Т2 | Сертифицировано | 2024-01-30 | 1015.85 | 1255.59 | 1255.59 |  |  | 0.839 | 3.8019 | 395 | 175 | 55 | 3245067741979
774198 | Переключатель 2напр 2клав 10A IP44 СЛНК VLN | Переключатель на два направления двухклавишный - Valena - IP 44 - 10 A - 250 В~ - слоновая кость | Legrand | Valena Classic | 571 | Valena электроустановочное оборудование | PL2 | 10 | ШТ | Под заказ Т1 | Сертифицировано | 2024-01-30 | 822.16 | 1016.19 | 1016.19 |  |  | 0.88 | 3.8019 | 395 | 175 | 55 | 3245067741986
774199 | Кнопка звонка IP44 СЛНК VLN | Выключатель без фиксации с символом звонка - Valena - IP 44 - 10 A - 250 В~ - слоновая кость | Legrand | Valena Classic | 571 | Valena электроустановочное оборудование | PL2 | 10 | ШТ | Под заказ Т2 | Сертифицировано | 2024-01-30 | 517.29 | 639.37 | 639.37 |  |  | 0.794 | 3.8019 | 395 | 175 | 55 | 3245067741993
774201 | Выключатель 10A IP44 БЕЛ VLN | Выключатель - Valena - IP 44 - 10 A - 250 В - White | Legrand | Valena Classic | 571 | Valena электроустановочное оборудование | PL2 | 10 | ШТ | На складе | Сертифицировано | 2024-01-30 | 435.96 | 538.85 | 538.85 |  |  | 0.783 | 3.8019 | 395 | 175 | 55 | 3245067742013
774203 | Переключатель 2напр 16A подсв БЕЛ VLN | Переключатель на два направления - Valena - с подсветкой - 16 A - 250 В - White | Legrand | Valena Classic | 571 | Valena электроустановочное оборудование | PL2 | 10 | ШТ | Под заказ Т2 | Сертифицировано | 2024-01-30 | 789.89 | 976.3 | 976.3 |  |  | 0.816 | 3.8019 | 395 | 175 | 55 | 3245067742037
774204 | Выключатель 2пол 16A БЕЛ VLN | Выключатель двухполюсный - Valena - 16 A - 250 В - White | Legrand | Valena Classic | 571 | Valena электроустановочное оборудование | PL2 | 10 | ШТ | Под заказ Т2 | Сертифицировано | 2024-01-30 | 770.12 | 951.87 | 951.87 |  |  | 0.817 | 3.8019 | 395 | 175 | 55 | 3245067742044
774205 | Переключатель 2напр 16A БЕЛ VLN | Переключатель на два направления - Valena - 16 A - 250 В - White | Legrand | Valena Classic | 571 | Valena электроустановочное оборудование | PL2 | 10 | ШТ | На складе | Сертифицировано | 2024-01-30 | 385.73 | 476.76 | 476.76 |  |  | 0.798 | 3.8019 | 395 | 175 | 55 | 3245067742051
774206 | Переключатель 2напр 10A IP44 БЕЛ VLN | Переключатель на два направления - Valena - IP 44 - 10 A - 250 В - White | Legrand | Valena Classic | 571 | Valena электроустановочное оборудование | PL2 | 10 | ШТ | На складе | Сертифицировано | 2024-01-30 | 502.91 | 621.6 | 621.6 |  |  | 0.766 | 3.8019 | 395 | 175 | 55 | 3245067742068
774212 | Переключатель 2напр 2клав 10A подсв БЕЛ VLN | Переключатель на два направления - Valena - двухклавишный - с подсветкой - 10 A - 250 В - White | Legrand | Valena Classic | 571 | Valena электроустановочное оборудование | PL2 | 10 | ШТ | На складе | Сертифицировано | 2024-01-30 | 1016.98 | 1256.99 | 1256.99 |  |  | 0.9 | 3.8019 | 395 | 175 | 55 | 3245067742129
774213 | Выключатель 2клав 10A 2инд БЕЛ VLN | Выключатель - Valena - двухклавишный - с двумя индикаторами - 10 A - 250 В - White | Legrand | Valena Classic | 571 | Valena электроустановочное оборудование | PL2 | 10 | ШТ | Под заказ Т2 | Сертифицировано | 2024-01-30 | 1224.3 | 1513.23 | 1513.23 |  |  | 0.858 | 3.8019 | 395 | 175 | 55 | 3245067742136
774214 | Выкл 2П 16A+с индик.Valena БЕЛ | Выключатель двухполюсный с индикацией - Valena - 16 A - 250 В~ - White | Legrand | Valena Classic | 571 | Valena электроустановочное оборудование | PL2 | 10 | ШТ | Под заказ Т2 | Сертифицировано | 2024-01-30 | 1060.1 | 1310.28 | 1310.28 |  |  | 0.849 | 3.8019 | 395 | 175 | 55 | 3245067742143
774215 | Кнопка подсв пикт.звонка БЕЛ VLN | Выключатель без фиксации с подсветкой с символом звонка - Valena - 10 A - 250 В~ - белый | Legrand | Valena Classic | 571 | Valena электроустановочное оборудование | PL2 | 10 | ШТ | Под заказ Т2 | Сертифицировано | 2024-01-30 | 1085.13 | 1341.22 | 1341.22 |  |  | 0.857 | 3.8019 | 395 | 175 | 55 | 3245067742150
774216 | Кнопка пикт.звонка БЕЛ VLN | Выключатель без фиксации с символом звонка - Valena - 10 A - 250 В~ - белый | Legrand | Valena Classic | 571 | Valena электроустановочное оборудование | PL2 | 10 | ШТ | Под заказ Т2 | Сертифицировано | 2024-01-30 | 329.05 | 406.71 | 406.71 |  |  | 0.763 | 3.8019 | 395 | 175 | 55 | 3245067742167
774217 | Кнопка 12В с/держ.эт БЕЛ VLN | Выключатель без фиксации с подсветкой с держателем этикетки - Valena - 10 A - 12 В~ - белый | Legrand | Valena Classic | 571 | Valena электроустановочное оборудование | PL2 | 10 | ШТ | Под заказ Т2 | Сертифицировано | 2024-12-12 | 1121.64 | 1386.35 | 1386.35 |  |  | 0.797 | 3.8019 | 395 | 175 | 55 | 3245067742174
774218 | Кнопка перекл. пром 2клав БЕЛ VLN | Выключатель без фиксации перекидной двухклавишный - Valena - 10 A - 250 В~ - белый | Legrand | Valena Classic | 571 | Valena электроустановочное оборудование | PL2 | 1 | ШТ | На складе | Сертифицировано | 2024-01-30 | 767.42 | 948.53 | 948.53 |  |  | 0.101 | 0.6768 | 100 | 94 | 72 | 3245067742181
774220 | Розетка 2К+З IP44 шт БЕЛ VLN | Розетка - Valena - IP 44 - немецкий стандарт - 2К+3 - с крышкой и защитными шторками - White | Legrand | Valena Classic | 571 | Valena электроустановочное оборудование | PL2 | 10 | ШТ | На складе | Сертифицировано | 2024-07-02 | 623.59 | 770.76 | 770.76 |  |  | 0.936 | 3.8019 | 395 | 175 | 55 | 3245067742204
774222 | Розетка 2К+З авт шт БЕЛ VLN | Силовая розетка - Valena - 2К+3 с защитными шторками - автоматические клеммы - 10/16 А - 230/250 В~ - White | Legrand | Valena Classic | 571 | Valena электроустановочное оборудование | PL2 | 10 | ШТ | На складе | Сертифицировано | 2024-07-02 | 402.19 | 497.11 | 497.11 |  |  | 0.886 | 3.8019 | 395 | 175 | 55 | 3245067742228
774223 | Розетка акустич. БЕЛ VLN | Розетка для колонок - Valena - одиночная - белый | Legrand | Valena Classic | 571 | Valena электроустановочное оборудование | PL2 | 10 | ШТ | На складе | Не подлежит сертификации | 2021-12-31 | 1118.94 | 1383.01 | 1383.01 |  |  | 0.679 | 3.8019 | 395 | 175 | 55 | 3245067742235
774226 | Термостат стандарт БЕЛ VLN | Термостат - Valena - стандарт - белый | Legrand | Valena Classic | 571 | Valena электроустановочное оборудование | PL2 | 1 | ШТ | Под заказ Т2 | Сертифицировано | 2024-07-10 | 7690.72 | 9505.73 | 9505.73 |  |  | 0.112 | 0.6768 | 100 | 94 | 72 | 3245067742266
774227 | Термостат комф с выкл БЕЛ VLN | Термостат - Valena - комфорт с выключателем - белый | Legrand | Valena Classic | 571 | Valena электроустановочное оборудование | PL2 | 1 | ШТ | Под заказ Т2 | Сертифицировано | 2024-07-10 | 14339.03 | 17723.04 | 17723.04 |  |  | 0.119 | 0.6768 | 100 | 94 | 72 | 3245067742273
774229 | VLN-C ДДвиж б/N 240Вт р.уп бел | ValenaClassic. Датчик движения ИК двухпроводный без N, 240Вт, с возможностью ручного управления. Белый | Legrand | Valena Classic | 335 | Управление освещением - автономное электроустановочное оборудование (LEGRAND) | PL4 | 1 | ШТ | На складе | Сертифицировано | 2022-10-11 | 16549.58 | 19859.5 | 19859.5 |  |  | 0.14 | 0.6768 | 100 | 94 | 72 | 3414970978172
774230 | ValenaRJ45 UTP кат5е 1в бел зх | Информационная розетка - Valena - RJ45 - категория 5e - UTP - 1 выход - с захватами - White | Legrand | Valena Classic | 442 | Розетки RJ 45 Legrand | PL8 | 10 | ШТ | На складе | Сертифицировано | 2024-12-02 | 848.89 | 1049.23 | 1049.23 |  |  | 0.589 | 3.8019 | 395 | 175 | 55 | 3245067742303
774231 | ValenaRJ45 UTP кат5е 2в бел зх | Информационная розетка - Valena - RJ45 - категория 5e - UTP - 2 выхода - с захватами - White | Legrand | Valena Classic | 442 | Розетки RJ 45 Legrand | PL8 | 10 | ШТ | На складе | Сертифицировано | 2024-12-02 | 1284.89 | 1588.12 | 1588.12 |  |  | 0.656 | 3.8019 | 395 | 175 | 55 | 3245067742310
774232 | Р.RJ45 FTP 1вых.кат.6,бел | Информационная розетка - Valena - RJ45 - категория 6 - FTP - 1 выход - на винтах - White | Legrand | Valena Classic | 442 | Розетки RJ 45 Legrand | PL8 | 10 | ШТ | Под заказ Т1 | Сертифицировано | 2024-12-02 | 1320.64 | 1632.31 | 1632.31 |  |  | 0.526 | 3.8019 | 395 | 175 | 55 | 3245067742327
774233 | Р.RJ45 FTP 2вых.кат.6,бел | Информационная розетка - Valena - RJ45 - категория 6 - FTP - 2 выхода - на винтах - White | Legrand | Valena Classic | 442 | Розетки RJ 45 Legrand | PL8 | 10 | ШТ | Под заказ Т1 | Сертифицировано | 2024-12-02 | 1731.99 | 2140.74 | 2140.74 |  |  | 0.592 | 3.8019 | 395 | 175 | 55 | 3245067742334
774234 | Выключатель ключ-карта 10A БЕЛ VLN | Выключатель для гостиничных номеров - стандарт - Valena - белый | Legrand | Valena Classic | 571 | Valena электроустановочное оборудование | PL2 | 10 | ШТ | Под заказ Т2 | Сертифицировано | 2024-01-30 | 3176.86 | 3926.6 | 3926.6 |  |  | 0.965 | 3.8019 | 395 | 175 | 55 | 3245067742341
774235 | Выключатель ключ-карта выд.вр. 10A БЕЛ VLN | Выключатель для гостиничных номеров - с выдержкой времени - Valena - белый | Legrand | Valena Classic | 571 | Valena электроустановочное оборудование | PL2 | 1 | ШТ | Под заказ Т2 | Сертифицировано | 2023-10-01 | 4092.6 | 5058.45 | 5058.45 |  |  | 0.122 | 0.86936 | 114 | 93 | 82 | 3245067742358
774238 | ValenaRJ45 UTP кат5е 1в бел вн | Информационная розетка - Valena - RJ45 - категория 5e - UTP - 1 выход - на винтах - White | Legrand | Valena Classic | 442 | Розетки RJ 45 Legrand | PL8 | 10 | ШТ | На складе | Сертифицировано | 2024-12-02 | 848.89 | 1049.23 | 1049.23 |  |  | 0.545 | 3.8019 | 395 | 175 | 55 | 3245067742389
774239 | ValenaRJ45 UTP кат5е 2в бел зх | Информационная розетка - Valena - RJ45 - категория 5e - UTP - 2 выхода - на винтах - White | Legrand | Valena Classic | 442 | Розетки RJ 45 Legrand | PL8 | 10 | ШТ | На складе | Сертифицировано | 2024-12-02 | 1231.35 | 1521.95 | 1521.95 |  |  | 0.592 | 3.8019 | 395 | 175 | 55 | 3245067742396
774242 | ValenaRJ45 UTP кат6 1в бел вн | Информационная розетка Valena - RJ45 - Cat. 6 - UTP - 1 выход - монтаж на винтах - White | Legrand | Valena Classic | 442 | Розетки RJ 45 Legrand | PL8 | 10 | ШТ | Под заказ Т1 | Сертифицировано | 2024-12-02 | 1182.18 | 1461.17 | 1461.17 |  |  | 0.526 | 3.8019 | 395 | 175 | 55 | 3245067742426
774243 | ValenaRJ45 UTP кат6 2в бел вн | Информационная розетка - Valena - RJ45 - категория 6 - UTP - 2 выхода - на винтах - White | Legrand | Valena Classic | 442 | Розетки RJ 45 Legrand | PL8 | 10 | ШТ | Под заказ Т1 | Сертифицировано | 2024-12-02 | 1522.88 | 1882.28 | 1882.28 |  |  | 0.591 | 3.8019 | 395 | 175 | 55 | 3245067742433
774244 | ValenaRJ45 STP кат6 1в бел | Информационная розетка - Valena - RJ45 - категория 6 - STP - 1 выход - на винтах - White | Legrand | Valena Classic | 442 | Розетки RJ 45 Legrand | PL8 | 10 | ШТ | Под заказ Т2 | Сертифицировано | 2024-12-02 | 1550.34 | 1916.22 | 1916.22 |  |  | 0.778 | 2.6937 | 292 | 123 | 75 | 3245067742440
774245 | ValenaRJ45 STP кат6 2в бел | Информационная розетка - Valena - RJ45 - категория 6 - STP - 2 выхода - на винтах - White | Legrand | Valena Classic | 442 | Розетки RJ 45 Legrand | PL8 | 10 | ШТ | Под заказ Т2 | Сертифицировано | 2024-12-02 | 2351.33 | 2906.24 | 2906.24 |  |  | 1.104 | 2.6937 | 292 | 123 | 75 | 3245067742457
774246 | ValenaRJ45 UTP кат6 1в бел зх | Информационная розетка - Valena - RJ45 - категория 6 - UTP - 1 выход - на захватах - White | Legrand | Valena Classic | 442 | Розетки RJ 45 Legrand | PL8 | 10 | ШТ | На складе | Сертифицировано | 2024-12-01 | 1460.2 | 1804.81 | 1804.81 |  |  | 0.595 | 3.8019 | 395 | 175 | 55 | 3245067742464
774247 | ValenaRJ45 UTP кат6 2в бел зх | Информационная розетка - Valena - RJ45 - категория 6 - UTP - 2 выхода - на захватах - White | Legrand | Valena Classic | 442 | Розетки RJ 45 Legrand | PL8 | 10 | ШТ | На складе | Сертифицировано | 2024-12-02 | 2259.82 | 2793.14 | 2793.14 |  |  | 0.652 | 3.8019 | 395 | 175 | 55 | 3245067742471
774263 | VLN-c БЕЛ Диммер LED 300Вт | Valena Classic. Светорегулятор поворотный универсальный 2-проводный 5-300 Вт. Цвет Белый | Legrand | Valena Classic | 571 | Valena электроустановочное оборудование | PL2 | 1 | ШТ | На складе | Сертифицировано | 2023-08-15 | 3632.19 | 4358.63 | 4358.63 |  | Дата запуска - 22.05.19 | 0.147 | 0.6768 | 100 | 94 | 72 | 3414971504707
774269 | VLN-C ДДвиж 1000Вт бел | ValenaClassic. Датчик движения ИК трехпроводный с N, 1000Вт. Белый | Legrand | Valena Classic | 335 | Управление освещением - автономное электроустановочное оборудование (LEGRAND) | PL4 | 1 | ШТ | На складе | Сертифицировано | 2022-05-17 | 11188.11 | 13425.73 | 13425.73 |  |  | 0.117 | 0.6768 | 100 | 94 | 72 | 3414970978219
774301 | Выключатель 10A СЛНК VLN | Выключатель одноклавишный - Valena - 10 A - 250 В~ - слоновая кость | Legrand | Valena Classic | 571 | Valena электроустановочное оборудование | PL2 | 100 | ШТ | На складе | Сертифицировано | 2024-01-30 | 265.17 | 327.75 | 327.75 |  |  | 7.9 | 46.899 | 405 | 386 | 300 | 3245067743010
774302 | Выключатель 2пол 10A СЛНК VLN | Выключатель двухполюсный - Valena - 10 A - 250 В~ - слоновая кость | Legrand | Valena Classic | 571 | Valena электроустановочное оборудование | PL2 | 10 | ШТ | Под заказ Т1 | Сертифицировано | 2024-01-30 | 731.76 | 904.46 | 904.46 |  |  | 0.865 | 3.8019 | 395 | 175 | 55 | 3245067743027
774303 | Выключатель 3пол 10A СЛНК VLN | Трехполюсный переключатель - Valena - для люминесцентных ламп - 10 А - 400 В~ - слоновая кость | Legrand | Valena Classic | 571 | Valena электроустановочное оборудование | PL2 | 10 | ШТ | Под заказ Т2 | Сертифицировано | 2024-12-12 | 1237.84 | 1529.97 | 1529.97 |  |  | 1.039 | 3.8019 | 395 | 175 | 55 | 3245067743034
774304 | Выключатель рольст СЛНК VLN | Переключатель с механической блокировкой - Valena - 10 А - 250 В~ - слоновая кость | Legrand | Valena Classic | 571 | Valena электроустановочное оборудование | PL2 | 1 | ШТ | На складе | Сертифицировано | 2024-01-30 | 1252.81 | 1548.47 | 1548.47 |  |  | 0.101 | 0.6768 | 100 | 94 | 72 | 3245067743041
774305 | Выключатель 2клав 10A СЛНК VLN | Выключатель двухклавишный - Valena - 10 A - 250 В~ - слоновая кость | Legrand | Valena Classic | 571 | Valena электроустановочное оборудование | PL2 | 100 | ШТ | На складе | Сертифицировано | 2024-01-30 | 430.84 | 532.52 | 532.52 |  |  | 8.676 | 46.899 | 405 | 386 | 300 | 3245067743058
774306 | Переключатель 2напр 10A СЛНК VLN | Переключатель на два направления - Valena - 10 A - 250 В~ - слоновая кость | Legrand | Valena Classic | 571 | Valena электроустановочное оборудование | PL2 | 10 | ШТ | На складе | Сертифицировано | 2024-01-30 | 360.19 | 445.19 | 445.19 |  |  | 0.788 | 3.8019 | 395 | 175 | 55 | 3245067743065
774307 | Переключатель пром 10A СЛНК VLN | Переключатель промежуточный - Valena - 10 A - 250 В~ - слоновая кость | Legrand | Valena Classic | 571 | Valena электроустановочное оборудование | PL2 | 10 | ШТ | На складе | Сертифицировано | 2024-01-30 | 705.12 | 871.53 | 871.53 |  |  | 0.827 | 3.8019 | 395 | 175 | 55 | 3245067743072
774308 | Переключатель 2напр 2клав 10A СЛНК VLN | Переключатель на два направления двухклавишный - Valena - 10 A - 250 В~ - слоновая кость | Legrand | Valena Classic | 571 | Valena электроустановочное оборудование | PL2 | 10 | ШТ | На складе | Сертифицировано | 2024-01-30 | 568.28 | 702.39 | 702.39 |  |  | 0.855 | 3.8019 | 395 | 175 | 55 | 3245067743089
774310 | Выключатель 10A подсв СЛНК VLN | Выключатель с подсветкой - Valena - 10 A - 250 В~ - слоновая кость | Legrand | Valena Classic | 571 | Valena электроустановочное оборудование | PL2 | 100 | ШТ | На складе | Сертифицировано | 2024-01-30 | 659.07 | 814.61 | 814.61 |  |  | 8.22 | 46.899 | 405 | 386 | 300 | 3245067743102
774311 | Кнопка СЛНК VLN | Выключатель без фиксации - Valena - 10 A - 250 В~ - слоновая кость | Legrand | Valena Classic | 571 | Valena электроустановочное оборудование | PL2 | 10 | ШТ | На складе | Сертифицировано | 2024-01-30 | 292.84 | 361.95 | 361.95 |  |  | 0.77 | 3.8019 | 395 | 175 | 55 | 3245067743119
774312 | Кнопка пикт.лампы СЛНК VLN | Выключатель без фиксации с символом лампы - Valena - 10 A - 250 В~ - слоновая кость | Legrand | Valena Classic | 571 | Valena электроустановочное оборудование | PL2 | 10 | ШТ | Под заказ Т2 | Сертифицировано | 2024-01-30 | 318.5 | 393.67 | 393.67 |  |  | 0.817 | 3.8019 | 395 | 175 | 55 | 3245067743126
774313 | Кнопка подсв пикт.лампы СЛНК VLN | Выключатель без фиксации с подсветкой с символом лампы - Valena - 10 A - 250 В~ - слоновая кость | Legrand | Valena Classic | 571 | Valena электроустановочное оборудование | PL2 | 10 | ШТ | Под заказ Т2 | Сертифицировано | 2024-01-30 | 581.15 | 718.3 | 718.3 |  |  | 0.839 | 3.8019 | 395 | 175 | 55 | 3245067743133
774314 | Кнопка д/упр.рольст СЛНК VLN | Выключатель без фиксации с электрической блокировкой - Valena - 10 А - 250 В~ - слоновая кость | Legrand | Valena Classic | 571 | Valena электроустановочное оборудование | PL2 | 1 | ШТ | На складе | Сертифицировано | 2024-01-30 | 1066.96 | 1318.76 | 1318.76 |  |  | 0.103 | 0.6768 | 100 | 94 | 72 | 3245067743140
774315 | Кнопка 12В подсв пикт.звонка СЛНК VLN | Выключатель без фиксации с подсветкой с символом звонка - Valena - 10 A - 12 В~ - слоновая кость | Legrand | Valena Classic | 571 | Valena электроустановочное оборудование | PL2 | 10 | ШТ | Под заказ Т2 | Сертифицировано | 2024-12-12 | 581.15 | 718.3 | 718.3 |  |  | 0.839 | 3.8019 | 395 | 175 | 55 | 3245067743157
774316 | Розетка 2К СЛНК VLN | Силовая розетка - Valena - 2К - на винтах - 10/16 А - 230/250 В~ - слоновая кость | Legrand | Valena Classic | 571 | Valena электроустановочное оборудование | PL2 | 100 | ШТ | На складе | Сертифицировано | 2024-05-29 | 254.93 | 315.09 | 315.09 |  |  | 8.485 | 46.899 | 405 | 386 | 300 | 3245067743164
774319 | Кнопка перекидн. с/шнур СЛНК VLN | Выключатель без фиксации перекидной - Valena - со шнуром - 10 A - 250 В~ - слоновая кость | Legrand | Valena Classic | 571 | Valena электроустановочное оборудование | PL2 | 1 | ШТ | Под заказ Т2 | Сертифицировано | 2024-01-30 | 842.56 | 1041.4 | 1041.4 |  |  | 0.104 | 0.6768 | 100 | 94 | 72 | 3245067743195
774320 | Розетка 2К+З СЛНК VLN | Силовая розетка - Valena - 2К+3 - на винтах - 10/16 А - 230/250 В~ - слоновая кость | Legrand | Valena Classic | 571 | Valena электроустановочное оборудование | PL2 | 100 | ШТ | На складе | Сертифицировано | 2024-05-29 | 256.41 | 316.92 | 316.92 |  |  | 8.048 | 44.3475 | 405 | 300 | 365 | 3245067743201
774321 | Розетка 2К+З шт СЛНК VLN | Силовая розетка - Valena - 2К+3 - с защитными шторками - на винтах - 10/16 А - 230/250 В~ - слоновая кость | Legrand | Valena Classic | 571 | Valena электроустановочное оборудование | PL2 | 100 | ШТ | На складе | Сертифицировано | 2024-05-29 | 428.44 | 529.55 | 529.55 |  |  | 8.44 | 46.899 | 405 | 386 | 300 | 3245067743218
774322 | Розетка 2К+З кр СЛНК VLN | Силовая розетка - Valena - 2К+3 - с откидной крышкой - на винтах - 10/16 А - 230/250 В~ - слоновая кость | Legrand | Valena Classic | 571 | Valena электроустановочное оборудование | PL2 | 10 | ШТ | На складе | Сертифицировано | 2024-05-29 | 428.25 | 529.32 | 529.32 |  |  | 0.88 | 3.8019 | 395 | 175 | 55 | 3245067743225
774323 | Розетка 2К+З в сборе СЛНК VLN | Силовая розетка - Valena - 2К+3 - укоплектованная - на винтах - 10/16 А - 230/250 В~ - слоновая кость | Legrand | Valena Classic | 571 | Valena электроустановочное оборудование | PL2 | 10 | ШТ | На складе | Сертифицировано | 2024-07-02 | 381.59 | 471.65 | 471.65 |  |  | 1.021 | 4.7644 | 495 | 175 | 55 | 3245067743232
774324 | Розетка для динамиков СЛНК VLN | Розетка для колонок - Valena - двойная - слоновая кость | Legrand | Valena Classic | 571 | Valena электроустановочное оборудование | PL2 | 10 | ШТ | На складе | Не подлежит сертификации | 2021-12-31 | 1879.71 | 2323.32 | 2323.32 | Будет удален |  | 0.749 | 3.8019 | 395 | 175 | 55 | 3245067743249
774325 | Переключатель 2напр 10A инд СЛНК VLN | Переключатель на два направления с индикацией - Valena - 10 A - 250 В~ - слоновая кость | Legrand | Valena Classic | 571 | Valena электроустановочное оборудование | PL2 | 10 | ШТ | На складе | Сертифицировано | 2024-01-30 | 782.59 | 967.28 | 967.28 |  |  | 0.866 | 3.8019 | 395 | 175 | 55 | 3245067743256
774326 | Переключатель 2напр 10A подсв СЛНК VLN | Переключатель на два направления с подсветкой - Valena - 10 A - 250 В~ - слоновая кость | Legrand | Valena Classic | 571 | Valena электроустановочное оборудование | PL2 | 10 | ШТ | На складе | Сертифицировано | 2024-01-30 | 757.17 | 935.86 | 935.86 |  |  | 0.808 | 3.8019 | 395 | 175 | 55 | 3245067743263
774327 | Розетка 2К+З бл КРАСН VLN | Силовая розетка - Valena - 2К+3 - на винтах - с блокировкой - 10/16 А - 230/250 В~ - красный | Legrand | Valena Classic | 571 | Valena электроустановочное оборудование | PL2 | 10 | ШТ | На складе | Сертифицировано | 2024-07-02 | 666.31 | 823.56 | 823.56 |  |  | 0.881 | 3.8019 | 395 | 175 | 55 | 3245067743270
774328 | Выключатель 2клав 10A подсв СЛНК VLN | Выключатель 2-клавишный с подсветкой - Valena - 10 A - 250 В~ - слоновая кость | Legrand | Valena Classic | 571 | Valena электроустановочное оборудование | PL2 | 10 | ШТ | На складе | Сертифицировано | 2024-01-30 | 810.6 | 1001.9 | 1001.9 |  |  | 0.847 | 3.8019 | 395 | 175 | 55 | 3245067743287
774329 | Розетка TV 1.5dB звезда СЛНК VLN | ТВ розетка - Valena - звезда - 1.5 дБ - 2400 МГц - слоновая кость | Legrand | Valena Classic | 571 | Valena электроустановочное оборудование | PL2 | 10 | ШТ | На складе | Сертифицировано | 2024-12-01 | 655.38 | 810.05 | 810.05 |  |  | 0.84 | 3.8019 | 395 | 175 | 55 | 3245067743294
774330 | Розетка TV 10dB окон СЛНК VLN | ТВ розетка - Valena - оконечная - 10 дБ - 2400 МГц - слоновая кость | Legrand | Valena Classic | 571 | Valena электроустановочное оборудование | PL2 | 10 | ШТ | На складе | Сертифицировано | 2024-12-01 | 1041.54 | 1287.34 | 1287.34 |  |  | 0.988 | 3.8019 | 395 | 175 | 55 | 3245067743300
774331 | Розетка TV 14dB прох СЛНК VLN | ТВ розетка - Valena - проходная - 14 дБ - 2400 МГц - слоновая кость | Legrand | Valena Classic | 571 | Valena электроустановочное оборудование | PL2 | 10 | ШТ | На складе | Сертифицировано | 2024-12-01 | 1119.01 | 1383.1 | 1383.1 |  |  | 0.998 | 3.8019 | 395 | 175 | 55 | 3245067743317
774332 | Розетка TV-FM 1.5dB звезда СЛНК VLN | Розетка TV-FM - Valena - звезда - 1.5 дБ - 862 МГц - слоновая кость | Legrand | Valena Classic | 571 | Valena электроустановочное оборудование | PL2 | 10 | ШТ | На складе | Сертифицировано | 2024-12-02 | 1391.27 | 1719.61 | 1719.61 |  |  | 1.183 | 3.8019 | 395 | 175 | 55 | 3245067743324
774333 | Розетка TV-FM 10dB окон СЛНК VLN | Розетка TV-FM - Valena - оконечная - 10 дБ - 862 МГц - слоновая кость | Legrand | Valena Classic | 571 | Valena электроустановочное оборудование | PL2 | 10 | ШТ | На складе | Сертифицировано | 2024-12-01 | 1391.27 | 1719.61 | 1719.61 |  |  | 1.18 | 3.8019 | 395 | 175 | 55 | 3245067743331
774334 | Розетка TV-FM 14dB прох СЛНК VLN | Розетка TV-FM - Valena - проходная - 14 дБ - 862 МГц - слоновая кость | Legrand | Valena Classic | 571 | Valena электроустановочное оборудование | PL2 | 10 | ШТ | На складе | Сертифицировано | 2024-12-01 | 1391.27 | 1719.61 | 1719.61 |  |  | 1.135 | 3.8019 | 395 | 175 | 55 | 3245067743348
774335 | Розетка TV-FM-SAT 1.5dB звезда СЛНК VLN | Розетка TV-FM-SAT - Valena - звезда - 1.5 дБ - 2400 МГц - слоновая кость | Legrand | Valena Classic | 571 | Valena электроустановочное оборудование | PL2 | 10 | ШТ | На складе | Сертифицировано | 2024-12-01 | 1566.71 | 1936.45 | 1936.45 |  |  | 1.202 | 3.8019 | 395 | 175 | 55 | 3245067743355
774336 | Розетка TV-FM-SAT 10dB окон СЛНК VLN | Розетка TV-FM-SAT - Valena - оконечная - 10 дБ - 2400 МГц - слоновая кость | Legrand | Valena Classic | 571 | Valena электроустановочное оборудование | PL2 | 10 | ШТ | На складе | Сертифицировано | 2024-12-01 | 1572.76 | 1943.93 | 1943.93 |  |  | 1.213 | 3.8019 | 395 | 175 | 55 | 3245067743362
774337 | Розетка TV-FM-SAT 14dB прох СЛНК VLN | Розетка TV-FM-SAT - Valena - проходная - 14 дБ - 2400 МГц - слоновая кость | Legrand | Valena Classic | 571 | Valena электроустановочное оборудование | PL2 | 10 | ШТ | На складе | Сертифицировано | 2024-12-01 | 1572.76 | 1943.93 | 1943.93 |  |  | 1.206 | 3.8019 | 395 | 175 | 55 | 3245067743379
774338 | Розетка RJ11 СЛНК VLN | Телефонная розетка - Valena - RJ11 - 4 контакта - 1 выход - слоновая кость | Legrand | Valena Classic | 571 | Valena электроустановочное оборудование | PL2 | 10 | ШТ | На складе | Сертифицировано | 2024-12-02 | 548.29 | 677.69 | 677.69 |  |  | 0.563 | 3.8019 | 395 | 175 | 55 | 3245067743386
774339 | Розетка 2XRJ11 СЛНК VLN | Телефонная розетка - Valena - RJ11 - 4 контакта - 2 выхода - слоновая кость | Legrand | Valena Classic | 571 | Valena электроустановочное оборудование | PL2 | 10 | ШТ | На складе | Сертифицировано | 2024-12-02 | 1076.6 | 1330.68 | 1330.68 |  |  | 0.636 | 3.8019 | 395 | 175 | 55 | 3245067743393
774341 | Розетка RJ45 ISDN СЛНК VLN | Телефонная розетка - Valena - RJ45 - ISDN / Интернет - 8 контактов - 1 выход - слоновая кость | Legrand | Valena Classic | 571 | Valena электроустановочное оборудование | PL2 | 1 | ШТ | На складе | Сертифицировано | 2024-12-02 | 1367.07 | 1689.7 | 1689.7 |  |  | 0.082 | 0.6768 | 100 | 94 | 72 | 3245067743416
774342 | Val.Лиц.пан.выкл.TV-FM(сл.к) | Лицевая панель для розетки TV-R - Valena - слоновая кость | Legrand | Valena Classic | 571 | Valena электроустановочное оборудование | PL2 | 10 | ШТ | На складе | Не подлежит сертификации | 2021-12-31 | 254.17 | 314.15 | 314.15 |  |  | 0.167 | 1.0575 | 235 | 75 | 60 | 3245067743423
774345 | Выключатель 2клав 10A инд СЛНК VLN | Выключатель двухклавишный с индикацией - Valena - 10 A - 250 В~ - слоновая кость | Legrand | Valena Classic | 571 | Valena электроустановочное оборудование | PL2 | 10 | ШТ | На складе | Сертифицировано | 2024-01-30 | 1093.59 | 1351.68 | 1351.68 |  |  | 0.893 | 3.8019 | 395 | 175 | 55 | 3245067743454
774346 | Valena Заглушка (cл.к) | Заглушка - Valena - слоновая кость | Legrand | Valena Classic | 571 | Valena электроустановочное оборудование | PL2 | 10 | ШТ | На складе | Не подлежит сертификации | 2022-12-31 | 584.05 | 721.89 | 721.89 |  |  | 0.344 | 1.4535 | 190 | 90 | 85 | 3245067743461
774347 | Вывод кабеля СЛНК VLN | Вывод кабеля - Valena - слоновая кость | Legrand | Valena Classic | 571 | Valena электроустановочное оборудование | PL2 | 10 | ШТ | На складе | Не подлежит сертификации | 2022-12-31 | 684.14 | 845.6 | 845.6 |  |  | 0.625 | 3.8019 | 395 | 175 | 55 | 3245067743478
774348 | Переключатель пром 10A подсв СЛНК VLN | Переключатель промежуточный с подсветкой - Valena - 10 A - 250 В~ - слоновая кость | Legrand | Valena Classic | 571 | Valena электроустановочное оборудование | PL2 | 10 | ШТ | На складе | Сертифицировано | 2024-01-30 | 1242.28 | 1535.46 | 1535.46 |  |  | 0.892 | 3.8019 | 395 | 175 | 55 | 3245067743485
774349 | Выкл с индик.Valena сл кость | Выключатель двухполюсный с индикацией - Valena - 10 A - 250 В~ - слоновая кость | Legrand | Valena Classic | 571 | Valena электроустановочное оборудование | PL2 | 10 | ШТ | Под заказ Т2 | Сертифицировано | 2024-01-30 | 912.86 | 1128.29 | 1128.29 |  |  | 0.888 | 3.8019 | 395 | 175 | 55 | 3245067743492
774350 | Рамка 1п IP44 Сл.кость Valena | Влагозащищённая рамка - Valena - IP 44 - с крышкой - слоновая кость | Legrand | Valena Classic | 571 | Valena электроустановочное оборудование | PL2 | 10 | ШТ | На складе | Сертифицировано | 2024-11-25 | 442.41 | 546.82 | 546.82 |  |  | 0.425 | 2.8462 | 225 | 110 | 115 | 3245067743508
774351 | Рамка 1п Сл.кость Valena | Рамка - Valena - 1 пост - слоновая кость | Legrand | Valena Classic | 571 | Valena электроустановочное оборудование | PL2 | 100 | ШТ | На складе | Сертифицировано | 2024-11-25 | 65.72 | 81.23 | 81.23 |  |  | 2.095 | 13.7828 | 470 | 255 | 115 | 3245067743515
774352 | Рамка 2п гор Сл.кость Valena | Рамка - Valena - 2 поста - горизонтальный монтаж - слоновая кость | Legrand | Valena Classic | 571 | Valena электроустановочное оборудование | PL2 | 100 | ШТ | На складе | Сертифицировано | 2024-11-25 | 137.65 | 170.14 | 170.14 |  |  | 3.82 | 24.2674 | 495 | 265 | 185 | 3245067743522
774353 | Рамка 3п гор Сл.кость Valena | Рамка - Valena - 3 поста - горизонтальный монтаж - слоновая кость | Legrand | Valena Classic | 571 | Valena электроустановочное оборудование | PL2 | 40 | ШТ | На складе | Сертифицировано | 2024-11-25 | 276.92 | 342.27 | 342.27 |  |  | 2.431 | 20.28 | 325 | 260 | 240 | 3245067743539
774354 | Рамка 4п гор Сл.кость Valena | Рамка - Valena - 4 поста - горизонтальный монтаж - слоновая кость | Legrand | Valena Classic | 571 | Valena электроустановочное оборудование | PL2 | 20 | ШТ | На складе | Сертифицировано | 2024-11-25 | 515.62 | 637.31 | 637.31 |  |  | 1.905 | 20.28 | 325 | 260 | 240 | 3245067743546
774355 | Рамка 5п гор Сл.кость Valena | Рамка - Valena - 5 постов - горизонтальный монтаж - слоновая кость | Legrand | Valena Classic | 571 | Valena электроустановочное оборудование | PL2 | 1 | ШТ | На складе | Сертифицировано | 2024-11-25 | 979.65 | 1210.85 | 1210.85 |  |  | 0.108 | 0.75042 | 379 | 99 | 20 | 3245067743553
774370 | Розетка 2X2К+З в сборе СЛНК VLN | Розеточный блок - Valena - немецкий стандарт - 2х2К+3 - укомплектованный - слоновая кость | Legrand | Valena Classic | 571 | Valena электроустановочное оборудование | PL2 | 50 | ШТ | На складе | Сертифицировано | 2023-04-17 | 686.68 | 848.74 | 848.74 |  |  | 6.695 | 42.3522 | 558 | 330 | 230 | 3245067743706
774371 | Розетка 2X2К+З в сборе шт СЛНК VLN | Розеточный блок - Valena - немецкий стандарт - 2х2К+3 - с защитными шторками - укомплектованный - слоновая кость | Legrand | Valena Classic | 571 | Valena электроустановочное оборудование | PL2 | 5 | ШТ | На складе | Сертифицировано | 2023-04-17 | 760.19 | 939.59 | 939.59 |  |  | 0.64 | 3.1729 | 305 | 103 | 101 | 3245067743713
774380 | Valena Накладка универ.сл.к. | Универсальная лицевая панель - Valena - 46.5 мм - слоновая кость | Legrand | Valena Classic | 571 | Valena электроустановочное оборудование | PL2 | 10 | ШТ | На складе | Сертифицировано | 2024-12-12 | 119.76 | 148.02 | 148.02 |  |  | 0.076 | 1.0575 | 235 | 75 | 60 | 3245067743805
774384 | Розетка 2К+З авт СЛНК VLN | Розетка 2К+З, Автоматические клеммы, слоновая кость | Legrand | Valena Classic | 571 | Valena электроустановочное оборудование | PL2 | 10 | ШТ | Под заказ Т2 | Сертифицировано | 2024-07-02 | 815.74 | 1008.25 | 1008.25 |  |  | 0.887 | 3.8019 | 395 | 175 | 55 | 3245067743843
774394 | Розетка 2К+З мех.выт. БЕЛ VLN | Силовая розетка - Valena - 2К+3 - с механической системой выталкивания вилки - на винтах - 10/16 А - White | Legrand | Valena Classic | 571 | Valena электроустановочное оборудование | PL2 | 5 | ШТ | Под заказ Т2 | Сертифицировано | 2024-07-02 | 1128.21 | 1394.47 | 1394.47 |  |  | 0.537 | 3.135 | 457 | 98 | 70 | 3245067743942
774395 | Розетка 2К+З мех.выт. СЛНК VLN | Силовая розетка - Valena - 2К+3 - с механической системой выталкивания вилки - на винтах - 10/16 А - слоновая кость | Legrand | Valena Classic | 571 | Valena электроустановочное оборудование | PL2 | 5 | ШТ | Под заказ Т2 | Сертифицировано | 2024-07-02 | 1128.21 | 1394.47 | 1394.47 |  |  | 0.539 | 3.135 | 457 | 98 | 70 | 3245067743959
774400 | Розетка 2X2К+З в сборе БЕЛ VLN | Розеточный блок - Valena - немецкий стандарт - 2х2К+3 - на винтах - укомплектованный - белый | Legrand | Valena Classic | 571 | Valena электроустановочное оборудование | PL2 | 50 | ШТ | На складе | Сертифицировано | 2023-04-17 | 686.68 | 848.74 | 848.74 |  |  | 6.686 | 42.3522 | 558 | 330 | 230 | 3245067744000
774401 | Выключатель 10A БЕЛ VLN | Выключатель одноклавишный - Valena - 10 A - 250 В~ - White | Legrand | Valena Classic | 571 | Valena электроустановочное оборудование | PL2 | 100 | ШТ | На складе | Сертифицировано | 2024-01-30 | 265.17 | 327.75 | 327.75 |  |  | 8.184 | 46.899 | 405 | 386 | 300 | 3245067744017
774402 | Выключатель 2пол 10A БЕЛ VLN | Выключатель двухполюсный - Valena - 10 A - 250 В~ - White | Legrand | Valena Classic | 571 | Valena электроустановочное оборудование | PL2 | 10 | ШТ | На складе | Сертифицировано | 2024-01-30 | 731.76 | 904.46 | 904.46 |  |  | 0.865 | 3.8019 | 395 | 175 | 55 | 3245067744024
774403 | Выключатель 3пол 10A БЕЛ VLN | Трехполюсный переключатель - Valena - для люминесцентных ламп - 10 А - 400 В~ - белый | Legrand | Valena Classic | 571 | Valena электроустановочное оборудование | PL2 | 10 | ШТ | Под заказ Т2 | Сертифицировано | 2024-12-12 | 1237.84 | 1529.97 | 1529.97 |  |  | 1.044 | 3.8019 | 395 | 175 | 55 | 3245067744031
774404 | Выключатель рольст БЕЛ VLN | Переключатель с механической блокировкой - Valena - 10 А - 250 В~ - белый | Legrand | Valena Classic | 571 | Valena электроустановочное оборудование | PL2 | 1 | ШТ | На складе | Сертифицировано | 2024-01-30 | 1252.81 | 1548.47 | 1548.47 |  |  | 0.101 | 0.6768 | 100 | 94 | 72 | 3245067744048
774405 | Выключатель 2клав 10A БЕЛ VLN | Выключатель двухклавишный - Valena - 10 A - 250 В~ - White | Legrand | Valena Classic | 571 | Valena электроустановочное оборудование | PL2 | 100 | ШТ | На складе | Сертифицировано | 2024-01-30 | 430.84 | 532.52 | 532.52 |  |  | 8.563 | 46.899 | 405 | 386 | 300 | 3245067744055
774406 | Переключатель 2напр 10A БЕЛ VLN | Переключатель на два направления - Valena - 10 A - 250 В~ - White | Legrand | Valena Classic | 571 | Valena электроустановочное оборудование | PL2 | 10 | ШТ | На складе | Сертифицировано | 2024-01-30 | 360.19 | 445.19 | 445.19 |  |  | 0.782 | 3.8019 | 395 | 175 | 55 | 3245067744062
774407 | Переключатель пром 10A БЕЛ VLN | Переключатель промежуточный - Valena - 10 A - 250 В~ - White | Legrand | Valena Classic | 571 | Valena электроустановочное оборудование | PL2 | 10 | ШТ | На складе | Сертифицировано | 2024-01-30 | 705.12 | 871.53 | 871.53 |  |  | 0.826 | 3.8019 | 395 | 175 | 55 | 3245067744079
774408 | Переключатель 2напр 2клав 10A БЕЛ VLN | Переключатель на два направления двухклавишный - Valena - 10 A - 250 В~ - White | Legrand | Valena Classic | 571 | Valena электроустановочное оборудование | PL2 | 10 | ШТ | На складе | Сертифицировано | 2024-01-30 | 568.28 | 702.39 | 702.39 |  |  | 0.863 | 3.8019 | 395 | 175 | 55 | 3245067744086
774410 | Выключатель 10A подсв БЕЛ VLN | Выключатель с подсветкой - Valena - 10 A - 250 В~ - White | Legrand | Valena Classic | 571 | Valena электроустановочное оборудование | PL2 | 100 | ШТ | На складе | Сертифицировано | 2024-01-30 | 659.07 | 814.61 | 814.61 |  |  | 8.11 | 46.899 | 405 | 386 | 300 | 3245067744109
774411 | Кнопка БЕЛ VLN | Выключатель без фиксации - Valena - 10 A - 250 В~ - белый | Legrand | Valena Classic | 571 | Valena электроустановочное оборудование | PL2 | 10 | ШТ | На складе | Сертифицировано | 2024-01-30 | 292.84 | 361.95 | 361.95 |  |  | 0.765 | 3.8019 | 395 | 175 | 55 | 3245067744116
774412 | Кнопка пикт.лампы БЕЛ VLN | Выключатель без фиксации с символом лампы - Valena - 10 A - 250 В~ - белый | Legrand | Valena Classic | 571 | Valena электроустановочное оборудование | PL2 | 10 | ШТ | Под заказ Т2 | Сертифицировано | 2024-01-30 | 318.5 | 393.67 | 393.67 |  |  | 0.768 | 3.8019 | 395 | 175 | 55 | 3245067744123
774413 | Кнопка подсв пикт.лампы БЕЛ VLN | Выключатель без фиксации с подсветкой с символом лампы - Valena - 10 A - 250 В~ - белый | Legrand | Valena Classic | 571 | Valena электроустановочное оборудование | PL2 | 10 | ШТ | Под заказ Т2 | Сертифицировано | 2024-01-30 | 581.15 | 718.3 | 718.3 |  |  | 0.841 | 3.8019 | 395 | 175 | 55 | 3245067744130
774414 | Кнопка д/упр.рольст БЕЛ VLN | Выключатель без фиксации с электрической блокировкой - Valena - 10 А - 250 В~ - белый | Legrand | Valena Classic | 571 | Valena электроустановочное оборудование | PL2 | 1 | ШТ | На складе | Сертифицировано | 2024-01-30 | 1066.96 | 1318.76 | 1318.76 |  |  | 0.1 | 0.6768 | 100 | 94 | 72 | 3245067744147
774415 | Кнопка 12В подсв пикт.звонка БЕЛ VLN | Выключатель без фиксации с подсветкой с символом звонка - Valena - 10 A - 12 В~ - белый | Legrand | Valena Classic | 571 | Valena электроустановочное оборудование | PL2 | 10 | ШТ | Под заказ Т2 | Сертифицировано | 2024-12-12 | 581.15 | 718.3 | 718.3 |  |  | 0.789 | 3.8019 | 395 | 175 | 55 | 3245067744154
774416 | Розетка 2К БЕЛ VLN | Силовая розетка - Valena - 2К - на винтах - 10/16 А - 230/250 В~ - белый | Legrand | Valena Classic | 571 | Valena электроустановочное оборудование | PL2 | 100 | ШТ | На складе | Сертифицировано | 2024-05-29 | 254.93 | 315.09 | 315.09 |  |  | 7.25 | 46.899 | 405 | 386 | 300 | 3245067744161
774419 | Кнопка перекидн. с/шнур БЕЛ VLN | Выключатель без фиксации перекидной - Valena - со шнуром - 10 A - 250 В~ - слоновая кость | Legrand | Valena Classic | 571 | Valena электроустановочное оборудование | PL2 | 1 | ШТ | На складе | Сертифицировано | 2024-01-30 | 834.61 | 1031.58 | 1031.58 |  |  | 0.104 | 0.6768 | 100 | 94 | 72 | 3245067744192
774420 | Розетка 2К+З БЕЛ VLN | Силовая розетка - Valena - 2К+3 - на винтах - 10/16 А - 230/250 В~ - белый | Legrand | Valena Classic | 571 | Valena электроустановочное оборудование | PL2 | 100 | ШТ | На складе | Сертифицировано | 2024-05-29 | 256.41 | 316.92 | 316.92 |  |  | 7.99 | 44.3475 | 405 | 300 | 365 | 3245067744208
774421 | Розетка 2К+З шт БЕЛ VLN | Силовая розетка - Valena - 2К+3 - с защитными шторками - на винтах - 10/16 А - 230/250 В~ - белый | Legrand | Valena Classic | 571 | Valena электроустановочное оборудование | PL2 | 10 | ШТ | На складе | Сертифицировано | 2024-05-29 | 428.44 | 529.55 | 529.55 |  |  | 0.81 | 3.8019 | 395 | 175 | 55 | 3245067744215
774422 | Розетка 2К+З кр БЕЛ VLN | Силовая розетка - Valena - 2К+3 - с откидной крышкой - на винтах - 10/16 А - 230/250 В~ - белый | Legrand | Valena Classic | 571 | Valena электроустановочное оборудование | PL2 | 10 | ШТ | На складе | Сертифицировано | 2024-05-29 | 428.25 | 529.32 | 529.32 |  |  | 0.94 | 3.8019 | 395 | 175 | 55 | 3245067744222
774423 | Розетка 2К+З в сборе БЕЛ VLN | Силовая розетка - Valena - 2К+3 - укоплектованная - на винтах - 10/16 А - 250 В~ - белый | Legrand | Valena Classic | 571 | Valena электроустановочное оборудование | PL2 | 10 | ШТ | На складе | Сертифицировано | 2024-07-02 | 381.59 | 471.65 | 471.65 |  |  | 1.021 | 4.6719 | 491 | 173 | 55 | 3245067744239
774424 | Розетка для динамиков БЕЛ VLN | Розетка для колонок - Valena - двойная - белый | Legrand | Valena Classic | 571 | Valena электроустановочное оборудование | PL2 | 10 | ШТ | На складе | Не подлежит сертификации | 2021-12-31 | 1879.71 | 2323.32 | 2323.32 |  |  | 0.703 | 3.8019 | 395 | 175 | 55 | 3245067744246
774425 | Переключатель 2напр 10A инд БЕЛ VLN | Переключатель на два направления с индикацией - Valena - 10 A - 250 В~ - White | Legrand | Valena Classic | 571 | Valena электроустановочное оборудование | PL2 | 10 | ШТ | На складе | Сертифицировано | 2024-01-30 | 782.59 | 967.28 | 967.28 |  |  | 0.862 | 3.8019 | 395 | 175 | 55 | 3245067744253
774426 | Переключатель 2напр 10A подсв БЕЛ VLN | Переключатель на два направления с подсветкой - Valena - 10 A - 250 В~ - White | Legrand | Valena Classic | 571 | Valena электроустановочное оборудование | PL2 | 10 | ШТ | На складе | Сертифицировано | 2024-01-30 | 757.17 | 935.86 | 935.86 |  |  | 0.802 | 3.8019 | 395 | 175 | 55 | 3245067744260
774427 | Розетка 2X2К+З в сборе шт БЕЛ VLN | Розеточный блок - Valena - немецкий стандарт - 2х2К+3 - с защитными шторками - укомплектованный - White | Legrand | Valena Classic | 571 | Valena электроустановочное оборудование | PL2 | 5 | ШТ | На складе | Сертифицировано | 2023-04-17 | 760.19 | 939.59 | 939.59 |  |  | 0.642 | 3.1729 | 305 | 103 | 101 | 3245067744277
774428 | Выключатель 2клав 10A подсв БЕЛ VLN | Выключатель 2-клавишный с подсветкой - Valena - 10 A - 250 В~ - белый | Legrand | Valena Classic | 571 | Valena электроустановочное оборудование | PL2 | 10 | ШТ | На складе | Сертифицировано | 2024-01-30 | 810.6 | 1001.9 | 1001.9 |  |  | 0.845 | 3.8019 | 395 | 175 | 55 | 3245067744284
774429 | Розетка TV 1.5dB звезда БЕЛ VLN | ТВ розетка - Valena - звезда - 1.5 дБ - 2400 МГц - белый | Legrand | Valena Classic | 571 | Valena электроустановочное оборудование | PL2 | 10 | ШТ | На складе | Сертифицировано | 2024-12-01 | 655.38 | 810.05 | 810.05 |  |  | 0.836 | 3.8019 | 395 | 175 | 55 | 3245067744291
774430 | Розетка TV 10dB окон БЕЛ VLN | ТВ розетка - Valena - оконечная - 10 дБ - 2400 МГц - белый | Legrand | Valena Classic | 571 | Valena электроустановочное оборудование | PL2 | 10 | ШТ | На складе | Сертифицировано | 2024-12-01 | 1041.54 | 1287.34 | 1287.34 |  |  | 0.99 | 3.8019 | 395 | 175 | 55 | 3245067744307
774431 | Розетка TV 14dB прох БЕЛ VLN | ТВ розетка - Valena - проходная - 14 дБ - 2400 МГц - белый | Legrand | Valena Classic | 571 | Valena электроустановочное оборудование | PL2 | 10 | ШТ | На складе | Сертифицировано | 2024-12-01 | 1119.01 | 1383.1 | 1383.1 |  |  | 0.995 | 3.8019 | 395 | 175 | 55 | 3245067744314
774432 | Розетка TV-FM 1.5dB звезда БЕЛ VLN | Розетка TV-FM - Valena - звезда - 1.5 дБ - 862 МГц - белый | Legrand | Valena Classic | 571 | Valena электроустановочное оборудование | PL2 | 10 | ШТ | Под заказ Т2 | Сертифицировано | 2024-12-01 | 1391.27 | 1719.61 | 1719.61 |  |  | 1.201 | 3.8019 | 395 | 175 | 55 | 3245067744321
774433 | Розетка TV-FM 10dB окон БЕЛ VLN | Розетка TV-FM - Valena - оконечная - 10 дБ - 862 МГц - белый | Legrand | Valena Classic | 571 | Valena электроустановочное оборудование | PL2 | 10 | ШТ | На складе | Сертифицировано | 2024-12-01 | 1391.27 | 1719.61 | 1719.61 |  |  | 1.181 | 3.8019 | 395 | 175 | 55 | 3245067744338
774434 | Розетка TV-FM 14dB прох БЕЛ VLN | Розетка TV-FM - Valena - проходная - 14 дБ - 862 МГц - белый | Legrand | Valena Classic | 571 | Valena электроустановочное оборудование | PL2 | 10 | ШТ | Под заказ Т2 | Сертифицировано | 2024-12-01 | 1391.27 | 1719.61 | 1719.61 |  |  | 1.19 | 3.8019 | 395 | 175 | 55 | 3245067744345
774435 | Розетка TV-FM-SAT 1.5dB звезда БЕЛ VLN | Розетка TV-FM-SAT - Valena - звезда - 1.5 дБ - 2400 МГц - белый | Legrand | Valena Classic | 571 | Valena электроустановочное оборудование | PL2 | 10 | ШТ | На складе | Сертифицировано | 2024-12-01 | 1566.71 | 1936.45 | 1936.45 |  |  | 1.201 | 3.8019 | 395 | 175 | 55 | 3245067744352
774436 | Розетка TV-FM-SAT 10dB окон БЕЛ VLN | Розетка TV-FM-SAT - Valena - оконечная - 10 дБ - 2400 МГц - белый | Legrand | Valena Classic | 571 | Valena электроустановочное оборудование | PL2 | 10 | ШТ | На складе | Сертифицировано | 2024-12-01 | 1572.76 | 1943.93 | 1943.93 |  |  | 1.209 | 3.8019 | 395 | 175 | 55 | 3245067744369
774437 | Розетка TV-FM-SAT 14dB прох БЕЛ VLN | Розетка TV-FM-SAT - Valena - проходная - 14 дБ - 2400 МГц - белый | Legrand | Valena Classic | 571 | Valena электроустановочное оборудование | PL2 | 10 | ШТ | На складе | Сертифицировано | 2024-12-01 | 1572.76 | 1943.93 | 1943.93 |  |  | 1.209 | 3.8019 | 395 | 175 | 55 | 3245067744376
774438 | Розетка RJ11 БЕЛ VLN | Телефонная розетка - Valena - RJ11 - 4 контакта - 1 выход - White | Legrand | Valena Classic | 571 | Valena электроустановочное оборудование | PL2 | 10 | ШТ | На складе | Сертифицировано | 2024-12-02 | 548.29 | 677.69 | 677.69 |  |  | 0.563 | 3.8019 | 395 | 175 | 55 | 3245067744383
774439 | Розетка 2XRJ11 БЕЛ VLN | Телефонная розетка - Valena - RJ11 - 4 контакта - 2 выхода - White | Legrand | Valena Classic | 571 | Valena электроустановочное оборудование | PL2 | 10 | ШТ | На складе | Сертифицировано | 2024-12-02 | 1076.6 | 1330.68 | 1330.68 |  |  | 0.637 | 3.8019 | 395 | 175 | 55 | 3245067744390
774442 | Val.Лиц.пан.выкл.TV-FM(бел) | Лицевая панель для розетки TV-R - Valena - белый | Legrand | Valena Classic | 571 | Valena электроустановочное оборудование | PL2 | 10 | ШТ | На складе | Не подлежит сертификации | 2021-12-31 | 254.17 | 314.15 | 314.15 |  |  | 0.168 | 1.0575 | 235 | 75 | 60 | 3245067744420
774445 | Выключатель 2клав 10A инд БЕЛ VLN | Выключатель двухклавишный с индикацией - Valena - 10 A - 250 В~ - White | Legrand | Valena Classic | 571 | Valena электроустановочное оборудование | PL2 | 10 | ШТ | На складе | Сертифицировано | 2024-01-30 | 1093.59 | 1351.68 | 1351.68 |  |  | 0.891 | 3.8019 | 395 | 175 | 55 | 3245067744451
774446 | Valena Заглушка (бел) | Заглушка - Valena - белый | Legrand | Valena Classic | 571 | Valena электроустановочное оборудование | PL2 | 10 | ШТ | На складе | Не подлежит сертификации | 2022-12-31 | 584.05 | 721.89 | 721.89 |  |  | 0.346 | 1.4535 | 190 | 90 | 85 | 3245067744468
774447 | Вывод кабеля БЕЛ VLN | Вывод кабеля - Valena - белый | Legrand | Valena Classic | 571 | Valena электроустановочное оборудование | PL2 | 10 | ШТ | На складе | Не подлежит сертификации | 2022-12-31 | 684.14 | 845.6 | 845.6 |  |  | 0.627 | 3.8019 | 395 | 175 | 55 | 3245067744475
774448 | Переключатель пром 10A подсв БЕЛ VLN | Переключатель промежуточный с подсветкой - Valena - 10 A - 250 В~ - White | Legrand | Valena Classic | 571 | Valena электроустановочное оборудование | PL2 | 10 | ШТ | Под заказ Т1 | Сертифицировано | 2024-01-30 | 1242.28 | 1535.46 | 1535.46 |  |  | 0.901 | 3.8019 | 395 | 175 | 55 | 3245067744482
774449 | Выкл с индикатором Валена бел | Выключатель двухполюсный с индикацией - Valena - 10 A - 250 В~ - White | Legrand | Valena Classic | 571 | Valena электроустановочное оборудование | PL2 | 10 | ШТ | Под заказ Т2 | Сертифицировано | 2024-01-30 | 912.86 | 1128.29 | 1128.29 |  |  | 0.853 | 3.8019 | 395 | 175 | 55 | 3245067744499
774450 | Рамка 1п IP44 Белая Valena | Влагозащищённая рамка - Valena - IP 44 - с крышкой - White | Legrand | Valena Classic | 571 | Valena электроустановочное оборудование | PL2 | 10 | ШТ | На складе | Сертифицировано | 2024-11-25 | 442.41 | 546.82 | 546.82 |  |  | 0.424 | 2.8462 | 225 | 110 | 115 | 3245067744505
774451 | Рамка 1п гор Белая Valena | Рамка - Valena - 1 пост - белый | Legrand | Valena Classic | 571 | Valena электроустановочное оборудование | PL2 | 100 | ШТ | На складе | Сертифицировано | 2024-11-25 | 65.72 | 81.23 | 81.23 |  |  | 2.082 | 13.7828 | 470 | 255 | 115 | 3245067744512
774452 | Рамка 2п гор Белая Valena | Рамка - Valena - 2 поста - горизонтальный монтаж - белый | Legrand | Valena Classic | 571 | Valena электроустановочное оборудование | PL2 | 100 | ШТ | На складе | Сертифицировано | 2024-11-25 | 137.65 | 170.14 | 170.14 |  |  | 3.918 | 24.2674 | 495 | 265 | 185 | 3245067744529
774453 | Рамка 3п гор Белая Valena | Рамка - Valena - 3 поста - горизонтальный монтаж - белый | Legrand | Valena Classic | 571 | Valena электроустановочное оборудование | PL2 | 40 | ШТ | На складе | Сертифицировано | 2024-11-25 | 276.92 | 342.27 | 342.27 |  |  | 2.46 | 20.28 | 325 | 260 | 240 | 3245067744536
774454 | Рамка 4п гор Белая Valena | Рамка - Valena - 4 поста - горизонтальный монтаж - белый | Legrand | Valena Classic | 571 | Valena электроустановочное оборудование | PL2 | 20 | ШТ | На складе | Сертифицировано | 2024-11-25 | 515.62 | 637.31 | 637.31 |  |  | 1.819 | 20.28 | 325 | 260 | 240 | 3245067744543
774455 | Рамка 5п гор Белая Valena | Рамка - Valena - 5 постов - горизонтальный монтаж - белый | Legrand | Valena Classic | 571 | Valena электроустановочное оборудование | PL2 | 1 | ШТ | На складе | Сертифицировано | 2024-11-25 | 979.65 | 1210.85 | 1210.85 |  |  | 0.098 | 0.75042 | 379 | 99 | 20 | 3245067744550
774461 | Рамка 1п Бел/Крист Valena | Рамка - Valena - 1 пост - белый/кристалл | Legrand | Valena Classic | 571 | Valena электроустановочное оборудование | PL2 | 10 | ШТ | На складе | Сертифицировано | 2024-11-25 | 223.09 | 275.74 | 275.74 |  |  | 0.2 | 1.08 | 120 | 100 | 90 | 3245067744611
774462 | Рамка 2п гор Бел/Крист Valena | Рамка - Valena - 2 поста - белый/кристалл | Legrand | Valena Classic | 571 | Valena электроустановочное оборудование | PL2 | 10 | ШТ | На складе | Сертифицировано | 2024-11-25 | 368.97 | 456.05 | 456.05 |  |  | 0.352 | 1.938 | 170 | 120 | 95 | 3245067744628
774463 | Рамка 3п гор Бел/Крист Valena | Рамка - Valena - 3 поста - белый/кристалл | Legrand | Valena Classic | 571 | Valena электроустановочное оборудование | PL2 | 2 | ШТ | На складе | Сертифицировано | 2024-11-25 | 576.19 | 712.17 | 712.17 |  |  | 0.11 | 0.456 | 240 | 95 | 20 | 3245067744635
774464 | Рамка 4п гор Бел/Крист Valena | Рамка - Valena - 4 поста - белый/кристалл | Legrand | Valena Classic | 571 | Valena электроустановочное оборудование | PL2 | 1 | ШТ | На складе | Сертифицировано | 2024-11-25 | 916.74 | 1133.09 | 1133.09 |  |  | 0.081 | 0.74025 | 315 | 94 | 25 | 3245067744642
774465 | Рамка 5п гор Бел/Крист Valena | Рамка - Valena - 5 постов - белый/кристалл | Legrand | Valena Classic | 571 | Valena электроустановочное оборудование | PL2 | 1 | ШТ | На складе | Сертифицировано | 2024-11-25 | 1503.86 | 1858.77 | 1858.77 |  |  | 0.104 | 0.75042 | 379 | 99 | 20 | 3245067744659
774480 | Val.Накладка унив.бел. | Универсальная лицевая панель - Valena - 46.5 мм - белый | Legrand | Valena Classic | 571 | Valena электроустановочное оборудование | PL2 | 10 | ШТ | На складе | Сертифицировано | 2024-12-12 | 125.96 | 155.69 | 155.69 |  |  | 0.074 | 1.0575 | 235 | 75 | 60 | 3245067744802
774672 | SUNO RJ45 UTP кат5е 1в слк | SUNO RJ45 UTP Cat. 5е 1в слоновая кость | Legrand | General family | 442 | Розетки RJ 45 Legrand | PL8 | 10 | ШТ | На складе | Сертифицировано | 2024-12-02 | 1410.67 | 1692.8 | 1692.8 | Будет удален |  | 0.666 | 3.8019 | 395 | 175 | 55 | 3245067746721
774676 | SUNO RJ45 UTP кат5е 2в слк | SUNO RJ45 UTP Cat. 5е 2в слоновая кость | Legrand | General family | 442 | Розетки RJ 45 Legrand | PL8 | 10 | ШТ | Под заказ Т2 | Сертифицировано | 2024-12-02 | 1927.78 | 2313.34 | 2313.34 | Будет удален |  | 0.655 | 3.8019 | 395 | 175 | 55 | 3245067746769
775600 | Выключатель подсв зел. GL | Выключатель с подсветкой - Galea Life - 10 A - 250 В~ - с зелёной лампой 0,5 мA | Legrand | ЭУИ Luxe | 572 | Pro 21 / Galea электроустановочное оборудование | PL2 | 10 | ШТ | На складе | Сертифицировано | 2024-02-21 | 1529.11 | 1834.93 | 1834.93 |  |  | 0.704 | 3.8019 | 395 | 175 | 55 | 3245067756003
775601 | G.L.PRO21Вык.с инд.ламп оранж. | Выключатель с индикацией, с нейтралью - Galea Life - 10 A - 250 В~ - с оранжевой лампой 1 мA | Legrand | ЭУИ Luxe | 572 | Pro 21 / Galea электроустановочное оборудование | PL2 | 10 | ШТ | Под заказ Т2 | Сертифицировано | 2024-02-21 | 1572.79 | 1887.35 | 1887.35 |  |  | 0.717 | 3.8019 | 395 | 175 | 55 | 3245067756010
775602 | Переключатель 2напр подсв GL | Переключатель на 2 направления с подсветкой - Galea Life - 10 A - 250 В~ - с зелёной лампой 0,5 мA | Legrand | ЭУИ Luxe | 572 | Pro 21 / Galea электроустановочное оборудование | PL2 | 10 | ШТ | На складе | Сертифицировано | 2024-02-21 | 1856.81 | 2228.17 | 2228.17 |  |  | 0.675 | 3.8019 | 395 | 175 | 55 | 3245067756027
775604 | G.L.PRO21 Выключатель 16 А | Выключатель - Galea Life - 16 А - 250 В~ | Legrand | ЭУИ Luxe | 572 | Pro 21 / Galea электроустановочное оборудование | PL2 | 10 | ШТ | На складе | Сертифицировано | 2024-02-21 | 808.86 | 970.63 | 970.63 |  |  | 0.635 | 3.8019 | 395 | 175 | 55 | 3245067756041
775606 | G.L.PRO21Перекл.на 2 напр. 16А | Переключатель на 2 направления - Galea Life - 16 А - 250 В~ | Legrand | ЭУИ Luxe | 572 | Pro 21 / Galea электроустановочное оборудование | PL2 | 10 | ШТ | На складе | Сертифицировано | 2024-02-21 | 1033.53 | 1240.24 | 1240.24 |  |  | 0.657 | 3.8019 | 395 | 175 | 55 | 3245067756065
775608 | Переключатель двойн подсв GL | Переключатель на 2 направления двойной с подсветкой - Galea Life - 10 A - 250 В~ - с двумя зелёными лампами по 0,5 мA | Legrand | ЭУИ Luxe | 572 | Pro 21 / Galea электроустановочное оборудование | PL2 | 10 | ШТ | На складе | Сертифицировано | 2024-02-21 | 2577.67 | 3093.2 | 3093.2 |  |  | 0.801 | 3.8019 | 395 | 175 | 55 | 3245067756089
775609 | G.L.Pro21 Перекл.16А с подсв | Переключатель на 2 направления с подсветкой - Galea Life - 16 А - 250 В~ - с зелёной лампой 0,5 мA | Legrand | ЭУИ Luxe | 572 | Pro 21 / Galea электроустановочное оборудование | PL2 | 10 | ШТ | Под заказ Т2 | Сертифицировано | 2024-02-21 | 2471.52 | 2965.82 | 2965.82 |  |  | 0.68 | 3.8019 | 395 | 175 | 55 | 3245067756096
775652 | Светорегулятор универ 400Вт GL | Кнопочный светорегулятор - Galea Life - 40-400 Вт - для всех видов нагрузки | Legrand | ЭУИ Luxe | 572 | Pro 21 / Galea электроустановочное оборудование | PL2 | 1 | ШТ | На складе | Сертифицировано | 2023-12-13 | 9961.09 | 11953.31 | 11953.31 |  |  | 0.11 | 0.6768 | 100 | 94 | 72 | 3245067756522
775653 | Светорегулятор 600Вт GL | Кнопочный светорегулятор - Galea Life - 40-600 Вт | Legrand | ЭУИ Luxe | 572 | Pro 21 / Galea электроустановочное оборудование | PL2 | 1 | ШТ | На складе | Сертифицировано | 2023-12-10 | 12949.38 | 15539.26 | 15539.26 |  |  | 0.104 | 0.6768 | 100 | 94 | 72 | 3245067756539
775654 | G.L.Светорегулятор на 400Вт | Светорегулятор с концевым выключателем - Galea Life - 40-400 Вт - 250 В~ - 50 Гц | Legrand | ЭУИ Luxe | 572 | Pro 21 / Galea электроустановочное оборудование | PL2 | 1 | ШТ | На складе | Сертифицировано | 2023-12-10 | 4853.25 | 5823.9 | 5823.9 |  |  | 0.109 | 0.6768 | 100 | 94 | 72 | 3245067756546
775672 | GL ДДвиж б/N 240Вт р.уп бел | GaleaLife. Датчик движения ИК двухпроводный без N, 240Вт, с возможностью ручного управления. Белый | Legrand | ЭУИ Luxe | 335 | Управление освещением - автономное электроустановочное оборудование (LEGRAND) | PL4 | 1 | ШТ | На складе | Сертифицировано | 2022-10-11 | 12334.65 | 14801.58 | 14801.58 |  |  | 0.142 | 0.6768 | 100 | 94 | 72 | 3414970978257
775673 | GL ДДвиж 1000Вт бел | GaleaLife. Датчик движения ИК трехпроводный с N, 1000Вт. Белый | Legrand | ЭУИ Luxe | 335 | Управление освещением - автономное электроустановочное оборудование (LEGRAND) | PL4 | 1 | ШТ | На складе | Сертифицировано | 2022-05-17 | 12974.63 | 15569.56 | 15569.56 |  |  | 0.117 | 0.6768 | 100 | 94 | 72 | 3414970978271
775680 | G.L. Роз.TV тип F подкл.звезда | TV розетка - Galea Life - тип F (топология - звезда) | Legrand | ЭУИ Luxe | 572 | Pro 21 / Galea электроустановочное оборудование | PL2 | 10 | ШТ | На складе | Сертифицировано | 2024-12-01 | 1774.99 | 2129.99 | 2129.99 |  |  | 0.81 | 3.8019 | 395 | 175 | 55 | 3245067756805
775684 | GLТермос.-перек.с кн.d.brPRO21 | Термостат - Galea Life - с реверсивным контактом - 220 В~ - лицевая панель - Dark Bronze | Legrand | ЭУИ Luxe | 572 | Pro 21 / Galea электроустановочное оборудование | PL2 | 1 | ШТ | Под заказ Т2 | Сертифицировано | 2024-07-10 | 12651.3 | 15181.56 | 15181.56 |  |  | 0.108 | 0.6768 | 100 | 94 | 72 | 3245067756843
775685 | G.L. Термост.-перекл. с кн.al | Термостат - Galea Life - с реверсивным контактом - 220 В~ - лицевая панель - aluminium | Legrand | ЭУИ Luxe | 572 | Pro 21 / Galea электроустановочное оборудование | PL2 | 1 | ШТ | Под заказ Т2 | Сертифицировано | 2024-07-10 | 12651.3 | 15181.56 | 15181.56 |  |  | 0.107 | 0.6768 | 100 | 94 | 72 | 3245067756850
775686 | G.L.Термост.с кн.TIT | Термостат - Galea Life - с реверсивным контактом - 220 В~ - лицевая панель - titanium | Legrand | ЭУИ Luxe | 572 | Pro 21 / Galea электроустановочное оборудование | PL2 | 1 | ШТ | Под заказ Т2 | Сертифицировано | 2024-07-10 | 12647.76 | 15177.31 | 15177.31 |  |  | 0.107 | 0.6768 | 100 | 94 | 72 | 3245067756867
775687 | G.L. Термос.-перекл.с кн.pearl | Термостат - Galea Life - с реверсивным контактом - 220 В~ - лицевая панель - pearl | Legrand | ЭУИ Luxe | 572 | Pro 21 / Galea электроустановочное оборудование | PL2 | 1 | ШТ | Под заказ Т2 | Сертифицировано | 2024-07-10 | 12528.44 | 15034.13 | 15034.13 |  |  | 0.111 | 0.6768 | 100 | 94 | 72 | 3245067756874
775688 | Термостат тепл.пола DBR GL | Термостат - Galea Life - для тёплых полов - 220 В~ - лицевая панель - Dark Bronze | Legrand | ЭУИ Luxe | 572 | Pro 21 / Galea электроустановочное оборудование | PL2 | 1 | ШТ | На складе | Сертифицировано | 2024-07-10 | 39916.19 | 47899.43 | 47899.43 |  |  | 0.287 | 1.08 | 120 | 100 | 90 | 3245067756881
775689 | Термостат тепл.пола ALM GL | Термостат - Galea Life - для тёплых полов - 220 В~ - лицевая панель - Aluminium | Legrand | ЭУИ Luxe | 572 | Pro 21 / Galea электроустановочное оборудование | PL2 | 1 | ШТ | На складе | Сертифицировано | 2024-07-10 | 39916.19 | 47899.43 | 47899.43 |  |  | 0.286 | 1.08 | 120 | 100 | 90 | 3245067756898
775690 | Термостат тепл.пола TITN GL | Термостат - Galea Life - для тёплых полов - 220 В~ - лицевая панель - Titanium | Legrand | ЭУИ Luxe | 572 | Pro 21 / Galea электроустановочное оборудование | PL2 | 1 | ШТ | На складе | Сертифицировано | 2024-07-10 | 39916.19 | 47899.43 | 47899.43 |  |  | 0.289 | 1.08 | 120 | 100 | 90 | 3245067756904
775691 | Термостат тепл.пола PRL GL | Термостат - Galea Life - для тёплых полов - 220 В~ - лицевая панель - pearl | Legrand | ЭУИ Luxe | 572 | Pro 21 / Galea электроустановочное оборудование | PL2 | 1 | ШТ | На складе | Сертифицировано | 2024-07-10 | 39916.19 | 47899.43 | 47899.43 |  |  | 0.291 | 1.08 | 120 | 100 | 90 | 3245067756911
775692 | G.L.Терм-т-т с кнопкой,d.br | Термостат - Galea Life - с контактом Н.З. и со светодиодом - 220 В~ - лицевая панель - Dark Bronze | Legrand | ЭУИ Luxe | 572 | Pro 21 / Galea электроустановочное оборудование | PL2 | 1 | ШТ | Под заказ Т2 | Сертифицировано | 2024-07-10 | 17802.62 | 21363.14 | 21363.14 |  |  | 0.111 | 0.6768 | 100 | 94 | 72 | 3245067756928
775693 | G.Life Терм-т-т с кноп., alum | Термостат - Galea Life - с контактом Н.З. и со светодиодом - 220 В~ - лицевая панель - aluminium | Legrand | ЭУИ Luxe | 572 | Pro 21 / Galea электроустановочное оборудование | PL2 | 1 | ШТ | Под заказ Т2 | Сертифицировано | 2024-07-10 | 17889.45 | 21467.34 | 21467.34 |  |  | 0.114 | 0.6768 | 100 | 94 | 72 | 3245067756935
775694 | G.Life Терм-т-т с кноп.,titan. | Термостат - Galea Life - с контактом Н.З. и со светодиодом - 220 В~ - лицевая панель - titanium | Legrand | ЭУИ Luxe | 572 | Pro 21 / Galea электроустановочное оборудование | PL2 | 1 | ШТ | Под заказ Т2 | Сертифицировано | 2024-07-10 | 17802.62 | 21363.14 | 21363.14 |  |  | 0.111 | 0.6768 | 100 | 94 | 72 | 3245067756942
775695 | G.Life Терм-т-т с кноп.,pearl | Термостат - Galea Life - с контактом Н.З. и со светодиодом - 220 В~ - лицевая панель - pearl | Legrand | ЭУИ Luxe | 572 | Pro 21 / Galea электроустановочное оборудование | PL2 | 1 | ШТ | Под заказ Т2 | Сертифицировано | 2024-07-10 | 17802.62 | 21363.14 | 21363.14 |  |  | 0.112 | 0.6768 | 100 | 94 | 72 | 3245067756959
775709 | G.L.Звонок электр.8/12В бел. | Звонок электронный - Galea Life - 8/12 В - для кнопки Кат. № 7 758 17 - белый | Legrand | ЭУИ Luxe | 572 | Pro 21 / Galea электроустановочное оборудование | PL2 | 1 | ШТ | Под заказ Т2 | Сертифицировано | 2024-09-19 | 8725.32 | 10470.38 | 10470.38 |  |  | 0.109 | 0.6768 | 100 | 94 | 72 | 3245067757093
775712 | G.L.Зуммер 230В 50Гц белый | Зуммер - Galea Life - 230 В - 50 Гц - белый | Legrand | ЭУИ Luxe | 572 | Pro 21 / Galea электроустановочное оборудование | PL2 | 1 | ШТ | Под заказ Т2 | Сертифицировано | 2024-09-23 | 11462.11 | 13754.53 | 13754.53 |  |  | 0.109 | 0.6768 | 100 | 94 | 72 | 3245067757123
775718 | G.L.Звонок электр. 230 В белый | Звонок электронный - Galea Life - 230 В~ - 10 мелодий - белый | Legrand | ЭУИ Luxe | 572 | Pro 21 / Galea электроустановочное оборудование | PL2 | 1 | ШТ | Под заказ Т2 | Сертифицировано | 2024-09-23 | 13619.92 | 16343.9 | 16343.9 |  |  | 0.118 | 0.6768 | 100 | 94 | 72 | 3245067757185
775761 | GaleaLifeRJ45к.5еUTP1вых.н/экр | Информационная розетка - Galea Life - RJ45 - категория 5e - UTP - 1 коннектор - монтаж на винтах | Legrand | ЭУИ Luxe | 442 | Розетки RJ 45 Legrand | PL8 | 10 | ШТ | На складе | Сертифицировано | 2024-12-02 | 1757.27 | 2108.72 | 2108.72 |  |  | 0.456 | 3.8019 | 395 | 175 | 55 | 3245067757611
775762 | GaleaLifeRJ45к.5еUTP2вых.н/экр | Информационная розетка - Galea Life - RJ45 - категория 5e - UTP - 2 коннектора - монтаж на винтах | Legrand | ЭУИ Luxe | 442 | Розетки RJ 45 Legrand | PL8 | 10 | ШТ | На складе | Сертифицировано | 2024-12-02 | 2741.29 | 3289.55 | 3289.55 |  |  | 0.521 | 3.8019 | 395 | 175 | 55 | 3245067757628
775767 | GaleaLifeRJ45кат.6 STP 1 вых. | Информационная розетка - Galea Life - RJ45 - категория 6 - STP - 1 коннектор - монтаж на винтах | Legrand | ЭУИ Luxe | 442 | Розетки RJ 45 Legrand | PL8 | 10 | ШТ | Под заказ Т2 | Сертифицировано | 2024-12-02 | 2339.37 | 2807.24 | 2807.24 |  |  | 0.695 | 2.6937 | 292 | 123 | 75 | 3245067757673
775784 | G.L. Роз. двойная для колонки | Розетка для акустических стереосистем - Galea Life - двойная | Legrand | ЭУИ Luxe | 572 | Pro 21 / Galea электроустановочное оборудование | PL2 | 10 | ШТ | На складе | Не подлежит сертификации | 2021-12-31 | 2880.5 | 3456.6 | 3456.6 |  |  | 0.619 | 3.8019 | 395 | 175 | 55 | 3245067757840
775785 | G.L. Роз. простая для колонки | Розетка для акустических стереосистем - Galea Life - простая | Legrand | ЭУИ Luxe | 572 | Pro 21 / Galea электроустановочное оборудование | PL2 | 10 | ШТ | На складе | Не подлежит сертификации | 2021-12-31 | 2296.25 | 2755.5 | 2755.5 |  |  | 0.548 | 3.8019 | 395 | 175 | 55 | 3245067757857
775789 | G.L.TV-RD-SATзвезда1,5дБ PRO21 | Розетка TV-FM-SAT - Galea Life - топология - звезда - 862 Мгц - 1,5 дБ | Legrand | ЭУИ Luxe | 572 | Pro 21 / Galea электроустановочное оборудование | PL2 | 10 | ШТ | На складе | Сертифицировано | 2024-12-01 | 2336.73 | 2804.08 | 2804.08 |  |  | 1.072 | 3.8019 | 395 | 175 | 55 | 3245067757895
775790 | G.L.TV-RD-SATоконеч.10дБ PRO21 | Розетка TV-FM-SAT - Galea Life - оконечная - топология - шлейф - 2400 Мгц - 11 дБ | Legrand | ЭУИ Luxe | 572 | Pro 21 / Galea электроустановочное оборудование | PL2 | 10 | ШТ | На складе | Сертифицировано | 2024-12-01 | 2416.95 | 2900.34 | 2900.34 |  |  | 1.078 | 3.8019 | 395 | 175 | 55 | 3245067757901
775791 | G.L.TV-RD-SATпрох.14дБ PRO21 | Розетка TV-FM-SAT - Galea Life - проходная - топология - шлейф - 2400 Мгц - 15 дБ | Legrand | ЭУИ Luxe | 572 | Pro 21 / Galea электроустановочное оборудование | PL2 | 10 | ШТ | На складе | Сертифицировано | 2024-12-01 | 2416.95 | 2900.34 | 2900.34 |  |  | 1.087 | 3.8019 | 395 | 175 | 55 | 3245067757918
775800 | G.L.Наб. из 4 пиктограмм PRO21 | Набор пиктограмм - Galea Life - состоит из 4 дисков | Legrand | ЭУИ Luxe | 572 | Pro 21 / Galea электроустановочное оборудование | PL2 | 10 | ШТ | Под заказ Т2 | Не подлежит сертификации | 2022-12-31 | 1352.39 | 1622.87 | 1622.87 |  |  | 0.035 | 0.147 | 70 | 60 | 35 | 3245067758007
775801 | G.L.Выключ.PRO21 | Выключатель - Galea Life - 10 A - 250 В~ | Legrand | ЭУИ Luxe | 572 | Pro 21 / Galea электроустановочное оборудование | PL2 | 10 | ШТ | На складе | Сертифицировано | 2024-02-21 | 826.12 | 991.34 | 991.34 |  |  | 0.634 | 3.8019 | 395 | 175 | 55 | 3245067758014
775802 | G.L.Выключ.двухполюсн.PRO21 | Выключатель - Galea Life - двухполюсный - 10 A - 250 В~ | Legrand | ЭУИ Luxe | 572 | Pro 21 / Galea электроустановочное оборудование | PL2 | 10 | ШТ | Под заказ Т2 | Сертифицировано | 2024-02-21 | 2014.14 | 2416.97 | 2416.97 |  |  | 0.737 | 3.8019 | 395 | 175 | 55 | 3245067758021
775804 | G.L.Выкл.дв.д/упр.рольст.PRO21 | Выключатель для рольставней с блокировкой - Galea Life - двухклавишный - 10 А - 250 В~ | Legrand | ЭУИ Luxe | 572 | Pro 21 / Galea электроустановочное оборудование | PL2 | 1 | ШТ | На складе | Сертифицировано | 2024-02-21 | 2836.5 | 3403.8 | 3403.8 |  |  | 0.081 | 0.6768 | 100 | 94 | 72 | 3245067758045
775805 | Выключатель 2клав GL | Переключатель двух нагрузок - Galea Life - двухклавишный - 10 A - 250 В~ | Legrand | ЭУИ Luxe | 572 | Pro 21 / Galea электроустановочное оборудование | PL2 | 10 | ШТ | На складе | Сертифицировано | 2024-02-21 | 1555.47 | 1866.56 | 1866.56 |  |  | 0.679 | 3.8019 | 395 | 175 | 55 | 3245067758052
775806 | Переключатель 2напр GL | Переключатель на два направления - Galea Life - 10 A - 250 В~ | Legrand | ЭУИ Luxe | 572 | Pro 21 / Galea электроустановочное оборудование | PL2 | 10 | ШТ | На складе | Сертифицировано | 2024-02-21 | 1103.09 | 1323.71 | 1323.71 |  |  | 0.645 | 3.8019 | 395 | 175 | 55 | 3245067758069
775807 | G.L.Перекл.промежуточный.PRO21 | Переключатель промежуточный - Galea Life - 10 A - 250 В~ | Legrand | ЭУИ Luxe | 572 | Pro 21 / Galea электроустановочное оборудование | PL2 | 10 | ШТ | На складе | Сертифицировано | 2024-02-21 | 2258.74 | 2710.49 | 2710.49 |  |  | 0.691 | 3.8019 | 395 | 175 | 55 | 3245067758076
775808 | Переключатель 2напр двойн GL | Переключатель на 2 направления двойной - Galea Life - 10 A - 250 В~ | Legrand | ЭУИ Luxe | 572 | Pro 21 / Galea электроустановочное оборудование | PL2 | 10 | ШТ | На складе | Сертифицировано | 2024-02-21 | 1911.08 | 2293.3 | 2293.3 |  |  | 0.715 | 3.8019 | 395 | 175 | 55 | 3245067758083
775809 | G.L.Выкл.со шнурком PRO21 | Выключатель со шнурком - Galea Life - 6 A - 250 В~ | Legrand | ЭУИ Luxe | 572 | Pro 21 / Galea электроустановочное оборудование | PL2 | 1 | ШТ | Под заказ Т2 | Сертифицировано | 2024-02-21 | 2966.53 | 3559.84 | 3559.84 |  |  | 0.111 | 0.6768 | 100 | 94 | 72 | 3245067758090
775810 | GaleaПерек.на 2нап.+ кн.PRO21 | Выключатель без фиксации с переключающим контактом + переключатель на 2 направления - Galea Life - 10 А - 250 В~ | Legrand | ЭУИ Luxe | 572 | Pro 21 / Galea электроустановочное оборудование | PL2 | 1 | ШТ | Под заказ Т2 | Сертифицировано | 2024-02-21 | 3089.2 | 3707.04 | 3707.04 |  |  | 0.092 | 0.6768 | 100 | 94 | 72 | 3245067758106
775811 | G.L.Выключ.кнопочный PRO21 | Выключатель без фиксации - Galea Life - 10 А - 250 В~ | Legrand | ЭУИ Luxe | 572 | Pro 21 / Galea электроустановочное оборудование | PL2 | 10 | ШТ | На складе | Сертифицировано | 2024-02-21 | 1040.9 | 1249.08 | 1249.08 |  |  | 0.682 | 3.8019 | 395 | 175 | 55 | 3245067758113
775813 | G.L.Выкл.кноп.с подс.PRO21 | Выключатель без фиксации с подсветкой - Galea Life - 10 А - 250 В~ - с зелёной лампой на 1 мА | Legrand | ЭУИ Luxe | 572 | Pro 21 / Galea электроустановочное оборудование | PL2 | 10 | ШТ | Под заказ Т2 | Сертифицировано | 2024-02-21 | 1779.95 | 2135.94 | 2135.94 |  |  | 0.719 | 3.8019 | 395 | 175 | 55 | 3245067758137
775814 | G.L.Кноп.дв.д/упр.рольст.PRO21 | Выключатель кнопочный для рольставней с блокировкой - Galea Life - двухклавишный - 10 А - 250 В~ | Legrand | ЭУИ Luxe | 572 | Pro 21 / Galea электроустановочное оборудование | PL2 | 1 | ШТ | На складе | Сертифицировано | 2024-02-21 | 3200.73 | 3840.88 | 3840.88 |  |  | 0.085 | 0.6768 | 100 | 94 | 72 | 3245067758144
775815 | G.L.Термост.перекл. с кн.,D.BR | Термостат - Galea Life - с реверсивным контактом - 220 В~ - лицевая панель - white | Legrand | ЭУИ Luxe | 572 | Pro 21 / Galea электроустановочное оборудование | PL2 | 1 | ШТ | Под заказ Т2 | Сертифицировано | 2024-07-10 | 11162.86 | 13395.43 | 13395.43 |  |  | 0.111 | 0.6768 | 100 | 94 | 72 | 3245067758151
775816 | G.L.Перекл.кноп.на 2напр.PRO21 | Выключатель без фиксации с переключающим контактом - Galea Life - 10 А - 250 В~ | Legrand | ЭУИ Luxe | 572 | Pro 21 / Galea электроустановочное оборудование | PL2 | 10 | ШТ | Под заказ Т2 | Сертифицировано | 2024-02-21 | 1446.84 | 1736.21 | 1736.21 |  |  | 0.739 | 3.8019 | 395 | 175 | 55 | 3245067758168
775817 | G.L.Выкл.кноп. с инд.PRO21 | Выключатель без фиксации с индикацией, с сухим контактом - Galea Life - 10 А - 250 В~ | Legrand | ЭУИ Luxe | 572 | Pro 21 / Galea электроустановочное оборудование | PL2 | 10 | ШТ | Под заказ Т2 | Сертифицировано | 2024-02-21 | 1951.18 | 2341.42 | 2341.42 |  |  | 0.775 | 3.8019 | 395 | 175 | 55 | 3245067758175
775818 | G.L.Выкл.кноп. двухкл.PRO21 | Выключатель без фиксации с двумя переключающими контактами - Galea Life - 10 А - 250 В~ | Legrand | ЭУИ Luxe | 572 | Pro 21 / Galea электроустановочное оборудование | PL2 | 1 | ШТ | На складе | Сертифицировано | 2024-02-21 | 3174.8 | 3809.76 | 3809.76 |  |  | 0.092 | 0.6768 | 100 | 94 | 72 | 3245067758182
775819 | G.L.Переключ.со шнурком | Переключатель со шнурком - Galea Life - 10 А - 250 В~ | Legrand | ЭУИ Luxe | 572 | Pro 21 / Galea электроустановочное оборудование | PL2 | 1 | ШТ | Под заказ Т2 | Сертифицировано | 2024-02-21 | 2905.76 | 3486.91 | 3486.91 |  |  | 0.107 | 0.6768 | 100 | 94 | 72 | 3245067758199
775820 | G.L.Перекл. на 2 напр. с инд. | Переключатель на 2 направления с индикацией, с нейтралью - Galea Life - 10 A - 250 В~ - с оранжевой лампой 1 мA | Legrand | ЭУИ Luxe | 572 | Pro 21 / Galea электроустановочное оборудование | PL2 | 10 | ШТ | Под заказ Т2 | Сертифицировано | 2024-02-21 | 1909.86 | 2291.83 | 2291.83 |  |  | 0.772 | 3.8019 | 395 | 175 | 55 | 3245067758205
775822 | G.L.Выкл.двухпол.с инд.PRO21 | Выключатель двухполюсный с индикацией, с нейтралью - Galea Life - 10 A - 250 В~ - с оранжевой лампой 1 мA | Legrand | ЭУИ Luxe | 572 | Pro 21 / Galea электроустановочное оборудование | PL2 | 10 | ШТ | Под заказ Т2 | Сертифицировано | 2024-02-21 | 3304.83 | 3965.8 | 3965.8 |  |  | 0.765 | 3.8019 | 395 | 175 | 55 | 3245067758229
775823 | Gal.L.Роз.RJ45 кат.6 UTP 2вых. | Информационная розетка - Galea Life - RJ45 - категория 6 - UTP - 2 коннектора - монтаж на захватах | Legrand | ЭУИ Luxe | 442 | Розетки RJ 45 Legrand | PL8 | 10 | ШТ | Под заказ Т2 | Сертифицировано | 2024-12-02 | 3303.58 | 3964.3 | 3964.3 |  |  | 0.583 | 3.8019 | 395 | 175 | 55 | 3245067758236
775825 | Выключатель 2клав подсв GL | Выключатель двойной с подсветкой на обе цепи - Galea Life - 10 A - 250 В~ | Legrand | ЭУИ Luxe | 572 | Pro 21 / Galea электроустановочное оборудование | PL2 | 1 | ШТ | На складе | Сертифицировано | 2024-02-21 | 3339.58 | 4007.5 | 4007.5 |  |  | 0.093 | 0.6768 | 100 | 94 | 72 | 3245067758250
775827 | G.L.Перек.промеж.с подс.PRO21 | Переключатель промежуточный с подсветкой - Galea Life - 10 A - 250 В~ - с зелёной лампой 0,5 мА | Legrand | ЭУИ Luxe | 572 | Pro 21 / Galea электроустановочное оборудование | PL2 | 1 | ШТ | На складе | Сертифицировано | 2024-02-21 | 3460.99 | 4153.19 | 4153.19 |  |  | 0.091 | 0.6768 | 100 | 94 | 72 | 3245067758274
775828 | GaleaLifeRJ45кат.6 UTP 1 вых. | Информационная розетка - Galea Life - RJ45 - категория 6 - UTP - 1 коннектор - монтаж на винтах | Legrand | ЭУИ Luxe | 442 | Розетки RJ 45 Legrand | PL8 | 10 | ШТ | На складе | Сертифицировано | 2024-12-02 | 1809.47 | 2171.36 | 2171.36 |  |  | 0.456 | 3.8019 | 395 | 175 | 55 | 3245067758281
775830 | GaleaLifeRJ45кат.6 UTP 2 вых. | Информационная розетка - Galea Life - RJ45 - категория 6 - UTP - 2 коннектора - монтаж на винтах | Legrand | ЭУИ Luxe | 442 | Розетки RJ 45 Legrand | PL8 | 10 | ШТ | Под заказ Т2 | Сертифицировано | 2024-12-02 | 2857.06 | 3428.47 | 3428.47 |  |  | 0.521 | 3.8019 | 395 | 175 | 55 | 3245067758304
775846 | G.L.Пер.кноп.с подсв.PRO21 | Выключатель без фиксации с двумя переключающимися контактами, с подсветкой, с нейтралью - Galea Life - 10 А - 250 В~ | Legrand | ЭУИ Luxe | 572 | Pro 21 / Galea электроустановочное оборудование | PL2 | 10 | ШТ | Под заказ Т2 | Сертифицировано | 2024-02-21 | 2061 | 2473.2 | 2473.2 |  |  | 0.777 | 3.8019 | 395 | 175 | 55 | 3245067758465
775850 | G.L.Кнопка с ключом 16А PRO21 | Выключатель с ключом - Galea Life - 16 A - 250 В~ | Legrand | ЭУИ Luxe | 572 | Pro 21 / Galea электроустановочное оборудование | PL2 | 1 | ШТ | Под заказ Т2 | Сертифицировано | 2024-12-30 | 8877.79 | 10653.35 | 10653.35 |  |  | 0.129 | 0.6768 | 100 | 94 | 72 | 3245067758502
775852 | G.L.Выкл.IP44 д/нак.монт.PRO21 | Выключатель - Galea Life - IP 44 - белая лицевая панель | Legrand | ЭУИ Luxe | 572 | Pro 21 / Galea электроустановочное оборудование | PL2 | 10 | ШТ | На складе | Сертифицировано | 2024-02-21 | 1123.46 | 1348.15 | 1348.15 |  |  | 0.879 | 3.8019 | 395 | 175 | 55 | 3245067758526
775853 | G.L.Вык.2-х пол.д/рольст.PRO21 | Переключатель на 2 направления/кнопочный - Galea Life - механизм группового управления - 10 A - 250 В~ | Legrand | ЭУИ Luxe | 572 | Pro 21 / Galea электроустановочное оборудование | PL2 | 1 | ШТ | Под заказ Т2 | Сертифицировано | 2024-10-21 | 8586.23 | 10303.48 | 10303.48 |  |  | 0.122 | 0.6768 | 100 | 94 | 72 | 3245067758533
775858 | Термостат тепл.пола БЕЛ GL | Термостат - Galea Life - для тёплых полов - 220 В~ - лицевая панель White | Legrand | ЭУИ Luxe | 572 | Pro 21 / Galea электроустановочное оборудование | PL2 | 1 | ШТ | На складе | Сертифицировано | 2024-07-10 | 28335.5 | 34002.6 | 34002.6 |  |  | 0.3 | 1.1822 | 102 | 95 | 122 | 3245067758588
775867 | GaleaТермостат комф.бел.PRO21 | Термостат - Galea Life - с контактом Н.З. и со светодиодом - 220 В~ - лицевая панель - white | Legrand | ЭУИ Luxe | 572 | Pro 21 / Galea электроустановочное оборудование | PL2 | 1 | ШТ | Под заказ Т2 | Сертифицировано | 2024-07-10 | 14312.41 | 17174.89 | 17174.89 |  |  | 0.112 | 0.69 | 100 | 75 | 92 | 3245067758670
775868 | G.L.Терм-т д/помещ.PRO21 | Электронный термостат - Galea Life - 220 В~ - 50/60 Гц | Legrand | ЭУИ Luxe | 572 | Pro 21 / Galea электроустановочное оборудование | PL2 | 1 | ШТ | Под заказ Т2 | Сертифицировано | 2024-07-10 | 14951.88 | 17942.26 | 17942.26 |  |  | 0.113 | 0.6768 | 100 | 94 | 72 | 3245067758687
775869 | G.L.Выкл. дв. с инд.PRO21 | Выключатель двойной с индикацией на 2 цепи - Galea Life - 10 A - 250 В~ | Legrand | ЭУИ Luxe | 572 | Pro 21 / Galea электроустановочное оборудование | PL2 | 10 | ШТ | Под заказ Т2 | Сертифицировано | 2024-02-21 | 2696.2 | 3235.44 | 3235.44 |  |  | 0.77 | 3.8019 | 395 | 175 | 55 | 3245067758694
775887 | G.L.Роз.RJ 45 кат.5еFSTP2вых. | Розетка RJ45 Cat. 6 1 Модуль FSTP | Legrand | ЭУИ Luxe | 442 | Розетки RJ 45 Legrand | PL8 | 1 | ШТ | Под заказ Т2 | Сертифицировано | 2024-12-02 | 4636.37 | 5563.64 | 5563.64 |  |  | 0.156 | 0.3179 | 85 | 85 | 44 | 3245067758878
775888 | G.L.Ключ DIN станд. | Ключ DIN стандартный - Galea Life - для управления рольставнями | Legrand | ЭУИ Luxe | 572 | Pro 21 / Galea электроустановочное оборудование | PL2 | 1 | ШТ | Под заказ Т2 | Не подлежит сертификации | 2021-12-31 | 5217.88 | 6261.46 | 6261.46 |  |  | 0.154 | 0.32155 | 72 | 77 | 58 | 3245067758885
775889 | G.L.Ключ DIN номерной | Ключ DIN номерной - Galea Life - для управления рольставнями | Legrand | ЭУИ Luxe | 572 | Pro 21 / Galea электроустановочное оборудование | PL2 | 1 | ШТ | Под заказ Т2 | Не подлежит сертификации | 2021-12-31 | 5302.04 | 6362.45 | 6362.45 |  |  | 0.161 | 0.32155 | 72 | 77 | 58 | 3245067758892
775890 | G.L.Лампа зел.230В 1мА PRO21 | Лампа 220 В~ - 1 мA - зелёная - Galea Life - для подсветки механизмов Кат. № 7 759 03, 7 759 18 и 7 759 01 | Legrand | ЭУИ Luxe | 572 | Pro 21 / Galea электроустановочное оборудование | PL2 | 10 | ШТ | Под заказ Т2 | Сертифицировано | 2024-02-21 | 644.97 | 773.96 | 773.96 |  |  | 0.026 | 0.3024 | 72 | 56 | 75 | 3245067758908
775893 | G.L.Лампа+вставка230В 1мАнеон. | Лампа + вставка - Galea Life - 220 В~ - 1 мА - неоновая | Legrand | ЭУИ Luxe | 572 | Pro 21 / Galea электроустановочное оборудование | PL2 | 10 | ШТ | Под заказ Т2 | Сертифицировано | 2024-02-21 | 1042.12 | 1250.54 | 1250.54 |  |  | 0.051 | 0.55872 | 97 | 72 | 80 | 3245067758939
775894 | G.L.Лампа зел.+вст.0,5мА PRO21 | Лампа + вставка - Galea Life - 220 В~ - 0,5 мА - зелёная | Legrand | ЭУИ Luxe | 572 | Pro 21 / Galea электроустановочное оборудование | PL2 | 10 | ШТ | Под заказ Т2 | Сертифицировано | 2024-02-21 | 928.29 | 1113.95 | 1113.95 |  |  | 0.05 | 0.55872 | 97 | 72 | 80 | 3245067758946
775895 | G.L.Лампа оран.+вс.1,0мА PRO21 | Лампа + вставка - Galea Life - 220 В~ - 1 мА - оранжевая | Legrand | ЭУИ Luxe | 572 | Pro 21 / Galea электроустановочное оборудование | PL2 | 10 | ШТ | Под заказ Т2 | Сертифицировано | 2024-02-21 | 964.31 | 1157.17 | 1157.17 |  |  | 0.048 | 0.55872 | 97 | 72 | 80 | 3245067758953
775896 | G.L.Лам.зел.+вс.8-12В15мАPRO21 | Лампа + вставка - Galea Life - 8/12 В~ - 15 мА - зелёная | Legrand | ЭУИ Luxe | 572 | Pro 21 / Galea электроустановочное оборудование | PL2 | 10 | ШТ | Под заказ Т2 | Сертифицировано | 2025-01-30 | 1091.54 | 1309.85 | 1309.85 |  |  | 0.05 | 0.55872 | 97 | 72 | 80 | 3245067758960
775897 | G.L.Лампа зел.230B 0.5мA PRO21 | Лампа 220 В~ - 0,5 мA - зелёная - Galea Life - для подсветки механизмов Кат. № 7 759 03, 7 759 18 и 7 759 01 | Legrand | ЭУИ Luxe | 572 | Pro 21 / Galea электроустановочное оборудование | PL2 | 10 | ШТ | На складе | Сертифицировано | 2024-02-21 | 633.24 | 759.89 | 759.89 |  |  | 0.027 | 0.3024 | 72 | 56 | 75 | 3245067758977
775898 | G.L.Лампа оранж.230B 1мA PRO21 | Лампа 220 В~ - 1 мA - оранжевая - Galea Life - для подсветки механизмов Кат. № 7 759 03, 7 759 18 и 7 759 01 | Legrand | ЭУИ Luxe | 572 | Pro 21 / Galea электроустановочное оборудование | PL2 | 10 | ШТ | На складе | Сертифицировано | 2024-02-21 | 644.97 | 773.96 | 773.96 |  |  | 0.027 | 0.3024 | 72 | 56 | 75 | 3245067758984
775899 | G.L.Лампа 8-12В 15мА зел. | Лампа 220 В~ - 15 мA - зелёная - Galea Life - для подсветки механизмов Кат. № 7 759 03, 7 759 18 и 7 759 01 | Legrand | ЭУИ Luxe | 572 | Pro 21 / Galea электроустановочное оборудование | PL2 | 10 | ШТ | Под заказ Т2 | Сертифицировано | 2025-01-30 | 791.94 | 950.33 | 950.33 |  |  | 0.026 | 0.3024 | 72 | 56 | 75 | 3245067758991
775900 | G.L.Крышка прозр.д/защ.мех. | Крышка прозрачная - Galea Life - для защиты механизма | Legrand | ЭУИ Luxe | 572 | Pro 21 / Galea электроустановочное оборудование | PL2 | 20 | ШТ | Под заказ Т2 | Не подлежит сертификации | 2022-12-31 | 62.96 | 75.55 | 75.55 |  |  | 0.077 | 1.4465 | 210 | 84 | 82 | 3245067759004
775901 | G.L.Упр.потенциометр электр.PRO21 | Светорегулятор - Galea Life - 0-10 В | Legrand | ЭУИ Luxe | 572 | Pro 21 / Galea электроустановочное оборудование | PL2 | 1 | ШТ | Под заказ Т2 | Сертифицировано | 2023-12-13 | 7994.05 | 9592.86 | 9592.86 |  |  | 0.092 | 0.6768 | 100 | 94 | 72 | 3245067759011
775903 | Светорегулятор 420Вт GL | Светорегулятор с концевым выключателем - Galea Life - 420 Вт - 250 В~ - 50 Гц | Legrand | ЭУИ Luxe | 572 | Pro 21 / Galea электроустановочное оборудование | PL2 | 1 | ШТ | На складе | Сертифицировано | 2023-12-13 | 16081.83 | 19298.2 | 19298.2 |  |  | 0.108 | 0.6768 | 100 | 94 | 72 | 3245067759035
775910 | Светорегулятор 1кВт GL | Светорегулятор с концевым выключателем - Galea Life - 1000 Вт - 250 В~ - 50 Гц | Legrand | ЭУИ Luxe | 572 | Pro 21 / Galea электроустановочное оборудование | PL2 | 1 | ШТ | На складе | Сертифицировано | 2023-12-13 | 28841.49 | 34609.79 | 34609.79 |  |  | 0.26 | 0.6768 | 100 | 94 | 72 | 3245067759103
775916 | G.L.Р.2Квин.клемм.нем.ст.PRO21 | Розетка - Galea Life - 2К | Legrand | ЭУИ Luxe | 572 | Pro 21 / Galea электроустановочное оборудование | PL2 | 10 | ШТ | На складе | Сертифицировано | 2023-09-13 | 569.9 | 683.88 | 683.88 |  |  | 0.646 | 3.8019 | 395 | 175 | 55 | 3245067759165
775920 | Розетка 2К+З авт GL | Розетка - Galea Life - немецкий стандарт - 2К+3 - автоматические клеммы | Legrand | ЭУИ Luxe | 572 | Pro 21 / Galea электроустановочное оборудование | PL2 | 10 | ШТ | На складе | Сертифицировано | 2023-09-13 | 682.11 | 818.53 | 818.53 |  |  | 0.792 | 3.8019 | 395 | 175 | 55 | 3245067759202
775921 | Розетка 2К+З винт GL | Розетка - Galea Life - немецкий стандарт - 2К+3 - винтовые клеммы | Legrand | ЭУИ Luxe | 572 | Pro 21 / Galea электроустановочное оборудование | PL2 | 10 | ШТ | На складе | Сертифицировано | 2023-09-13 | 662.38 | 794.86 | 794.86 |  |  | 0.672 | 3.8019 | 395 | 175 | 55 | 3245067759219
775924 | G.L.Роз.2К+З IP 44 нем. ст | Розетка - Galea Life - IP 44 - немецкий стандарт - 2К+3 - винтовые клеммы - белая лицевая панель | Legrand | ЭУИ Luxe | 572 | Pro 21 / Galea электроустановочное оборудование | PL2 | 10 | ШТ | На складе | Сертифицировано | 2023-09-13 | 1096.48 | 1315.78 | 1315.78 |  |  | 1.006 | 3.8019 | 395 | 175 | 55 | 3245067759240
775930 | G.L.Р.2К+З н.ст.мех.бл.PRO21 | Розетка - Galea Life - немецкий стандарт - 2К+3 - с механической блокировкой - винтовые клеммы | Legrand | ЭУИ Luxe | 572 | Pro 21 / Galea электроустановочное оборудование | PL2 | 10 | ШТ | Под заказ Т2 | Сертифицировано | 2023-09-13 | 1799.1 | 2158.92 | 2158.92 |  |  | 0.76 | 3.8019 | 395 | 175 | 55 | 3245067759301
775938 | Розетка RJ11 GL | Телефонная розетка - Galea Life - RJ11 - 4 контакта - 1 коннектор | Legrand | ЭУИ Luxe | 572 | Pro 21 / Galea электроустановочное оборудование | PL2 | 10 | ШТ | На складе | Сертифицировано | 2024-12-02 | 1107.5 | 1329 | 1329 |  |  | 0.503 | 3.8019 | 395 | 175 | 55 | 3245067759387
775940 | G.L.Световой инд.PRO21 | Световой индикатор - Galea Life - Е 10 - 3 Вт - красный рассеиватель | Legrand | ЭУИ Luxe | 572 | Pro 21 / Galea электроустановочное оборудование | PL2 | 10 | ШТ | Под заказ Т2 | Сертифицировано | 2025-07-09 | 3797.06 | 4556.47 | 4556.47 |  |  | 0.764 | 3.8019 | 395 | 175 | 55 | 3245067759400
775943 | G.L.Сигн.лестниц.200мА PRO21 | Световой индикатор - Galea Life - Е 10 - 5 Вт - прозрачный рассеиватель | Legrand | ЭУИ Luxe | 572 | Pro 21 / Galea электроустановочное оборудование | PL2 | 1 | ШТ | Под заказ Т2 | Сертифицировано | 2025-07-09 | 2646.46 | 3175.75 | 3175.75 |  |  | 0.096 | 0.6768 | 100 | 94 | 72 | 3245067759431
775946 | G.L.Рассеиватель зелен.PRO21 | Аксессуары для подсветки - Galea Life - зелёный рассеиватель | Legrand | ЭУИ Luxe | 572 | Pro 21 / Galea электроустановочное оборудование | PL2 | 10 | ШТ | Под заказ Т2 | Не подлежит сертификации | 2022-12-31 | 897.86 | 1077.43 | 1077.43 |  |  | 0.105 | 1.0092 | 216 | 73 | 64 | 3245067759462
775949 | G.L.Захват выдвижной | Захват выдвижной - Galea Life | Legrand | ЭУИ Luxe | 572 | Pro 21 / Galea электроустановочное оборудование | PL2 | 10 | ШТ | Под заказ Т2 | Не подлежит сертификации | 2022-12-31 | 220.19 | 264.23 | 264.23 |  |  | 0.111 | 0.32155 | 72 | 58 | 77 | 3245067759493
775954 | G.L.Вык.с кл.-карт.д/гос.PRO21 | Выключатель с картой - Galea Life - для гостиничных номеров | Legrand | ЭУИ Luxe | 572 | Pro 21 / Galea электроустановочное оборудование | PL2 | 10 | ШТ | Под заказ Т2 | Сертифицировано | 2024-02-21 | 4064.68 | 4877.62 | 4877.62 |  |  | 0.886 | 3.8019 | 395 | 175 | 55 | 3245067759547
775958 | G.L.Вык.д/вент.3пол.c"0"PRO21 | Выключатель для вентилятора - Galea Life - 1П+Н - 4 позиции (0-1-2-3) - 20 A - 250 В~ | Legrand | ЭУИ Luxe | 572 | Pro 21 / Galea электроустановочное оборудование | PL2 | 1 | ШТ | Под заказ Т2 | Сертифицировано | 2024-10-21 | 8224.86 | 9869.83 | 9869.83 |  |  | 0.119 | 0.6768 | 100 | 94 | 72 | 3245067759585
775965 | Розетка TV 1.5dB 2400мГц GL | TV розетка - Galea Life - топология - звезда - 2400 Мгц - 1,5 дБ | Legrand | ЭУИ Luxe | 572 | Pro 21 / Galea электроустановочное оборудование | PL2 | 10 | ШТ | На складе | Сертифицировано | 2024-12-01 | 1235.49 | 1482.59 | 1482.59 |  |  | 0.762 | 3.8019 | 395 | 175 | 55 | 3245067759653
775976 | G.LifeRJ 45кат.6 FSTP 2вых. | Роз. RJ45 Cat. 6 2 Модуля FSTP | Legrand | ЭУИ Luxe | 442 | Розетки RJ 45 Legrand | PL8 | 1 | ШТ | Под заказ Т2 | Сертифицировано | 2024-12-02 | 4095.6 | 4914.72 | 4914.72 |  |  | 0.16 | 0.31416 | 84 | 44 | 85 | 3245067759769
775981 | G.L.Роз.TV-RD тип FS 1D | Розетка Tv/Fm/Sat Звезда | Legrand | ЭУИ Luxe | 572 | Pro 21 / Galea электроустановочное оборудование | PL2 | 10 | ШТ | Под заказ Т2 | Сертифицировано | 2024-12-01 | 2987.76 | 3585.31 | 3585.31 |  |  | 1.024 | 3.8019 | 395 | 175 | 55 | 3245067759813
775983 | G.L.Р. TV/RD/SAT 2 кабеля | Розетка Tv/Fm/Sat 2 Кабеля | Legrand | ЭУИ Luxe | 572 | Pro 21 / Galea электроустановочное оборудование | PL2 | 10 | ШТ | Под заказ Т2 | Сертифицировано | 2024-12-01 | 3123.61 | 3748.33 | 3748.33 |  |  | 1.201 | 3.8019 | 395 | 175 | 55 | 3245067759837
775984 | G.L.Роз.TV-RD прох.тип GEDU 15 | Розетка Tv/Fm Проходная | Legrand | ЭУИ Luxe | 572 | Pro 21 / Galea электроустановочное оборудование | PL2 | 10 | ШТ | Под заказ Т2 | Сертифицировано | 2024-12-01 | 3449.54 | 4139.45 | 4139.45 |  |  | 1.043 | 3.8019 | 395 | 175 | 55 | 3245067759844
775985 | G.L.Каб.выв.PRO21 5кл.д.подкл. | Вывод кабеля - Galea Life - 5 зажимов для кабелей 5x2,5 мм² | Legrand | ЭУИ Luxe | 572 | Pro 21 / Galea электроустановочное оборудование | PL2 | 10 | ШТ | На складе | Сертифицировано | 2025-01-15 | 1210.05 | 1452.06 | 1452.06 |  |  | 0.625 | 3.8019 | 395 | 175 | 55 | 3245067759851
775986 | G.L.Каб. вывод PRO22 | Вывод кабеля - Galea Life - без клемм | Legrand | ЭУИ Luxe | 572 | Pro 21 / Galea электроустановочное оборудование | PL2 | 10 | ШТ | На складе | Не подлежит сертификации | 2022-12-31 | 1185.17 | 1422.2 | 1422.2 |  |  | 0.551 | 3.8019 | 395 | 175 | 55 | 3245067759868
775987 | G.L.Резистор TV 75Ом | Резистор TV 75Ом Galea Life | Legrand | ЭУИ Luxe | 572 | Pro 21 / Galea электроустановочное оборудование | PL2 | 10 | ШТ | Под заказ Т2 | Не подлежит сертификации | 2021-12-31 | 491.1 | 589.32 | 589.32 |  |  | 0.033 | 0.32155 | 72 | 77 | 58 | 3245067759875
775988 | G.L.Розетка эквипотнециальная | Galea Life Розетка эквипотенциальная | Legrand | ЭУИ Luxe | 572 | Pro 21 / Galea электроустановочное оборудование | PL2 | 10 | ШТ | Под заказ Т2 | Сертифицировано | 2024-12-01 | 5296.51 | 6355.81 | 6355.81 |  |  | 0.775 | 3.8019 | 395 | 175 | 55 | 3245067759882
775993 | G.L.Коннектор DIN 42801 | Galea Life Вилка регулирования напряжения | Legrand | ЭУИ Luxe | 512 | Новый Mosaic электроустановочное оборудование | PL2 | 10 | ШТ | Под заказ Т2 | Не подлежит сертификации | 2021-12-31 | 6068.35 | 7282.02 | 7282.02 |  |  | 0.32 | 0.6768 | 100 | 94 | 72 | 3245067759936
776131 | Коробка накл 1п СЛНК VLN | Накладная коробка - Valena - 1 пост - слоновая кость | Legrand | Valena Classic | 572 | Pro 21 / Galea электроустановочное оборудование | PL2 | 10 | ШТ | На складе | Не подлежит сертификации | 2022-12-31 | 357.39 | 428.87 | 428.87 |  |  | 0.739 | 4.4145 | 222 | 205 | 97 | 3245067761311
776132 | Коробка накл 2п СЛНК VLN | Коробка накладная 2п слоновая кость Valena | Legrand | Valena Classic | 572 | Pro 21 / Galea электроустановочное оборудование | PL2 | 5 | ШТ | На складе | Не подлежит сертификации | 2022-12-31 | 661.17 | 793.4 | 793.4 |  |  | 0.575 | 4.4145 | 222 | 205 | 97 | 3245067761328
776133 | Коробка накл 3п СЛНК VLN | Коробка накладная 3п слоновая кость Valena | Legrand | Valena Classic | 572 | Pro 21 / Galea электроустановочное оборудование | PL2 | 1 | ШТ | На складе | Не подлежит сертификации | 2022-12-31 | 1018.56 | 1222.27 | 1222.27 |  |  | 0.184 | 1.5753 | 290 | 97 | 56 | 3245067761335
776135 | Аксесс.д/верт.соед.накл.кор. | Соединительный аксессуар - Valena - для вертикального соединения коробок - слоновая кость | Legrand | Valena Classic | 572 | Pro 21 / Galea электроустановочное оборудование | PL2 | 10 | ШТ | Под заказ Т2 | Не подлежит сертификации | 2022-12-31 | 208.48 | 250.18 | 250.18 |  |  | 0.107 | 0.9675 | 215 | 75 | 60 | 3245067761359
776181 | Коробка накл 1п БЕЛ VLN | Накладная коробка - Valena - 1 пост - белый | Legrand | Valena Classic | 572 | Pro 21 / Galea электроустановочное оборудование | PL2 | 10 | ШТ | На складе | Не подлежит сертификации | 2022-12-31 | 357.39 | 428.87 | 428.87 |  |  | 0.717 | 4.4145 | 222 | 205 | 97 | 3245067761816
776182 | Коробка накл 2п БЕЛ VLN | Valena Коробка накладная 2п White | Legrand | Valena Classic | 572 | Pro 21 / Galea электроустановочное оборудование | PL2 | 5 | ШТ | На складе | Не подлежит сертификации | 2022-12-31 | 661.17 | 793.4 | 793.4 |  |  | 0.609 | 4.4145 | 222 | 205 | 97 | 3245067761823
776183 | Коробка 3п накл. белая | Valena Коробка накладная 3п White | Legrand | Valena Classic | 572 | Pro 21 / Galea электроустановочное оборудование | PL2 | 1 | ШТ | На складе | Не подлежит сертификации | 2022-12-31 | 1018.56 | 1222.27 | 1222.27 |  |  | 0.193 | 1.5753 | 290 | 97 | 56 | 3245067761830
776184 | G.Life Аксес. д/загл.бел | Аксессуар для подсоединения кабелей и труб - Valena - для накладной коробки - белый | Legrand | Valena Classic | 572 | Pro 21 / Galea электроустановочное оборудование | PL2 | 10 | ШТ | Под заказ Т2 | Не подлежит сертификации | 2022-12-31 | 282.93 | 339.52 | 339.52 |  |  | 0.189 | 1.4465 | 210 | 84 | 82 | 3245067761847
776185 | G.Life Аксес.д/соед.2 рамок | Соединительный аксессуар - Valena - для вертикального соединения коробок - белый | Legrand | Valena Classic | 572 | Pro 21 / Galea электроустановочное оборудование | PL2 | 10 | ШТ | Под заказ Т2 | Не подлежит сертификации | 2022-12-31 | 208.48 | 250.18 | 250.18 |  |  | 0.108 | 0.9675 | 215 | 75 | 60 | 3245067761854
777010 | Galea-Деко Клавиша д/выкл.бел. | Клавиша - Galea Life - простая - White | Legrand | ЭУИ Luxe | 572 | Pro 21 / Galea электроустановочное оборудование | PL2 | 10 | ШТ | На складе | Сертифицировано | 2024-12-12 | 355.97 | 427.16 | 427.16 |  |  | 0.246 | 0.9675 | 215 | 75 | 60 | 3245067770108
777011 | Galea-ДекоКл.д/вык.с подс.бел. | Клавиша - Galea Life - простая с индикацией, с информационной пиктограммой - White | Legrand | ЭУИ Luxe | 572 | Pro 21 / Galea электроустановочное оборудование | PL2 | 10 | ШТ | Под заказ Т2 | Не подлежит сертификации | 2022-12-31 | 804.19 | 965.03 | 965.03 |  |  | 0.236 | 0.9675 | 215 | 75 | 60 | 3245067770115
777012 | Galea-ДекоКл.д/выкл.дв.бел. | Клавиша - Galea Life - двойная - White | Legrand | ЭУИ Luxe | 572 | Pro 21 / Galea электроустановочное оборудование | PL2 | 10 | ШТ | На складе | Сертифицировано | 2024-12-12 | 600.12 | 720.14 | 720.14 |  |  | 0.241 | 0.9675 | 215 | 75 | 60 | 3245067770122
777014 | Galea-ДекоКл.д/упр.рольст.бел. | Клавиша - Galea Life - двойная для механизмов управления рольставнями Кат. № 7 758 04/14 - White | Legrand | ЭУИ Luxe | 572 | Pro 21 / Galea электроустановочное оборудование | PL2 | 1 | ШТ | Под заказ Т2 | Не подлежит сертификации | 2022-12-31 | 912.13 | 1094.56 | 1094.56 |  |  | 0.027 | 0.147 | 70 | 60 | 35 | 3245067770146
777015 | Galea-Деко Кл.д/2-3х-пол.выкл. | Клавиша - Galea Life - двухполюсная 0/1 - White | Legrand | ЭУИ Luxe | 572 | Pro 21 / Galea электроустановочное оборудование | PL2 | 10 | ШТ | Под заказ Т2 | Не подлежит сертификации | 2022-12-31 | 777.22 | 932.66 | 932.66 |  |  | 0.237 | 0.9675 | 215 | 75 | 60 | 3245067770153
777017 | Galea Кл.д/вык.кн.с инд.бел. | Клавиша - Galea Life - с держателем этикеток - White | Legrand | ЭУИ Luxe | 572 | Pro 21 / Galea электроустановочное оборудование | PL2 | 10 | ШТ | Под заказ Т2 | Сертифицировано | 2024-12-02 | 1027.69 | 1233.23 | 1233.23 |  |  | 0.234 | 0.9675 | 215 | 75 | 60 | 3245067770177
777018 | Galea-Деко Кл.2п выкл.с инд. | Клавиша - Galea Life - двухполюсная с индикацией - White | Legrand | ЭУИ Luxe | 572 | Pro 21 / Galea электроустановочное оборудование | PL2 | 10 | ШТ | Под заказ Т2 | Не подлежит сертификации | 2022-12-31 | 1052.01 | 1262.41 | 1262.41 |  |  | 0.242 | 0.9675 | 215 | 75 | 60 | 3245067770184
777019 | Универ.лиц.пан.Galea-Деко бел. | Лицевая панель - Galea Life - универсальная - White | Legrand | ЭУИ Luxe | 572 | Pro 21 / Galea электроустановочное оборудование | PL2 | 10 | ШТ | На складе | Не подлежит сертификации | 2022-12-31 | 391.64 | 469.97 | 469.97 |  |  | 0.09 | 1.0575 | 235 | 75 | 60 | 3245067770191
777020 | Galea-Деко Л.п.д/роз.2К+З н.ст | Лицевая панель - Galea Life - для розетки 2К+З - White | Legrand | ЭУИ Luxe | 572 | Pro 21 / Galea электроустановочное оборудование | PL2 | 10 | ШТ | На складе | Не подлежит сертификации | 2021-12-31 | 270.26 | 324.31 | 324.31 |  |  | 0.255 | 0.9675 | 215 | 75 | 60 | 3245067770207
777021 | Gal-Деко Л.п.д/р.2К+З н.ст.шт. | Лицевая панель - Galea Life - для розетки 2К+З - с защитными шторками - White | Legrand | ЭУИ Luxe | 572 | Pro 21 / Galea электроустановочное оборудование | PL2 | 10 | ШТ | На складе | Не подлежит сертификации | 2021-12-31 | 436.56 | 523.87 | 523.87 |  |  | 0.257 | 0.9675 | 215 | 75 | 60 | 3245067770214
777022 | Gal-Деко Л.п.д/р.2К+З н.ст.кр. | Лицевая панель - Galea Life - для розетки 2К+З - с защитными шторками + крышка - White | Legrand | ЭУИ Luxe | 572 | Pro 21 / Galea электроустановочное оборудование | PL2 | 10 | ШТ | На складе | Сертифицировано | 2024-12-12 | 754.2 | 905.04 | 905.04 |  |  | 0.31 | 1.938 | 170 | 120 | 95 | 3245067770221
777023 | Gal.Л.п.роз. 2К+З с блок.крас. | Лицевая панель Красн. Роз. 2К+З С Блок. | Legrand | ЭУИ Luxe | 572 | Pro 21 / Galea электроустановочное оборудование | PL2 | 10 | ШТ | Под заказ Т2 | Не подлежит сертификации | 2021-12-31 | 431.21 | 517.45 | 517.45 |  |  | 0.15 | 0.9675 | 215 | 75 | 60 | 3245067770238
777026 | Galea-ДекоЛ.п. д/роз.2P | Лицевая панель - Galea Life - для розетки 2К - White | Legrand | ЭУИ Luxe | 572 | Pro 21 / Galea электроустановочное оборудование | PL2 | 10 | ШТ | Под заказ Т2 | Не подлежит сертификации | 2021-12-31 | 275.26 | 330.31 | 330.31 |  |  | 0.242 | 0.9675 | 215 | 75 | 60 | 3245067770269
777027 | Gal.Л.п.Роз.дв.2К+З фр.ст.бел. | Лицевая панель Дв. Роз. 2К+З Фр. Ст. White | Legrand | ЭУИ Luxe | 572 | Pro 21 / Galea электроустановочное оборудование | PL2 | 10 | ШТ | Под заказ Т2 | Не подлежит сертификации | 2021-12-31 | 355.24 | 426.29 | 426.29 |  |  | 0.242 | 0.9675 | 215 | 75 | 60 | 3245067770276
777028 | Galea-Деко Л.п.роз.2К+З фр.ст | Обр.Galea-Деко Роз.2К+З Фр.Стандарт | Legrand | ЭУИ Luxe | 572 | Pro 21 / Galea электроустановочное оборудование | PL2 | 10 | ШТ | Под заказ Т2 | Сертифицировано | 2024-11-25 | 516.37 | 619.64 | 619.64 |  |  | 0.285 | 0.9675 | 215 | 75 | 60 | 3245067770283
777029 | Gal-Деко Л.п.д/р.2К+З н.ст.кл. | Лицевая панель - Galea Life - для розетки 2К+3 с механической блокировкой - красный | Legrand | ЭУИ Luxe | 572 | Pro 21 / Galea электроустановочное оборудование | PL2 | 10 | ШТ | Под заказ Т2 | Не подлежит сертификации | 2022-12-31 | 602.75 | 723.3 | 723.3 |  |  | 0.209 | 1.386 | 250 | 72 | 77 | 3245067770290
777034 | G.L.Л.п. роз. 2К+З с кр.,зел. | Лицевая панель - Galea Life - для розетки 2К+3 с крышкой - зелёный | Legrand | ЭУИ Luxe | 572 | Pro 21 / Galea электроустановочное оборудование | PL2 | 10 | ШТ | Под заказ Т2 | Не подлежит сертификации | 2021-12-31 | 972.17 | 1166.6 | 1166.6 |  |  | 0.258 | 0.9675 | 215 | 75 | 60 | 3245067770344
777041 | G-Деко Л.п. д/автон.блок | Лицевая панель - Galea Life - для блока аварийного освещения - White | Legrand | ЭУИ Luxe | 572 | Pro 21 / Galea электроустановочное оборудование | PL2 | 1 | ШТ | Под заказ Т2 | Не подлежит сертификации | 2021-12-31 | 804.78 | 965.74 | 965.74 |  |  | 0.013 | 0.1421 | 70 | 58 | 35 | 3245067770412
777044 | G.Life Кноп.пр. с пикт. Лампа | Клавиша - Galea Life - простая - с пиктограммой ''лампа'' - White | Legrand | ЭУИ Luxe | 572 | Pro 21 / Galea электроустановочное оборудование | PL2 | 10 | ШТ | Под заказ Т2 | Не подлежит сертификации | 2022-12-31 | 412.06 | 494.47 | 494.47 |  |  | 0.25 | 0.9675 | 215 | 75 | 60 | 3245067770443
777048 | GL Кл.прос.с пикт.'Лест.'White | Клавиша - Galea Life - простая - с пиктограммой ''лестница'' - White | Legrand | ЭУИ Luxe | 572 | Pro 21 / Galea электроустановочное оборудование | PL2 | 10 | ШТ | Под заказ Т2 | Сертифицировано | 2024-12-02 | 474.58 | 569.5 | 569.5 |  |  | 0.252 | 0.9675 | 215 | 75 | 60 | 3245067770481
777053 | Galea-Деко Л.п.эл.термост.бел. | Лицевая панель - Galea Life - для электронного комнатного термостата Кат. № 7 758 68 - White | Legrand | ЭУИ Luxe | 572 | Pro 21 / Galea электроустановочное оборудование | PL2 | 1 | ШТ | Под заказ Т2 | Не подлежит сертификации | 2021-12-31 | 1338.45 | 1606.14 | 1606.14 |  |  | 0.023 | 0.147 | 70 | 60 | 35 | 3245067770535
777054 | Galea-ДекоЛ.п. д/выкл.с кл.-к | Лицевая панель - Galea Life - для выключателя с ключом-картой - White | Legrand | ЭУИ Luxe | 572 | Pro 21 / Galea электроустановочное оборудование | PL2 | 10 | ШТ | Под заказ Т2 | Сертифицировано | 2024-11-25 | 788.58 | 946.3 | 946.3 |  |  | 0.175 | 1.0575 | 235 | 75 | 60 | 3245067770542
777059 | Galea-ДекоЛ.п. д/светор.1000Вт | Лицевая панель - Galea Life - для светорегулятора 1 000 Вт Кат. № 7 759 10 - White | Legrand | ЭУИ Luxe | 572 | Pro 21 / Galea электроустановочное оборудование | PL2 | 1 | ШТ | Под заказ Т2 | Не подлежит сертификации | 2021-12-31 | 1812.67 | 2175.2 | 2175.2 |  |  | 0.025 | 0.147 | 70 | 60 | 35 | 3245067770597
777060 | Galea-ДекоЛ.п. д/светорегул. | Лицевая панель - Galea Life - для светорегулятора 420 Вт Кат. № 7 759 03 - White | Legrand | ЭУИ Luxe | 572 | Pro 21 / Galea электроустановочное оборудование | PL2 | 1 | ШТ | Под заказ Т2 | Не подлежит сертификации | 2021-12-31 | 725 | 870 | 870 |  |  | 0.027 | 0.147 | 70 | 60 | 35 | 3245067770603
777066 | Galea-ДекоЛ.п. TV бел. | Лицевая панель - Galea Life - для простой розетки TV - White | Legrand | ЭУИ Luxe | 572 | Pro 21 / Galea электроустановочное оборудование | PL2 | 10 | ШТ | На складе | Не подлежит сертификации | 2021-12-31 | 443.18 | 531.82 | 531.82 |  |  | 0.195 | 0.9675 | 215 | 75 | 60 | 3245067770665
777075 | Galea-ДекоЛ.п. д/роз.RJ45 | Лицевая панель - Galea Life - с держателем этикеток для информационной розетки RJ45 1 или 2 выхода - White | Legrand | ЭУИ Luxe | 572 | Pro 21 / Galea электроустановочное оборудование | PL2 | 10 | ШТ | На складе | Сертифицировано | 2024-12-02 | 1187.31 | 1424.77 | 1424.77 |  |  | 0.178 | 0.9675 | 215 | 75 | 60 | 3245067770757
777076 | Galea Л.п.д/загл.бел. | Лицевая панель - Galea Life - для розетки VDI выход - 60 град. - White | Legrand | ЭУИ Luxe | 572 | Pro 21 / Galea электроустановочное оборудование | PL2 | 10 | ШТ | Под заказ Т2 | Не подлежит сертификации | 2021-12-31 | 1187.31 | 1424.77 | 1424.77 |  |  | 0.215 | 1.938 | 170 | 120 | 95 | 3245067770764
777078 | Galea-Деко Заглушка бел. | Заглушка - Galea Life - без фиксатора кабеля - лицевая панель - white | Legrand | ЭУИ Luxe | 572 | Pro 21 / Galea электроустановочное оборудование | PL2 | 10 | ШТ | Под заказ Т2 | Не подлежит сертификации | 2022-12-31 | 1508.49 | 1810.19 | 1810.19 |  |  | 0.803 | 3.8019 | 395 | 175 | 55 | 3245067770788
777085 | Galea-ДекоЛ.п. д/выв.каб.бел. | Лицевая панель - Galea Life - для вывода кабеля - White | Legrand | ЭУИ Luxe | 572 | Pro 21 / Galea электроустановочное оборудование | PL2 | 10 | ШТ | Под заказ Т2 | Не подлежит сертификации | 2022-12-31 | 605.92 | 727.1 | 727.1 |  |  | 0.177 | 1.0575 | 235 | 75 | 60 | 3245067770856
777095 | Galea-ДекоЛ.п. д/роз.RJ12 | Лицевая панель - Galea Life - для телефонной розетки RJ11 и RJ ISDN - White | Legrand | ЭУИ Luxe | 572 | Pro 21 / Galea электроустановочное оборудование | PL2 | 10 | ШТ | На складе | Сертифицировано | 2024-12-02 | 378.41 | 454.09 | 454.09 |  |  | 0.18 | 0.9675 | 215 | 75 | 60 | 3245067770955
782200 | Выключатель 10A 1клав БЕЛ | Выключатель 10 A - 250 B~ - Quteo IP 20 - Белый | Legrand | Retail/PRO | 4113 | Quteo IP20 электроустановочное оборудование | PL2 | 20 | ШТ | На складе | Сертифицировано | 2021-12-28 | 167.64 | 191.11 | 168.98 | [7 empty] | 3245067822005
782202 | Выключатель 10A 2клав БЕЛ | Выключатель двухклавишный 10 A - 250 B~ - Quteo IP 20 - Белый | Legrand | Retail/PRO | 4113 | Quteo IP20 электроустановочное оборудование | PL2 | 20 | ШТ | На складе | Сертифицировано | 2021-12-28 | 200.92 | 229.05 | 202.53 | [7 empty] | 3245067822029
782204 | Переключатель 10A 1клавБЕЛ | Переключатель на 2 направления 10 A - Quteo IP 20 - 250 B~ - Белый | Legrand | Retail/PRO | 4113 | Quteo IP20 электроустановочное оборудование | PL2 | 20 | ШТ | На складе | Сертифицировано | 2021-12-28 | 203.66 | 232.17 | 205.29 | [7 empty] | 3245067822043
782205 | Кнопка 6А 1клав БЕЛ | Выключатель без фиксации (кнопка) 6 A - 250 В~ - Quteo IP 20 - Белый | Legrand | Retail/PRO | 4113 | Quteo IP20 электроустановочное оборудование | PL2 | 20 | ШТ | На складе | Сертифицировано | 2021-12-28 | 189.46 | 215.98 | 190.98 | [7 empty] | 3245067822050
782206 | Переключатель 10A 2клавБЕЛ | Переключатель двухклавишный на 2 направления, белый | Legrand | Retail/PRO | 4113 | Quteo IP20 электроустановочное оборудование | PL2 | 20 | ШТ | На складе | Сертифицировано | 2021-12-28 | 200.92 | 229.05 | 202.53 | [7 empty] | 3414970308566
782210 | Розетка 2К без шт БЕЛ | Розетка 2К без шторок - 16 A - 250 В~ - Quteo IP 20 - Белый | Legrand | Retail/PRO | 4113 | Quteo IP20 электроустановочное оборудование | PL2 | 20 | ШТ | На складе | Сертифицировано |  | 156.79 | 178.74 | 158.04 | [7 empty] | 3245067822104
782211 | Розетка 2К+З без шт БЕЛ | Розетка 2К+З без шторок - 16 A - 250 В~ - Quteo IP 20 - Белый | Legrand | Retail/PRO | 4113 | Quteo IP20 электроустановочное оборудование | PL2 | 20 | ШТ | На складе | Сертифицировано |  | 168.51 | 192.1 | 169.86 | [7 empty] | 3245067822111
782212 | Розетка 2X2К без шт БЕЛ | Розеточный блок 2 x 2К без шторок - 16 A - 250 В~ - Quteo IP 20 - Белый | Legrand | Retail/PRO | 4113 | Quteo IP20 электроустановочное оборудование | PL2 | 10 | ШТ | На складе | Сертифицировано |  | 211.66 | 241.29 | 213.35 | Будет удален | [6 empty] | 3245067822128
782213 | Розетка 2X2К+З без шт БЕЛ | Розеточный блок 2 x 2К+З без шторок - 16 A - 250 В~ - Quteo IP 20 - Белый | Legrand | Retail/PRO | 4113 | Quteo IP20 электроустановочное оборудование | PL2 | 10 | ШТ | На складе | Сертифицировано |  | 253.41 | 288.89 | 255.44 | Будет удален | [6 empty] | 3245067822135
782214 | Розетка RJ11 БЕЛ | Телефонная розетка RJ11 - Quteo IP 20 - Белый | Legrand | Retail/PRO | 4113 | Quteo IP20 электроустановочное оборудование | PL2 | 20 | ШТ | На складе | Сертифицировано | 2024-12-02 | 279.41 | 318.53 | 281.65 | [7 empty] | 3245067822142
782215 | Розетка TV БЕЛ | Телевизионная розетка - Quteo IP 20 - Белый | Legrand | Retail/PRO | 4113 | Quteo IP20 электроустановочное оборудование | PL2 | 20 | ШТ | На складе | Сертифицировано | 2024-12-02 | 312.15 | 355.85 | 314.65 | [7 empty] | 3245067822159
782216 | Вывод кабеля БЕЛ | Вывод кабеля - Quteo IP 20 - Белый | Legrand | Retail/PRO | 4113 | Quteo IP20 электроустановочное оборудование | PL2 | 20 | ШТ | На складе | Не подлежит сертификации | 2022-12-31 | 158.14 | 180.28 | 159.41 |  |  | 0.5 | 8.2565 | 386 | 186 | 115 | 3245067822166
782218 | Розетка 3X2К+З шт БЕЛ | Розеточный блок 3 x 2К+З с защитными шторками - 16 A - 250 В~ - Quteo IP 20 - Белый | Legrand | Retail/PRO | 4113 | Quteo IP20 электроустановочное оборудование | PL2 | 10 | ШТ | На складе | Сертифицировано |  | 685.71 | 781.71 | 691.2 | Будет удален | [6 empty] | 3245067822180
782220 | Розетка 2К+З шт БЕЛ | Розетка 2К+З с защитными шторками - 16 A - 250 В~ - Quteo IP 20 - Белый | Legrand | Retail/PRO | 4113 | Quteo IP20 электроустановочное оборудование | PL2 | 20 | ШТ | На складе | Сертифицировано |  | 181.16 | 206.52 | 182.61 |  |  | 0.95 | 8.2565 | 386 | 186 | 115 | 3245067822203
782221 | Роз RJ11+RJ45 кат5UTP БЕЛ | Розетка двойная RJ11 + RJ45 - категория 5e - UTP - Quteo IP 20 - Белый | Legrand | Retail/PRO | 442 | Розетки RJ 45 Legrand | PL8 | 20 | ШТ | На складе | Сертифицировано | 2024-12-02 | 737.28 | 840.5 | 743.18 |  |  | 0.85 | 8.2565 | 386 | 186 | 115 | 3245067822210
782222 | Роз.дв 32А/2К+З шт БЕЛ | Розетка 2К+З 32 А + Вилка 2К+З - 32 A - Quteo IP 20 - Белый | Legrand | Retail/PRO | 4113 | Quteo IP20 электроустановочное оборудование | PL2 | 3 | ШТ | На складе | Сертифицировано | 2023-10-18 | 3180.65 | 3625.94 | 3206.1 |  |  | 1.394 | 8.2565 | 386 | 186 | 115 | 3245067822227
782223 | Розетка 2X2К+З шт БЕЛ | Розеточный блок 2 x 2К+З с защитными шторками - 16 A - 250 В~ - Quteo IP 20 - Белый | Legrand | Retail/PRO | 4113 | Quteo IP20 электроустановочное оборудование | PL2 | 10 | ШТ | На складе | Сертифицировано |  | 276.35 | 315.04 | 278.56 | Будет удален | [6 empty] | 3245067822234
782224 | РозеткаRJ45 кат5е UTP БЕЛ | Розетка RJ45 - категория 5e - UTP - Quteo IP 20 - Белый | Legrand | Retail/PRO | 442 | Розетки RJ 45 Legrand | PL8 | 20 | ШТ | На складе | Сертифицировано | 2024-12-02 | 506.5 | 577.41 | 510.55 | [7 empty] | 3245067822241
782225 | Адаптер для Mosaic | Адаптер для механизмов Mosaic™ 45х45 - Quteo IP 20 - Белый | Legrand | Retail/PRO | 4113 | Quteo IP20 электроустановочное оборудование | PL2 | 10 | ШТ | На складе | Не подлежит сертификации | 2022-12-31 | 118.99 | 135.65 | 119.94 |  |  | 0.5 | 3.8019 | 395 | 175 | 55 | 3245067822258
782226 | Роз.Keystone БЕЛ | Адаптер для 1 или 2 розеток RJ45 Keystone - Quteo IP 20 - Белый | Legrand | Retail/PRO | 4113 | Quteo IP20 электроустановочное оборудование | PL2 | 20 | ШТ | На складе | Не подлежит сертификации | 2022-12-31 | 158.14 | 180.28 | 159.41 |  |  | 0.3 | 8.2565 | 386 | 186 | 115 | 3245067822265
782228 | Розетка2XRJ45 к 5е UTP БЕЛ | Розетка двойная 2 x RJ45 - категория 5e - UTP - Quteo IP 20 - Белый | Legrand | Retail/PRO | 442 | Розетки RJ 45 Legrand | PL8 | 20 | ШТ | На складе | Сертифицировано | 2024-12-02 | 816.06 | 930.31 | 822.59 |  |  | 0.85 | 8.2565 | 386 | 186 | 115 | 3245067822289
782230 | Выключатель 10A 1клав СЛНК | Выключатель 10 A - 250 B~ - Quteo IP 20 - Слоновая кость | Legrand | Retail/PRO | 4113 | Quteo IP20 электроустановочное оборудование | PL2 | 20 | ШТ | На складе | Сертифицировано | 2021-12-28 | 167.64 | 191.11 | 168.98 | [7 empty] | 3245067822302
782232 | Выключатель 10A 2клавСЛНК | Выключатель двухклавишный 10 A - 250 B~ - Quteo IP 20 - Слоновая кость | Legrand | Retail/PRO | 4113 | Quteo IP20 электроустановочное оборудование | PL2 | 20 | ШТ | На складе | Сертифицировано | 2021-12-28 | 200.92 | 229.05 | 202.53 | [7 empty] | 3245067822326
782234 | Переключатель 10A 1кл СЛНК | Переключатель на 2 направления 10 A - Quteo IP 20 - 250 B~ - Слоновая кость | Legrand | Retail/PRO | 4113 | Quteo IP20 электроустановочное оборудование | PL2 | 20 | ШТ | На складе | Сертифицировано | 2021-12-28 | 203.66 | 232.17 | 205.29 | [7 empty] | 3245067822340
782235 | Кнопка 6А 1клав СЛНК | Выключатель без фиксации (кнопка) 6 A - 250 В~ - Quteo IP 20 - Слоновая кость | Legrand | Retail/PRO | 4113 | Quteo IP20 электроустановочное оборудование | PL2 | 20 | ШТ | На складе | Сертифицировано | 2021-12-28 | 189.46 | 215.98 | 190.98 | [7 empty] | 3245067822357
782236 | Переключатель 10A 2кл СЛНК | Переключатель двухклавишный на два направления слоновая кость | Legrand | Retail/PRO | 4113 | Quteo IP20 электроустановочное оборудование | PL2 | 20 | ШТ | На складе | Сертифицировано | 2021-12-28 | 200.92 | 229.05 | 202.53 | [7 empty] | 3414970308542
782240 | Розетка 2К без шт СЛНК | Розетка 2К без шторок - 16 A - 250 В~ - Quteo IP 20 - Слоновая кость | Legrand | Retail/PRO | 4113 | Quteo IP20 электроустановочное оборудование | PL2 | 20 | ШТ | На складе | Сертифицировано |  | 156.79 | 178.74 | 158.04 | [7 empty] | 3245067822401
782241 | Розетка 2К+З без шт СЛНК | Розетка 2К+З без шторок - 16 A - 250 В~ - Quteo IP 20 - Слоновая кость | Legrand | Retail/PRO | 4113 | Quteo IP20 электроустановочное оборудование | PL2 | 20 | ШТ | На складе | Сертифицировано |  | 168.51 | 192.1 | 169.86 | [7 empty] | 3245067822418
782242 | Розетка 2X2К без шт СЛНК | Розеточный блок 2 x 2К без шторок - 16 A - 250 В~ - Quteo IP 20 - Слоновая кость | Legrand | Retail/PRO | 4113 | Quteo IP20 электроустановочное оборудование | PL2 | 10 | ШТ | На складе | Сертифицировано |  | 211.66 | 241.29 | 213.35 | Будет удален | [6 empty] | 3245067822425
782243 | Розетка 2X2К+З без шт СЛНК | Розеточный блок 2 x 2К+З без шторок - 16 A - 250 В~ - Quteo IP 20 - Слоновая кость | Legrand | Retail/PRO | 4113 | Quteo IP20 электроустановочное оборудование | PL2 | 10 | ШТ | На складе | Сертифицировано |  | 253.41 | 288.89 | 255.44 | Будет удален | [6 empty] | 3245067822432
782244 | Розетка RJ11 СЛНК | Телефонная розетка RJ11 - Quteo IP 20 - Слоновая кость | Legrand | Retail/PRO | 4113 | Quteo IP20 электроустановочное оборудование | PL2 | 20 | ШТ | На складе | Сертифицировано | 2024-12-02 | 279.41 | 318.53 | 281.65 | [7 empty] | 3245067822449
782245 | Розетка TV СЛНК | Телевизионная розетка - Quteo IP 20 - Слоновая кость | Legrand | Retail/PRO | 4113 | Quteo IP20 электроустановочное оборудование | PL2 | 20 | ШТ | На складе | Сертифицировано | 2024-12-01 | 312.15 | 355.85 | 314.65 | [7 empty] | 3245067822456
782246 | Вывод кабеля СЛНК | Вывод кабеля - Quteo IP 20 - Слоновая кость | Legrand | Retail/PRO | 4113 | Quteo IP20 электроустановочное оборудование | PL2 | 20 | ШТ | На складе | Сертифицировано | 2024-11-25 | 158.14 | 180.28 | 159.41 |  |  | 0.5 | 8.2565 | 386 | 186 | 115 | 3245067822463
782248 | Розетка 3X2К+З шт СЛНК | Розеточный блок 3 x 2К+З с защитными шторками - 16 A - 250 В~ - Quteo IP 20 - Слоновая кость | Legrand | Retail/PRO | 4113 | Quteo IP20 электроустановочное оборудование | PL2 | 10 | ШТ | На складе | Сертифицировано |  | 685.71 | 781.71 | 691.2 | Будет удален | [6 empty] | 3245067822487
782250 | Розетка 2К+З шт СЛНК | Розетка 2К+З с защитными шторками - 16 A - 250 В~ - Quteo IP 20 - Слоновая кость | Legrand | Retail/PRO | 4113 | Quteo IP20 электроустановочное оборудование | PL2 | 20 | ШТ | На складе | Сертифицировано |  | 181.16 | 206.52 | 182.61 |  |  | 0.95 | 8.2565 | 386 | 186 | 115 | 3245067822500
782251 | Роз RJ11+RJ45 кат5UTP СЛНК | Розетка двойная RJ11 + RJ45 - категория 5e - UTP - Quteo IP 20 - Слоновая кость | Legrand | Retail/PRO | 442 | Розетки RJ 45 Legrand | PL8 | 20 | ШТ | На складе | Сертифицировано | 2024-12-02 | 737.28 | 840.5 | 743.18 |  |  | 0.85 | 8.2565 | 386 | 186 | 115 | 3245067822517
782253 | Розетка 2X2К+З шт СЛНК | Розеточный блок 2 x 2К+З с защитными шторками - 16 A - 250 В~ - Quteo IP 20 - Слоновая кость | Legrand | Retail/PRO | 4113 | Quteo IP20 электроустановочное оборудование | PL2 | 10 | ШТ | На складе | Сертифицировано |  | 276.35 | 315.04 | 278.56 | Будет удален | [6 empty] | 3245067822531
782254 | РозеткаRJ45 кат5е UTP СЛНК | Розетка RJ45 - категория 5e - UTP - Quteo IP 20 - Слоновая кость | Legrand | Retail/PRO | 442 | Розетки RJ 45 Legrand | PL8 | 20 | ШТ | На складе | Сертифицировано | 2024-12-02 | 506.5 | 577.41 | 510.55 | [7 empty] | 3245067822548
782257 | Лампа для подсветки | Лампа светодиодная для подсветки | Legrand | Retail/PRO | 4113 | Quteo IP20 электроустановочное оборудование | PL2 | 30 | ШТ | На складе | Сертифицировано | 2024-11-13 | 60.46 | 68.92 | 60.94 |  |  | 0.5 | 0.79307 | 146 | 97 | 56 | 3245067822579
782260 | Выключатель 10A 1клав ДЕРВ | Выключатель 10 A - 250 B~ - Quteo IP 20 - Дерево | Legrand | Retail/PRO | 4113 | Quteo IP20 электроустановочное оборудование | PL2 | 20 | ШТ | На складе | Сертифицировано | 2021-12-28 | 374.23 | 426.62 | 377.22 | [7 empty] | 3245067822609
782262 | Выключатель 10A 2клав ДЕРВ | Выключатель двухклавишный 10 A - 250 B~ - Quteo IP 20 - Дерево | Legrand | Retail/PRO | 4113 | Quteo IP20 электроустановочное оборудование | PL2 | 20 | ШТ | На складе | Сертифицировано | 2021-12-28 | 426.92 | 486.69 | 430.34 | [7 empty] | 3245067822623
782264 | Переключатель 10A 1кл ДЕРВ | Переключатель на 2 направления 10 A - Quteo IP 20 - 250 B~ - Дерево | Legrand | Retail/PRO | 4113 | Quteo IP20 электроустановочное оборудование | PL2 | 20 | ШТ | На складе | Сертифицировано | 2021-12-28 | 418.93 | 477.58 | 422.28 | [7 empty] | 3245067822647
782266 | Переключатель 10A 2кл ДЕРВ | Переключатель двухклавишный на два направления Дер | Legrand | Retail/PRO | 4113 | Quteo IP20 электроустановочное оборудование | PL2 | 20 | ШТ | На складе | Сертифицировано | 2021-12-28 | 456.28 | 520.16 | 459.93 | [7 empty] | 3414970323149
782269 | Розетка TV Звезда ДЕРВ | Телевизионная розетка - Quteo IP 20 - Дерево | Legrand | Retail/PRO | 4113 | Quteo IP20 электроустановочное оборудование | PL2 | 20 | ШТ | На складе | Сертифицировано | 2024-12-01 | 506.99 | 577.97 | 511.05 | [7 empty] | 3245067822692
782270 | Розетка 2К без шт ДЕРВ | Розетка 2К без шторок - 16 A - 250 В~ - Quteo IP 20 - Дерево | Legrand | Retail/PRO | 4113 | Quteo IP20 электроустановочное оборудование | PL2 | 20 | ШТ | На складе | Сертифицировано |  | 330.89 | 377.21 | 333.54 | [7 empty] | 3245067822708
782271 | Розетка 2К+З без шт ДЕРВ | Розетка 2К+З без шторок - 16 A - 250 В~ - Quteo IP 20 - Дерево | Legrand | Retail/PRO | 4113 | Quteo IP20 электроустановочное оборудование | PL2 | 20 | ШТ | На складе | Сертифицировано |  | 381.91 | 435.38 | 384.97 | [7 empty] | 3245067822715
782272 | Розетка 2X2К без шт ДЕРВ | Розеточный блок 2 x 2К без шторок - 16 A - 250 В~ - Quteo IP 20 - Дерево | Legrand | Retail/PRO | 4113 | Quteo IP20 электроустановочное оборудование | PL2 | 10 | ШТ | На складе | Сертифицировано |  | 505.99 | 576.83 | 510.04 | Будет удален | [6 empty] | 3245067822722
782273 | Розетка 2X2К+З без шт ДЕРВ | Розеточный блок 2 x 2К+З без шторок - 16 A - 250 В~ - Quteo IP 20 - Дерево | Legrand | Retail/PRO | 4113 | Quteo IP20 электроустановочное оборудование | PL2 | 10 | ШТ | На складе | Сертифицировано |  | 508.21 | 579.36 | 512.28 | Будет удален | [6 empty] | 3245067822739
782274 | Розетка RJ11 ДЕРВ | Телефонная розетка RJ11 - Quteo IP 20 - Дерево | Legrand | Retail/PRO | 4113 | Quteo IP20 электроустановочное оборудование | PL2 | 20 | ШТ | На складе | Сертифицировано | 2024-12-02 | 453.66 | 517.17 | 457.29 | [7 empty] | 3245067822746
782280 | Розетка 2К+З шт ДЕРВ | Розетка 2К+З с защитными шторками - 16 A - 250 В~ - Quteo IP 20 - Дерево | Legrand | Retail/PRO | 4113 | Quteo IP20 электроустановочное оборудование | PL2 | 20 | ШТ | На складе | Сертифицировано |  | 400.3 | 456.34 | 403.5 | [7 empty] | 3245067822807
782283 | Розетка 2X2К+З шт ДЕРВ | Розеточный блок 2 x 2К+З с защитными шторками - 16 A - 250 В~ - Quteo IP 20 - Дерево | Legrand | Retail/PRO | 4113 | Quteo IP20 электроустановочное оборудование | PL2 | 10 | ШТ | На складе | Сертифицировано |  | 551.5 | 628.71 | 555.91 | Будет удален | [6 empty] | 3245067822838
782294 | 4пост.рамка накл.монтажа БЕЛ | Установочный блок - до 4 постов - Quteo IP 20 - Белый | Legrand | Retail/PRO | 4113 | Quteo IP20 электроустановочное оборудование | PL2 | 2 | ШТ | На складе | Сертифицировано | 2024-11-25 | 288.93 | 329.38 | 291.24 |  |  |  | 9.36 | 300 | 260 | 120 | 3245067822944
782295 | Заглушка БЕЛ | Заглушка - 1 пост - Quteo IP 20 - Белый | Legrand | Retail/PRO | 4113 | Quteo IP20 электроустановочное оборудование | PL2 | 20 | ШТ | На складе | Не подлежит сертификации | 2022-12-31 | 47.98 | 54.7 | 48.36 |  |  | 0.5 | 3.8019 | 395 | 175 | 55 | 3245067822951
782296 | 6пост.рамка накл.монтажа БЕЛ | Установочный блок - до 6 постов - Quteo IP 20 - Белый | Legrand | Retail/PRO | 4113 | Quteo IP20 электроустановочное оборудование | PL2 | 2 | ШТ | На складе | Сертифицировано | 2024-11-25 | 390.57 | 445.25 | 393.69 |  |  | 0.678 | 9.5373 | 305 | 265 | 118 | 3245067822968
782300 | Выключат 10A 1кл IP44 БЕЛ | Выключатель 10 A - 250 В~ - Quteo IP 44 - Белый | Legrand | Retail/PRO | 4114 | Quteo IP44 электроустановочное оборудование | PL2 | 10 | ШТ | На складе | Сертифицировано | 2025-03-02 | 359.85 | 410.23 | 362.73 | [7 empty] | 3245067823002
782301 | Перекл 10A 2клав IP44 БЕЛ | Двухклавишный переключатель на 2 направления 10 A - 250 В~ - Quteo IP 44 - Белый | Legrand | Retail/PRO | 4114 | Quteo IP44 электроустановочное оборудование | PL2 | 10 | ШТ | На складе | Сертифицировано | 2025-03-02 | 433.54 | 494.24 | 437.01 | [7 empty] | 3245067823019
782302 | Выключат 10A 2кл IP44 БЕЛ | Двухклавишный выключатель 10 A - 250 В~ - Quteo IP 44 - Белый | Legrand | Retail/PRO | 4114 | Quteo IP44 электроустановочное оборудование | PL2 | 10 | ШТ | На складе | Сертифицировано | 2025-03-02 | 416.18 | 474.45 | 419.51 | [7 empty] | 3245067823026
782304 | Переключат 10A 1клIP44 БЕЛ | Переключатель на 2 направления 10 A - 250 В~ - Quteo IP 44 - Белый | Legrand | Retail/PRO | 4114 | Quteo IP44 электроустановочное оборудование | PL2 | 10 | ШТ | На складе | Сертифицировано | 2025-03-02 | 364.71 | 415.77 | 367.63 | [7 empty] | 3245067823040
782305 | Кнопка 6A 1клав IP44 БЕЛ | Выключатель без фиксации (кнопка) 6 A - 250 В~ - Quteo IP 44 - Белый | Legrand | Retail/PRO | 4114 | Quteo IP44 электроустановочное оборудование | PL2 | 10 | ШТ | На складе | Сертифицировано | 2025-03-02 | 317.89 | 362.39 | 320.43 | [7 empty] | 3245067823057
782309 | Выкл двухполюс IP44 БЕЛ | Выключатель двухполюсный 10 A - 250 В~ - Quteo IP 44 - Белый | Legrand | Retail/PRO | 4114 | Quteo IP44 электроустановочное оборудование | PL2 | 10 | ШТ | На складе | Сертифицировано | 2025-03-02 | 585.56 | 667.54 | 590.24 | [7 empty] | 3245067823095
782318 | Выкл+роз 2К+З шт IP44 БЕЛ | Выключатель + 2К+З розетка с защитными шторками - 16 A - 250 В~ - Quteo IP 44 - Белый | Legrand | Retail/PRO | 4114 | Quteo IP44 электроустановочное оборудование | PL2 | 5 | ШТ | На складе | Сертифицировано | 2024-10-27 | 836.61 | 953.74 | 843.3 | [7 empty] | 3245067823187
782321 | Розетка 2К+З шт IP44 БЕЛ | Розетка 2К+З с защитными шторками - 16 A - 250 В~ - Quteo IP 44 - Белый | Legrand | Retail/PRO | 4114 | Quteo IP44 электроустановочное оборудование | PL2 | 10 | ШТ | На складе | Сертифицировано | 2024-11-25 | 411.6 | 469.22 | 414.89 | [7 empty] | 3245067823217
782323 | Розетка 2X2К+З шт IP44 БЕЛ | Розетки 2 х 2К+З с защитными шторками - 16 A - 250 В~ - Quteo IP 44 - Белый | Legrand | Retail/PRO | 4114 | Quteo IP44 электроустановочное оборудование | PL2 | 5 | ШТ | На складе | Сертифицировано | 2024-11-25 | 729.5 | 831.63 | 735.34 | [7 empty] | 3245067823231
782330 | Выключат 10A 1кл IP44 СЕР | Выключатель 10 A - 250 В~ - Quteo IP 44 - Серый | Legrand | Retail/PRO | 4114 | Quteo IP44 электроустановочное оборудование | PL2 | 10 | ШТ | На складе | Сертифицировано | 2025-03-02 | 359.85 | 410.23 | 362.73 | [7 empty] | 3245067823309
782331 | Перекл 10A 2клав IP44 СЕР | Двухклавишный переключатель на 2 направления 10 A - 250 В~ - Quteo IP 44 - Серый | Legrand | Retail/PRO | 4114 | Quteo IP44 электроустановочное оборудование | PL2 | 10 | ШТ | На складе | Сертифицировано | 2025-03-02 | 433.54 | 494.24 | 437.01 | [7 empty] | 3245067823316
782332 | Выключат 10A 2кл IP44 СЕР | Двухклавишный выключатель 10 A - 250 В~ - Quteo IP 44 - Серый | Legrand | Retail/PRO | 4114 | Quteo IP44 электроустановочное оборудование | PL2 | 10 | ШТ | На складе | Сертифицировано | 2025-03-02 | 416.92 | 475.29 | 420.26 | [7 empty] | 3245067823323
782334 | Переключат 10A 1клIP44 СЕР | Переключатель на 2 направления 10 A - 250 В~ - Quteo IP 44 - Серый | Legrand | Retail/PRO | 4114 | Quteo IP44 электроустановочное оборудование | PL2 | 10 | ШТ | На складе | Сертифицировано | 2025-03-02 | 364.71 | 415.77 | 367.63 | [7 empty] | 3245067823347
782335 | Кнопка 6А 1клав IP44 СЕР | Выключатель без фиксации (кнопка) 6 A - 250 В~ - Quteo IP 44 - Серый | Legrand | Retail/PRO | 4114 | Quteo IP44 электроустановочное оборудование | PL2 | 10 | ШТ | На складе | Сертифицировано | 2025-03-02 | 317.89 | 362.39 | 320.43 | [7 empty] | 3245067823354
782339 | Выкл двухполюс IP44 СЕР | Выключатель двухполюсный 10 A - 250 В~ - Quteo IP 44 - Серый | Legrand | Retail/PRO | 4114 | Quteo IP44 электроустановочное оборудование | PL2 | 10 | ШТ | На складе | Сертифицировано | 2025-03-02 | 585.56 | 667.54 | 590.24 | [7 empty] | 3245067823392
782348 | Выкл+роз 2К+З шт IP44 СЕР | Выключатель + 2К+З розетка с защитными шторками - 16 A - 250 В~ - Quteo IP 44 - Серый | Legrand | Retail/PRO | 4114 | Quteo IP44 электроустановочное оборудование | PL2 | 5 | ШТ | На складе | Сертифицировано | 2024-10-27 | 836.61 | 953.74 | 843.3 |  |  |  | 5.4 | 400 | 90 | 150 | 3245067823484
782351 | Розетка 2К+З шт IP44 СЕР | Розетка 2К+З с защитными шторками - 16 A - 250 В~ - Quteo IP 44 - Серый | Legrand | Retail/PRO | 4114 | Quteo IP44 электроустановочное оборудование | PL2 | 10 | ШТ | На складе | Сертифицировано | 2024-11-25 | 411.6 | 469.22 | 414.89 | [7 empty] | 3245067823514
782353 | Розетка 2X2К+З шт IP44 СЕР | Розетки 2 х 2К+З с защитными шторками - 16 A - 250 В~ - Quteo IP 44 - Серый | Legrand | Retail/PRO | 4114 | Quteo IP44 электроустановочное оборудование | PL2 | 5 | ШТ | На складе | Сертифицировано | 2024-11-25 | 729.5 | 831.63 | 735.34 | [7 empty] | 3245067823538
900473 | Дверь стекл. наст.шк. 6U LCS3 | Стеклянная дверь для настенного шкафа - 6U | Legrand | LCS3 | 466 | Аксессуары к шкафам VDI (СКС) Legrand | PL8 | 1 | ШТ | Под заказ Т1 | Не подлежит сертификации | 2021-12-31 | 7427.53 | 8913.04 | 8913.04 | [7 empty] | 3414971174405
900474 | Дверь стекл. наст.шк. 9U LCS3 | Стеклянная дверь для настенного шкафа - 9U | Legrand | LCS3 | 466 | Аксессуары к шкафам VDI (СКС) Legrand | PL8 | 1 | ШТ | Под заказ Т1 | Не подлежит сертификации | 2021-12-31 | 8729.67 | 10475.6 | 10475.6 | [7 empty] | 3414971174429
900475 | Дверь стекл. наст.шк. 12U LCS3 | Стеклянная дверь для настенного шкафа - 12U | Legrand | LCS3 | 466 | Аксессуары к шкафам VDI (СКС) Legrand | PL8 | 1 | ШТ | Под заказ Т1 | Не подлежит сертификации | 2021-12-31 | 10183.71 | 12220.45 | 12220.45 | [7 empty] | 3414971174443
900476 | Дверь стекл. наст.шк. 15U LCS3 | Стеклянная дверь для настенного шкафа - 15U | Legrand | LCS3 | 466 | Аксессуары к шкафам VDI (СКС) Legrand | PL8 | 1 | ШТ | Под заказ Т1 | Не подлежит сертификации | 2021-12-31 | 11986.08 | 14383.3 | 14383.3 | [7 empty] | 3414971174467
900477 | Дверь стекл. наст.шк. 21U LCS3 | Стеклянная дверь для настенного шкафа - 21U | Legrand | LCS3 | 466 | Аксессуары к шкафам VDI (СКС) Legrand | PL8 | 1 | ШТ | Под заказ Т1 | Не подлежит сертификации | 2021-12-31 | 14707.02 | 17648.42 | 17648.42 | [7 empty] | 3414971174481
953500 | ИБП Keor HPE 250кВА 0' | ИБП Keor HPE 250кВА 0' | Legrand | UPS2 Pro | 1459 | Стандартные трехфазные ИБП >120 кВА | PL6 | 1 | ШТ | Под заказ Т2 | Сертифицировано | 2025-03-15 | 4576950.08 | 5492340.1 | 5492340.1 |  | Дата запуска - 06.04.20 | 898 | 2716.875 | 1050 | 1150 | 2250 | 3414971660106
953501 | ИБП Keor HPE 300кВА 0' | ИБП Keor HPE 300кВА 0' | Legrand | UPS2 Pro | 1459 | Стандартные трехфазные ИБП >120 кВА | PL6 | 1 | ШТ | Под заказ Т2 | Сертифицировано | 2025-03-15 | 5081306.24 | 6097567.49 | 6097567.49 |  | Дата запуска - 06.04.20 | 945 | 1509.375 | 1050 | 1150 | 1250 | 3414971660113
953502 | ИБП Keor HPE 400кВА 0' | ИБП Keor HPE 400кВА 0' | Legrand | UPS2 Pro | 1459 | Стандартные трехфазные ИБП >120 кВА | PL6 | 1 | ШТ | Под заказ Т2 | Сертифицировано | 2025-03-15 | 6790801.78 | 8148962.14 | 8148962.14 |  | Дата запуска - 06.04.20 | [5 empty] | 3414971769977
953503 | ИБП Keor HPE 500кВА 0' | ИБП Keor HPE 500кВА 0' | Legrand | UPS2 Pro | 1459 | Стандартные трехфазные ИБП >120 кВА | PL6 | 1 | ШТ | Под заказ Т2 | Сертифицировано | 2025-03-15 | 8888747.45 | 10666496.94 | 10666496.94 |  | Дата запуска - 06.04.20 | [5 empty] | 3414971769984
960430 | ИБП Keor HP 100 кВА 0' | ИБП Keor HP 100 кВА 0' | Legrand | UPS2 Pro | 1457 | Стандартные трехфазные ИБП | PL6 | 1 | ШТ | Под заказ Т2 | Сертифицировано | 2025-03-15 | 3077298.4 | 3692758.08 | 3692758.08 |  | Дата запуска - 06.04.20 | 657 | 1751.04 | 960 | 960 | 1900 | 3414970422057
960431 | ИБП Keor HP 125 кВА 0' | ИБП Keor HP 125 кВА 0' | Legrand | UPS2 Pro | 1459 | Стандартные трехфазные ИБП >120 кВА | PL6 | 1 | ШТ | Под заказ Т2 | Сертифицировано | 2025-03-15 | 3341444.21 | 4009733.05 | 4009733.05 |  | Дата запуска - 06.04.20 | 695 | 1751.04 | 960 | 960 | 1900 | 3414970420718
960432 | ИБП Keor HP 160 кВА 0' | ИБП Keor HP 160 кВА 0' | Legrand | UPS2 Pro | 1459 | Стандартные трехфазные ИБП >120 кВА | PL6 | 1 | ШТ | Под заказ Т2 | Сертифицировано | 2025-03-15 | 3632004.58 | 4358405.5 | 4358405.5 |  | Дата запуска - 06.04.20 | 764 | 1751.04 | 960 | 960 | 1900 | 3414970420725
960433 | ИБП Keor HP 200 кВА 0' | ИБП Keor HP 200 кВА 0' | Legrand | UPS2 Pro | 1459 | Стандартные трехфазные ИБП >120 кВА | PL6 | 1 | ШТ | Под заказ Т2 | Сертифицировано | 2025-03-15 | 4530100.22 | 5436120.26 | 5436120.26 |  | Дата запуска - 06.04.20 | 104.8 | 2795 | 1300 | 1000 | 2150 | 3414970420732
960434 | ИБП Keor HP 250 кВА 0' | ИБП Keor HP 250 кВА 0' | Legrand | UPS2 Pro | 1459 | Стандартные трехфазные ИБП >120 кВА | PL6 | 1 | ШТ | Под заказ Т2 | Сертифицировано | 2025-03-15 | 5309330.28 | 6371196.34 | 6371196.34 |  | Дата запуска - 06.04.20 | 113 | 2795 | 1300 | 1000 | 2150 | 3414970420749
960435 | ИБП Keor HP 300 кВА 0' | ИБП Keor HP 300 кВА 0' | Legrand | UPS2 Pro | 1459 | Стандартные трехфазные ИБП >120 кВА | PL6 | 1 | ШТ | Под заказ Т2 | Сертифицировано | 2025-03-15 | 5507439.6 | 6608927.52 | 6608927.52 |  | Дата запуска - 06.04.20 | 1235 | 2795 | 1300 | 1000 | 2150 | 3414970420756
960436 | ИБП Keor HP 400 кВА 0' | ИБП Keor HP 400 кВА 0' | Legrand | UPS2 Pro | 1459 | Стандартные трехфазные ИБП >120 кВА | PL6 | 1 | ШТ | Под заказ Т2 | Сертифицировано | 2025-03-15 | 8056446.48 | 9667735.78 | 9667735.78 |  | Дата запуска - 06.04.20 | 1783 | 4786.875 | 1850 | 1150 | 2250 | 3414970420763
960437 | ИБП Keor HP 500 кВА 0' | ИБП Keor HP 500 кВА 0' | Legrand | UPS2 Pro | 1459 | Стандартные трехфазные ИБП >120 кВА | PL6 | 1 | ШТ | Под заказ Т2 | Сертифицировано | 2025-03-15 | 10724318.95 | 12869182.74 | 12869182.74 |  | Дата запуска - 06.04.20 | 1.713 | 4786.875 | 1850 | 1150 | 2250 | 3414970420770
960438 | ИБП Keor HP 600 кВА 0' | ИБП Keor HP 600 кВА 0' | Legrand | UPS2 Pro | 1459 | Стандартные трехфазные ИБП >120 кВА | PL6 | 1 | ШТ | Под заказ Т2 | Сертифицировано | 2025-03-15 | 11688451.06 | 14026141.27 | 14026141.27 |  | Дата запуска - 06.04.20 | 873 | 4786.875 | 1850 | 1150 | 2250 | 3414970420787
960439 | ИБП Keor HP 800 кВА 0' | ИБП Keor HP 800 кВА 0' | Legrand | UPS2 Pro | 1459 | Стандартные трехфазные ИБП >120 кВА | PL6 | 1 | ШТ | Под заказ Т2 | Сертифицировано | 2025-03-15 | 17077025.08 | 20492430.1 | 20492430.1 |  | Дата запуска - 06.04.20 | 180.6 | 4786.875 | 1850 | 1150 | 2250 | 3414970420794
960463 | Плата синхронизации Keor HP | Плата синхронизации для двух ИБП Keor HP | Legrand | UPS2 Pro | 1459 | Стандартные трехфазные ИБП >120 кВА | PL6 | 1 | ШТ | Под заказ Т2 | Сертифицировано | 2024-10-29 | 32515.76 | 39018.91 | 39018.91 |  | Дата запуска - 15.04.20 | [5 empty] | 3414970421029
960555 | Изол.трансф. Keor HPE 80 кВА | Изолирующий трансформатор для Keor HPE 80 кВА | Legrand | UPS2 Pro | 1457 | Стандартные трехфазные ИБП | PL6 | 1 | ШТ | Под заказ Т2 | Сертифицировано | 2024-10-29 | 716869.01 | 860242.81 | 860242.81 |  | Дата запуска - 15.04.20
960556 | Изол.трансф. Keor HPE 100 кВА | Изолирующий трансформатор для Keor HPE 100 кВА | Legrand | UPS2 Pro | 1457 | Стандартные трехфазные ИБП | PL6 | 1 | ШТ | Под заказ Т2 | Сертифицировано | 2024-10-29 | 823323.55 | 987988.26 | 987988.26 |  | Дата запуска - 15.04.20
960569 | ИБП Keor HPE 100кВА 0' | ИБП Keor HPE 100кВА 0' | Legrand | UPS2 Pro | 1457 | Стандартные трехфазные ИБП | PL6 | 1 | ШТ | На складе | Сертифицировано | 2025-03-15 | 2033335.48 | 2440002.58 | 2440002.58 |  | Дата запуска - 06.04.20 | 340 | 2178 | 1000 | 1100 | 1980 | 3414971121591
960570 | ИБП Keor HPE 125кВА 0' | ИБП Keor HPE 125кВА 0' | Legrand | UPS2 Pro | 1459 | Стандартные трехфазные ИБП >120 кВА | PL6 | 1 | ШТ | На складе | Сертифицировано | 2025-03-15 | 2360896.63 | 2833075.96 | 2833075.96 |  | Дата запуска - 06.04.20 | 366 | 2178 | 1000 | 1100 | 1980 | 3414971121607
960571 | ИБП Keor HPE 160кВА 0' | ИБП Keor HPE 160кВА 0' | Legrand | UPS2 Pro | 1459 | Стандартные трехфазные ИБП >120 кВА | PL6 | 1 | ШТ | На складе | Сертифицировано | 2025-03-15 | 2738628.47 | 3286354.16 | 3286354.16 |  | Дата запуска - 06.04.20 | 413 | 2178 | 1000 | 1100 | 1980 | 3414971121614
960572 | ИБП Keor HPE 200кВА 0' | ИБП Keor HPE 200кВА 0' | Legrand | UPS2 Pro | 1459 | Стандартные трехфазные ИБП >120 кВА | PL6 | 1 | ШТ | На складе | Сертифицировано | 2025-03-15 | 3639165.22 | 4366998.26 | 4366998.26 |  | Дата запуска - 06.04.20 | 550 | 2716.875 | 1050 | 1150 | 2250 | 3414971121621
960573 | Плата парал. работы Keor HPЕ | Плата параллельной работы для Keor HPЕ + 20 м кабель | Legrand | UPS2 Pro | 1457 | Стандартные трехфазные ИБП | PL6 | 1 | ШТ | Под заказ Т2 | Сертифицировано | 2024-10-29 | 32297.12 | 38756.54 | 38756.54 |  | Дата запуска - 15.04.20 | [5 empty] | 3414971121638
960574 | Плата синхронизации Keor HPE | Плата синхронизации для двух ИБП Keor HPE | Legrand | UPS2 Pro | 1459 | Стандартные трехфазные ИБП >120 кВА | PL6 | 1 | ШТ | Под заказ Т2 | Сертифицировано | 2024-10-29 | 32515.76 | 39018.91 | 39018.91 |  | Дата запуска - 15.04.20 | [5 empty] | 3414971121645
960575 | Плата синхронизации (3+3 ИБП) | Плата синхронизации (3+3 ИБП) | Legrand | UPS2 Pro | 1457 | Стандартные трехфазные ИБП | PL6 | 1 | ШТ | Под заказ Т2 | Сертифицировано | 2024-10-29 | 1212331.06 | 1454797.27 | 1454797.27 |  | Дата запуска - 15.04.20 | [5 empty] | 3414971121652
960577 | Изол.трансф. Keor HPE 60 кВА | Изолирующий трансформатор для Keor HPE 60 кВА | Legrand | UPS2 Pro | 1457 | Стандартные трехфазные ИБП | PL6 | 1 | ШТ | Под заказ Т2 | Сертифицировано | 2024-10-29 | 598000.83 | 717601 | 717601 |  | Дата запуска - 15.04.20 | [5 empty] | 3414971121676
980528 | Сил.модуль 5кВА для ИБП Trimod | Силовой модуль 5 кВА для ИБП Trimod | Legrand | UPS 1 | 1461 | Сервисное обслуживание и запчасти ИБП | PL6 | 1 | ШТ | На складе | Не подлежит сертификации | 2022-04-11 | 299656.28 | 359587.54 | 359587.54 |  | Дата запуска - 10.06.19 | 9.08 | 44.928 | 520 | 360 | 240 | 3414970314826
980533 | Зар.устройство для ИБП Trimod | Зарядное устройство для ИБП Trimod | Legrand | UPS 1 | 1461 | Сервисное обслуживание и запчасти ИБП | PL6 | 1 | ШТ | Под заказ Т1 | Не подлежит сертификации | 2022-04-11 | 356109.46 | 427331.35 | 427331.35 |  | Дата запуска - 10.06.19 | [5 empty] | 3414970314871
980537 | Плата управления Trimod | Плата управления Trimod | Legrand | UPS2_SP | 1461 | Сервисное обслуживание и запчасти ИБП | PL6 | 1 | ШТ | На складе | Не подлежит сертификации |  | 113280.81 | 135936.97 | 135936.97 |  | Дата запуска - 29.07.19 | 0.433 | 6.4125 | 285 | 180 | 125 | 3414970314918
980538 | Задн.пан. для ИБП Trimod | Задн.пан.с электром.фильтром для ИБП Trimod | Legrand | UPS2_SP | 1461 | Сервисное обслуживание и запчасти ИБП | PL6 | 1 | ШТ | На складе | Не подлежит сертификации | 2022-04-11 | 201864.92 | 242237.9 | 242237.9 |  | Дата запуска - 29.07.19 | 3.21 | 18.135 | 390 | 300 | 155 | 3414970314925
980567 | Боковая панель для ИБП Trimod | Боковая панель для ИБП Trimod | Legrand | UPS 1 | 1461 | Сервисное обслуживание и запчасти ИБП | PL6 | 1 | ШТ | Под заказ Т1 | Не подлежит сертификации | 2022-04-11 | 28233.13 | 33879.76 | 33879.76 |  | Дата запуска - 10.06.19 | [5 empty] | 3414970372321
980568 | Загл.бат.отсека для Trimod MSY | Заглушка батарейного отсека для Trimod MSY | Legrand | UPS 1 | 1461 | Сервисное обслуживание и запчасти ИБП | PL6 | 1 | ШТ | Под заказ Т1 | Не подлежит сертификации | 2022-04-11 | 12945.61 | 15534.73 | 15534.73 |  | Дата запуска - 10.06.19 | [5 empty] | 3414970372338
980569 | Бат. лоток для Trimod MSY | Батарейный лоток для Trimod MSY | Legrand | UPS 1 | 1461 | Сервисное обслуживание и запчасти ИБП | PL6 | 1 | ШТ | Под заказ Т1 | Не подлежит сертификации | 2022-04-11 | 13828.81 | 16594.57 | 16594.57 |  | Дата запуска - 10.06.19 | [5 empty] | 3414970372345
980574 | Предохр. Keor HP 10,3Х38 2А | Предохранитель Keor HP 10,3Х38 2А | Legrand | UPS 1 | 1461 | Сервисное обслуживание и запчасти ИБП | PL6 | 1 | ШТ | Под заказ Т1 | Не подлежит сертификации | 2022-04-11 | 2232.98 | 2679.58 | 2679.58 |  | Дата запуска - 10.06.19 | [5 empty] | 3414970527837
980575 | Предохр. Keor HP 10,3Х38 4А | Предохранитель Keor HP 10,3Х38 4А | Legrand | UPS 1 | 1461 | Сервисное обслуживание и запчасти ИБП | PL6 | 1 | ШТ | Под заказ Т1 | Не подлежит сертификации | 2022-04-11 | 2232.98 | 2679.58 | 2679.58 |  | Дата запуска - 10.06.19 | [5 empty] | 3414970527844
980576 | Предохр. Keor HP 10,3Х38 6А | Предохранитель Keor HP 10,3Х38 6А | Legrand | UPS 1 | 1461 | Сервисное обслуживание и запчасти ИБП | PL6 | 1 | ШТ | Под заказ Т1 | Не подлежит сертификации | 2022-04-11 | 2232.98 | 2679.58 | 2679.58 |  | Дата запуска - 10.06.19 | [5 empty] | 3414970527851
980577 | Предохр. Keor HP 10,3Х38 32А | Предохранитель Keor HP 10,3Х38 32А | Legrand | UPS 1 | 1461 | Сервисное обслуживание и запчасти ИБП | PL6 | 1 | ШТ | Под заказ Т1 | Не подлежит сертификации | 2022-04-11 | 2232.98 | 2679.58 | 2679.58 |  | Дата запуска - 10.06.19 | [5 empty] | 3414970527868
980578 | Предохр. Keor HP 14х51 50А | Предохранитель Keor HP 14х51 50А | Legrand | UPS 1 | 1461 | Сервисное обслуживание и запчасти ИБП | PL6 | 1 | ШТ | Под заказ Т1 | Не подлежит сертификации | 2022-04-11 | 3989.12 | 4786.94 | 4786.94 |  | Дата запуска - 10.06.19 | [5 empty] | 3414970527875
980579 | Предохранитель Keor HP N 200А | Предохранитель Keor HP N 200А | Legrand | UPS 1 | 1461 | Сервисное обслуживание и запчасти ИБП | PL6 | 1 | ШТ | Под заказ Т1 | Не подлежит сертификации | 2022-04-11 | 58935.45 | 70722.54 | 70722.54 |  | Дата запуска - 10.06.19 | [5 empty] | 3414970527882
980581 | Предохранитель Keor HP N 400А | Предохранитель Keor HP N 400А | Legrand | UPS 1 | 1461 | Сервисное обслуживание и запчасти ИБП | PL6 | 1 | ШТ | Под заказ Т1 | Не подлежит сертификации | 2022-04-11 | 86882.79 | 104259.35 | 104259.35 |  | Дата запуска - 10.06.19 | [5 empty] | 3414970527905
980583 | Предохранитель Keor HP N 800А | Предохранитель Keor HP N 800А | Legrand | UPS 1 | 1461 | Сервисное обслуживание и запчасти ИБП | PL6 | 1 | ШТ | Под заказ Т1 | Не подлежит сертификации | 2022-04-11 | 113347.53 | 136017.04 | 136017.04 |  | Дата запуска - 10.06.19 | [5 empty] | 3414970527929
980584 | Предохранитель Keor HP S 250А | Предохранитель Keor HP S 250А | Legrand | UPS 1 | 1461 | Сервисное обслуживание и запчасти ИБП | PL6 | 1 | ШТ | Под заказ Т1 | Не подлежит сертификации | 2022-04-11 | 62523.35 | 75028.02 | 75028.02 |  | Дата запуска - 10.06.19 | [5 empty] | 3414970527936
980585 | Предохранитель Keor HP S 315А | Предохранитель Keor HP S 315А | Legrand | UPS 1 | 1461 | Сервисное обслуживание и запчасти ИБП | PL6 | 1 | ШТ | Под заказ Т1 | Не подлежит сертификации | 2022-04-11 | 63822.9 | 76587.48 | 76587.48 |  | Дата запуска - 10.06.19 | [5 empty] | 3414970527943
980586 | Предохранитель Keor HP S 400А | Предохранитель Keor HP S 400А | Legrand | UPS 1 | 1461 | Сервисное обслуживание и запчасти ИБП | PL6 | 1 | ШТ | Под заказ Т1 | Не подлежит сертификации | 2022-04-11 | 103517.35 | 124220.82 | 124220.82 |  | Дата запуска - 10.06.19 | [5 empty] | 3414970527950
980587 | Предохранитель Keor HP S 500А | Предохранитель Keor HP S 500А | Legrand | UPS 1 | 1461 | Сервисное обслуживание и запчасти ИБП | PL6 | 1 | ШТ | Под заказ Т1 | Не подлежит сертификации | 2022-04-11 | 94698.23 | 113637.88 | 113637.88 |  | Дата запуска - 10.06.19 | [5 empty] | 3414970527967
980588 | Предохранитель Keor HP S 630А | Предохранитель Keor HP S 630А | Legrand | UPS 1 | 1461 | Сервисное обслуживание и запчасти ИБП | PL6 | 1 | ШТ | Под заказ Т1 | Не подлежит сертификации | 2022-04-11 | 126396.26 | 151675.51 | 151675.51 |  | Дата запуска - 10.06.19 | [5 empty] | 3414970527974
980589 | Предохранитель Keor HP S 900А | Предохранитель Keor HP S 900А | Legrand | UPS 1 | 1461 | Сервисное обслуживание и запчасти ИБП | PL6 | 1 | ШТ | Под заказ Т1 | Не подлежит сертификации | 2022-04-11 | 235957.96 | 283149.55 | 283149.55 |  | Дата запуска - 10.06.19 | [5 empty] | 3414970527981
980590 | Предохран. Keor HP S 1250А | Предохранитель Keor HP S 1250А | Legrand | UPS 1 | 1461 | Сервисное обслуживание и запчасти ИБП | PL6 | 1 | ШТ | Под заказ Т1 | Не подлежит сертификации | 2022-04-11 | 212617.09 | 255140.51 | 255140.51 |  | Дата запуска - 10.06.19 | [5 empty] | 3414970527998
980591 | Предохран. Keor HP S 1000А | Предохранитель Keor HP S 1000А | Legrand | UPS 1 | 1461 | Сервисное обслуживание и запчасти ИБП | PL6 | 1 | ШТ | Под заказ Т1 | Не подлежит сертификации | 2022-04-11 | 196594.56 | 235913.47 | 235913.47 |  | Дата запуска - 10.06.19 | [5 empty] | 3414970528001
980592 | Предохран. Keor HP S 1600А | Предохранитель Keor HP S 1600А | Legrand | UPS 1 | 1461 | Сервисное обслуживание и запчасти ИБП | PL6 | 1 | ШТ | Под заказ Т1 | Не подлежит сертификации | 2022-04-11 | 296211.14 | 355453.37 | 355453.37 |  | Дата запуска - 10.06.19 | [5 empty] | 3414970528018
980652 | Плоский кабель | Плоский кабель | Legrand | UPS 1 | 1461 | Сервисное обслуживание и запчасти ИБП | PL6 | 1 | ШТ | Под заказ Т2 | Не подлежит сертификации | 2022-04-11 | 11890.25 | 14268.3 | 14268.3 |  | Дата запуска - 10.06.19 | [5 empty] | 3414970598547
980653 | TRIMOD POWER MOD 3,4K PF09 | TRIMOD POWER MOD 3,4K PF09 | Legrand | UPS 1 | 1461 | Сервисное обслуживание и запчасти ИБП | PL6 | 1 | ШТ | Под заказ Т1 | Не подлежит сертификации | 2022-04-11 | 224110.88 | 268933.06 | 268933.06 |  | Дата запуска - 10.06.19 | [5 empty] | 3414970734488
980654 | TRIMOD POWER MOD 5K PF09 | TRIMOD POWER MOD 5K PF09 | Legrand | UPS 1 | 1461 | Сервисное обслуживание и запчасти ИБП | PL6 | 1 | ШТ | Под заказ Т1 | Не подлежит сертификации | 2022-04-11 | 238331.77 | 285998.12 | 285998.12 |  | Дата запуска - 10.06.19 | [5 empty] | 3414970734495
980655 | TRIMOD POWER MOD 6,7K PF09 | TRIMOD POWER MOD 6,7K PF09 | Legrand | UPS 1 | 1461 | Сервисное обслуживание и запчасти ИБП | PL6 | 1 | ШТ | Под заказ Т1 | Не подлежит сертификации | 2022-04-11 | 251488.88 | 301786.66 | 301786.66 |  | Дата запуска - 10.06.19 | [5 empty] | 3414970734501
980700 | Предохранитель 120А для Keor T | Предохранитель 120А для Keor T | Legrand | UPS 1 | 1461 | Сервисное обслуживание и запчасти ИБП | PL6 | 1 | ШТ | На складе | Не подлежит сертификации | 2022-04-11 | 10977.42 | 13172.9 | 13172.9 |  | Дата запуска - 10.06.19 | 0.146 | 0.81 | 135 | 100 | 60 | 3414970490056
980701 | Предохранитель 4А для Keor T | Предохранитель 4А для Keor T | Legrand | UPS 1 | 1461 | Сервисное обслуживание и запчасти ИБП | PL6 | 1 | ШТ | На складе | Не подлежит сертификации | 2022-04-11 | 3669.11 | 4402.93 | 4402.93 |  | Дата запуска - 10.06.19 | 0.064 | 0.81 | 135 | 100 | 60 | 3414970490193
980702 | Предохр. 6А 600В для Keor T | Предохранитель 6А 600В для Keor T | Legrand | UPS 1 | 1461 | Сервисное обслуживание и запчасти ИБП | PL6 | 1 | ШТ | На складе | Не подлежит сертификации | 2022-04-11 | 4498.28 | 5397.94 | 5397.94 |  | Дата запуска - 10.06.19 | 0.131 | 8.1 | 1350 | 100 | 60 | 3414970490117
980703 | Предохранитель 16А для Keor T | Предохранитель 16А для Keor T | Legrand | UPS 1 | 1461 | Сервисное обслуживание и запчасти ИБП | PL6 | 1 | ШТ | На складе | Не подлежит сертификации | 2022-04-11 | 5329.13 | 6394.96 | 6394.96 |  | Дата запуска - 10.06.19 | 0.07 | 0.81 | 135 | 100 | 60 | 3414970490063
980704 | Предохранитель 20А для Keor T | Предохранитель 20А для Keor T | Legrand | UPS 1 | 1461 | Сервисное обслуживание и запчасти ИБП | PL6 | 1 | ШТ | На складе | Не подлежит сертификации | 2022-04-11 | 5329.13 | 6394.96 | 6394.96 |  | Дата запуска - 10.06.19 | 0.13 | 0.81 | 135 | 100 | 60 | 3414970490070
980705 | Предохранитель 80А для Keor T | Предохранитель 80А для Keor T | Legrand | UPS 1 | 1461 | Сервисное обслуживание и запчасти ИБП | PL6 | 1 | ШТ | На складе | Не подлежит сертификации | 2022-04-11 | 6916.17 | 8299.4 | 8299.4 |  | Дата запуска - 10.06.19 | 0.154 | 0.81 | 135 | 100 | 60 | 3414970490124
980706 | Предохр.25А 700В c инд. Keor T | Предохранитель 25А 700В c индикатором для Keor T | Legrand | UPS 1 | 1461 | Сервисное обслуживание и запчасти ИБП | PL6 | 1 | ШТ | На складе | Не подлежит сертификации | 2022-04-11 | 6581.56 | 7897.87 | 7897.87 |  | Дата запуска - 10.06.19 | 0.178 | 0.81 | 135 | 100 | 60 | 3414970490148
980707 | Предохр.32А 700В c инд. Keor T | Предохранитель 32А 700В c индикатором для Keor T | Legrand | UPS 1 | 1461 | Сервисное обслуживание и запчасти ИБП | PL6 | 1 | ШТ | На складе | Не подлежит сертификации | 2022-04-11 | 7184.97 | 8621.96 | 8621.96 |  | Дата запуска - 10.06.19 | 0.174 | 0.81 | 135 | 100 | 60 | 3414970490155
980708 | Предохр.50А 700В c инд. Keor T | Предохранитель 50А 700В c индикатором для Keor T | Legrand | UPS 1 | 1461 | Сервисное обслуживание и запчасти ИБП | PL6 | 1 | ШТ | На складе | Не подлежит сертификации | 2022-04-11 | 6581.56 | 7897.87 | 7897.87 |  | Дата запуска - 10.06.19 | 0.117 | 0.81 | 135 | 100 | 60 | 3414970490162
980709 | Предохр.63А 700В c инд. Keor T | Предохранитель 63А 700В c индикатором для Keor T | Legrand | UPS 1 | 1461 | Сервисное обслуживание и запчасти ИБП | PL6 | 1 | ШТ | На складе | Не подлежит сертификации | 2022-04-11 | 6581.56 | 7897.87 | 7897.87 |  | Дата запуска - 10.06.19 | 0.116 | 0.81 | 135 | 100 | 60 | 3414970490179
980710 | Предохр.80А 700В c инд. Keor T | Предохранитель 80А 700В c индикатором для Keor T | Legrand | UPS 1 | 1461 | Сервисное обслуживание и запчасти ИБП | PL6 | 1 | ШТ | На складе | Не подлежит сертификации | 2022-04-11 | 6581.56 | 7897.87 | 7897.87 |  | Дата запуска - 10.06.19 | 0.172 | 0.81 | 135 | 100 | 60 | 3414970490186
980711 | Предохр.100А 700В c инд.Keor T | Предохранитель 100А 700В c индикатором для Keor T | Legrand | UPS 1 | 1461 | Сервисное обслуживание и запчасти ИБП | PL6 | 1 | ШТ | На складе | Не подлежит сертификации | 2022-04-11 | 6581.56 | 7897.87 | 7897.87 |  | Дата запуска - 10.06.19 | 0.117 | 0.81 | 135 | 100 | 60 | 3414970490131
980712 | Предохр.35А 690В для Keor T | Предохранитель 35А 690В для Keor T | Legrand | UPS 1 | 1461 | Сервисное обслуживание и запчасти ИБП | PL6 | 1 | ШТ | На складе | Не подлежит сертификации | 2022-04-11 | 6916.17 | 8299.4 | 8299.4 |  | Дата запуска - 10.06.19 | 0.102 | 0.81 | 135 | 100 | 60 | 3414970490094
980713 | Предохр.25А 690В для Keor T | Предохранитель 25А 690В для Keor T | Legrand | UPS 1 | 1461 | Сервисное обслуживание и запчасти ИБП | PL6 | 1 | ШТ | На складе | Не подлежит сертификации | 2022-04-11 | 7545.66 | 9054.79 | 9054.79 |  | Дата запуска - 10.06.19 | 0.159 | 0.81 | 135 | 100 | 60 | 3414970490087
980714 | Предохр. 63А 690В для Keor T | Предохранитель 63А 690В для Keor T | Legrand | UPS 1 | 1461 | Сервисное обслуживание и запчасти ИБП | PL6 | 1 | ШТ | На складе | Не подлежит сертификации | 2022-04-11 | 6916.17 | 8299.4 | 8299.4 |  | Дата запуска - 10.06.19 | 0.153 | 0.81 | 135 | 100 | 60 | 3414970490100
980767 | Расцепитель 1P 10кА для Keor T | Расцепитель 1P 10кА для Keor T | Legrand | UPS 1 | 1461 | Сервисное обслуживание и запчасти ИБП | PL6 | 1 | ШТ | На складе | Не подлежит сертификации | 2022-04-11 | 8603.68 | 10324.42 | 10324.42 |  | Дата запуска - 10.06.19 | 0.273 | 2.268 | 180 | 180 | 70 | 3414970490049
980815 | Датчик температуры | Датчик температуры | Legrand | UPS 1 | 1461 | Сервисное обслуживание и запчасти ИБП | PL6 | 1 | ШТ | На складе | Не подлежит сертификации | 2022-04-11 | 6024.17 | 7229 | 7229 |  | Дата запуска - 10.06.19 | 0.073 | 0.78 | 130 | 100 | 60 | 3414970489302
980816 | Крышка бок.для KeorT 1650x800 | Крышка боковая для Keor T 1650 x 800 | Legrand | UPS 1 | 1461 | Сервисное обслуживание и запчасти ИБП | PL6 | 1 | ШТ | На складе | Не подлежит сертификации | 2022-04-11 | 20068.6 | 24082.32 | 24082.32 |  | Дата запуска - 10.06.19 | 8.98 | 8.022 | 1500 | 764 | 7 | 3414970489258
980817 | Пер.дверь для Keor T 1650х400 | Передняя дверь для Keor T 1650х400 | Legrand | UPS 1 | 1461 | Сервисное обслуживание и запчасти ИБП | PL6 | 1 | ШТ | Под заказ Т1 | Не подлежит сертификации | 2022-04-11 | 27227.94 | 32673.53 | 32673.53 |  | Дата запуска - 10.06.19 | [5 empty] | 3414970490339
980818 | Крыш.задняя для KeorT 1650х400 | Крышка задняя для Keor T 1650х400 | Legrand | UPS 1 | 1461 | Сервисное обслуживание и запчасти ИБП | PL6 | 1 | ШТ | Под заказ Т1 | Не подлежит сертификации | 2022-04-11 | 9975.16 | 11970.19 | 11970.19 |  | Дата запуска - 10.06.19 | [5 empty] | 3414970490308
980819 | Крыш.вер.Keor T 10-30кВА 1650H | Крышка верхняя для Keor T 10 - 30 кВА (1650 H) | Legrand | UPS 1 | 1461 | Сервисное обслуживание и запчасти ИБП | PL6 | 1 | ШТ | На складе | Не подлежит сертификации | 2022-04-11 | 15828.03 | 18993.64 | 18993.64 |  | Дата запуска - 10.06.19 | 3.591 | 21.0672 | 798 | 400 | 66 | 3414970489289
980820 | Дверца пер.для Keor T 1345х400 | Дверца передняя для Keor T 1345х400 | Legrand | UPS 1 | 1461 | Сервисное обслуживание и запчасти ИБП | PL6 | 1 | ШТ | Под заказ Т1 | Не подлежит сертификации | 2022-04-11 | 46562.36 | 55874.83 | 55874.83 |  | Дата запуска - 10.06.19 | [5 empty] | 3414970490322
980821 | Дверца задняя Keor T 1345х400 | Дверца задняя для Keor T 1345х400 | Legrand | UPS 1 | 1461 | Сервисное обслуживание и запчасти ИБП | PL6 | 1 | ШТ | Под заказ Т1 | Не подлежит сертификации | 2022-04-11 | 9399.58 | 11279.5 | 11279.5 |  | Дата запуска - 10.06.19 | [5 empty] | 3414970490292
980822 | Крыш.бок. для Keor T 1345x800 | Крышка боковая для Keor T 1345 x 800 | Legrand | UPS 1 | 1461 | Сервисное обслуживание и запчасти ИБП | PL6 | 1 | ШТ | На складе | Не подлежит сертификации | 2022-04-11 | 16015.24 | 19218.29 | 19218.29 |  | Дата запуска - 10.06.19 | 7.206 | 6.3909 | 1195 | 764 | 7 | 3414970489241
980823 | Крыш.верх.KeorT 10-30кВА 1345H | Крышка верхняя для Keor T 10 - 30 кВА (1345 H) | Legrand | UPS 1 | 1461 | Сервисное обслуживание и запчасти ИБП | PL6 | 1 | ШТ | На складе | Не подлежит сертификации | 2022-04-11 | 20753.85 | 24904.62 | 24904.62 |  | Дата запуска - 10.06.19 | 3.23 | 23.5912 | 797 | 400 | 74 | 3414970489272
980824 | Крышка бок.для Keor T 1650х900 | Крышка боковая для Keor T 1650 х 900 | Legrand | UPS 1 | 1461 | Сервисное обслуживание и запчасти ИБП | PL6 | 1 | ШТ | На складе | Не подлежит сертификации | 2022-04-11 | 19840.63 | 23808.76 | 23808.76 |  | Дата запуска - 10.06.19 | 10.06 | 9.0825 | 1500 | 865 | 7 | 3414970489265
980825 | Дверца пер. для KeorT 1650х600 | Дверца передняя для Keor T 1650х600 | Legrand | UPS 1 | 1461 | Сервисное обслуживание и запчасти ИБП | PL6 | 1 | ШТ | Под заказ Т1 | Не подлежит сертификации | 2022-04-11 | 48590.56 | 58308.67 | 58308.67 |  | Дата запуска - 10.06.19 | [5 empty] | 3414970490346
980826 | Крыш.задняя для KeorT 1650х600 | Крышка задняя для Keor T 1650х600 | Legrand | UPS 1 | 1461 | Сервисное обслуживание и запчасти ИБП | PL6 | 1 | ШТ | Под заказ Т1 | Не подлежит сертификации | 2022-04-11 | 14440.22 | 17328.26 | 17328.26 |  | Дата запуска - 10.06.19 | [5 empty] | 3414970490315
980827 | Крыш.верх.для Keor T 40-60 кВА | Крышка верхняя для Keor T 40 - 60 кВА | Legrand | UPS 1 | 1461 | Сервисное обслуживание и запчасти ИБП | PL6 | 1 | ШТ | На складе | Не подлежит сертификации | 2022-04-11 | 18239.69 | 21887.63 | 21887.63 |  | Дата запуска - 10.06.19 | 5.627 | 35.8184 | 903 | 601 | 66 | 3414970489296
980828 | Фронт.пан.верх.пласт. Keor T | Фронтальная панель верхняя пластиковая для Keor T | Legrand | UPS 1 | 1461 | Сервисное обслуживание и запчасти ИБП | PL6 | 1 | ШТ | На складе | Не подлежит сертификации | 2022-04-11 | 12139.99 | 14567.99 | 14567.99 |  | Дата запуска - 10.06.19 | 0.35 | 5 | 250 | 200 | 100 | 3414970490407
980829 | Фронт.пан.перед.пласт. Keor T | Фронтальная панель передняя пластиковая для Keor T | Legrand | UPS 1 | 1461 | Сервисное обслуживание и запчасти ИБП | PL6 | 1 | ШТ | На складе | Не подлежит сертификации | 2022-04-11 | 13108.23 | 15729.88 | 15729.88 |  | Дата запуска - 10.06.19 | 0.5 | 5.145 | 350 | 210 | 70 | 3414970490414
980830 | Слот под плату сет.инт. Keor T | Слот под плату сетевого интерфейса для Keor T | Legrand | UPS 1 | 1461 | Сервисное обслуживание и запчасти ИБП | PL6 | 1 | ШТ | Под заказ Т1 | Не подлежит сертификации | 2022-04-11 | 3043.65 | 3652.38 | 3652.38 |  | Дата запуска - 10.06.19 | [5 empty] | 3414970490377
980850 | Расцепитель 4K 160А для Keor T | Расцепитель 4K 160А для Keor T | Legrand | UPS 1 | 1461 | Сервисное обслуживание и запчасти ИБП | PL6 | 1 | ШТ | Под заказ Т2 | Не подлежит сертификации | 2022-04-11 | 38936.69 | 46724.03 | 46724.03 |  | Дата запуска - 10.06.19 | [5 empty] | 3414970838599
980851 | Доп. Контакт для Keor T | Доп. Контакт для Keor T | Legrand | UPS 1 | 1461 | Сервисное обслуживание и запчасти ИБП | PL6 | 1 | ШТ | Под заказ Т2 | Не подлежит сертификации | 2022-04-11 | 8462.76 | 10155.31 | 10155.31 |  | Дата запуска - 10.06.19 | [5 empty] | 3414970838605
980856 | Расцепитель M8 160А для Keor T | Расцепитель M8 160А для Keor T | Legrand | UPS 1 | 1461 | Сервисное обслуживание и запчасти ИБП | PL6 | 1 | ШТ | На складе | Не подлежит сертификации | 2022-04-11 | 15793.28 | 18951.94 | 18951.94 |  | Дата запуска - 10.06.19 | 1.9 | 5000 | 2500 | 2000 | 1000 | 3414970838650
980857 | Предохр. 125А 690В для Keor T | Предохранитель 125А 690В для Keor T | Legrand | UPS 1 | 1461 | Сервисное обслуживание и запчасти ИБП | PL6 | 1 | ШТ | На складе | Не подлежит сертификации | 2022-04-11 | 6504.35 | 7805.22 | 7805.22 |  | Дата запуска - 10.06.19 | 0.186 | 0.81 | 135 | 100 | 60 | 3414970838667
980858 | Комуникац. реле 24В для Keor T | Комуникационное реле 24В для Keor T | Legrand | UPS 1 | 1461 | Сервисное обслуживание и запчасти ИБП | PL6 | 1 | ШТ | Под заказ Т1 | Не подлежит сертификации | 2022-04-11 | 3569.26 | 4283.11 | 4283.11 |  | Дата запуска - 10.06.19 | [5 empty] | 3414970838674
980861 | Микропереключатель для Keor T | Микропереключатель для Keor T | Legrand | UPS 1 | 1461 | Сервисное обслуживание и запчасти ИБП | PL6 | 1 | ШТ | Под заказ Т2 | Не подлежит сертификации | 2022-04-11 | 7070.56 | 8484.67 | 8484.67 |  | Дата запуска - 10.06.19 | [5 empty] | 3414970838704
980864 | Задняя крыш. для Keor T 100кВА | Задняя крышка для Keor T 100 кВА | Legrand | UPS 1 | 1461 | Сервисное обслуживание и запчасти ИБП | PL6 | 1 | ШТ | На складе | Не подлежит сертификации | 2022-04-11 | 12928.4 | 15514.08 | 15514.08 |  | Дата запуска - 10.06.19 | 7.144 | 11.427 | 1500 | 586 | 13 | 3414970838735
980865 | Верхняя крыш.для Keor T 100кВА | Верхняя крышка для Keor T 100 кВА | Legrand | UPS 1 | 1461 | Сервисное обслуживание и запчасти ИБП | PL6 | 1 | ШТ | На складе | Не подлежит сертификации | 2022-04-11 | 27852.98 | 33423.58 | 33423.58 |  | Дата запуска - 10.06.19 | 4.564 | 26.444 | 800 | 601 | 55 | 3414970838742
980873 | Расцепитель 250А 4P для Keor T | Расцепитель 250А 4P для Keor T | Legrand | UPS 1 | 1461 | Сервисное обслуживание и запчасти ИБП | PL6 | 1 | ШТ | Под заказ Т2 | Не подлежит сертификации | 2022-04-11 | 73161.17 | 87793.4 | 87793.4 |  | Дата запуска - 10.06.19 | [5 empty] | 3414970838827
980874 | Предохранитель 160А для Keor T | Предохранитель 160А для Keor T | Legrand | UPS 1 | 1461 | Сервисное обслуживание и запчасти ИБП | PL6 | 1 | ШТ | На складе | Не подлежит сертификации | 2022-04-11 | 6504.35 | 7805.22 | 7805.22 |  | Дата запуска - 10.06.19 | 0.24 | 8.1 | 1350 | 100 | 60 | 3414970838834
980884 | Предохр. 315А 690В для Keor T | Предохранитель 315А 690В для Keor T | Legrand | UPS 1 | 1461 | Сервисное обслуживание и запчасти ИБП | PL6 | 1 | ШТ | На складе | Не подлежит сертификации | 2022-04-11 | 10156.45 | 12187.74 | 12187.74 |  | Дата запуска - 10.06.19 | 0.335 | 0.81 | 135 | 100 | 60 | 3414970838933
980888 | Мкропереключатель для Keor T | Мкропереключатель для Keor T | Legrand | UPS 1 | 1461 | Сервисное обслуживание и запчасти ИБП | PL6 | 1 | ШТ | Под заказ Т2 | Не подлежит сертификации | 2022-04-11 | 7460.52 | 8952.62 | 8952.62 |  | Дата запуска - 10.06.19 | [5 empty] | 3414970838971
980889 | Датчик для Keor T | Датчик для Keor T | Legrand | UPS 1 | 1461 | Сервисное обслуживание и запчасти ИБП | PL6 | 1 | ШТ | Под заказ Т2 | Не подлежит сертификации | 2022-04-11 | 17211.31 | 20653.57 | 20653.57 |  | Дата запуска - 10.06.19 | [5 empty] | 3414970838988
980890 | Расцепитель 3х250А для Keor T | Расцепитель 3х250А для Keor T | Legrand | UPS 1 | 1461 | Сервисное обслуживание и запчасти ИБП | PL6 | 1 | ШТ | Под заказ Т1 | Не подлежит сертификации | 2022-04-11 | 40396.74 | 48476.09 | 48476.09 |  | Дата запуска - 10.06.19 | [5 empty] | 3414970838995
980891 | Доп. Контакт 400А для Keor T | Доп. Контакт 400А для Keor T | Legrand | UPS 1 | 1461 | Сервисное обслуживание и запчасти ИБП | PL6 | 1 | ШТ | Под заказ Т1 | Не подлежит сертификации | 2022-04-11 | 5183.33 | 6220 | 6220 |  | Дата запуска - 10.06.19 | [5 empty] | 3414970839008
980892 | Задняя панель для KeorT 120кВА | Задняя панель для Keor T 120кВА | Legrand | UPS 1 | 1461 | Сервисное обслуживание и запчасти ИБП | PL6 | 1 | ШТ | Под заказ Т1 | Не подлежит сертификации | 2022-04-11 | 11797.08 | 14156.5 | 14156.5 |  | Дата запуска - 10.06.19 | [5 empty] | 3414970839015
980893 | Верхняя панель Keor T 120кВА | Верхняя панель для Keor T 120кВА | Legrand | UPS 1 | 1461 | Сервисное обслуживание и запчасти ИБП | PL6 | 1 | ШТ | На складе | Не подлежит сертификации | 2022-04-11 | 28950.83 | 34741 | 34741 |  | Дата запуска - 10.06.19 | 5.322 | 43.1936 | 800 | 794 | 68 | 3414970839022
980894 | Боковая панель Keor T 120кВА | Боковая панель для Keor T 120кВА | Legrand | UPS 1 | 1461 | Сервисное обслуживание и запчасти ИБП | PL6 | 1 | ШТ | Под заказ Т1 | Не подлежит сертификации | 2022-04-11 | 22036.46 | 26443.75 | 26443.75 |  | Дата запуска - 10.06.19 | [5 empty] | 3414970839039
980970 | Демочемодан Columns | Демочемодан для проекта "Колонны и мини-колонны" | Legrand | Напольные коробки и колонны | 286 | Колонны и мини-колонны | PL7 | 1 | ШТ | Под заказ Т1 | Не подлежит сертификации | 2021-12-31 | 54618.17 | 65541.8 | 65541.8 |  | Дата запуска - 03.10.19 | 6.5 | 60.8565 | 578 | 428 | 246 | 3414971195752
980973 | Крышка Ovaline, белая | Крышка для комплекта подвода питания Ovaline через потолок пластиковая, цвет белый | Legrand | Напольные коробки и колонны | 286 | Колонны и мини-колонны | PL7 | 1 | ШТ | Под заказ Т1 | Не подлежит сертификации | 2021-12-31 | 1066.42 | 1279.7 | 1279.7 |  | Дата запуска - 03.10.19 | 0.03 | 0.675 | 150 | 150 | 30 | 3414971195783
980974 | Крышка Ovaline, алю | Крышка для комплекта подвода питания Ovaline через потолок пластиковая, цвет алюминий | Legrand | Напольные коробки и колонны | 286 | Колонны и мини-колонны | PL7 | 1 | ШТ | Под заказ Т1 | Не подлежит сертификации | 2021-12-31 | 1079.37 | 1295.24 | 1295.24 |  | Дата запуска - 03.10.19 | 0.036 | 0.231 | 110 | 70 | 30 | 3414971195790
980975 | Крышка Ovaline, черная | Крышка для комплекта подвода питания Ovaline через потолок пластиковая, цвет черный | Legrand | Напольные коробки и колонны | 286 | Колонны и мини-колонны | PL7 | 1 | ШТ | Под заказ Т1 | Не подлежит сертификации | 2021-12-31 | 1070.26 | 1284.31 | 1284.31 |  | Дата запуска - 03.10.19 | 0.03 | 0.675 | 150 | 150 | 30 | 3414971195806
980976 | Крышка Ovaline, белая | Крышка для комплекта подвода питания Ovaline через потолок пластиковая, цвет белый | Legrand | Напольные коробки и колонны | 286 | Колонны и мини-колонны | PL7 | 1 | ШТ | Под заказ Т1 | Не подлежит сертификации | 2021-12-31 | 1086.3 | 1303.56 | 1303.56 |  | Дата запуска - 03.10.19 | 0.03 | 0.675 | 150 | 150 | 30 | 3414971195813
980977 | Крышка Ovaline, алю | Крышка для комплекта подвода питания Ovaline через потолок пластиковая, цвет алюминий | Legrand | Напольные коробки и колонны | 286 | Колонны и мини-колонны | PL7 | 1 | ШТ | Под заказ Т1 | Не подлежит сертификации | 2021-12-31 | 1103.81 | 1324.57 | 1324.57 |  | Дата запуска - 03.10.19 | 0.03 | 0.675 | 150 | 150 | 30 | 3414971195820
980978 | Крышка Ovaline, черная | Крышка для комплекта подвода питания Ovaline через потолок пластиковая, цвет черный | Legrand | Напольные коробки и колонны | 286 | Колонны и мини-колонны | PL7 | 1 | ШТ | Под заказ Т1 | Не подлежит сертификации | 2021-12-31 | 1091.44 | 1309.73 | 1309.73 |  | Дата запуска - 03.10.19 | 0.03 | 0.675 | 150 | 150 | 30 | 3414971195837
980979 | Крышка, цвет белый | Крышка для декоративного комплекта телескопической стойки пластиковая, цвет белый | Legrand | Напольные коробки и колонны | 286 | Колонны и мини-колонны | PL7 | 1 | ШТ | Под заказ Т1 | Не подлежит сертификации | 2021-12-31 | 1147.81 | 1377.37 | 1377.37 |  | Дата запуска - 03.10.19 | 0.03 | 0.675 | 150 | 150 | 30 | 3414971195844
980980 | Крышка, цвет алюминий | Крышка для декоративного комплекта телескопической стойки пластиковая, цвет алюминий | Legrand | Напольные коробки и колонны | 286 | Колонны и мини-колонны | PL7 | 1 | ШТ | Под заказ Т1 | Не подлежит сертификации | 2021-12-31 | 1174.38 | 1409.26 | 1409.26 |  | Дата запуска - 03.10.19 | 0.072 | 0.675 | 150 | 150 | 30 | 3414971195851
980981 | Крышка, цвет черный | Крышка для декоративного комплекта телескопической стойки пластиковая, цвет черный | Legrand | Напольные коробки и колонны | 286 | Колонны и мини-колонны | PL7 | 1 | ШТ | Под заказ Т1 | Не подлежит сертификации | 2021-12-31 | 1155.65 | 1386.78 | 1386.78 |  | Дата запуска - 03.10.19 | 0.03 | 0.675 | 150 | 150 | 30 | 3414971195868
980982 | Крышка, цвет белый | Крышка пластиковая,цвет белый | Legrand | Напольные коробки и колонны | 286 | Колонны и мини-колонны | PL7 | 1 | ШТ | Под заказ Т1 | Не подлежит сертификации | 2021-12-31 | 900.19 | 1080.23 | 1080.23 |  | Дата запуска - 03.10.19 | 0.063 | 1.2 | 160 | 150 | 50 | 3414971195875
980983 | Крышка, цвет алюминий | Крышка пластиковая,цвет алюминий | Legrand | Напольные коробки и колонны | 286 | Колонны и мини-колонны | PL7 | 1 | ШТ | Под заказ Т1 | Не подлежит сертификации | 2021-12-31 | 887.98 | 1065.58 | 1065.58 |  | Дата запуска - 03.10.19 | 0.062 | 0.5856 | 122 | 80 | 60 | 3414971195882
980984 | Крышка, цвет черный | Крышка пластиковая,цвет черный | Legrand | Напольные коробки и колонны | 286 | Колонны и мини-колонны | PL7 | 1 | ШТ | Под заказ Т1 | Не подлежит сертификации | 2021-12-31 | 906.38 | 1087.66 | 1087.66 |  | Дата запуска - 03.10.19 | 0.03 | 1.44 | 160 | 150 | 60 | 3414971195899
980985 | Крышка, цвет белый | Крышка пластиковая,цвет белый | Legrand | Напольные коробки и колонны | 286 | Колонны и мини-колонны | PL7 | 1 | ШТ | Под заказ Т1 | Не подлежит сертификации | 2021-12-31 | 882.36 | 1058.83 | 1058.83 |  | Дата запуска - 03.10.19 | 0.072 | 0.675 | 150 | 150 | 30 | 3414971195905
980986 | Крышка, цвет алюминий | Крышка пластиковая,цвет алюминий | Legrand | Напольные коробки и колонны | 286 | Колонны и мини-колонны | PL7 | 1 | ШТ | Под заказ Т1 | Не подлежит сертификации | 2021-12-31 | 868.17 | 1041.8 | 1041.8 |  | Дата запуска - 03.10.19 | 0.072 | 0.675 | 150 | 150 | 30 | 3414971195912
980987 | Крышка, цвет черный | Крышка пластиковая,цвет черный | Legrand | Напольные коробки и колонны | 286 | Колонны и мини-колонны | PL7 | 1 | ШТ | Под заказ Т1 | Не подлежит сертификации | 2021-12-31 | 889.7 | 1067.64 | 1067.64 |  | Дата запуска - 03.10.19 | 0.03 | 0.675 | 150 | 150 | 30 | 3414971195929
980988 | Крышка, цвет белый | Крышка пластиковая,цвет белый | Legrand | Напольные коробки и колонны | 286 | Колонны и мини-колонны | PL7 | 1 | ШТ | Под заказ Т1 | Не подлежит сертификации | 2021-12-31 | 1224.49 | 1469.39 | 1469.39 |  | Дата запуска - 03.10.19 | 0.094 | 1.008 | 210 | 120 | 40 | 3414971195936
980989 | Крышка, цвет алюминий | Крышка пластиковая,цвет алюминий | Legrand | Напольные коробки и колонны | 286 | Колонны и мини-колонны | PL7 | 1 | ШТ | Под заказ Т1 | Не подлежит сертификации | 2021-12-31 | 1206.89 | 1448.27 | 1448.27 |  | Дата запуска - 03.10.19 | 0.03 | 3.8675 | 325 | 170 | 70 | 3414971195943
980990 | Крышка, цвет черный | Крышка пластиковая,цвет черный | Legrand | Напольные коробки и колонны | 286 | Колонны и мини-колонны | PL7 | 1 | ШТ | Под заказ Т1 | Не подлежит сертификации | 2021-12-31 | 1233.28 | 1479.94 | 1479.94 |  | Дата запуска - 03.10.19 | 0.03 | 3.8675 | 325 | 170 | 70 | 3414971195950
980991 | Крышка, цвет белый | Крышка пластиковая,цвет белый | Legrand | Напольные коробки и колонны | 286 | Колонны и мини-колонны | PL7 | 1 | ШТ | Под заказ Т1 | Не подлежит сертификации | 2021-12-31 | 1085.16 | 1302.19 | 1302.19 |  | Дата запуска - 03.10.19 | 0.03 | 0.675 | 150 | 150 | 30 | 3414971195967
980992 | Крышка, цвет алюминий | Крышка пластиковая,цвет алюминий | Legrand | Напольные коробки и колонны | 286 | Колонны и мини-колонны | PL7 | 1 | ШТ | Под заказ Т1 | Не подлежит сертификации | 2021-12-31 | 1077.99 | 1293.59 | 1293.59 |  | Дата запуска - 03.10.19 | 0.041 | 0.675 | 150 | 150 | 30 | 3414971195974
980993 | Крышка, цвет черный | Крышка пластиковая,цвет черный | Legrand | Напольные коробки и колонны | 286 | Колонны и мини-колонны | PL7 | 1 | ШТ | Под заказ Т1 | Не подлежит сертификации | 2021-12-31 | 1088.92 | 1306.7 | 1306.7 |  | Дата запуска - 03.10.19 | 0.03 | 0.675 | 150 | 150 | 30 | 3414971195981
980994 | Крышка, цвет белый | Крышка пластиковая,цвет белый | Legrand | Напольные коробки и колонны | 286 | Колонны и мини-колонны | PL7 | 1 | ШТ | Под заказ Т1 | Не подлежит сертификации | 2021-12-31 | 1115.07 | 1338.08 | 1338.08 |  | Дата запуска - 03.10.19 | 0.03 | 0.675 | 150 | 150 | 30 | 3414971195998
980995 | Крышка, цвет алюминий | Крышка пластиковая,цвет алюминий | Legrand | Напольные коробки и колонны | 286 | Колонны и мини-колонны | PL7 | 1 | ШТ | Под заказ Т1 | Не подлежит сертификации | 2021-12-31 | 1105.12 | 1326.14 | 1326.14 |  | Дата запуска - 03.10.19 | 0.054 | 0.675 | 150 | 150 | 30 | 3414971196001
980996 | Крышка, цвет черный | Крышка пластиковая,цвет черный | Legrand | Напольные коробки и колонны | 286 | Колонны и мини-колонны | PL7 | 1 | ШТ | Под заказ Т1 | Не подлежит сертификации | 2021-12-31 | 1119.96 | 1343.95 | 1343.95 |  | Дата запуска - 03.10.19 | 0.03 | 0.675 | 150 | 150 | 30 | 3414971196018
980997 | Крышка, цвет белый | Крышка пластиковая,цвет белый | Legrand | Напольные коробки и колонны | 286 | Колонны и мини-колонны | PL7 | 1 | ШТ | Под заказ Т1 | Не подлежит сертификации | 2021-12-31 | 1203.88 | 1444.66 | 1444.66 |  | Дата запуска - 03.10.19 | 0.03 | 1.44 | 160 | 150 | 60 | 3414971196025
980998 | Крышка, цвет алюминий | Крышка пластиковая,цвет алюминий | Legrand | Напольные коробки и колонны | 286 | Колонны и мини-колонны | PL7 | 1 | ШТ | Под заказ Т1 | Не подлежит сертификации | 2021-12-31 | 1188.89 | 1426.67 | 1426.67 |  | Дата запуска - 03.10.19 | 0.03 | 1.44 | 160 | 150 | 60 | 3414971196032
980999 | Крышка, цвет черный | Крышка пластиковая,цвет черный | Legrand | Напольные коробки и колонны | 286 | Колонны и мини-колонны | PL7 | 1 | ШТ | Под заказ Т1 | Не подлежит сертификации | 2021-12-31 | 1208.77 | 1450.52 | 1450.52 |  | Дата запуска - 03.10.19 | 0.03 | 1.44 | 160 | 150 | 60 | 3414971196049
981170 | Держатель предохр. 3P 400A NH2 | Держатель предохранителей 3P 400A NH2 | Legrand | UPS 2 | 1466 | Батарейные шкафы | PL6 | 1 | ШТ | Под заказ Т1 | Сертифицировано | 2024-11-04 | 51811.66 | 62173.99 | 62173.99 |  | Дата запуска - 14.10.20 | 4.406 | 33.0378 | 389 | 285 | 298 | 3414971326699
981175 | Предохранитель NH2 AR 315 A | Предохранитель NH2 AR 315 A | Legrand | UPS 2 | 1466 | Батарейные шкафы | PL6 | 3 | ШТ | Под заказ Т1 | Сертифицировано | 2024-11-04 | 19942.55 | 23931.06 | 23931.06 |  | Дата запуска - 14.10.20 | [5 empty] | 3414971326743
ALPTEC12B | Регулятор 12 шагов | Регулятор 12 шагов | Legrand | Качество электрической энергии | 6001 | Оборудование для ОКЭ и КРМ | PL1 | 1 | ШТ | Под заказ Т1 | Сертифицировано | 2023-06-17 | 30489.45 | 36587.34 | 36587.34
ALPTEC3.2 | Регулятор 3 шага 230/400В | Регулятор 3 шагов 230/400 В | Legrand | Качество электрической энергии | 6001 | Оборудование для ОКЭ и КРМ | PL1 | 1 | ШТ | На складе | Сертифицировано | 2024-06-12 | 25214.44 | 30257.33 | 30257.33
ALPTEC5.2 | Регулятор 5 шагов 230/400В | Регулятор 5 шагов 230/400 В | Legrand | Качество электрической энергии | 6001 | Оборудование для ОКЭ и КРМ | PL1 | 1 | ШТ | Под заказ Т1 | Сертифицировано | 2024-06-12 | 30425.5 | 36510.6 | 36510.6
ALPTEC6 | Регулятор 6 шагов | Регулятор 6 шагов | Legrand | Качество электрической энергии | 6001 | Оборудование для ОКЭ и КРМ | PL1 | 1 | ШТ | На складе | Сертифицировано | 2023-06-17 | 22681.48 | 27217.78 | 27217.78
ALPTEC8 | Регулятор 8 шагов 230/400В | Legrand Регулятор 8 шагов 230/400 В | Legrand | Качество электрической энергии | 6001 | Оборудование для ОКЭ и КРМ | PL1 | 1 | ШТ | Под заказ Т1 | Сертифицировано | 2024-06-12 | 75994.64 | 91193.57 | 91193.57
ALPTEC8.2 | Регулятор 8 шагов 230/400В | Регулятор 8 шагов 230/400 В | Legrand | Качество электрической энергии | 6001 | Оборудование для ОКЭ и КРМ | PL1 | 1 | ШТ | На складе | Сертифицировано | 2024-06-12 | 45132.18 | 54158.62 | 54158.62
B12540 | УКРМ Alpibloc стд 125 квар | Нерегулируемая комплектная конденсаторная установка Alpibloc - трёхфазная - стандартный тип - макс. 470 В - 125 квар | Legrand | Качество электрической энергии | 6001 | Оборудование для ОКЭ и КРМ | PL1 | 1 | ШТ | Под заказ Т2 | Сертифицировано | 2025-04-16 | 222288.7 | 266746.44 | 266746.44
B15040 | УКРМ Alpibloc стд 150 квар | Нерегулируемая комплектная конденсаторная установка Alpibloc - трёхфазная - стандартный тип - макс. 470 В - 150 квар | Legrand | Качество электрической энергии | 6001 | Оборудование для ОКЭ и КРМ | PL1 | 1 | ШТ | Под заказ Т2 | Сертифицировано | 2025-04-16 | 475220.32 | 570264.38 | 570264.38
BH10040 | УКРМ Alpibloc типа H 100 квар | Нерегулируемая комплектная конденсаторная установка Alpibloc - трёхфазная - тип H - макс. 520 В - 100 квар | Legrand | Качество электрической энергии | 6001 | Оборудование для ОКЭ и КРМ | PL1 | 1 | ШТ | Под заказ Т2 | Сертифицировано | 2025-04-16 | 199525.38 | 239430.46 | 239430.46
BH1040 | УКРМ Alpibloc типа H 10 квар | Нерегулируемая комплектная конденсаторная установка Alpibloc - трёхфазная - тип H - макс. 520 В - 10 квар | Legrand | Качество электрической энергии | 6001 | Оборудование для ОКЭ и КРМ | PL1 | 1 | ШТ | Под заказ Т2 | Сертифицировано | 2025-04-16 | 63546.79 | 76256.15 | 76256.15
BH12540 | УКРМ Alpibloc типа H 125 квар | Нерегулируемая комплектная конденсаторная установка Alpibloc - трёхфазная - тип H - макс. 520 В - 125 квар | Legrand | Качество электрической энергии | 6001 | Оборудование для ОКЭ и КРМ | PL1 | 1 | ШТ | Под заказ Т2 | Сертифицировано | 2025-04-16 | 222288.7 | 266746.44 | 266746.44
BH15040 | УКРМ Alpibloc типа H 150 квар | Нерегулируемая комплектная конденсаторная установка Alpibloc - трёхфазная - тип H - макс. 520 В - 150 квар | Legrand | Качество электрической энергии | 6001 | Оборудование для ОКЭ и КРМ | PL1 | 1 | ШТ | Под заказ Т2 | Сертифицировано | 2025-04-16 | 484630.63 | 581556.76 | 581556.76
BH1540 | УКРМ Alpibloc типа H 15 квар | Нерегулируемая комплектная конденсаторная установка Alpibloc - трёхфазная - тип H - макс. 520 В - 15 квар | Legrand | Качество электрической энергии | 6001 | Оборудование для ОКЭ и КРМ | PL1 | 1 | ШТ | Под заказ Т2 | Сертифицировано | 2025-04-16 | 65794.56 | 78953.47 | 78953.47
BH17540 | УКРМ Alpibloc типа H 175 квар | Нерегулируемая комплектная конденсаторная установка Alpibloc - трёхфазная - тип H - макс. 520 В - 175 квар | Legrand | Качество электрической энергии | 6001 | Оборудование для ОКЭ и КРМ | PL1 | 1 | ШТ | Под заказ Т2 | Сертифицировано | 2025-04-16 | 478442.8 | 574131.36 | 574131.36
BH2040 | УКРМ Alpibloc типа H 20 квар | Нерегулируемая комплектная конденсаторная установка Alpibloc - трёхфазная - тип H - макс. 520 В - 20 квар | Legrand | Качество электрической энергии | 6001 | Оборудование для ОКЭ и КРМ | PL1 | 1 | ШТ | Под заказ Т2 | Сертифицировано | 2025-04-16 | 67464.55 | 80957.46 | 80957.46
BH2540 | УКРМ Alpibloc типа H 25 квар | Нерегулируемая комплектная конденсаторная установка Alpibloc - трёхфазная - тип H - макс. 520 В - 25 квар | Legrand | Качество электрической энергии | 6001 | Оборудование для ОКЭ и КРМ | PL1 | 1 | ШТ | Под заказ Т2 | Сертифицировано | 2025-04-16 | 68912.93 | 82695.52 | 82695.52
BH3040 | УКРМ Alpibloc типа H 30 квар | Нерегулируемая комплектная конденсаторная установка Alpibloc - трёхфазная - тип H - макс. 520 В - 30 квар | Legrand | Качество электрической энергии | 6001 | Оборудование для ОКЭ и КРМ | PL1 | 1 | ШТ | Под заказ Т2 | Сертифицировано | 2025-04-16 | 87916.03 | 105499.24 | 105499.24
BH4040 | УКРМ Alpibloc типа H 40 квар | Нерегулируемая комплектная конденсаторная установка Alpibloc - трёхфазная - тип H - макс. 520 В - 40 квар | Legrand | Качество электрической энергии | 6001 | Оборудование для ОКЭ и КРМ | PL1 | 1 | ШТ | Под заказ Т2 | Сертифицировано | 2025-04-16 | 111167.04 | 133400.45 | 133400.45
BH5040 | УКРМ Alpibloc типа H 50 квар | Нерегулируемая комплектная конденсаторная установка Alpibloc - трёхфазная - тип H - макс. 520 В - 50 квар | Legrand | Качество электрической энергии | 6001 | Оборудование для ОКЭ и КРМ | PL1 | 1 | ШТ | Под заказ Т2 | Сертифицировано | 2025-04-16 | 112391.77 | 134870.12 | 134870.12
BH6040 | УКРМ Alpibloc типа H 60 квар | Нерегулируемая комплектная конденсаторная установка Alpibloc - трёхфазная - тип H - макс. 520 В - 60 квар | Legrand | Качество электрической энергии | 6001 | Оборудование для ОКЭ и КРМ | PL1 | 1 | ШТ | Под заказ Т2 | Сертифицировано | 2025-04-16 | 122168.19 | 146601.83 | 146601.83
BH7540 | УКРМ Alpibloc типа H 75 квар | Нерегулируемая комплектная конденсаторная установка Alpibloc - трёхфазная - тип H - макс. 520 В - 75 квар | Legrand | Качество электрической энергии | 6001 | Оборудование для ОКЭ и КРМ | PL1 | 1 | ШТ | Под заказ Т2 | Сертифицировано | 2025-04-16 | 159571.51 | 191485.81 | 191485.81
BH9040 | УКРМ Alpibloc типа H 90 квар | Нерегулируемая комплектная конденсаторная установка Alpibloc - трёхфазная - тип H - макс. 520 В - 90 квар | Legrand | Качество электрической энергии | 6001 | Оборудование для ОКЭ и КРМ | PL1 | 1 | ШТ | Под заказ Т2 | Сертифицировано | 2025-04-16 | 196170.55 | 235404.66 | 235404.66
BMSW1003 | My Home Релейный активатор, 4 независимых канала 16 А | MyHOME Релейный активатор, 4 независимых канала 16 А | Bticino | Автоматизация BTicino | 2330 | Управление освещением - шинные активаторы, управляющие и системные устройства (BTICINO) | PL4 | 1 | ШТ | На складе | Сертифицировано | 2023-06-07 | 28105.83 | 33727 | 33727 |  |  | 0.29 | 1.0181 | 112 | 90 | 101 | 8012199968186 | MyHome
BS.R12040.189 | УКРМ Alpibloc тип SAH 120 квар | Нерегулируемая комплектная конденсаторная установка Alpibloc - трёхфазная - тип SAH - макс. 520 В - 120 квар | Legrand | Качество электрической энергии | 6001 | Оборудование для ОКЭ и КРМ | PL1 | 1 | ШТ | Под заказ Т2 | Сертифицировано | 2025-04-16 | 1211641.48 | 1453969.78 | 1453969.78
BS.R16040.189 | УКРМ Alpibloc тип SAH 160 квар | Нерегулируемая комплектная конденсаторная установка Alpibloc - трёхфазная - тип SAH - макс. 520 В - 160 квар | Legrand | Качество электрической энергии | 6001 | Оборудование для ОКЭ и КРМ | PL1 | 1 | ШТ | Под заказ Т2 | Сертифицировано | 2025-04-16 | 1383102.82 | 1659723.38 | 1659723.38
BS.R20040.189 | УКРМ Alpibloc тип SAH 200 квар | Нерегулируемая комплектная конденсаторная установка Alpibloc - трёхфазная - тип SAH - макс. 520 В - 200 квар | Legrand | Качество электрической энергии | 6001 | Оборудование для ОКЭ и КРМ | PL1 | 1 | ШТ | Под заказ Т2 | Сертифицировано | 2025-04-16 | 1669068.09 | 2002881.71 | 2002881.71
BS.R24040.189 | УКРМ Alpibloc тип SAH 240 квар | Нерегулируемая комплектная конденсаторная установка Alpibloc - трёхфазная - тип SAH - макс. 520 В - 240 квар | Legrand | Качество электрической энергии | 6001 | Оборудование для ОКЭ и КРМ | PL1 | 1 | ШТ | Под заказ Т2 | Сертифицировано | 2025-04-16 | 1765230.01 | 2118276.01 | 2118276.01
BS.R28040.189 | УКРМ Alpibloc тип SAH 280 квар | Нерегулируемая комплектная конденсаторная установка Alpibloc - трёхфазная - тип SAH - макс. 520 В - 280 квар | Legrand | Качество электрической энергии | 6001 | Оборудование для ОКЭ и КРМ | PL1 | 1 | ШТ | Под заказ Т2 | Сертифицировано | 2025-04-16 | 2075458.97 | 2490550.76 | 2490550.76
BS.R4040.189 | УКРМ Alpibloc тип SAH 40 квар | Нерегулируемая комплектная конденсаторная установка Alpibloc - трёхфазная - тип SAH - макс. 520 В - 40 квар | Legrand | Качество электрической энергии | 6001 | Оборудование для ОКЭ и КРМ | PL1 | 1 | ШТ | Под заказ Т2 | Сертифицировано | 2025-04-16 | 484016.44 | 580819.73 | 580819.73
BS.R8040.189 | УКРМ Alpibloc тип SAH 80 квар | Нерегулируемая комплектная конденсаторная установка Alpibloc - трёхфазная - тип SAH - макс. 520 В - 80 квар | Legrand | Качество электрической энергии | 6001 | Оборудование для ОКЭ и КРМ | PL1 | 1 | ШТ | Под заказ Т2 | Сертифицировано | 2025-04-16 | 800385.72 | 960462.86 | 960462.86
BS.RS14440.189 | УКРМ Alpibloc тип SAH 144 квар | Нерегулируемая комплектная конденсаторная установка Alpibloc - трёхфазная - тип SAH - макс. 520 В - 144 квар | Legrand | Качество электрической энергии | 6001 | Оборудование для ОКЭ и КРМ | PL1 | 1 | ШТ | Под заказ Т2 | Сертифицировано | 2025-04-16 | 1816630.15 | 2179956.18 | 2179956.18
BS.RS21640.189 | УКРМ Alpibloc тип SAH 216 квар | Нерегулируемая комплектная конденсаторная установка Alpibloc - трёхфазная - тип SAH - макс. 520 В - 216 квар | Legrand | Качество электрической энергии | 6001 | Оборудование для ОКЭ и КРМ | PL1 | 1 | ШТ | Под заказ Т2 | Сертифицировано | 2025-04-16 | 2333795.83 | 2800555 | 2800555
BS.RS28840.189 | УКРМ Alpibloc тип SAH 288 квар | Нерегулируемая комплектная конденсаторная установка Alpibloc - трёхфазная - тип SAH - макс. 520 В - 288 квар | Legrand | Качество электрической энергии | 6001 | Оборудование для ОКЭ и КРМ | PL1 | 1 | ШТ | Под заказ Т2 | Сертифицировано | 2025-04-16 | 3080941.14 | 3697129.37 | 3697129.37
BS.RS7240.189 | УКРМ Alpibloc тип SAH 72 квар | Нерегулируемая комплектная конденсаторная установка Alpibloc - трёхфазная - тип SAH - макс. 520 В - 72 квар | Legrand | Качество электрической энергии | 6001 | Оборудование для ОКЭ и КРМ | PL1 | 1 | ШТ | Под заказ Т2 | Сертифицировано | 2025-04-16 | 1240988.7 | 1489186.44 | 1489186.44
BS10040.189 | УКРМ Alpibloc тип SAH 100 квар | Нерегулируемая комплектная конденсаторная установка Alpibloc - трёхфазная - тип SAH - макс. 470 В - 100 квар | Legrand | Качество электрической энергии | 6001 | Оборудование для ОКЭ и КРМ | PL1 | 1 | ШТ | Под заказ Т2 | Сертифицировано | 2025-04-16 | 765748.47 | 918898.16 | 918898.16
BS15040.189 | УКРМ Alpibloc тип SAH 150 квар | Нерегулируемая комплектная конденсаторная установка Alpibloc - трёхфазная - тип SAH - макс. 470 В - 150 квар | Legrand | Качество электрической энергии | 6001 | Оборудование для ОКЭ и КРМ | PL1 | 1 | ШТ | Под заказ Т2 | Сертифицировано | 2025-04-16 | 1102087.47 | 1322504.96 | 1322504.96
BS20040.189 | УКРМ Alpibloc тип SAH 200 квар | Нерегулируемая комплектная конденсаторная установка Alpibloc - трёхфазная - тип SAH - макс. 470 В - 200 квар | Legrand | Качество электрической энергии | 6001 | Оборудование для ОКЭ и КРМ | PL1 | 1 | ШТ | Под заказ Т2 | Сертифицировано | 2025-04-16 | 1450573.47 | 1740688.16 | 1740688.16
BS25040.189 | УКРМ Alpibloc тип SAH 250 квар | Нерегулируемая комплектная конденсаторная установка Alpibloc - трёхфазная - тип SAH - макс. 470 В - 250 квар | Legrand | Качество электрической энергии | 6001 | Оборудование для ОКЭ и КРМ | PL1 | 1 | ШТ | Под заказ Т2 | Сертифицировано | 2025-04-16 | 1723917.98 | 2068701.58 | 2068701.58
BS30040.189 | УКРМ Alpibloc тип SAH 300 квар | Нерегулируемая комплектная конденсаторная установка Alpibloc - трёхфазная - тип SAH - макс. 470 В - 300 квар | Legrand | Качество электрической энергии | 6001 | Оборудование для ОКЭ и КРМ | PL1 | 1 | ШТ | Под заказ Т2 | Сертифицировано | 2025-04-16 | 1808400.54 | 2170080.65 | 2170080.65
BS5040.189 | УКРМ Alpibloc тип SAH 50 квар | Нерегулируемая комплектная конденсаторная установка Alpibloc - трёхфазная - тип SAH - макс. 470 В - 50 квар | Legrand | Качество электрической энергии | 6001 | Оборудование для ОКЭ и КРМ | PL1 | 1 | ШТ | Под заказ Т2 | Сертифицировано | 2025-04-16 | 447496.41 | 536995.69 | 536995.69
BS7540.189 | УКРМ Alpibloc тип SAH 75 квар | Нерегулируемая комплектная конденсаторная установка Alpibloc - трёхфазная - тип SAH - макс. 470 В - 75 квар | Legrand | Качество электрической энергии | 6001 | Оборудование для ОКЭ и КРМ | PL1 | 1 | ШТ | Под заказ Т2 | Сертифицировано | 2025-04-16 | 716152.17 | 859382.6 | 859382.6
BXM23AM | Кожух IP23 AM собр. вид | Кожух IP23 AM в собранном на трансформаторе виде | Zucchini | Transformers | 4421 | Трансформаторы серии Zucchini | PL1 | 1 | ШТ | Под заказ Т1 | Не подлежит сертификации | 2021-12-31 | 469068.05 | 478449.41 | 478449.41
BXM23BM | Кожух IP23 BM собр. вид | Кожух IP23 BM в собранном на трансформаторе виде | Zucchini | Transformers | 4421 | Трансформаторы серии Zucchini | PL1 | 1 | ШТ | Под заказ Т1 | Не подлежит сертификации | 2021-12-31 | 742410.34 | 757258.55 | 757258.55
BXM23CM | Кожух IP23 CM собр. вид | Кожух IP23 CM в собранном на трансформаторе виде | Zucchini | Transformers | 4421 | Трансформаторы серии Zucchini | PL1 | 1 | ШТ | Под заказ Т1 | Не подлежит сертификации | 2021-12-31 | 1066330.7 | 1087657.31 | 1087657.31
BXM23DM | Кожух IP23 DM собр. вид | Кожух IP23 DM в собранном на трансформаторе виде | Zucchini | Transformers | 4421 | Трансформаторы серии Zucchini | PL1 | 1 | ШТ | Под заказ Т1 | Не подлежит сертификации | 2021-12-31 | 1119647.24 | 1142040.18 | 1142040.18
BXM31AM | Кожух IP31 AM собр. вид | Кожух IP31 AM в собранном на трансформаторе виде | Zucchini | Transformers | 4421 | Трансформаторы серии Zucchini | PL1 | 1 | ШТ | Под заказ Т1 | Не подлежит сертификации | 2021-12-31 | 501065.47 | 511086.78 | 511086.78
BXM31BM | Кожух IP31 BM собр. вид | Кожух IP31 BM в собранном на трансформаторе виде | Zucchini | Transformers | 4421 | Трансформаторы серии Zucchini | PL1 | 1 | ШТ | Под заказ Т1 | Не подлежит сертификации | 2021-12-31 | 776338.03 | 791864.79 | 791864.79
BXM31CM | Кожух IP31 CM собр. вид | Кожух IP31 CM в собранном на трансформаторе виде | Zucchini | Transformers | 4421 | Трансформаторы серии Zucchini | PL1 | 1 | ШТ | Под заказ Т1 | Не подлежит сертификации | 2021-12-31 | 1047619.12 | 1068571.5 | 1068571.5
BXM31DM | Кожух IP31 DM собр. вид | Кожух IP31 DM в собранном на трансформаторе виде | Zucchini | Transformers | 4421 | Трансформаторы серии Zucchini | PL1 | 1 | ШТ | Под заказ Т1 | Не подлежит сертификации | 2021-12-31 | 1100000.07 | 1122000.07 | 1122000.07
BXS23AM | Кожух IP23 AM разобр. вид | Кожух IP23 AM в разобранном виде | Zucchini | Transformers | 4421 | Трансформаторы серии Zucchini | PL1 | 1 | ШТ | Под заказ Т1 | Не подлежит сертификации | 2021-12-31 | 413323.48 | 421589.95 | 421589.95
BXS23BM | Кожух IP23 BM разобр. вид | Кожух IP23 BM в разобранном виде | Zucchini | Transformers | 4421 | Трансформаторы серии Zucchini | PL1 | 1 | ШТ | Под заказ Т1 | Не подлежит сертификации | 2021-12-31 | 451254.09 | 460279.17 | 460279.17
BXS23CM | Кожух IP23 CM разобр. вид | Кожух IP23 CM в разобранном виде | Zucchini | Transformers | 4421 | Трансформаторы серии Zucchini | PL1 | 1 | ШТ | Под заказ Т1 | Не подлежит сертификации | 2021-12-31 | 562951.1 | 574210.12 | 574210.12
BXS23DM | Кожух IP23 DM разобр. вид | Кожух IP23 DM в разобранном виде | Zucchini | Transformers | 4421 | Трансформаторы серии Zucchini | PL1 | 1 | ШТ | Под заказ Т1 | Не подлежит сертификации | 2021-12-31 | 759983.98 | 775183.66 | 775183.66
BXS31AM | Кожух IP31 AM разобр. вид | Кожух IP31 AM в разобранном виде | Zucchini | Transformers | 4421 | Трансформаторы серии Zucchini | PL1 | 1 | ШТ | Под заказ Т1 | Не подлежит сертификации | 2021-12-31 | 300910.41 | 306928.62 | 306928.62 | [7 empty] | 8033777506736
BXS31BM | Кожух IP31 BM разобр. вид | Кожух IP31 BM в разобранном виде | Zucchini | Transformers | 4421 | Трансформаторы серии Zucchini | PL1 | 1 | ШТ | Под заказ Т1 | Не подлежит сертификации | 2021-12-31 | 387519.19 | 395269.57 | 395269.57 | [7 empty] | 8033777506743
BXS31CM | Кожух IP31 CM разобр. вид | Кожух IP31 CM в разобранном виде | Zucchini | Transformers | 4421 | Трансформаторы серии Zucchini | PL1 | 1 | ШТ | Под заказ Т1 | Не подлежит сертификации | 2021-12-31 | 545191.8 | 556095.64 | 556095.64 | [7 empty] | 8033777506750
BXS31DM | Кожух IP31 DM разобр. вид | Кожух IP31 DM в разобранном виде | Zucchini | Transformers | 4421 | Трансформаторы серии Zucchini | PL1 | 1 | ШТ | Под заказ Т1 | Не подлежит сертификации | 2021-12-31 | 736008.93 | 750729.11 | 750729.11 | [7 empty] | 8033777506767
C4001L | Выключатель, 16 А, 1 модуль | Выключатель, 16 А, 1 модуль | Bticino | ЭУИ Luxe | 2204 | Luna электроустановочные изделия Bticino | PL2 | 60 | ШТ | Под заказ Т2 | Сертифицировано | 2023-06-26 | 515.62 | 618.74 | 618.74 |  |  | 1.602 | 7.6076 | 266 | 200 | 143 | 8012199257815 | Электроустановочные изделия
C4001L/2 | Выключатель, 16 А, 2 модуля | Выключатель, 16 А, 2 модуля | Bticino | ЭУИ Luxe | 2204 | Luna электроустановочные изделия Bticino | PL2 | 10 | ШТ | Под заказ Т2 | Сертифицировано | 2023-06-26 | 700.85 | 841.02 | 841.02 |  |  | 0.32 | 1.6335 | 275 | 108 | 55 | 8012199257990 | Электроустановочные изделия
C4002L | Выключатель 2-х полюсный, 1 модуль | Выключатель 2-х полюсный, 1 модуль | Bticino | ЭУИ Luxe | 2204 | Luna электроустановочные изделия Bticino | PL2 | 10 | ШТ | Под заказ Т2 | Сертифицировано | 2023-06-26 | 1406.24 | 1687.49 | 1687.49 |  |  | 0.298 | 1.2006 | 185 | 118 | 55 | 8012199438535 | Электроустановочные изделия
C4003L | Переключатель на 2 направления 16A, 1 модуль | Переключатель на 2 направления 16A, 1 модуль | Bticino | ЭУИ Luxe | 2204 | Luna электроустановочные изделия Bticino | PL2 | 10 | ШТ | Под заказ Т2 | Сертифицировано | 2023-06-26 | 625.05 | 750.06 | 750.06 |  |  | 0.239 | 0.98235 | 185 | 118 | 45 | 8012199257846 | Электроустановочные изделия
C4003L/2 | Переключатель на 2 направления 16A, 2 модуля | Переключатель на 2 направления 16A, 2 модуля | Bticino | ЭУИ Luxe | 2204 | Luna электроустановочные изделия Bticino | PL2 | 10 | ШТ | Под заказ Т2 | Сертифицировано | 2023-06-26 | 890.61 | 1068.73 | 1068.73 |  |  | 0.339 | 1.6335 | 275 | 108 | 55 | 8012199257907 | Электроустановочные изделия
C4004L | Промежуточный переключатель 16A, 1 модуль | Промежуточный переключатель 16A, 1 модуль | Bticino | ЭУИ Luxe | 2204 | Luna электроустановочные изделия Bticino | PL2 | 10 | ШТ | Под заказ Т2 | Сертифицировано | 2023-06-26 | 1437.52 | 1725.02 | 1725.02 |  |  | 0.307 | 1.2006 | 185 | 118 | 55 | 8012199257877 | Электроустановочные изделия
C4004L/2 | Промежуточный переключатель 16A, 2 модуля | Промежуточный переключатель 16A, 2 модуля | Bticino | ЭУИ Luxe | 2204 | Luna электроустановочные изделия Bticino | PL2 | 10 | ШТ | Под заказ Т2 | Сертифицировано | 2023-06-26 | 1593.74 | 1912.49 | 1912.49 |  |  | 0.381 | 1.6335 | 275 | 108 | 55 | 8012199257969 | Электроустановочные изделия
C4005L | Кнопка NO 10A, 1 модуль | Кнопка NO 10A, 1 модуль | Bticino | ЭУИ Luxe | 2204 | Luna электроустановочные изделия Bticino | PL2 | 10 | ШТ | Под заказ Т2 | Сертифицировано | 2023-06-26 | 593.69 | 712.43 | 712.43 |  |  | 0.223 | 0.98235 | 185 | 118 | 45 | 8012199450629 | Электроустановочные изделия
C4033 | Кнопка со шнуром NO 10A, 1 модуль | Кнопка со шнуром NO 10A, 1 модуль | Bticino | ЭУИ Luxe | 2204 | Luna электроустановочные изделия Bticino | PL2 | 1 | ШТ | Под заказ Т2 | Сертифицировано | 2023-06-26 | 1975 | 2370 | 2370 |  |  | 0.028 | 0.09396 | 58 | 27 | 60 | 8012199438566 | Электроустановочные изделия
C4040 | Кнопка NO с подсветкой и именной табличкой, 2 модуля | Кнопка NO с подсветкой и именной табличкой, 2 модуля | Bticino | ЭУИ Luxe | 2204 | Luna электроустановочные изделия Bticino | PL2 | 10 | ШТ | Под заказ Т2 | Сертифицировано | 2023-06-26 | 1937.45 | 2324.94 | 2324.94 |  |  | 0.396 | 1.6335 | 275 | 108 | 55 | 8012199533803 | Электроустановочные изделия
C4042/2 | Кнопка NO 10A, "звонок", 2 модуля | Кнопка NO 10A, "звонок", 2 модуля | Bticino | ЭУИ Luxe | 2204 | Luna электроустановочные изделия Bticino | PL2 | 10 | ШТ | Под заказ Т2 | Сертифицировано | 2023-06-26 | 906.29 | 1087.55 | 1087.55 |  |  | 0.322 | 1.6335 | 275 | 108 | 55 | 8012199257938 | Электроустановочные изделия
C4043/2 | Кнопка NO 10A, "свет", 2 модуля | Кнопка NO 10A, "свет", 2 модуля | Bticino | ЭУИ Luxe | 2204 | Luna электроустановочные изделия Bticino | PL2 | 10 | ШТ | Под заказ Т2 | Сертифицировано | 2023-06-26 | 906.29 | 1087.55 | 1087.55 |  |  | 0.315 | 1.6335 | 275 | 108 | 55 | 8012199258027 | Электроустановочные изделия
C4113 | Розетка Италия 16А, 250V a.c., 1 модуль | Розетка Италия 16А, 250V AC, 1 модуль | Bticino | ЭУИ Luxe | 2204 | Luna электроустановочные изделия Bticino | PL2 | 10 | ШТ | Под заказ Т2 | Сертифицировано | 2023-09-04 | 578.09 | 693.71 | 693.71 |  |  | 0.283 | 0.98235 | 185 | 118 | 45 | 8012199450636 | Электроустановочные изделия
C4125 | Розетка ев-ам. 16А с защитными шторками, 1 модуль | Розетка евро-амер. 16А с защитными шторками, 1 модуль | Bticino | ЭУИ Luxe | 2204 | Luna электроустановочные изделия Bticino | PL2 | 10 | ШТ | Под заказ Т2 | Сертифицировано | 2023-09-04 | 828.32 | 993.98 | 993.98 |  |  | 0.302 | 0.98235 | 185 | 118 | 45 | 8012199519760 | Электроустановочные изделия
C4125S | Розетка ев-ам, 16А, 1 модуль | Розетка евро-амер., 16А, 1 модуль | Bticino | ЭУИ Luxe | 2204 | Luna электроустановочные изделия Bticino | PL2 | 10 | ШТ | Под заказ Т2 | Сертифицировано | 2023-09-04 | 573.39 | 688.07 | 688.07 |  |  | 0.285 | 0.98235 | 185 | 118 | 45 | 8012199498508 | Электроустановочные изделия
C4140 | Розетка с защитными шторками (боковые, центральные заземляющие контакты типа Шуко ) 16A, 250V a.c. 2 модуля | Розетка с защитными шторками (боковые, центральные заземляющие контакты типа Шуко ) 16A, 250V AC 2 модуля | Bticino | ЭУИ Luxe | 2204 | Luna электроустановочные изделия Bticino | PL2 | 10 | ШТ | Под заказ Т2 | Сертифицировано | 2023-09-04 | 1250.02 | 1500.02 | 1500.02 |  |  | 0.406 | 1.8172 | 280 | 118 | 55 | 8012199450643 | Электроустановочные изделия
C4141 | Розетка Шуко 16A, 250V a.c. с защитными шторками | Розетка Шуко 16A, 250V AC с защитными шторками | Bticino | ЭУИ Luxe | 2204 | Luna электроустановочные изделия Bticino | PL2 | 40 | ШТ | Под заказ Т2 | Сертифицировано | 2023-09-04 | 937.49 | 1124.99 | 1124.99 |  |  | 1.738 | 11.466 | 300 | 260 | 147 | 8012199450650 | Электроустановочные изделия
C4141/1 | Розетка с боковым заземляющим контактом типа Шуко 10/16A, 250V a.c. | Розетка с боковым заземляющим контактом типа Шуко 10/16A, 250V a.c. | Bticino | ЭУИ Luxe | 2204 | Luna электроустановочные изделия Bticino | PL2 | 10 | ШТ | Под заказ Т2 | Сертифицировано | 2023-09-04 | 775.73 | 930.88 | 930.88 |  |  | 0.425 | 1.6335 | 275 | 108 | 55 | 8012199258058 | Электроустановочные изделия
C4180 | Розетка Италия 16A 250V a.c. 1 модуль | Розетка Италия 16A 250V AC 1 модуль | Bticino | ЭУИ Luxe | 2204 | Luna электроустановочные изделия Bticino | PL2 | 10 | ШТ | Под заказ Т2 | Сертифицировано | 2023-09-04 | 687.53 | 825.04 | 825.04 |  |  | 0.287 | 0.98235 | 185 | 118 | 45 | 8012199450667 | Электроустановочные изделия
C4233/11 | Телефонный разъем RJ11 (4/6) K10, 2 модуля | Телефонный разъём RJ11 (4/6) K10, 2 модуля | Bticino | ЭУИ Luxe | 2204 | Luna электроустановочные изделия Bticino | PL2 | 10 | ШТ | Под заказ Т2 | Сертифицировано | 2024-12-01 | 1815.73 | 2178.88 | 2178.88 |  |  | 0.288 | 1.6335 | 275 | 108 | 55 | 8012199258089 | Электроустановочные изделия
C4233/12 | Телефонный разъем RJ12 (6/6) K10, 2 модуля | Телефонный разъём RJ12 (6/6) K10, 2 модуля | Bticino | ЭУИ Luxe | 2204 | Luna электроустановочные изделия Bticino | PL2 | 10 | ШТ | Под заказ Т2 | Сертифицировано | 2024-12-01 | 2000.01 | 2400.01 | 2400.01 |  |  | 0.304 | 1.6335 | 275 | 108 | 55 | 8012199467221 | Электроустановочные изделия
C4351/230 | Звонок 230V a.c. 1 модуль | Звонок 230V AC, 1 модуль | Bticino | ЭУИ Luxe | 2204 | Luna электроустановочные изделия Bticino | PL2 | 10 | ШТ | Под заказ Т2 | Сертифицировано | 2025-02-04 | 3124.91 | 3749.89 | 3749.89 |  |  | 0.573 | 1.2006 | 185 | 118 | 55 | 8012199438702 | Электроустановочные изделия
C4356/230 | Зуммер 230 V a.c. , 1 модуль | Зуммер 230 V AC, 1 модуль | Bticino | ЭУИ Luxe | 2204 | Luna электроустановочные изделия Bticino | PL2 | 10 | ШТ | Под заказ Т2 | Сертифицировано | 2025-02-04 | 2768.73 | 3322.48 | 3322.48 |  |  | 0.465 | 1.2006 | 185 | 118 | 55 | 8012199438764 | Электроустановочные изделия
C4402 | Поворотный диммер для активной нагрузки 500Вт 230V a.c., с выключателем | Поворотный диммер для активной нагрузки 500Вт 230V AC., с выключателем | Bticino | ЭУИ Luxe | 2204 | Luna электроустановочные изделия Bticino | PL2 | 1 | ШТ | Под заказ Т2 | Сертифицировано | 2023-03-29 | 7008.17 | 8409.8 | 8409.8 |  |  | 0.059 | 0.10003 | 57 | 27 | 65 | 8012199429243 | Электроустановочные изделия
C4702 | Суппорт для квадратной коробки, 2 модуля, винты | Суппорт для квадратной коробки, 2 модуля, винты | Bticino | ЭУИ Luxe | 2204 | Luna электроустановочные изделия Bticino | PL2 | 100 | ШТ | Под заказ Т2 | Сертифицировано | 2024-11-24 | 156.3 | 187.56 | 187.56 |  |  | 1.661 | 17.16 | 400 | 300 | 143 | 8012199293370 | Электроустановочные изделия
C4702G | Суппорт для квадратной коробки, 2 модуля, клипсы | Суппорт для квадратной коробки, 2 модуля, клипсы | Bticino | ЭУИ Luxe | 2204 | Luna электроустановочные изделия Bticino | PL2 | 10 | ШТ | Под заказ Т2 | Сертифицировано | 2024-11-24 | 318.62 | 382.34 | 382.34 |  |  | 0.268 | 2.55 | 200 | 150 | 85 | 8012199257518 | Электроустановочные изделия
C4703 | Суппорт 3 модуля для прямоугольной коробки, винты | Суппорт 3 модуля для прямоугольной коробки, винты | Bticino | ЭУИ Luxe | 2204 | Luna электроустановочные изделия Bticino | PL2 | 100 | ШТ | Под заказ Т2 | Сертифицировано | 2024-11-24 | 187.58 | 225.1 | 225.1 |  |  | 2.756 | 23.8876 | 395 | 295 | 205 | 8012199257549 | Электроустановочные изделия
C4704 | Суппорт 4 модуля для прямоугольной коробки | Суппорт 4 модуля для прямоугольной коробки | Bticino | ЭУИ Luxe | 2204 | Luna электроустановочные изделия Bticino | PL2 | 10 | ШТ | Под заказ Т2 | Сертифицировано | 2024-11-24 | 468.84 | 562.61 | 562.61 |  |  | 0.365 | 2.55 | 200 | 150 | 85 | 8012199555997 | Электроустановочные изделия
C4719 | Суппорт 2 модуля для прямоугольной коробки, винты | Суппорт 2 модуля для прямоугольной коробки, винты | Bticino | ЭУИ Luxe | 2204 | Luna электроустановочные изделия Bticino | PL2 | 50 | ШТ | Под заказ Т2 | Сертифицировано | 2024-11-24 | 218.78 | 262.54 | 262.54 |  |  | 1.48 | 12.95 | 370 | 200 | 175 | 8012199500386 | Электроустановочные изделия
C4719G | Суппорт 2 модуля для прямоугольной коробки, клипсы | Суппорт 2 модуля для прямоугольной коробки, клипсы | Bticino | ЭУИ Luxe | 2204 | Luna электроустановочные изделия Bticino | PL2 | 50 | ШТ | Под заказ Т2 | Сертифицировано | 2024-12-03 | 375 | 450 | 450 |  |  | 1.629 | 12.95 | 370 | 200 | 175 | 8012199500393 | Электроустановочные изделия
C4802/2BN | Накладка на 2+2 модуля, Белый | Накладка на 2+2 модуля, Белый | Bticino | ЭУИ Luxe | 2204 | Luna электроустановочные изделия Bticino | PL2 | 10 | ШТ | Под заказ Т2 | Сертифицировано | 2024-11-24 | 562.49 | 674.99 | 674.99 |  |  | 0.423 | 2.0349 | 176 | 123 | 94 | 8012199257570 | Электроустановочные изделия
C4802/2GM | Накладка на 2+2 модуля, Желтый Металлик | Накладка на 2+2 модуля, Жёлтый Металлик | Bticino | ЭУИ Luxe | 2204 | Luna электроустановочные изделия Bticino | PL2 | 10 | ШТ | Под заказ Т2 | Сертифицировано | 2024-11-24 | 1070.35 | 1284.42 | 1284.42 |  |  | 0.368 | 2.0349 | 176 | 123 | 94 | 8012199542232 | Электроустановочные изделия
C4802/2VM | Накладка на 2+2 модуля, Зелёный Металлик | Накладка на 2+2 модуля, Зелёный Металлик | Bticino | ЭУИ Luxe | 2204 | Luna электроустановочные изделия Bticino | PL2 | 10 | ШТ | Под заказ Т2 | Сертифицировано | 2024-11-24 | 1121.33 | 1345.6 | 1345.6 |  |  | 0.35 | 2.0349 | 176 | 123 | 94 | 8012199542249 | Электроустановочные изделия
C4802/3BN | Накладка на 2+2+2 модуля, Белый | Накладка на 2+2+2 модуля, Белый | Bticino | ЭУИ Luxe | 2204 | Luna электроустановочные изделия Bticino | PL2 | 10 | ШТ | Под заказ Т2 | Сертифицировано | 2024-11-24 | 749.99 | 899.99 | 899.99 |  |  | 0.557 | 3.125 | 250 | 125 | 100 | 8012199257471 | Электроустановочные изделия
C4802/3GM | Накладка на 2+2+2 модуля, Желтый Металлик | Накладка на 2+2+2 модуля, Жёлтый Металлик | Bticino | ЭУИ Luxe | 2204 | Luna электроустановочные изделия Bticino | PL2 | 10 | ШТ | Под заказ Т2 | Сертифицировано | 2024-11-24 | 1611.95 | 1934.34 | 1934.34 |  |  | 0.468 | 3.125 | 250 | 125 | 100 | 8012199542256 | Электроустановочные изделия
C4802/3VM | Накладка на 2+2+2 модуля, Зелёный Металлик | Накладка на 2+2+2 модуля, Зелёный Металлик | Bticino | ЭУИ Luxe | 2204 | Luna электроустановочные изделия Bticino | PL2 | 10 | ШТ | Под заказ Т2 | Сертифицировано | 2024-11-24 | 1611.95 | 1934.34 | 1934.34 |  |  | 0.467 | 3.125 | 250 | 125 | 100 | 8012199542263 | Электроустановочные изделия
C4802/4BN | Накладка на 2+2+2+2 модуля, Белый | Накладка на 2+2+2+2 модуля, Белый | Bticino | ЭУИ Luxe | 2204 | Luna электроустановочные изделия Bticino | PL2 | 10 | ШТ | Под заказ Т2 | Сертифицировано | 2024-12-03 | 999.96 | 1199.95 | 1199.95 |  |  | 0.566 | 4.4022 | 330 | 145 | 92 | 8012199530734 | Электроустановочные изделия
C4802/4GM | Накладка на 2+2+2+2 модуля, Желтый Металлик | Накладка на 2+2+2+2 модуля, Жёлтый Металлик | Bticino | ЭУИ Luxe | 2204 | Luna электроустановочные изделия Bticino | PL2 | 10 | ШТ | Под заказ Т2 | Не подлежит сертификации | 2022-12-31 | 2204.31 | 2645.17 | 2645.17 |  |  | 0.522 | 4.4022 | 330 | 145 | 92 | 8012199542270 | Электроустановочные изделия
C4802/4VM | Накладка на 2+2+2+2 модуля, Зелёный Металлик | Накладка на 2+2+2+2 модуля, Зелёный Металлик | Bticino | ЭУИ Luxe | 2204 | Luna электроустановочные изделия Bticino | PL2 | 10 | ШТ | Под заказ Т2 | Сертифицировано | 2024-11-24 | 2204.31 | 2645.17 | 2645.17 |  |  | 0.521 | 4.4022 | 330 | 145 | 92 | 8012199542287 | Электроустановочные изделия
C4802AV | Накладка на 2 модуля, Слоновая Кость | Накладка на 2 модуля, Слоновая Кость | Bticino | ЭУИ Luxe | 2204 | Luna электроустановочные изделия Bticino | PL2 | 10 | ШТ | Под заказ Т2 | Сертифицировано | 2024-11-24 | 286.74 | 344.09 | 344.09 |  |  | 0.284 | 1.3373 | 127 | 117 | 90 | 8012199455860 | Электроустановочные изделия
C4802BN | Накладка на 2 модуля, Белый | Накладка на 2 модуля, Белый | Bticino | ЭУИ Luxe | 2204 | Luna электроустановочные изделия Bticino | PL2 | 10 | ШТ | Под заказ Т2 | Сертифицировано | 2024-11-24 | 281.25 | 337.5 | 337.5 |  |  | 0.187 | 1.3373 | 127 | 117 | 90 | 8012199257631 | Электроустановочные изделия
C4802GC | Накладка на 2 модуля, Серый | Накладка на 2 модуля, Серый | Bticino | ЭУИ Luxe | 2204 | Luna электроустановочные изделия Bticino | PL2 | 10 | ШТ | Под заказ Т2 | Сертифицировано | 2024-11-24 | 305.43 | 366.52 | 366.52 |  |  | 0.288 | 1.3373 | 127 | 117 | 90 | 8012199455877 | Электроустановочные изделия
C4802GM | Накладка на 2 модуля, Желтый Металлик | Накладка на 2 модуля, Жёлтый Металлик | Bticino | ЭУИ Luxe | 2204 | Luna электроустановочные изделия Bticino | PL2 | 10 | ШТ | Под заказ Т2 | Сертифицировано | 2024-11-24 | 610.86 | 733.03 | 733.03 |  |  | 0.324 | 1.3373 | 127 | 117 | 90 | 8012199455884 | Электроустановочные изделия
C4802VM | Накладка на 2 модуля, Зелёный Металлик | Накладка на 2 модуля, Зелёный Металлик | Bticino | ЭУИ Luxe | 2204 | Luna электроустановочные изделия Bticino | PL2 | 10 | ШТ | Под заказ Т2 | Сертифицировано | 2024-11-24 | 610.86 | 733.03 | 733.03 |  |  | 0.324 | 1.3373 | 127 | 117 | 90 | 8012199455891 | Электроустановочные изделия
C4803AV | Накладка на 3 модуля, Слоновая кость | Накладка на 3 модуля, Слоновая кость | Bticino | ЭУИ Luxe | 2204 | Luna электроустановочные изделия Bticino | PL2 | 10 | ШТ | Под заказ Т2 | Сертифицировано | 2024-11-24 | 281.25 | 337.5 | 337.5 |  |  | 0.211 | 1.5544 | 93 | 122 | 137 | 8012199455907 | Электроустановочные изделия
C4803BN | Накладка на 3 модуля, Белый | Накладка на 3 модуля, Белый | Bticino | ЭУИ Luxe | 2204 | Luna электроустановочные изделия Bticino | PL2 | 10 | ШТ | Под заказ Т2 | Сертифицировано | 2024-11-24 | 281.25 | 337.5 | 337.5 |  |  | 0.235 | 1.5544 | 93 | 122 | 137 | 8012199257662 | Электроустановочные изделия
C4803GC | Накладка на 3 модуля, Серый | Накладка на 3 модуля, Серый | Bticino | ЭУИ Luxe | 2204 | Luna электроустановочные изделия Bticino | PL2 | 10 | ШТ | Под заказ Т2 | Сертифицировано | 2024-11-24 | 281.25 | 337.5 | 337.5 |  |  | 0.214 | 1.5544 | 93 | 122 | 137 | 8012199455914 | Электроустановочные изделия
C4803GM | Накладка на 3 модуля, Желтый Металлик | Накладка на 3 модуля, Жёлтый Металлик | Bticino | ЭУИ Luxe | 2204 | Luna электроустановочные изделия Bticino | PL2 | 10 | ШТ | Под заказ Т2 | Сертифицировано | 2024-11-24 | 562.49 | 674.99 | 674.99 |  |  | 0.214 | 1.5544 | 93 | 122 | 137 | 8012199455921 | Электроустановочные изделия
C4803VM | Накладка на 3 модуля, Зелёный Металлик | Накладка на 3 модуля, Зелёный Металлик | Bticino | ЭУИ Luxe | 2204 | Luna электроустановочные изделия Bticino | PL2 | 1 | ШТ | Под заказ Т2 | Сертифицировано | 2024-11-24 | 562.49 | 674.99 | 674.99 |  |  | 0.019 | 0.086751 | 81 | 119 | 9 | 8012199455938 | Электроустановочные изделия
C4804AV | Накладка на 4 модуля, Слоновая кость | Накладка на 4 модуля, Слоновая кость | Bticino | ЭУИ Luxe | 2204 | Luna электроустановочные изделия Bticino | PL2 | 1 | ШТ | Под заказ Т2 | Сертифицировано | 2024-12-03 | 625.05 | 750.06 | 750.06 |  |  | 0.019 | 0.12563 | 141 | 81 | 11 | 8012199556000 | Электроустановочные изделия
C4804BN | Накладка на 4 модуля, Белый | Накладка на 4 модуля, Белый | Bticino | ЭУИ Luxe | 2204 | Luna электроустановочные изделия Bticino | PL2 | 10 | ШТ | Под заказ Т2 | Сертифицировано | 2024-12-03 | 625.05 | 750.06 | 750.06 |  |  | 0.259 | 1.8406 | 155 | 95 | 125 | 8012199556017 | Электроустановочные изделия
C4804GM | Накладка на 4 модуля, Желтый Металлик | Накладка на 4 модуля, Жёлтый Металлик | Bticino | ЭУИ Luxe | 2204 | Luna электроустановочные изделия Bticino | PL2 | 1 | ШТ | Под заказ Т2 | Сертифицировано | 2024-12-03 | 1191.46 | 1429.75 | 1429.75 |  |  | 0.019 | 0.12563 | 141 | 81 | 11 | 8012199556031 | Электроустановочные изделия
C4804VM | Накладка на 4 модуля, Зелёный Металлик | Накладка на 4 модуля, Зелёный Металлик | Bticino | ЭУИ Luxe | 2204 | Luna электроустановочные изделия Bticino | PL2 | 1 | ШТ | Под заказ Т2 | Сертифицировано | 2024-12-03 | 1191.46 | 1429.75 | 1429.75 |  |  | 0.019 | 0.12563 | 141 | 81 | 11 | 8012199556048 | Электроустановочные изделия
C4819BN | Накладка на 2 модуля, Белый | Накладка на 2 модуля, Белый | Bticino | ЭУИ Luxe | 2204 | Luna электроустановочные изделия Bticino | PL2 | 10 | ШТ | Под заказ Т2 | Сертифицировано | 2024-11-24 | 350.51 | 420.61 | 420.61 |  |  | 0.245 | 1.3373 | 127 | 117 | 90 | 8012199500416 | Электроустановочные изделия
C4819GM | Накладка на 2 модуля, Желтый Металлик | Накладка на 2 модуля, Жёлтый Металлик | Bticino | ЭУИ Luxe | 2204 | Luna электроустановочные изделия Bticino | PL2 | 10 | ШТ | Под заказ Т2 | Сертифицировано | 2024-11-24 | 735.88 | 883.06 | 883.06 |  |  | 0.298 | 1.3373 | 127 | 117 | 90 | 8012199500430 | Электроустановочные изделия
C4819VM | Накладка на 2 модуля, Зелёный Металлик | Накладка на 2 модуля, Зелёный Металлик | Bticino | ЭУИ Luxe | 2204 | Luna электроустановочные изделия Bticino | PL2 | 10 | ШТ | Под заказ Т2 | Сертифицировано | 2024-11-24 | 735.88 | 883.06 | 883.06 |  |  | 0.337 | 1.3373 | 127 | 117 | 90 | 8012199500447 | Электроустановочные изделия
C4950 | Заглушка, с засечками 13мм, 1 модуль | Заглушка, с засечками 13мм, 1 модуль | Bticino | ЭУИ Luxe | 2204 | Luna электроустановочные изделия Bticino | PL2 | 10 | ШТ | Под заказ Т2 | Не подлежит сертификации | 2022-12-31 | 166.93 | 200.32 | 200.32 |  |  | 0.059 | 0.045 | 50 | 30 | 30 | 8012199258171 | Электроустановочные изделия
C4950S | Заглушка , 1 модуль | Заглушка , 1 модуль | Bticino | ЭУИ Luxe | 2204 | Luna электроустановочные изделия Bticino | PL2 | 10 | ШТ | Под заказ Т2 | Не подлежит сертификации | 2022-12-31 | 133.48 | 160.18 | 160.18 |  |  | 0.039 | 0.02691 | 45 | 23 | 26 | 8012199284811 | Электроустановочные изделия
C4951 | Заглушка, с засечками 13мм, 2 модуль | Заглушка, с засечками 13мм, 2 модуль | Bticino | ЭУИ Luxe | 2204 | Luna электроустановочные изделия Bticino | PL2 | 5 | ШТ | Под заказ Т2 | Не подлежит сертификации | 2022-12-31 | 531.3 | 637.56 | 637.56 |  |  | 0.035 | 0.57493 | 145 | 65 | 61 | 8012199274836 | Электроустановочные изделия
CB0012 | Бокс IP66 + 6 Х PTC (130-140) | Набор из 6 терморезисторов PTC - 130-140 °C | Zucchini | Transformers | 4421 | Трансформаторы серии Zucchini | PL1 | 1 | ШТ | Под заказ Т1 | Не подлежит сертификации | 2021-12-31 | 39287.5 | 40073.25 | 40073.25
CB00120 | Бокс IP66 + 6 Х PTC (130-140) | Бокс IP66 + 6 Х PTC (130-140) | Zucchini | Transformers | 4421 | Трансформаторы серии Zucchini | PL1 | 1 | ШТ | Под заказ Т2 | Не подлежит сертификации | 2021-12-31 | 40742.6 | 41557.45 | 41557.45 |  |  |  | 2.28 | 190 | 120 | 100
CB01411 | Вентил-ры 3150 кВА +15 % | Вентилятор для трансформатора 3150 кВА | Zucchini | Transformers | 4421 | Трансформаторы серии Zucchini | PL1 | 1 | ШТ | Под заказ Т2 | Сертифицировано | 2025-09-15 | 331854.91 | 338492.01 | 338492.01
CB01412 | Вентил-ры 2500-3150 кВА +40 % | Вентилятор для трансформатора 2500-3150 кВА | Zucchini | Transformers | 4421 | Трансформаторы серии Zucchini | PL1 | 1 | ШТ | На складе | Сертифицировано | 2025-09-15 | 331854.91 | 338492.01 | 338492.01 |  |  |  | 88.4754 | 1791 | 325 | 152
CB01413 | Вентил-ры 1600-2500 кВА +20 % | Вентилятор для трансформатора 1600 - 2500 кВА | Zucchini | Transformers | 4421 | Трансформаторы серии Zucchini | PL1 | 1 | ШТ | Под заказ Т1 | Сертифицировано | 2025-09-15 | 331854.91 | 338492.01 | 338492.01 |  |  |  | 52.4267 | 1641 | 326 | 98
CB01414 | Вентил-ры 1250-2000 кВА +40 % | Вентилятор для трансформатора 1250 - 2000 кВА | Zucchini | Transformers | 4421 | Трансформаторы серии Zucchini | PL1 | 1 | ШТ | На складе | Сертифицировано | 2025-09-15 | 331854.91 | 338492.01 | 338492.01
CB02400 | Бокс IP66 + 6 х PTC (110-120) | Бокс IP66 + 6 х PTC (110-120) | Zucchini | Transformers | 4421 | Трансформаторы серии Zucchini | PL1 | 1 | ШТ | Под заказ Т2 | Не подлежит сертификации | 2021-12-31 | 41016.13 | 41836.45 | 41836.45 |  |  |  | 3.9616 | 249 | 215 | 74
CB02443 | Вентил-ры 100-250 кВА +30 % | Вентилятор для трансформатора 100 - 250 кВА | Zucchini | Transformers | 4421 | Трансформаторы серии Zucchini | PL1 | 1 | ШТ | Под заказ Т2 | Сертифицировано | 2025-09-15 | 151140.31 | 154163.12 | 154163.12 |  |  |  | 36.1461 | 1383 | 264 | 99
CB02444 | Вентиляторы 100-315 кВА +40 % | Вентилятор для трансформатора 100 - 315 кВА | Zucchini | Transformers | 4421 | Трансформаторы серии Zucchini | PL1 | 1 | ШТ | Под заказ Т2 | Сертифицировано | 2025-09-15 | 151140.31 | 154163.12 | 154163.12 |  |  |  | 36.1461 | 1383 | 264 | 99
CB02453 | Вентил-ры 315-800 кВА +30 % | Вентилятор для трансформатора 315 - 800 кВА | Zucchini | Transformers | 4421 | Трансформаторы серии Zucchini | PL1 | 1 | ШТ | Под заказ Т1 | Сертифицировано | 2025-09-15 | 151140.31 | 154163.12 | 154163.12 |  |  |  | 23.7952 | 1280 | 110 | 169
CB02454 | Вентиляторы 400-500 кВА +40 % | Вентилятор для трансформатора 400 - 500 кВА | Zucchini | Transformers | 4421 | Трансформаторы серии Zucchini | PL1 | 1 | ШТ | Под заказ Т1 | Сертифицировано | 2025-09-15 | 151140.31 | 154163.12 | 154163.12 |  |  |  | 23.7952 | 1280 | 110 | 169
CB02463 | Вентил-ры 1000-1250 кВА +30 % | Вентилятор для трансформатора 1000 - 1250 кВА | Zucchini | Transformers | 4421 | Трансформаторы серии Zucchini | PL1 | 1 | ШТ | Под заказ Т1 | Сертифицировано | 2025-09-15 | 151140.31 | 154163.12 | 154163.12 |  |  |  | 36.57 | 1380 | 265 | 100
CB02464 | Вентиляторы 630-1000 кВА +40 % | Вентилятор для трансформатора 630 - 1000 кВА | Zucchini | Transformers | 4421 | Трансформаторы серии Zucchini | PL1 | 1 | ШТ | На складе | Сертифицировано | 2025-09-15 | 151140.31 | 154163.12 | 154163.12 |  |  |  | 36.1461 | 1383 | 264 | 99
CM000011 | Лоток пров. CF 30/50 BD EZ | Лоток Пров. Cf 30/50 Bd Ez | Cablofil | Cablofil | 259 | Лотки проволочные оцинкованные EZ | PL7 | 3 | М | Под заказ Т2 | Не подлежит сертификации | 2022-12-31 | 618.3 | 741.96 | 741.96 | [7 empty] | 3599070000111 | EZ
CM000013 | Лоток пров. CF 30/50 BD GC | Лоток Пров. Cf 30/50 Bd Gc | Cablofil | Cablofil | 255 | Лотки проволочные оцинкованные HDG | PL7 | 3 | М | Под заказ Т2 | Не подлежит сертификации | 2022-12-31 | 984.2 | 1181.04 | 1181.04 | [7 empty] | 3599070000135 | GC
CM000014 | Лоток пров. CF 30/50 BD 316L | Лоток Пров. Cf 30/50 Bd 316l | Cablofil | Cablofil | 257 | Лотки проволочные нерж.сталь 316L | PL7 | 3 | М | Под заказ Т2 | Не подлежит сертификации | 2022-12-31 | 4218.89 | 5062.67 | 5062.67 | [7 empty] | 3599070000142 | I316L
CM000018 | Лоток пров. CF 30/50 BD 304L | Лоток Пров. Cf 30/50 Bd 304l | Cablofil | Cablofil | 241 | Лотки проволочные нерж.сталь 304L | PL7 | 3 | М | Под заказ Т2 | Не подлежит сертификации | 2022-12-31 | 2918.96 | 3502.75 | 3502.75 | [7 empty] | 3599070000180 | I304L
CM000021 | Лоток пров. CF 30/100 BS EZ | Лоток Пров. Cf 30/100 Bs Ez | Cablofil | Cablofil | 259 | Лотки проволочные оцинкованные EZ | PL7 | 3 | М | На складе | Не подлежит сертификации | 2022-12-31 | 715.93 | 859.12 | 859.12 | [7 empty] | 3599070000210 | EZ
CM000023 | Лоток пров. CF 30/100 BS GC | Лоток Пров. Cf 30/100 Bs Gc | Cablofil | Cablofil | 255 | Лотки проволочные оцинкованные HDG | PL7 | 3 | М | Под заказ Т2 | Не подлежит сертификации | 2022-12-31 | 1249.72 | 1499.66 | 1499.66 | [7 empty] | 3599070000234 | GC
CM000024 | Лоток пров. CF 30/100 BS 316L | Лоток Пров. Cf 30/100 Bs 316l | Cablofil | Cablofil | 257 | Лотки проволочные нерж.сталь 316L | PL7 | 3 | М | Под заказ Т2 | Не подлежит сертификации | 2022-12-31 | 5454.33 | 6545.2 | 6545.2 | [7 empty] | 3599070000241 | I316L
CM000028 | Лоток пров. CF 30/100 BS 304L | Лоток Пров. Cf 30/100 Bs 304l | Cablofil | Cablofil | 241 | Лотки проволочные нерж.сталь 304L | PL7 | 3 | М | Под заказ Т2 | Не подлежит сертификации | 2022-12-31 | 3665.65 | 4398.78 | 4398.78 | [7 empty] | 3599070000289 | I304L
CM000031 | Лоток пров. CF 30/150 BS EZ | Лоток Пров. Cf 30/150 Bs Ez | Cablofil | Cablofil | 259 | Лотки проволочные оцинкованные EZ | PL7 | 3 | М | Под заказ Т2 | Не подлежит сертификации | 2022-12-31 | 829.85 | 995.82 | 995.82 | [7 empty] | 3599070000319 | EZ
CM000033 | Лоток пров. CF 30/150 BS GC | Лоток Пров. Cf 30/150 Bs Gc | Cablofil | Cablofil | 255 | Лотки проволочные оцинкованные HDG | PL7 | 3 | М | Под заказ Т2 | Не подлежит сертификации | 2022-12-31 | 1450.15 | 1740.18 | 1740.18 | [7 empty] | 3599070000333 | GC
CM000034 | Лоток пров. CF 30/150 BS 316L | Лоток пров. CF 30/150 BS 316L | Cablofil | Cablofil | 257 | Лотки проволочные нерж.сталь 316L | PL7 | 3 | М | Под заказ Т2 | Не подлежит сертификации | 2022-12-31 | 6448.81 | 7738.57 | 7738.57 | [7 empty] | 3599070000340 | I316L
CM000038 | Лоток пров. CF 30/150 BS 304L | Лоток пров. CF 30/150 BS 304L | Cablofil | Cablofil | 241 | Лотки проволочные нерж.сталь 304L | PL7 | 3 | М | Под заказ Т2 | Не подлежит сертификации | 2022-12-31 | 4412.35 | 5294.82 | 5294.82 | [7 empty] | 3599070000388 | I304L
CM000041 | Лоток пров. CF 30/200 BS EZ | Лоток Пров. Cf 30/200 Bs Ez | Cablofil | Cablofil | 259 | Лотки проволочные оцинкованные EZ | PL7 | 3 | М | Под заказ Т2 | Не подлежит сертификации | 2022-12-31 | 913.55 | 1096.26 | 1096.26 | [7 empty] | 3599070000418 | EZ
CM000043 | Лоток пров. CF 30/200 BS GC | Лоток Пров. Cf 30/200 Bs Gc | Cablofil | Cablofil | 255 | Лотки проволочные оцинкованные HDG | PL7 | 3 | М | Под заказ Т2 | Не подлежит сертификации | 2022-12-31 | 1728.78 | 2074.54 | 2074.54 | [7 empty] | 3599070000432 | GC
CM000044 | Лоток пров. CF 30/200 BS 316L | Лоток пров. CF 30/200 BS 316L | Cablofil | Cablofil | 257 | Лотки проволочные нерж.сталь 316L | PL7 | 3 | М | Под заказ Т2 | Не подлежит сертификации | 2022-12-31 | 7806.46 | 9367.75 | 9367.75 | [7 empty] | 3599070000449 | I316L
CM000048 | Лоток пров. CF 30/200 BS 304L | Лоток Пров. Cf 30/200 Bs 304l | Cablofil | Cablofil | 241 | Лотки проволочные нерж.сталь 304L | PL7 | 3 | М | Под заказ Т2 | Не подлежит сертификации | 2022-12-31 | 5769.99 | 6923.99 | 6923.99 | [7 empty] | 3599070000487 | I304L
CM000051 | Лоток пров. CF 30/300 BS EZ | Лоток Пров. Cf 30/300 Bs Ez | Cablofil | Cablofil | 259 | Лотки проволочные оцинкованные EZ | PL7 | 3 | М | Под заказ Т2 | Не подлежит сертификации | 2022-12-31 | 1366.79 | 1640.15 | 1640.15 | [7 empty] | 3599070000517 | EZ
CM000053 | Лоток пров. CF 30/300 BS GC | Лоток пров. CF 30/300 BS GC | Cablofil | Cablofil | 255 | Лотки проволочные оцинкованные HDG | PL7 | 3 | М | Под заказ Т2 | Не подлежит сертификации | 2022-12-31 | 2581.06 | 3097.27 | 3097.27 | [7 empty] | 3599070000531 | GC
CM000054 | Лоток пров. CF 30/300 BS 316L | Лоток пров. CF 30/300 BS 316L | Cablofil | Cablofil | 257 | Лотки проволочные нерж.сталь 316L | PL7 | 3 | М | Под заказ Т2 | Не подлежит сертификации | 2022-12-31 | 12558.25 | 15069.9 | 15069.9 | [7 empty] | 3599070000548 | I316L
CM000058 | Лоток пров. CF 30/300 BS 304L | Лоток Пров. Cf 30/300 Bs 304l | Cablofil | Cablofil | 241 | Лотки проволочные нерж.сталь 304L | PL7 | 3 | М | Под заказ Т2 | Не подлежит сертификации | 2022-12-31 | 10182.37 | 12218.84 | 12218.84 | [7 empty] | 3599070000586 | I304L
CM000061 | Лоток пров. CF 54/50 BS EZ | Лоток Пров. Cf 54/50 Bs Ez | Cablofil | Cablofil | 259 | Лотки проволочные оцинкованные EZ | PL7 | 3 | М | На складе | Не подлежит сертификации | 2022-12-31 | 673.15 | 807.78 | 807.78 | [7 empty] | 3599070000616 | EZ
CM000062 | Лоток пров. CF 54/50 EZ+ | Лоток пров. CF 54/50 EZ+ | Cablofil | Cablofil | 404 | Лотки проволочные окрашенные EZ+ | PL7 | 3 | М | Под заказ Т2 | Не подлежит сертификации | 2022-12-31 | 844.16 | 1012.99 | 1012.99 | [7 empty] | 3599070000623 | EZ+
CM000063 | Лоток пров. CF 54/50 BS GC | Лоток Пров. Cf 54/50 Bs Gc | Cablofil | Cablofil | 255 | Лотки проволочные оцинкованные HDG | PL7 | 3 | М | Под заказ Т2 | Не подлежит сертификации | 2022-12-31 | 1210.14 | 1452.17 | 1452.17 | [7 empty] | 3599070000630 | GC
CM000064 | Лоток пров. CF 54/50 BS 316L | Лоток Пров. Cf 54/50 Bs 316l | Cablofil | Cablofil | 257 | Лотки проволочные нерж.сталь 316L | PL7 | 3 | М | Под заказ Т2 | Не подлежит сертификации | 2022-12-31 | 6208.66 | 7450.39 | 7450.39 | [7 empty] | 3599070000647 | I316L
CM000068 | Лоток пров. CF 54/50 BS 304L | Лоток Пров. Cf 54/50 Bs 304l | Cablofil | Cablofil | 241 | Лотки проволочные нерж.сталь 304L | PL7 | 3 | М | Под заказ Т2 | Не подлежит сертификации | 2022-12-31 | 4378.43 | 5254.12 | 5254.12 | [7 empty] | 3599070000685 | I304L
CM000071 | Лоток пров. CF 54/100 BS EZ | Лоток Пров. Cf 54/100 Bs Ez | Cablofil | Cablofil | 259 | Лотки проволочные оцинкованные EZ | PL7 | 3 | М | На складе | Не подлежит сертификации | 2022-12-31 | 727.61 | 873.13 | 873.13 | [7 empty] | 3599070000715 | EZ
CM000072 | Лоток пров. CF 54/100 EZ+ | Лоток пров. CF 54/100 EZ+ | Cablofil | Cablofil | 404 | Лотки проволочные окрашенные EZ+ | PL7 | 3 | М | Под заказ Т2 | Не подлежит сертификации | 2022-12-31 | 912.45 | 1094.94 | 1094.94 | [7 empty] | 3599070000722 | EZ+
CM000073 | Лоток пров. CF 54/100 BS GC | Лоток Пров. Cf 54/100 Bs Gc | Cablofil | Cablofil | 255 | Лотки проволочные оцинкованные HDG | PL7 | 3 | М | Под заказ Т2 | Не подлежит сертификации | 2022-12-31 | 1555.9 | 1867.08 | 1867.08 | [7 empty] | 3599070000739 | GC
CM000074 | Лоток пров. CF 54/100 BS 316L | Лоток Пров. Cf 54/100 Bs 316l | Cablofil | Cablofil | 257 | Лотки проволочные нерж.сталь 316L | PL7 | 3 | М | Под заказ Т2 | Не подлежит сертификации | 2022-12-31 | 7430.48 | 8916.58 | 8916.58 | [7 empty] | 3599070000746 | I316L
CM000078 | Лоток пров. CF 54/100 BS 304L | Лоток Пров. Cf 54/100 Bs 304l | Cablofil | Cablofil | 241 | Лотки проволочные нерж.сталь 304L | PL7 | 3 | М | Под заказ Т2 | Не подлежит сертификации | 2022-12-31 | 4751.76 | 5702.11 | 5702.11 | [7 empty] | 3599070000784 | I304L
CM000081 | Лоток пров. CF 54/150 BS EZ | Лоток Пров. Cf 54/150 Bs Ez | Cablofil | Cablofil | 259 | Лотки проволочные оцинкованные EZ | PL7 | 3 | М | На складе | Не подлежит сертификации | 2022-12-31 | 887.88 | 1065.46 | 1065.46 | [7 empty] | 3599070000814 | EZ
CM000082 | Лоток пров. CF 54/150 EZ+ | Лоток пров. CF 54/150 EZ+ | Cablofil | Cablofil | 404 | Лотки проволочные окрашенные EZ+ | PL7 | 3 | М | Под заказ Т2 | Не подлежит сертификации | 2022-12-31 | 1113.44 | 1336.13 | 1336.13 | [7 empty] | 3599070000821 | EZ+
CM000083 | Лоток пров. CF 54/150 BS GC | Лоток Пров. Cf 54/150 Bs Gc | Cablofil | Cablofil | 255 | Лотки проволочные оцинкованные HDG | PL7 | 3 | М | Под заказ Т2 | Не подлежит сертификации | 2022-12-31 | 2005.39 | 2406.47 | 2406.47 | [7 empty] | 3599070000838 | GC
CM000084 | Лоток пров. CF 54/150 BS 316L | Лоток Пров. Cf 54/150 Bs 316l | Cablofil | Cablofil | 257 | Лотки проволочные нерж.сталь 316L | PL7 | 3 | М | Под заказ Т2 | Не подлежит сертификации | 2022-12-31 | 8808.27 | 10569.92 | 10569.92 | [7 empty] | 3599070000845 | I316L
CM000088 | Лоток пров. CF 54/150 BS 304L | Лоток Пров. Cf 54/150 Bs 304l | Cablofil | Cablofil | 241 | Лотки проволочные нерж.сталь 304L | PL7 | 3 | М | Под заказ Т2 | Не подлежит сертификации | 2022-12-31 | 5600.29 | 6720.35 | 6720.35 | [7 empty] | 3599070000883 | I304L
CM000091 | Лоток пров. CF 54/200 BS EZ | Лоток Пров. Cf 54/200 Bs Ez | Cablofil | Cablofil | 259 | Лотки проволочные оцинкованные EZ | PL7 | 3 | М | На складе | Не подлежит сертификации | 2022-12-31 | 942.38 | 1130.86 | 1130.86 | [7 empty] | 3599070000913 | EZ
CM000092 | Лоток пров. CF 54/200 EZ+ | Лоток пров. CF 54/200 EZ+ | Cablofil | Cablofil | 404 | Лотки проволочные окрашенные EZ+ | PL7 | 3 | М | Под заказ Т2 | Не подлежит сертификации | 2022-12-31 | 1181.79 | 1418.15 | 1418.15 | [7 empty] | 3599070000920 | EZ+
CM000093 | Лоток пров. CF 54/200 BS GC | Лоток Пров. Cf 54/200 Bs Gc | Cablofil | Cablofil | 255 | Лотки проволочные оцинкованные HDG | PL7 | 3 | М | Под заказ Т2 | Не подлежит сертификации | 2022-12-31 | 2264.7 | 2717.64 | 2717.64 | [7 empty] | 3599070000937 | GC
CM000094 | Лоток пров. CF 54/200 BS 316L | Лоток Пров. Cf 54/200 Bs 316l | Cablofil | Cablofil | 257 | Лотки проволочные нерж.сталь 316L | PL7 | 3 | М | Под заказ Т2 | Не подлежит сертификации | 2022-12-31 | 10861.2 | 13033.44 | 13033.44 | [7 empty] | 3599070000944 | I316L
CM000098 | Лоток пров. CF 54/200 BS 304L | Лоток Пров. Cf 54/200 Bs 304l | Cablofil | Cablofil | 241 | Лотки проволочные нерж.сталь 304L | PL7 | 3 | М | Под заказ Т1 | Не подлежит сертификации | 2022-12-31 | 6652.48 | 7982.98 | 7982.98 | [7 empty] | 3599070000982 | I304L
CM000101 | Лоток пров. CF 54/300 BS EZ | Лоток Пров. Cf 54/300 Bs Ez | Cablofil | Cablofil | 259 | Лотки проволочные оцинкованные EZ | PL7 | 3 | М | На складе | Не подлежит сертификации | 2022-12-31 | 1666.79 | 2000.15 | 2000.15 | [7 empty] | 3599070001019 | EZ
CM000102 | Лоток пров. CF 54/300 EZ+ | Лоток пров. CF 54/300 EZ+ | Cablofil | Cablofil | 404 | Лотки проволочные окрашенные EZ+ | PL7 | 3 | М | Под заказ Т2 | Не подлежит сертификации | 2022-12-31 | 2090.24 | 2508.29 | 2508.29 | [7 empty] | 3599070001026 | EZ+
CM000103 | Лоток пров. CF 54/300 BS GC | Лоток Пров. Cf 54/300 Bs Gc | Cablofil | Cablofil | 255 | Лотки проволочные оцинкованные HDG | PL7 | 3 | М | Под заказ Т2 | Не подлежит сертификации | 2022-12-31 | 3215.53 | 3858.64 | 3858.64 | [7 empty] | 3599070001033 | GC
CM000104 | Лоток пров. CF 54/300 BS 316L | Лоток Пров. Cf 54/300 Bs 316l | Cablofil | Cablofil | 257 | Лотки проволочные нерж.сталь 316L | PL7 | 3 | М | Под заказ Т2 | Не подлежит сертификации | 2022-12-31 | 14255.32 | 17106.38 | 17106.38 | [7 empty] | 3599070001040 | I316L
CM000108 | Лоток пров. CF 54/300 BS 304L | Лоток Пров. Cf 54/300 Bs 304l | Cablofil | Cablofil | 241 | Лотки проволочные нерж.сталь 304L | PL7 | 3 | М | Под заказ Т2 | Не подлежит сертификации | 2022-12-31 | 10521.79 | 12626.15 | 12626.15 | [7 empty] | 3599070001088 | I304L
CM000201 | Лоток пров. CF 54/400 BS EZ | Лоток Пров. Cf 54/400 Bs Ez | Cablofil | Cablofil | 259 | Лотки проволочные оцинкованные EZ | PL7 | 3 | М | На складе | Не подлежит сертификации | 2022-12-31 | 1923.24 | 2307.89 | 2307.89 | [7 empty] | 3599070002016 | EZ
CM000202 | Лоток пров. CF 54/400 EZ+ | Лоток пров. CF 54/400 EZ+ | Cablofil | Cablofil | 404 | Лотки проволочные окрашенные EZ+ | PL7 | 3 | М | Под заказ Т2 | Не подлежит сертификации | 2022-12-31 | 2411.81 | 2894.17 | 2894.17 | [7 empty] | 3599070002023 | EZ+
CM000203 | Лоток пров. CF 54/400 BS GC | Лоток Пров. Cf 54/400 Bs Gc | Cablofil | Cablofil | 255 | Лотки проволочные оцинкованные HDG | PL7 | 3 | М | Под заказ Т2 | Не подлежит сертификации | 2022-12-31 | 4149.06 | 4978.87 | 4978.87 | [7 empty] | 3599070002030 | GC
CM000204 | Лоток пров. CF 54/400 BS 316L | Лоток Пров. Cf 54/400 Bs 316l | Cablofil | Cablofil | 257 | Лотки проволочные нерж.сталь 316L | PL7 | 3 | М | Под заказ Т2 | Не подлежит сертификации | 2022-12-31 | 17915.43 | 21498.52 | 21498.52 | [7 empty] | 3599070002047 | I316L
CM000208 | Лоток пров. CF 54/400 BS 304L | Лоток Пров. Cf 54/400 Bs 304l | Cablofil | Cablofil | 241 | Лотки проволочные нерж.сталь 304L | PL7 | 3 | М | Под заказ Т2 | Не подлежит сертификации | 2022-12-31 | 14594.72 | 17513.66 | 17513.66 | [7 empty] | 3599070002085 | I304L
CM000251 | Лоток пров. CF 54/450 BS EZ | Лоток пров. CF 54/450 BS EZ | Cablofil | Cablofil | 259 | Лотки проволочные оцинкованные EZ | PL7 | 3 | М | Под заказ Т2 | Не подлежит сертификации | 2022-12-31 | 2193.39 | 2632.07 | 2632.07 | [7 empty] | 3599070002511 | EZ
CM000252 | Лоток пров. CF 54/450 EZ+ | Лоток пров. CF 54/450 EZ+ | Cablofil | Cablofil | 404 | Лотки проволочные окрашенные EZ+ | PL7 | 3 | М | Под заказ Т2 | Не подлежит сертификации | 2022-12-31 | 2750.6 | 3300.72 | 3300.72 | [7 empty] | 3599070002528 | EZ+
CM000253 | Лоток пров. CF 54/450 BS GC | Лоток Пров. Cf 54/450 Bs Gc | Cablofil | Cablofil | 255 | Лотки проволочные оцинкованные HDG | PL7 | 3 | М | Под заказ Т2 | Не подлежит сертификации | 2022-12-31 | 4901.11 | 5881.33 | 5881.33 | [7 empty] | 3599070002535 | GC
CM000301 | Лоток пров. CF 54/500 BS EZ | Лоток Пров. Cf 54/500 Bs Ez | Cablofil | Cablofil | 259 | Лотки проволочные оцинкованные EZ | PL7 | 3 | М | На складе | Не подлежит сертификации | 2022-12-31 | 2307.87 | 2769.44 | 2769.44 | [7 empty] | 3599070003013 | EZ
CM000302 | Лоток пров. CF 54/500 EZ+ | Лоток пров. CF 54/500 EZ+ | Cablofil | Cablofil | 404 | Лотки проволочные окрашенные EZ+ | PL7 | 3 | М | Под заказ Т2 | Не подлежит сертификации | 2022-12-31 | 2894.17 | 3473 | 3473 | [7 empty] | 3599070003020 | EZ+
CM000303 | Лоток пров. CF 54/500 BS GC | Лоток Пров. Cf 54/500 Bs Gc | Cablofil | Cablofil | 255 | Лотки проволочные оцинкованные HDG | PL7 | 3 | М | Под заказ Т2 | Не подлежит сертификации | 2022-12-31 | 5393.8 | 6472.56 | 6472.56 | [7 empty] | 3599070003037 | GC
CM000304 | Лоток пров. CF 54/500 BS 316L | Лоток пров. CF 54/500 BS 316L | Cablofil | Cablofil | 257 | Лотки проволочные нерж.сталь 316L | PL7 | 3 | М | Под заказ Т2 | Не подлежит сертификации | 2022-12-31 | 24492.27 | 29390.72 | 29390.72 | [7 empty] | 3599070003044 | I316L
CM000308 | Лоток пров. CF 54/500 BS 304L | Лоток Пров. Cf 54/500 Bs 304l | Cablofil | Cablofil | 241 | Лотки проволочные нерж.сталь 304L | PL7 | 3 | М | Под заказ Т2 | Не подлежит сертификации | 2022-12-31 | 17493.31 | 20991.97 | 20991.97 | [7 empty] | 3599070003082 | I304L
CM000401 | Лоток пров. CF 54/600 BS EZ | Лоток Пров. Cf 54/600 Bs Ez | Cablofil | Cablofil | 259 | Лотки проволочные оцинкованные EZ | PL7 | 3 | М | На складе | Не подлежит сертификации | 2022-12-31 | 2436.11 | 2923.33 | 2923.33 | [7 empty] | 3599070004010 | EZ
CM000402 | Лоток пров. CF 54/600 EZ+ | Лоток пров. CF 54/600 EZ+ | Cablofil | Cablofil | 404 | Лотки проволочные окрашенные EZ+ | PL7 | 3 | М | Под заказ Т2 | Не подлежит сертификации | 2022-12-31 | 3054.99 | 3665.99 | 3665.99 | [7 empty] | 3599070004027 | EZ+
CM000403 | Лоток пров. CF 54/600 BS GC | Лоток пров. CF 54/600 BS GC | Cablofil | Cablofil | 255 | Лотки проволочные оцинкованные HDG | PL7 | 3 | М | Под заказ Т2 | Не подлежит сертификации | 2022-12-31 | 5956.99 | 7148.39 | 7148.39 | [7 empty] | 3599070004034 | GC
CM000404 | Лоток пров. CF 54/600 BS 316L | Лоток Пров. Cf 54/600 Bs 316l | Cablofil | Cablofil | 257 | Лотки проволочные нерж.сталь 316L | PL7 | 3 | М | Под заказ Т2 | Не подлежит сертификации | 2022-12-31 | 27405.22 | 32886.26 | 32886.26 | [7 empty] | 3599070004041 | I316L
CM000408 | Лоток пров. CF 54/600 BS 304L | Лоток Пров. Cf 54/600 Bs 304l | Cablofil | Cablofil | 241 | Лотки проволочные нерж.сталь 304L | PL7 | 3 | М | Под заказ Т2 | Не подлежит сертификации | 2022-12-31 | 20364.71 | 24437.65 | 24437.65 | [7 empty] | 3599070004089 | I304L
CM000801 | Лоток пров. CF 30/400 BS EZ | Лоток проволочный Cablofil CF 30/400 BS EZ | Cablofil | Cablofil | 259 | Лотки проволочные оцинкованные EZ | PL7 | 3 | М | Под заказ Т1 | Не подлежит сертификации | 2022-12-31 | 1945.75 | 2334.9 | 2334.9 | [7 empty] | 3599070008018 | EZ
CM000811 | Лоток пров. CF 30/500 BS EZ | Лоток проволочный Cablofil CF 30/500 BS EZ | Cablofil | Cablofil | 259 | Лотки проволочные оцинкованные EZ | PL7 | 3 | М | Под заказ Т1 | Не подлежит сертификации | 2022-12-31 | 2143.95 | 2572.74 | 2572.74 | [7 empty] | 3599070008117 | EZ
CM000851 | Лоток пров. CF 30/600 BS EZ | Лоток проволочный Cablofil CF 30/600 BS EZ | Cablofil | Cablofil | 259 | Лотки проволочные оцинкованные EZ | PL7 | 3 | М | Под заказ Т1 | Не подлежит сертификации | 2022-12-31 | 2359.15 | 2830.98 | 2830.98 | [7 empty] | 3599070008513 | EZ
CM000891 | Лоток пров. CF 105/100 BS EZ | Лоток Пров. Cf 105/100 Bs Ez | Cablofil | Cablofil | 259 | Лотки проволочные оцинкованные EZ | PL7 | 3 | М | Под заказ Т2 | Не подлежит сертификации | 2022-12-31 | 1314.22 | 1577.06 | 1577.06 | [7 empty] | 3599070008919 | EZ
CM000893 | Лоток пров. CF 105/100 BS GC | Лоток Пров. Cf 105/100 Bs Gc | Cablofil | Cablofil | 255 | Лотки проволочные оцинкованные HDG | PL7 | 3 | М | Под заказ Т2 | Не подлежит сертификации | 2022-12-31 | 2929.92 | 3515.9 | 3515.9 | [7 empty] | 3599070008933 | GC
CM000894 | Лоток пров. CF 105/100 BS 316L | Лоток пров. CF 105/100 BS 316L | Cablofil | Cablofil | 257 | Лотки проволочные нерж.сталь 316L | PL7 | 3 | М | Под заказ Т2 | Не подлежит сертификации | 2022-12-31 | 10182.37 | 12218.84 | 12218.84 | [7 empty] | 3599070008940 | I316L
CM000898 | Лоток пров. CF 105/100 BS 304L | Лоток Пров. Cf 105/100 Bs 304l | Cablofil | Cablofil | 241 | Лотки проволочные нерж.сталь 304L | PL7 | 3 | М | Под заказ Т2 | Не подлежит сертификации | 2022-12-31 | 7764.09 | 9316.91 | 9316.91 | [7 empty] | 3599070008988 | I304L
CM000901 | Лоток пров. CF 105/150 BS EZ | Лоток Пров. Cf 105/150 Bs Ez | Cablofil | Cablofil | 259 | Лотки проволочные оцинкованные EZ | PL7 | 3 | М | Под заказ Т2 | Не подлежит сертификации | 2022-12-31 | 1562.06 | 1874.47 | 1874.47 | [7 empty] | 3599070009015 | EZ
CM000903 | Лоток пров. CF 105/150 BS GC | Лоток Пров. Cf 105/150 Bs Gc | Cablofil | Cablofil | 255 | Лотки проволочные оцинкованные HDG | PL7 | 3 | М | Под заказ Т2 | Не подлежит сертификации | 2022-12-31 | 3269.48 | 3923.38 | 3923.38 | [7 empty] | 3599070009039 | GC
CM000904 | Лоток пров. CF 105/150 BS 316L | Лоток пров. CF 105/150 BS 316L | Cablofil | Cablofil | 257 | Лотки проволочные нерж.сталь 316L | PL7 | 3 | М | Под заказ Т2 | Не подлежит сертификации | 2022-12-31 | 11112.98 | 13335.58 | 13335.58 | [7 empty] | 3599070009046 | I316L
CM000908 | Лоток пров. CF 105/150 BS 304L | Лоток Пров. Cf 105/150 Bs 304l | Cablofil | Cablofil | 241 | Лотки проволочные нерж.сталь 304L | PL7 | 3 | М | Под заказ Т2 | Не подлежит сертификации | 2022-12-31 | 8485.28 | 10182.34 | 10182.34 | [7 empty] | 3599070009084 | I304L
CM000911 | Лоток пров. CF 105/200 BS EZ | Лоток Пров. Cf 105/200 Bs Ez | Cablofil | Cablofil | 259 | Лотки проволочные оцинкованные EZ | PL7 | 3 | М | Под заказ Т2 | Не подлежит сертификации | 2022-12-31 | 1682.83 | 2019.4 | 2019.4 | [7 empty] | 3599070009114 | EZ
CM000913 | Лоток пров. CF 105/200 BS GC | Лоток Пров. Cf 105/200 Bs Gc | Cablofil | Cablofil | 255 | Лотки проволочные оцинкованные HDG | PL7 | 3 | М | Под заказ Т2 | Не подлежит сертификации | 2022-12-31 | 3526.69 | 4232.03 | 4232.03 | [7 empty] | 3599070009138 | GC
CM000914 | Лоток пров. CF 105/200 BS 316L | Лоток Пров. Cf 105/200 Bs 316l | Cablofil | Cablofil | 257 | Лотки проволочные нерж.сталь 316L | PL7 | 3 | М | Под заказ Т2 | Не подлежит сертификации | 2022-12-31 | 13150.34 | 15780.41 | 15780.41 | [7 empty] | 3599070009145 | I316L
CM000918 | Лоток пров. CF 105/200 BS 304L | Лоток Пров. Cf 105/200 Bs 304l | Cablofil | Cablofil | 241 | Лотки проволочные нерж.сталь 304L | PL7 | 3 | М | Под заказ Т2 | Не подлежит сертификации | 2022-12-31 | 9164.1 | 10996.92 | 10996.92 | [7 empty] | 3599070009183 | I304L
CM000921 | Лоток пров. CF 105/300 BS EZ | Лоток Пров. Cf 105/300 Bs Ez | Cablofil | Cablofil | 259 | Лотки проволочные оцинкованные EZ | PL7 | 3 | М | Под заказ Т2 | Не подлежит сертификации | 2022-12-31 | 2378.41 | 2854.09 | 2854.09 | [7 empty] | 3599070009213 | EZ
CM000923 | Лоток пров. CF 105/300 BS GC | Лоток Пров. Cf 105/300 Bs Gc | Cablofil | Cablofil | 255 | Лотки проволочные оцинкованные HDG | PL7 | 3 | М | Под заказ Т2 | Не подлежит сертификации | 2022-12-31 | 5013.45 | 6016.14 | 6016.14 | [7 empty] | 3599070009237 | GC
CM000924 | Лоток пров. CF 105/300 BS 316L | Лоток Пров. Cf 105/300 Bs 316l | Cablofil | Cablofil | 257 | Лотки проволочные нерж.сталь 316L | PL7 | 3 | М | Под заказ Т2 | Не подлежит сертификации | 2022-12-31 | 17672.96 | 21207.55 | 21207.55 | [7 empty] | 3599070009244 | I316L
CM000928 | Лоток пров. CF 105/300 BS 304L | Лоток пров. CF 105/300 BS 304L | Cablofil | Cablofil | 241 | Лотки проволочные нерж.сталь 304L | PL7 | 3 | М | Под заказ Т2 | Не подлежит сертификации | 2022-12-31 | 12897.67 | 15477.2 | 15477.2 | [7 empty] | 3599070009282 | I304L
CM000931 | Лоток пров. CF 105/400 BS EZ | Лоток Пров. Cf 105/400 Bs Ez | Cablofil | Cablofil | 259 | Лотки проволочные оцинкованные EZ | PL7 | 3 | М | Под заказ Т2 | Не подлежит сертификации | 2022-12-31 | 2724.58 | 3269.5 | 3269.5 | [7 empty] | 3599070009312 | EZ
CM000933 | Лоток пров. CF 105/400 BS GC | Лоток Пров. Cf 105/400 Bs Gc | Cablofil | Cablofil | 255 | Лотки проволочные оцинкованные HDG | PL7 | 3 | М | Под заказ Т2 | Не подлежит сертификации | 2022-12-31 | 6223.6 | 7468.32 | 7468.32 | [7 empty] | 3599070009336 | GC
CM000934 | Лоток пров. CF 105/400 BS 316L | Лоток пров. CF 105/400 BS 316L | Cablofil | Cablofil | 257 | Лотки проволочные нерж.сталь 316L | PL7 | 3 | М | Под заказ Т2 | Не подлежит сертификации | 2022-12-31 | 23419.41 | 28103.29 | 28103.29 | [7 empty] | 3599070009343 | I316L
CM000938 | Лоток пров. CF 105/400 BS 304L | ЛОТОК ПРОВ. CF 105/400 BS 304L | Cablofil | Cablofil | 241 | Лотки проволочные нерж.сталь 304L | PL7 | 3 | М | Под заказ Т2 | Не подлежит сертификации | 2022-12-31 | 17310.01 | 20772.01 | 20772.01 | [7 empty] | 3599070009381 | I304L
CM000941 | Лоток пров. CF 105/500 BS EZ | Лоток Пров. Cf 105/500 Bs Ez | Cablofil | Cablofil | 259 | Лотки проволочные оцинкованные EZ | PL7 | 3 | М | Под заказ Т2 | Не подлежит сертификации | 2022-12-31 | 3077.18 | 3692.62 | 3692.62 | [7 empty] | 3599070009411 | EZ
CM000943 | Лоток пров. CF 105/500 BS GC | Лоток Пров. Cf 105/500 Bs Gc | Cablofil | Cablofil | 255 | Лотки проволочные оцинкованные HDG | PL7 | 3 | М | Под заказ Т2 | Не подлежит сертификации | 2022-12-31 | 6984.29 | 8381.15 | 8381.15 | [7 empty] | 3599070009435 | GC
CM000944 | Лоток пров. CF 105/500 BS 316L | Лоток Пров. Cf 105/500 Bs 316l | Cablofil | Cablofil | 257 | Лотки проволочные нерж.сталь 316L | PL7 | 3 | М | Под заказ Т2 | Не подлежит сертификации | 2022-12-31 | 26135.64 | 31362.77 | 31362.77 | [7 empty] | 3599070009442 | I316L
CM000948 | Лоток пров. CF 105/500 BS 304L | Лоток пров. CF 105/500 BS 304L | Cablofil | Cablofil | 241 | Лотки проволочные нерж.сталь 304L | PL7 | 3 | М | Под заказ Т2 | Не подлежит сертификации | 2022-12-31 | 19346.48 | 23215.78 | 23215.78 | [7 empty] | 3599070009480 | I304L
CM000951 | Лоток пров. CF 150/200 BS EZ | Лоток пров. CF 150/200 BS EZ | Cablofil | Cablofil | 259 | Лотки проволочные оцинкованные EZ | PL7 | 3 | М | Под заказ Т2 | Не подлежит сертификации | 2022-12-31 | 2128.52 | 2554.22 | 2554.22 | [7 empty] | 3599070009510 | EZ
CM000953 | Лоток пров. CF 150/200 BS GC | ЛОТОК ПРОВ. CF 150/200 BS GC | Cablofil | Cablofil | 255 | Лотки проволочные оцинкованные HDG | PL7 | 3 | М | Под заказ Т2 | Не подлежит сертификации | 2022-12-31 | 5002.02 | 6002.42 | 6002.42 | [7 empty] | 3599070009534 | GC
CM000961 | Лоток пров. CF 150/300 BS EZ | Лоток пров. CF 150/300 BS EZ | Cablofil | Cablofil | 259 | Лотки проволочные оцинкованные EZ | PL7 | 3 | М | Под заказ Т2 | Не подлежит сертификации | 2022-12-31 | 2423.98 | 2908.78 | 2908.78 | [7 empty] | 3599070009619 | EZ
CM000963 | Лоток пров. CF 150/300 BS GC | ЛОТОК ПРОВ. CF 150/300 BS GC | Cablofil | Cablofil | 255 | Лотки проволочные оцинкованные HDG | PL7 | 3 | М | Под заказ Т2 | Не подлежит сертификации | 2022-12-31 | 5696.33 | 6835.6 | 6835.6 | [7 empty] | 3599070009633 | GC
CM000971 | Лоток пров. CF 150/400 BS EZ | Лоток пров. CF 150/400 BS EZ | Cablofil | Cablofil | 259 | Лотки проволочные оцинкованные EZ | PL7 | 3 | М | Под заказ Т2 | Не подлежит сертификации | 2022-12-31 | 3103.65 | 3724.38 | 3724.38 | [7 empty] | 3599070009718 | EZ
CM000973 | Лоток пров. CF 150/400 BS GC | ЛОТОК ПРОВ. CF 150/400 BS GC | Cablofil | Cablofil | 255 | Лотки проволочные оцинкованные HDG | PL7 | 3 | М | Под заказ Т2 | Не подлежит сертификации | 2022-12-31 | 7293.57 | 8752.28 | 8752.28 | [7 empty] | 3599070009732 | GC
CM001011 | Лоток пров. CF 150/450 BS EZ | ЛОТОК ПРОВ. CF 150/450 BS EZ | Cablofil | Cablofil | 259 | Лотки проволочные оцинкованные EZ | PL7 | 3 | М | Под заказ Т2 | Не подлежит сертификации | 2022-12-31 | 3799.18 | 4559.02 | 4559.02 | [7 empty] | 3599070010110 | EZ
CM001021 | Лоток пров. CF 150/500 BS EZ | ЛОТОК ПРОВ. CF 150/500 BS EZ | Cablofil | Cablofil | 259 | Лотки проволочные оцинкованные EZ | PL7 | 3 | М | Под заказ Т2 | Не подлежит сертификации | 2022-12-31 | 3846.49 | 4615.79 | 4615.79 | [7 empty] | 3599070010219 | EZ
CM001023 | Лоток пров. CF 150/500 BS GC | ЛОТОК ПРОВ. CF 150/500 BS GC | Cablofil | Cablofil | 255 | Лотки проволочные оцинкованные HDG | PL7 | 3 | М | Под заказ Т2 | Не подлежит сертификации | 2022-12-31 | 9039.26 | 10847.11 | 10847.11 | [7 empty] | 3599070010233 | GC
CM001031 | Лоток пров. CF 105/600 BD EZ | Лоток Пров. Cf 105/600 Bd Ez | Cablofil | Cablofil | 259 | Лотки проволочные оцинкованные EZ | PL7 | 3 | М | Под заказ Т2 | Не подлежит сертификации | 2022-12-31 | 3796.99 | 4556.39 | 4556.39 | [7 empty] | 3599070010318 | EZ
CM001033 | Лоток пров. CF 105/600 BD GC | Лоток Пров. Cf 105/600 Bd Gc | Cablofil | Cablofil | 255 | Лотки проволочные оцинкованные HDG | PL7 | 3 | М | Под заказ Т2 | Не подлежит сертификации | 2022-12-31 | 9681.15 | 11617.38 | 11617.38 | [7 empty] | 3599070010332 | GC
CM001034 | Лоток пров. CF 105/600 BD 316L | Лоток Пров. Cf 105/600 Bd 316l | Cablofil | Cablofil | 257 | Лотки проволочные нерж.сталь 316L | PL7 | 3 | М | Под заказ Т2 | Не подлежит сертификации | 2022-12-31 | 29607.58 | 35529.1 | 35529.1 | [7 empty] | 3599070010349 | I316L
CM001038 | Лоток пров. CF 105/600 BD 304L | ЛОТОК ПРОВ. CF 105/600 BD 304L | Cablofil | Cablofil | 241 | Лотки проволочные нерж.сталь 304L | PL7 | 3 | М | Под заказ Т2 | Не подлежит сертификации | 2022-12-31 | 23080 | 27696 | 27696 | [7 empty] | 3599070010387 | I304L
CM001931 | Лоток пров. CF 105/450 BS EZ | ЛОТОК ПРОВ. CF 105/450 BS EZ | Cablofil | Cablofil | 259 | Лотки проволочные оцинкованные EZ | PL7 | 3 | М | Под заказ Т2 | Не подлежит сертификации | 2022-12-31 | 3039.35 | 3647.22 | 3647.22 | [7 empty] | 3599070019311 | EZ
CM002700 | CS100GS CS кронштейн 100 GS | CS100GS CS кронштейн 100 GS | Cablofil | Cablofil | 267 | Аксессуары для лотков универсальные | PL7 | 40 | ШТ | Под заказ Т2 | Не подлежит сертификации | 2022-12-31 | 380.03 | 456.04 | 456.04 | [7 empty] | 3599070027002 | GS
CM002710 | CS200GS CS кронштейн 200 GS | CS200GS CS кронштейн 200 GS | Cablofil | Cablofil | 267 | Аксессуары для лотков универсальные | PL7 | 20 | ШТ | Под заказ Т2 | Не подлежит сертификации | 2022-12-31 | 463.25 | 555.9 | 555.9 | [7 empty] | 3599070027101 | GS
CM002720 | CS300GS CS кронштейн 300 GS | CS300GS CS кронштейн 300 GS | Cablofil | Cablofil | 267 | Аксессуары для лотков универсальные | PL7 | 10 | ШТ | Под заказ Т2 | Не подлежит сертификации | 2022-12-31 | 613.09 | 735.71 | 735.71 | [7 empty] | 3599070027200 | GS
CM002730 | Кронштейн PS 400 GS | Кронштейн PS 400 GS | Cablofil | Cablofil | 267 | Аксессуары для лотков универсальные | PL7 | 10 | ШТ | Под заказ Т1 | Не подлежит сертификации | 2022-12-31 | 765.01 | 918.01 | 918.01 | [7 empty] | 3599070027309 | GS
CM002740 | Кронштейн PS 500 GS | Кронштейн PS 500 GS | Cablofil | Cablofil | 267 | Аксессуары для лотков универсальные | PL7 | 10 | ШТ | Под заказ Т1 | Не подлежит сертификации | 2022-12-31 | 1057.79 | 1269.35 | 1269.35 | [7 empty] | 3599070027408 | GS
CM002750 | Кронштейн PS 600 GS | Кронштейн PS 600 GS | Cablofil | Cablofil | 267 | Аксессуары для лотков универсальные | PL7 | 10 | ШТ | Под заказ Т1 | Не подлежит сертификации | 2022-12-31 | 1356.83 | 1628.2 | 1628.2 | [7 empty] | 3599070027507 | GS
CM002760 | CSC100GS CSC кронштейн 100 GS | CSC100GS CSC кронштейн 100 GS | Cablofil | Cablofil | 267 | Аксессуары для лотков универсальные | PL7 | 20 | ШТ | Под заказ Т2 | Не подлежит сертификации | 2022-12-31 | 1035.54 | 1242.65 | 1242.65 | [7 empty] | 3599070027606 | GS
CM002763 | Кронштейн CSC100 HDG | Кронштейн CSC100 HDG | Cablofil | Cablofil | 267 | Аксессуары для лотков универсальные | PL7 | 20 | ШТ | Под заказ Т2 | Не подлежит сертификации | 2022-12-31 | 1449.76 | 1739.71 | 1739.71 | [7 empty] | 3599070027637 | GC
CM002770 | CSC200GS CSC кронштейн 200 GS | CSC200GS CSC кронштейн 200 GS | Cablofil | Cablofil | 267 | Аксессуары для лотков универсальные | PL7 | 10 | ШТ | Под заказ Т2 | Не подлежит сертификации | 2022-12-31 | 1262.35 | 1514.82 | 1514.82 | [7 empty] | 3599070027705 | GS
CM002773 | Кронштейн CSC200 HDG | Кронштейн CSC200 HDG | Cablofil | Cablofil | 267 | Аксессуары для лотков универсальные | PL7 | 10 | ШТ | Под заказ Т2 | Не подлежит сертификации | 2022-12-31 | 1615.82 | 1938.98 | 1938.98 | [7 empty] | 3599070027736 | GC
CM002780 | CSC300GS CSC кронштейн 300 GS | CSC300GS CSC кронштейн 300 GS | Cablofil | Cablofil | 267 | Аксессуары для лотков универсальные | PL7 | 10 | ШТ | Под заказ Т2 | Не подлежит сертификации | 2022-12-31 | 1670.66 | 2004.79 | 2004.79 | [7 empty] | 3599070027804 | GS
CM002783 | Кронштейн CSC300 HDG | Кронштейн CSC300 HDG | Cablofil | Cablofil | 267 | Аксессуары для лотков универсальные | PL7 | 10 | ШТ | Под заказ Т2 | Не подлежит сертификации | 2022-12-31 | 2105.04 | 2526.05 | 2526.05 | [7 empty] | 3599070027835 | GC
CM002940 | Профиль тип RCS3000GS | Профиль тип RCS3000GS | Cablofil | Cablofil | 267 | Аксессуары для лотков универсальные | PL7 | 1 | ШТ | Под заказ Т2 | Не подлежит сертификации | 2022-12-31 | 3050.67 | 3660.8 | 3660.8 | [7 empty] | 3599070029402 | GS
CM003221 | Лоток пров. CFG 50/100 EZ | Лоток пров. CFG 50/100 EZ | Cablofil | Cablofil | 259 | Лотки проволочные оцинкованные EZ | PL7 | 3 | М | Под заказ Т2 | Не подлежит сертификации | 2022-12-31 | 1455.86 | 1747.03 | 1747.03 | [7 empty] | 3599070032211 | EZ
CM003231 | Лоток пров. CFG 50/150 EZ | Лоток пров. CFG 50/150 EZ | Cablofil | Cablofil | 259 | Лотки проволочные оцинкованные EZ | PL7 | 3 | М | Под заказ Т2 | Не подлежит сертификации | 2022-12-31 | 1641.76 | 1970.11 | 1970.11 | [7 empty] | 3599070032310 | EZ
CM003241 | Лоток пров. CFG 50/200 EZ | Лоток пров. CFG 50/200 EZ | Cablofil | Cablofil | 259 | Лотки проволочные оцинкованные EZ | PL7 | 3 | М | Под заказ Т2 | Не подлежит сертификации | 2022-12-31 | 2126.82 | 2552.18 | 2552.18 | [7 empty] | 3599070032419 | EZ
CM004063 | Лоток пров. CFC 50 GC | Лоток пров. CFC 50 GC | Cablofil | Cablofil | 255 | Лотки проволочные оцинкованные HDG | PL7 | 3 | М | Под заказ Т2 | Не подлежит сертификации | 2022-12-31 | 3098.72 | 3718.46 | 3718.46 | [7 empty] | 3599070040636 | GC
CM004073 | Лоток пров. CFC 100 GC | Лоток пров. CFC 100 GC | Cablofil | Cablofil | 255 | Лотки проволочные оцинкованные HDG | PL7 | 3 | М | Под заказ Т2 | Не подлежит сертификации | 2022-12-31 | 3331.13 | 3997.36 | 3997.36 | [7 empty] | 3599070040735 | GC
CM011100 | Наб.рол./прокл.каб. FASROLLER | Наб.рол. для прокл.каб. FASROLLER | Cablofil | Cablofil | 246 | Аксессуары для пров. лотков прочие | PL7 | 1 | ШТ | Под заказ Т2 | Не подлежит сертификации | 2022-12-31 | 57687.64 | 69225.17 | 69225.17 | [7 empty] | 3599070111008 | AT
CM012760 | Кронштейн CSCC100 GS | Кронштейн CSCC100 GS | Cablofil | Cablofil | 267 | Аксессуары для лотков универсальные | PL7 | 10 | ШТ | Под заказ Т2 | Не подлежит сертификации | 2022-12-31 | 985.03 | 1182.04 | 1182.04 | [7 empty] | 3599070127603 | GS
CM012763 | Кронштейн CSCC100 HDG | Кронштейн CSCC100 HDG | Cablofil | Cablofil | 267 | Аксессуары для лотков универсальные | PL7 | 10 | ШТ | Под заказ Т2 | Не подлежит сертификации | 2022-12-31 | 1379.04 | 1654.85 | 1654.85 | [7 empty] | 3599070127634 | GC
CM012770 | Кронштейн CSCC200 GS | Кронштейн CSCC200 GS | Cablofil | Cablofil | 267 | Аксессуары для лотков универсальные | PL7 | 10 | ШТ | Под заказ Т2 | Не подлежит сертификации | 2022-12-31 | 1200.77 | 1440.92 | 1440.92 | [7 empty] | 3599070127702 | GS
CM012773 | Кронштейн CSCC200 HDG | Кронштейн CSCC200 HDG | Cablofil | Cablofil | 267 | Аксессуары для лотков универсальные | PL7 | 10 | ШТ | Под заказ Т2 | Не подлежит сертификации | 2022-12-31 | 1536.99 | 1844.39 | 1844.39 | [7 empty] | 3599070127733 | GC
CM012780 | Кронштейн CSCC300 GS | Кронштейн CSCC300 GS | Cablofil | Cablofil | 267 | Аксессуары для лотков универсальные | PL7 | 10 | ШТ | Под заказ Т2 | Не подлежит сертификации | 2022-12-31 | 1589.16 | 1906.99 | 1906.99 | [7 empty] | 3599070127801 | GS
CM013010 | Профиль монтажн RCSN 1000 GS | Профиль монтажный RCSN 1000 GS | Cablofil | Cablofil | 267 | Аксессуары для лотков универсальные | PL7 | 1 | ШТ | Под заказ Т2 | Не подлежит сертификации | 2022-12-31 | 1629.18 | 1955.02 | 1955.02 | [7 empty] | 3599070130108 | GS
CM013013 | Профиль монтажн RCSN 1000 HDG | Профиль монтажный RCSN 1000 HDG | Cablofil | Cablofil | 267 | Аксессуары для лотков универсальные | PL7 | 1 | ШТ | Под заказ Т2 | Не подлежит сертификации | 2022-12-31 | 2036.47 | 2443.76 | 2443.76 | [7 empty] | 3599070130139 | GC
CM013014 | Проф монтажн RCSN 1000 SS 316L | Профиль монтажный RCSN 1000 SS 316L | Cablofil | Cablofil | 247 | Аксессуары для лотков нерж. cталь | PL7 | 1 | ШТ | Под заказ Т2 | Не подлежит сертификации | 2022-12-31 | 12821.56 | 15385.87 | 15385.87 | [7 empty] | 3599070130146 | I316L
CM013020 | Профиль монтажн RCSN 2000 GS | Профиль монтажный RCSN 2000 GS | Cablofil | Cablofil | 267 | Аксессуары для лотков универсальные | PL7 | 1 | ШТ | Под заказ Т2 | Не подлежит сертификации | 2022-12-31 | 3224.41 | 3869.29 | 3869.29 | [7 empty] | 3599070130207 | GS
CM013023 | Профиль монтажн RCSN 2000 HDG | Профиль монтажный RCSN 2000 HDG | Cablofil | Cablofil | 267 | Аксессуары для лотков универсальные | PL7 | 1 | ШТ | Под заказ Т2 | Не подлежит сертификации | 2022-12-31 | 3733.52 | 4480.22 | 4480.22 | [7 empty] | 3599070130238 | GC
CM013024 | Проф монтажн RCSN 2000 SS 316L | Профиль монтажный RCSN 2000 SS 316L | Cablofil | Cablofil | 247 | Аксессуары для лотков нерж. cталь | PL7 | 1 | ШТ | Под заказ Т2 | Не подлежит сертификации | 2022-12-31 | 25781.36 | 30937.63 | 30937.63 | [7 empty] | 3599070130245 | I316L
CM013028 | Проф монтажн RCSN 2000 SS 304L | Профиль монтажный RCSN 2000 SS 304L | Cablofil | Cablofil | 247 | Аксессуары для лотков нерж. cталь | PL7 | 1 | ШТ | Под заказ Т2 | Не подлежит сертификации | 2022-12-31 | 12201.23 | 14641.48 | 14641.48 | [7 empty] | 3599070130283 | I304L
CM013030 | Профиль монтажн RCSN 3000 GS | Профиль монтажный RCSN 3000 GS | Cablofil | Cablofil | 267 | Аксессуары для лотков универсальные | PL7 | 1 | ШТ | На складе | Не подлежит сертификации | 2022-12-31 | 4412.35 | 5294.82 | 5294.82 | [7 empty] | 3599070130306 | GS
CM013033 | Профиль монтажн RCSN 3000 HDG | Профиль монтажный RCSN 3000 HDG | Cablofil | Cablofil | 267 | Аксессуары для лотков универсальные | PL7 | 1 | ШТ | Под заказ Т2 | Не подлежит сертификации | 2022-12-31 | 5769.99 | 6923.99 | 6923.99 | [7 empty] | 3599070130337 | GC
CM013034 | Проф монтажн RCSN 3000 SS 316L | Профиль монтажный RCSN 3000 SS 316L | Cablofil | Cablofil | 247 | Аксессуары для лотков нерж. cталь | PL7 | 1 | ШТ | Под заказ Т2 | Не подлежит сертификации | 2022-12-31 | 38070.22 | 45684.26 | 45684.26 | [7 empty] | 3599070130344 | I316L
CM013038 | Профиль монтажн RCSN 3000 304L | Профиль монтажн RCSN 3000 304L | Cablofil | Cablofil | 247 | Аксессуары для лотков нерж. cталь | PL7 | 1 | ШТ | Под заказ Т2 | Не подлежит сертификации | 2022-12-31 | 18463.99 | 22156.79 | 22156.79 | [7 empty] | 3599070130382 | 304L
CM013150 | Профиль монтажн. RCSN150GS | Профиль монтажный RCSN150GS | Cablofil | Cablofil | 267 | Аксессуары для лотков универсальные | PL7 | 10 | ШТ | Под заказ Т2 | Не подлежит сертификации | 2022-12-31 | 389.27 | 467.12 | 467.12 | [7 empty] | 3599070131501 | GS
CM013153 | Профиль монтажн. RCSN150HDG | Профиль монтажный RCSN150HDG | Cablofil | Cablofil | 267 | Аксессуары для лотков универсальные | PL7 | 10 | ШТ | Под заказ Т2 | Не подлежит сертификации | 2022-12-31 | 476.54 | 571.85 | 571.85 | [7 empty] | 3599070131532 | GC
CM013154 | Профиль монтажн. RCSN 150 316L | Профиль монтажный RCSN 150 316L | Cablofil | Cablofil | 247 | Аксессуары для лотков нерж. cталь | PL7 | 10 | ШТ | Под заказ Т2 | Не подлежит сертификации | 2022-12-31 | 1946.43 | 2335.72 | 2335.72 | [7 empty] | 3599070131549 | 316L
CM013200 | Профиль монтажный RCSN 200 GS | Профиль Монтажный Rcsn 200 Gs | Cablofil | Cablofil | 267 | Аксессуары для лотков универсальные | PL7 | 10 | ШТ | На складе | Не подлежит сертификации | 2022-12-31 | 475.16 | 570.19 | 570.19 | [7 empty] | 3599070132003 | GS
CM013203 | Профиль монтажный RCSN 200 HDG | Профиль Монтажный Rcsn 200 Hdg | Cablofil | Cablofil | 267 | Аксессуары для лотков универсальные | PL7 | 10 | ШТ | Под заказ Т2 | Не подлежит сертификации | 2022-12-31 | 610.95 | 733.14 | 733.14 | [7 empty] | 3599070132034 | GC
CM013204 | Проф монтажн RCSN 200 SS 316L | Профиль монтажный RCSN 200 SS 316L | Cablofil | Cablofil | 247 | Аксессуары для лотков нерж. cталь | PL7 | 1 | ШТ | Под заказ Т2 | Не подлежит сертификации | 2022-12-31 | 2593.04 | 3111.65 | 3111.65 | [7 empty] | 3599070132041 | I316L
CM013300 | Профиль монтажный RCSN 300 GS | Профиль Монтажный Rcsn 300 Gs | Cablofil | Cablofil | 267 | Аксессуары для лотков универсальные | PL7 | 10 | ШТ | На складе | Не подлежит сертификации | 2022-12-31 | 560.01 | 672.01 | 672.01 | [7 empty] | 3599070133000 | GS
CM013303 | Профиль монтажный RCSN 300 HDG | Профиль Монтажный Rcsn 300 Hdg | Cablofil | Cablofil | 267 | Аксессуары для лотков универсальные | PL7 | 10 | ШТ | Под заказ Т2 | Не подлежит сертификации | 2022-12-31 | 899.43 | 1079.32 | 1079.32 | [7 empty] | 3599070133031 | GC
CM013304 | Проф монтажн RCSN 300 SS 316L | Профиль монтажный RCSN 300 SS 316L | Cablofil | Cablofil | 247 | Аксессуары для лотков нерж. cталь | PL7 | 1 | ШТ | Под заказ Т2 | Не подлежит сертификации | 2022-12-31 | 3903.27 | 4683.92 | 4683.92 | [7 empty] | 3599070133048 | I316L
CM013400 | Профиль монтажн RCSN400GS | Профиль монтажный RCSN400GS | Cablofil | Cablofil | 267 | Аксессуары для лотков универсальные | PL7 | 10 | ШТ | Под заказ Т2 | Не подлежит сертификации | 2022-12-31 | 712.7 | 855.24 | 855.24 | [7 empty] | 3599070134007 | GS
CM013403 | Профиль монтажный RCSN 400 HDG | Профиль монтажный RCSN 400 HDG | Cablofil | Cablofil | 267 | Аксессуары для лотков универсальные | PL7 | 10 | ШТ | Под заказ Т2 | Не подлежит сертификации | 2022-12-31 | 992.61 | 1191.13 | 1191.13 | [7 empty] | 3599070134038 | GC
CM013404 | Профиль монтажн. RCSN 400 316L | Профиль монтажный RCSN 400 316L | Cablofil | Cablofil | 247 | Аксессуары для лотков нерж. cталь | PL7 | 20 | ШТ | Под заказ Т2 | Не подлежит сертификации | 2022-12-31 | 5202.75 | 6243.3 | 6243.3 | [7 empty] | 3599070134045 | 316L
CM013500 | Профиль монтажный RCSN 500 GS | Профиль Монтажный Rcsn 500 Gs | Cablofil | Cablofil | 267 | Аксессуары для лотков универсальные | PL7 | 10 | ШТ | На складе | Не подлежит сертификации | 2022-12-31 | 836.87 | 1004.24 | 1004.24 | [7 empty] | 3599070135004 | GS
CM013503 | Профиль монтажный RCSN 500 HDG | Профиль Монтажный Rcsn 500 Hdg | Cablofil | Cablofil | 267 | Аксессуары для лотков универсальные | PL7 | 10 | ШТ | Под заказ Т2 | Не подлежит сертификации | 2022-12-31 | 1166.38 | 1399.66 | 1399.66 | [7 empty] | 3599070135035 | GC
CM013504 | Проф монтажн RCSN 500 SS 316L | Профиль монтажный RCSN 500 SS 316L | Cablofil | Cablofil | 247 | Аксессуары для лотков нерж. cталь | PL7 | 1 | ШТ | Под заказ Т2 | Не подлежит сертификации | 2022-12-31 | 6644.72 | 7973.66 | 7973.66 | [7 empty] | 3599070135042 | I316L
CM013550 | Профиль монтажный RCSN 550 GS | Профиль Монтажный Rcsn 550 Gs | Cablofil | Cablofil | 267 | Аксессуары для лотков универсальные | PL7 | 20 | ШТ | Под заказ Т2 | Не подлежит сертификации | 2022-12-31 | 789.74 | 947.69 | 947.69 | [7 empty] | 3599070135509 | GS
CM013553 | Профиль монтажный RCSN 550 HDG | Профиль Монтажный Rcsn 550 Hdg | Cablofil | Cablofil | 267 | Аксессуары для лотков универсальные | PL7 | 20 | ШТ | Под заказ Т2 | Не подлежит сертификации | 2022-12-31 | 1382.04 | 1658.45 | 1658.45 | [7 empty] | 3599070135530 | GC
CM013600 | Профиль монтажный RCSN 600 GS | Профиль монтажный RCSN 600 GS | Cablofil | Cablofil | 267 | Аксессуары для лотков универсальные | PL7 | 10 | ШТ | Под заказ Т2 | Не подлежит сертификации | 2022-12-31 | 871.51 | 1045.81 | 1045.81 | [7 empty] | 3599070136001 | GS
CM013603 | Профиль монтажн. RCSN 600 HDG | Профиль монтажный RCSN 600 HDG | Cablofil | Cablofil | 267 | Аксессуары для лотков универсальные | PL7 | 10 | ШТ | Под заказ Т2 | Не подлежит сертификации | 2022-12-31 | 1451.14 | 1741.37 | 1741.37 | [7 empty] | 3599070136032 | GC
CM013604 | Проф монтажн RCSN 600 SS 316L | Профиль монтажный RCSN 600 SS 316L | Cablofil | Cablofil | 247 | Аксессуары для лотков нерж. cталь | PL7 | 10 | ШТ | Под заказ Т2 | Не подлежит сертификации | 2022-12-31 | 7669.34 | 9203.21 | 9203.21 | [7 empty] | 3599070136049 | I316L
CM081064 | Лоток пров. FCF 54/50 316L | Лоток Пров. Fcf 54/50 316l | Cablofil | Cablofil | 257 | Лотки проволочные нерж.сталь 316L | PL7 | 3 | М | Под заказ Т2 | Не подлежит сертификации | 2022-12-31 | 5391.48 | 6469.78 | 6469.78 | [7 empty] | 3599070810642 | I316L
CM081068 | Лоток пров. FCF 54/50 304L | Лоток пров. FCF 54/50 304L | Cablofil | Cablofil | 241 | Лотки проволочные нерж.сталь 304L | PL7 | 3 | М | Под заказ Т2 | Не подлежит сертификации | 2022-12-31 | 4005.06 | 4806.07 | 4806.07 | [7 empty] | 3599070810680 | I304L
CM081074 | Лоток пров. FCF 54/100 316L | Лоток Пров. Fcf 54/100 316l | Cablofil | Cablofil | 257 | Лотки проволочные нерж.сталь 316L | PL7 | 3 | М | Под заказ Т2 | Не подлежит сертификации | 2022-12-31 | 6297.32 | 7556.78 | 7556.78 | [7 empty] | 3599070810741 | I316L
CM081078 | Лоток пров. FCF 54/100 304L | Лоток пров. FCF 54/100 304L | Cablofil | Cablofil | 241 | Лотки проволочные нерж.сталь 304L | PL7 | 3 | М | Под заказ Т2 | Не подлежит сертификации | 2022-12-31 | 4582.05 | 5498.46 | 5498.46 | [7 empty] | 3599070810789 | I304L
CM081084 | Лоток пров. FCF 54/150 316L | Лоток пров. FCF 54/150 316L | Cablofil | Cablofil | 257 | Лотки проволочные нерж.сталь 316L | PL7 | 3 | М | Под заказ Т2 | Не подлежит сертификации | 2022-12-31 | 7614.07 | 9136.88 | 9136.88 | [7 empty] | 3599070810840 | I316L
CM082061 | Лоток пров. FCF 54/50 EZ | Лоток пров. FCF 54/50 EZ | Cablofil | Cablofil | 259 | Лотки проволочные оцинкованные EZ | PL7 | 3 | М | Под заказ Т2 | Не подлежит сертификации | 2022-12-31 | 842.84 | 1011.41 | 1011.41 | [7 empty] | 3599070820610 | EZ
CM082071 | Лоток пров. FCF 54/100 EZ | Лоток пров. FCF 54/100 EZ | Cablofil | Cablofil | 259 | Лотки проволочные оцинкованные EZ | PL7 | 3 | М | Под заказ Т2 | Не подлежит сертификации | 2022-12-31 | 935.05 | 1122.06 | 1122.06 | [7 empty] | 3599070820719 | EZ
CM082081 | Лоток пров. FCF 54/150 EZ | Лоток пров. FCF 54/150 EZ | Cablofil | Cablofil | 259 | Лотки проволочные оцинкованные EZ | PL7 | 3 | М | Под заказ Т2 | Не подлежит сертификации | 2022-12-31 | 1133.64 | 1360.37 | 1360.37 | [7 empty] | 3599070820818 | EZ
CM082091 | Лоток пров. FCF 54/200 EZ | Лоток пров. FCF 54/200 EZ | Cablofil | Cablofil | 259 | Лотки проволочные оцинкованные EZ | PL7 | 3 | М | Под заказ Т2 | Не подлежит сертификации | 2022-12-31 | 1260.97 | 1513.16 | 1513.16 | [7 empty] | 3599070820917 | EZ
CM082101 | Лоток пров. FCF 54/300 EZ | Лоток пров. FCF 54/300 EZ | Cablofil | Cablofil | 259 | Лотки проволочные оцинкованные EZ | PL7 | 3 | М | Под заказ Т2 | Не подлежит сертификации | 2022-12-31 | 2244.53 | 2693.44 | 2693.44 | [7 empty] | 3599070821013 | EZ
CM082201 | Лоток пров. FCF 54/400 EZ | Лоток пров. FCF 54/400 EZ | Cablofil | Cablofil | 259 | Лотки проволочные оцинкованные EZ | PL7 | 3 | М | Под заказ Т2 | Не подлежит сертификации | 2022-12-31 | 2693.44 | 3232.13 | 3232.13 | [7 empty] | 3599070822010 | EZ
CM082251 | Лоток пров. FCF 54/450 EZ | Лоток пров. FCF 54/450 EZ | Cablofil | Cablofil | 259 | Лотки проволочные оцинкованные EZ | PL7 | 3 | М | Под заказ Т2 | Не подлежит сертификации | 2022-12-31 | 3070.51 | 3684.61 | 3684.61 | [7 empty] | 3599070822515 | EZ
CM082301 | Лоток пров. FCF 54/500 EZ | Лоток пров. FCF 54/500 EZ | Cablofil | Cablofil | 259 | Лотки проволочные оцинкованные EZ | PL7 | 3 | М | Под заказ Т2 | Не подлежит сертификации | 2022-12-31 | 3224.04 | 3868.85 | 3868.85 | [7 empty] | 3599070823017 | EZ
CM082401 | Лоток пров. FCF 54/600 EZ | Лоток пров. FCF 54/600 EZ | Cablofil | Cablofil | 259 | Лотки проволочные оцинкованные EZ | PL7 | 3 | М | Под заказ Т2 | Не подлежит сертификации | 2022-12-31 | 3546.44 | 4255.73 | 4255.73 | [7 empty] | 3599070824014 | EZ
CM341164 | Кронштейн 2ст. L100 | Кронштейн 2ст. L100 | Cablofil | Cablofil | 249 | Аксессуары для перф. лотков | PL7 | 10 | ШТ | Под заказ Т2 | Не подлежит сертификации | 2022-12-31 | 422.75 | 507.3 | 507.3 | [7 empty] | 8714161296463 | GS
CM341166 | Кронштейн 2ст. L200 | Кронштейн 2ст. L200 | Cablofil | Cablofil | 249 | Аксессуары для перф. лотков | PL7 | 10 | ШТ | Под заказ Т2 | Не подлежит сертификации | 2022-12-31 | 634.12 | 760.94 | 760.94 | [7 empty] | 8714161296487 | GS
CM341167 | Кронштейн 2ст. L300 | Кронштейн 2ст. L300 | Cablofil | Cablofil | 249 | Аксессуары для перф. лотков | PL7 | 12 | ШТ | Под заказ Т2 | Не подлежит сертификации | 2022-12-31 | 951.18 | 1141.42 | 1141.42 | [7 empty] | 8714161296494 | GS
CM341216 | Соединитель лотков EP75-100 | Соединитель лотков EP75-100 | Cablofil | Cablofil | 249 | Аксессуары для перф. лотков | PL7 | 50 | ШТ | Под заказ Т2 | Не подлежит сертификации | 2022-12-31 | 183.19 | 219.83 | 219.83 | [7 empty] | 3599073412164 | GS
CM341217 | Угловой соед.лотков EC100 | Угловой соед.лотков EC100 | Cablofil | Cablofil | 249 | Аксессуары для перф. лотков | PL7 | 50 | ШТ | Под заказ Т2 | Не подлежит сертификации | 2022-12-31 | 239.55 | 287.46 | 287.46 | [7 empty] | 3599073412171 | GS
CM341226 | Унив.соед.лотков EDU H100 | Унив.соед.лотков EDU H100 | Cablofil | Cablofil | 249 | Аксессуары для перф. лотков | PL7 | 8 | ШТ | Под заказ Т2 | Не подлежит сертификации | 2022-12-31 | 338.19 | 405.83 | 405.83 | [7 empty] | 8009561584006 | GS
CM341504 | Пластина соед. д/лотка L200 | Пластина соед. д/лотка L200 | Cablofil | Cablofil | 249 | Аксессуары для перф. лотков | PL7 | 10 | ШТ | Под заказ Т2 | Не подлежит сертификации | 2022-12-31 | 591.85 | 710.22 | 710.22 | [7 empty] | 8009561241114 | GS
CM341505 | Пластина соед. д/лотка L300 | Пластина соед. д/лотка L300 | Cablofil | Cablofil | 249 | Аксессуары для перф. лотков | PL7 | 10 | ШТ | Под заказ Т2 | Не подлежит сертификации | 2022-12-31 | 634.12 | 760.94 | 760.94 | [7 empty] | 8009561581005 | GS
CM341622 | Быстр.соед.лотков EF75-100 | Быстр.соед.лотков EF75-100 | Cablofil | Cablofil | 249 | Аксессуары для перф. лотков | PL7 | 12 | ШТ | Под заказ Т2 | Не подлежит сертификации | 2022-12-31 | 140.92 | 169.1 | 169.1 | [7 empty] | 8009561519800 | GS
CM341728 | Болты M5 для CM341708 (50шт) | Болты M5 для CM341708 (50шт) | Cablofil | Cablofil | 249 | Аксессуары для перф. лотков | PL7 | 1 | Коробка | Под заказ Т2 | Не подлежит сертификации | 2022-12-31 | 1662.81 | 1995.37 | 1995.37 | [7 empty] | 8009561610125 | CU
CM348530 | Кроншт.безвинт. R50 GS | Кронштейн безвинтовой R50 GS | Cablofil | Cablofil | 277 | Лотки проволочные GAMMA-P | PL7 | 10 | ШТ | Под заказ Т2 | Не подлежит сертификации | 2022-12-31 | 423.33 | 508 | 508 | [7 empty] | 8009561384033 | PG
CM348531 | Кроншт.безвинт. R50 316L | Кронштейн безвинтовой R50 316L | Cablofil | Cablofil | 277 | Лотки проволочные GAMMA-P | PL7 | 10 | ШТ | Под заказ Т2 | Не подлежит сертификации | 2022-12-31 | 1926.98 | 2312.38 | 2312.38 | [7 empty] | 8009561384071 | 316L
CM348532 | Кроншт.безвинт. R50 HDG | Кронштейн безвинтовой R50 HDG | Cablofil | Cablofil | 277 | Лотки проволочные GAMMA-P | PL7 | 10 | ШТ | Под заказ Т1 | Не подлежит сертификации | 2022-12-31 | 915.98 | 1099.18 | 1099.18 | [7 empty] | 8009561612532 | ZM
CM350538 | Набор BP 105 FIL/ IBP105 | Набор BP 105 FIL/ IBP105 | Cablofil | Cablofil | 246 | Аксессуары для пров. лотков прочие | PL7 | 10 | ШТ | Под заказ Т1 | Не подлежит сертификации | 2022-12-31 | 1436.14 | 1723.37 | 1723.37 | [7 empty] | 3599073505385 | AT
CM430111 | Лоток пров. G-MINI EZ | Лоток Пров. G-Mini Ez | Cablofil | Cablofil | 259 | Лотки проволочные оцинкованные EZ | PL7 | 3 | М | Под заказ Т2 | Не подлежит сертификации | 2022-12-31 | 842.51 | 1011.01 | 1011.01 |  |  |  | 70.2 | 3000 | 260 | 90 | 3599074301115 | EZ
CM430114 | Лоток пров. G-MINI S6 | ЛОТОК ПРОВ. G-MINI S6 | Cablofil | Cablofil | 257 | Лотки проволочные нерж.сталь 316L | PL7 | 3 | М | Под заказ Т2 | Не подлежит сертификации | 2022-12-31 | 3946.8 | 4736.16 | 4736.16 | [7 empty] | 3599074301146 | I316L
CM450621 | Лоток пров. HDF 105/100 EZ | ЛОТОК ПРОВ. HDF105/100 EZ | Cablofil | Cablofil | 259 | Лотки проволочные оцинкованные EZ | PL7 | 3 | М | Под заказ Т2 | Не подлежит сертификации | 2022-12-31 | 2365.61 | 2838.73 | 2838.73 | [7 empty] | 3599074506213 | EZ
CM450631 | Лоток пров. HDF 105/150 EZ | ЛОТОК ПРОВ. HDF 105/150 EZ | Cablofil | Cablofil | 259 | Лотки проволочные оцинкованные EZ | PL7 | 3 | М | Под заказ Т2 | Не подлежит сертификации | 2022-12-31 | 2811.72 | 3374.06 | 3374.06 | [7 empty] | 3599074506312 | EZ
CM450644 | HDF105/200S6 - Лоток пров. CF 105/200 316 | HDF105/200S6 - Лоток пров. CF 105/200 316 | Cablofil | Cablofil | 257 | Лотки проволочные нерж.сталь 316L | PL7 | 3 | М | Под заказ Т2 | Не подлежит сертификации | 2022-12-31 | 25634.58 | 30761.5 | 30761.5 | [7 empty] | 3599074506442 | I316L
CM450661 | Лоток пров. HDF 105/300 EZ | ЛОТОК ПРОВ. HDF 105/300 EZ | Cablofil | Cablofil | 259 | Лотки проволочные оцинкованные EZ | PL7 | 3 | М | Под заказ Т2 | Не подлежит сертификации | 2022-12-31 | 4043.31 | 4851.97 | 4851.97 | [7 empty] | 3599074506619 | EZ
CM450681 | Лоток пров. HDF 105/400 EZ | ЛОТОК ПРОВ. HDF 105/400 EZ | Cablofil | Cablofil | 259 | Лотки проволочные оцинкованные EZ | PL7 | 3 | М | Под заказ Т2 | Не подлежит сертификации | 2022-12-31 | 4631.78 | 5558.14 | 5558.14 | [7 empty] | 3599074506817 | EZ
CM450701 | Лоток пров. HDF 105/500 EZ | ЛОТОК ПРОВ. HDF 105/500 EZ | Cablofil | Cablofil | 259 | Лотки проволочные оцинкованные EZ | PL7 | 3 | М | Под заказ Т2 | Не подлежит сертификации | 2022-12-31 | 5231.24 | 6277.49 | 6277.49 | [7 empty] | 3599074507012 | EZ
CM522354 | Защит.накладка на торец (5м) | Защит.накладка на торец (5м) | Cablofil | Cablofil | 267 | Аксессуары для лотков универсальные | PL7 | 1 | ШТ | Под заказ Т2 | Не подлежит сертификации | 2022-12-31 | 2480.12 | 2976.14 | 2976.14 | [7 empty] | 3599075223546 | MP
CM556100 | Кроншт. Г-образный CSN 100 GS | Кроншт. Г-Образный Csn 100 Gs | Cablofil | Cablofil | 267 | Аксессуары для лотков универсальные | PL7 | 20 | ШТ | На складе | Не подлежит сертификации | 2022-12-31 | 517.09 | 620.51 | 620.51 | [7 empty] | 3599075561006 | GS
CM556103 | Кроншт. Г-образный CSN 100 HDG | Кроншт. Г-Образный Csn 100 Hdg | Cablofil | Cablofil | 267 | Аксессуары для лотков универсальные | PL7 | 20 | ШТ | Под заказ Т2 | Не подлежит сертификации | 2022-12-31 | 944.83 | 1133.8 | 1133.8 | [7 empty] | 3599075561037 | GC
CM556104 | Кроншт. Г-обр. CSN 100 SS 316L | Кроншт. Г-образный CSN 100 SS 316L | Cablofil | Cablofil | 247 | Аксессуары для лотков нерж. cталь | PL7 | 1 | ШТ | Под заказ Т2 | Не подлежит сертификации | 2022-12-31 | 3983.41 | 4780.09 | 4780.09 | [7 empty] | 3599075561044 | I316L
CM556108 | Кроншт. Г-обр. CSN 100 SS IN304L | Кронштейн Г-образный CSN 100 SS 304L | Cablofil | Cablofil | 247 | Аксессуары для лотков нерж. cталь | PL7 | 1 | ШТ | Под заказ Т1 | Не подлежит сертификации | 2022-12-31 | 2357.57 | 2829.08 | 2829.08 | [7 empty] | 3599075561082 | I304L
CM556110 | Кроншт. Г-образный CSN 150 GS | Кроншт. Г-Образный Csn 150 Gs | Cablofil | Cablofil | 267 | Аксессуары для лотков универсальные | PL7 | 20 | ШТ | Под заказ Т2 | Не подлежит сертификации | 2022-12-31 | 746.7 | 896.04 | 896.04 | [7 empty] | 3599075561105 | GS
CM556113 | Кроншт. Г-образный CSN 150 HDG | Кроншт. Г-образный CSN 150 HDG | Cablofil | Cablofil | 267 | Аксессуары для лотков универсальные | PL7 | 10 | ШТ | Под заказ Т2 | Не подлежит сертификации | 2022-12-31 | 991.09 | 1189.31 | 1189.31 | [7 empty] | 3599075561136 | GC
CM556114 | Кроншт. Г-обр. CSN 150 SS 316L | Кроншт. Г-обр. CSN 150 SS 316L | Cablofil | Cablofil | 247 | Аксессуары для лотков нерж. cталь | PL7 | 1 | ШТ | Под заказ Т2 | Не подлежит сертификации | 2022-12-31 | 4578.1 | 5493.72 | 5493.72 | [7 empty] | 3599075561143 | I316L
CM556118 | Кроншт. Г-обр. CSN 150 SS IN304L | Кронштейн Г-образный CSN 150 SS 304L | Cablofil | Cablofil | 247 | Аксессуары для лотков нерж. cталь | PL7 | 1 | ШТ | Под заказ Т1 | Не подлежит сертификации | 2022-12-31 | 2602.39 | 3122.87 | 3122.87 | [7 empty] | 3599075561181 | I304L
CM556120 | Кроншт. Г-образный CSN 200 GS | Кроншт. Г-Образный Csn 200 Gs | Cablofil | Cablofil | 267 | Аксессуары для лотков универсальные | PL7 | 10 | ШТ | На складе | Не подлежит сертификации | 2022-12-31 | 797.64 | 957.17 | 957.17 | [7 empty] | 3599075561204 | GS
CM556123 | Кроншт. Г-образный CSN 200 HDG | Кроншт. Г-Образный Csn 200 Hdg | Cablofil | Cablofil | 267 | Аксессуары для лотков универсальные | PL7 | 10 | ШТ | Под заказ Т2 | Не подлежит сертификации | 2022-12-31 | 1106.82 | 1328.18 | 1328.18 | [7 empty] | 3599075561235 | GC
CM556124 | Кроншт. Г-обр. CSN 200 SS 316L | Кроншт. Г-Обр. Csn 200 Ss 316l | Cablofil | Cablofil | 247 | Аксессуары для лотков нерж. cталь | PL7 | 10 | ШТ | Под заказ Т2 | Не подлежит сертификации | 2022-12-31 | 5290.67 | 6348.8 | 6348.8 | [7 empty] | 3599075561242 | I316L
CM556128 | Кроншт. Г-обр. CSN 200 SS IN304L | Кронштейн Г-образный CSN 200 SS 304L | Cablofil | Cablofil | 247 | Аксессуары для лотков нерж. cталь | PL7 | 1 | ШТ | Под заказ Т1 | Не подлежит сертификации | 2022-12-31 | 2927.86 | 3513.43 | 3513.43 | [7 empty] | 3599075561280 | I304L
CM556130 | Кроншт. Г-образный CSN 300 GS | Кроншт. Г-Образный Csn 300 Gs | Cablofil | Cablofil | 267 | Аксессуары для лотков универсальные | PL7 | 20 | ШТ | На складе | Не подлежит сертификации | 2022-12-31 | 984.28 | 1181.14 | 1181.14 | [7 empty] | 3599075561303 | GS
CM556133 | Кроншт. Г-образный CSN 300 HDG | Кроншт. Г-образный CSN 300 HDG | Cablofil | Cablofil | 267 | Аксессуары для лотков универсальные | PL7 | 20 | ШТ | Под заказ Т2 | Не подлежит сертификации | 2022-12-31 | 1463.9 | 1756.68 | 1756.68 | [7 empty] | 3599075561334 | GC
CM556134 | Кроншт. Г-обр. CSN 300 SS 316L | Кроншт. Г-Обр. Csn 300 Ss 316l | Cablofil | Cablofil | 247 | Аксессуары для лотков нерж. cталь | PL7 | 1 | ШТ | Под заказ Т2 | Не подлежит сертификации | 2022-12-31 | 6695.05 | 8034.06 | 8034.06 | [7 empty] | 3599075561341 | I316L
CM556138 | Кроншт. Г-обр. CSN 300 SS IN304L | Кронштейн Г-образный CSN 300 SS 304L | Cablofil | Cablofil | 247 | Аксессуары для лотков нерж. cталь | PL7 | 1 | ШТ | Под заказ Т1 | Не подлежит сертификации | 2022-12-31 | 3812.99 | 4575.59 | 4575.59 | [7 empty] | 3599075561389 | I304L
CM556140 | Кроншт. Г-образный CSN 400 GS | Кроншт. Г-Образный Csn 400 Gs | Cablofil | Cablofil | 267 | Аксессуары для лотков универсальные | PL7 | 20 | ШТ | Под заказ Т2 | Не подлежит сертификации | 2022-12-31 | 1176.23 | 1411.48 | 1411.48 | [7 empty] | 3599075561402 | GS
CM556200 | Кроншт. Г-образный CLN 100 GS | Кроншт. Г-образный CLN 100 GS | Cablofil | Cablofil | 267 | Аксессуары для лотков универсальные | PL7 | 5 | ШТ | Под заказ Т2 | Не подлежит сертификации | 2022-12-31 | 310.4 | 372.48 | 372.48 | [7 empty] | 3599075562003 | GS
CM556203 | Кроншт. Г-образный CLN 100 HDG | Кроншт. Г-образный CLN 100 HDG | Cablofil | Cablofil | 267 | Аксессуары для лотков универсальные | PL7 | 5 | ШТ | Под заказ Т2 | Не подлежит сертификации | 2022-12-31 | 465.6 | 558.72 | 558.72 | [7 empty] | 3599075562034 | GC
CM556210 | Кроншт. Г-образный CLN 150 GS | Кроншт. Г-образный CLN 150 GS | Cablofil | Cablofil | 267 | Аксессуары для лотков универсальные | PL7 | 5 | ШТ | Под заказ Т2 | Не подлежит сертификации | 2022-12-31 | 418.33 | 502 | 502 | [7 empty] | 3599075562102 | GS
CM556213 | Кроншт. Г-образный CLN 150 HDG | Кроншт. Г-образный CLN 150 HDG | Cablofil | Cablofil | 267 | Аксессуары для лотков универсальные | PL7 | 5 | ШТ | Под заказ Т2 | Не подлежит сертификации | 2022-12-31 | 627.5 | 753 | 753 | [7 empty] | 3599075562133 | GC
CM556220 | Кроншт. Г-образный CLN 200 GS | Кроншт. Г-образный CLN 200 GS | Cablofil | Cablofil | 267 | Аксессуары для лотков универсальные | PL7 | 20 | ШТ | Под заказ Т2 | Не подлежит сертификации | 2022-12-31 | 478.79 | 574.55 | 574.55 | [7 empty] | 3599075562201 | GS
CM556223 | Кроншт. Г-образный CLN 200 HDG | КРОНШТ. Г-ОБРАЗНЫЙ CLN 200 HDG | Cablofil | Cablofil | 267 | Аксессуары для лотков универсальные | PL7 | 20 | ШТ | Под заказ Т2 | Не подлежит сертификации | 2022-12-31 | 718.19 | 861.83 | 861.83 | [7 empty] | 3599075562232 | GC
CM556230 | Кроншт. Г-образный CLN 300 GS | Кроншт. Г-образный CLN 300 GS | Cablofil | Cablofil | 267 | Аксессуары для лотков универсальные | PL7 | 5 | ШТ | Под заказ Т2 | Не подлежит сертификации | 2022-12-31 | 590.83 | 709 | 709 | [7 empty] | 3599075562300 | GS
CM556233 | Кроншт. Г-образный CLN 300 HDG | Кроншт. Г-образный CLN 300 HDG | Cablofil | Cablofil | 267 | Аксессуары для лотков универсальные | PL7 | 20 | ШТ | Под заказ Т2 | Не подлежит сертификации | 2022-12-31 | 886.24 | 1063.49 | 1063.49 | [7 empty] | 3599075562331 | GC
CM556300 | Кроншт. С-образн. CSNS 100 GS | Кроншт. С-Образн. Csns 100 Gs | Cablofil | Cablofil | 267 | Аксессуары для лотков универсальные | PL7 | 10 | ШТ | Под заказ Т2 | Не подлежит сертификации | 2022-12-31 | 1262.28 | 1514.74 | 1514.74 | [7 empty] | 3599075563000 | GS
CM556303 | Кроншт. С-образн. CSNS 100 HDG | Кроншт. С-образн. CSNS 100 HDG | Cablofil | Cablofil | 267 | Аксессуары для лотков универсальные | PL7 | 10 | ШТ | Под заказ Т2 | Не подлежит сертификации | 2022-12-31 | 1763.95 | 2116.74 | 2116.74 | [7 empty] | 3599075563031 | GC
CM556304 | Кроншт С-обр. CSNS 100 SS 316L | Кроншт С-обр. CSNS 100 SS 316L | Cablofil | Cablofil | 247 | Аксессуары для лотков нерж. cталь | PL7 | 1 | ШТ | Под заказ Т2 | Не подлежит сертификации | 2022-12-31 | 6518.95 | 7822.74 | 7822.74 | [7 empty] | 3599075563048 | I316L
CM556310 | Кроншт. С-образн. CSNS 150 GS | Кроншт. С-Образн. Csns 150 Gs | Cablofil | Cablofil | 267 | Аксессуары для лотков универсальные | PL7 | 10 | ШТ | Под заказ Т2 | Не подлежит сертификации | 2022-12-31 | 1457.76 | 1749.31 | 1749.31 | [7 empty] | 3599075563109 | GS
CM556313 | Кроншт. С-образн. CSNS 150 HDG | Кроншт. С-образн. CSNS 150 HDG | Cablofil | Cablofil | 267 | Аксессуары для лотков универсальные | PL7 | 10 | ШТ | Под заказ Т2 | Не подлежит сертификации | 2022-12-31 | 1873.03 | 2247.64 | 2247.64 | [7 empty] | 3599075563130 | GC
CM556314 | Кроншт С-обр. CSNS 150 SS 316L | Кроншт С-обр. CSNS 150 SS 316L | Cablofil | Cablofil | 247 | Аксессуары для лотков нерж. cталь | PL7 | 1 | ШТ | Под заказ Т2 | Не подлежит сертификации | 2022-12-31 | 7177.97 | 8613.56 | 8613.56 | [7 empty] | 3599075563147 | I316L
CM556320 | Кроншт. С-образн. CSNS 200 GS | Кроншт. С-Образн. Csns 200 Gs | Cablofil | Cablofil | 267 | Аксессуары для лотков универсальные | PL7 | 10 | ШТ | Под заказ Т2 | Не подлежит сертификации | 2022-12-31 | 1538.76 | 1846.51 | 1846.51 | [7 empty] | 3599075563208 | GS
CM556323 | Кроншт. С-образн. CSNS 200 HDG | Кроншт. С-Образн. Csns 200 Hdg | Cablofil | Cablofil | 267 | Аксессуары для лотков универсальные | PL7 | 10 | ШТ | Под заказ Т2 | Не подлежит сертификации | 2022-12-31 | 1973.05 | 2367.66 | 2367.66 | [7 empty] | 3599075563239 | GC
CM556324 | Кроншт С-обр. CSNS 200 SS 316L | КРОНШТ С-ОБР. CSNS 200 SS 316L | Cablofil | Cablofil | 247 | Аксессуары для лотков нерж. cталь | PL7 | 1 | ШТ | Под заказ Т2 | Не подлежит сертификации | 2022-12-31 | 7693.56 | 9232.27 | 9232.27 | [7 empty] | 3599075563246 | I316L
CM556330 | Кроншт. С-образн. CSNS 300 GS | Кроншт. С-Образн. Csns 300 Gs | Cablofil | Cablofil | 267 | Аксессуары для лотков универсальные | PL7 | 10 | ШТ | Под заказ Т2 | Не подлежит сертификации | 2022-12-31 | 2036.47 | 2443.76 | 2443.76 | [7 empty] | 3599075563307 | GS
CM556333 | Кроншт. С-образн. CSNS 300 HDG | Кроншт. С-образн. CSNS 300 HDG | Cablofil | Cablofil | 267 | Аксессуары для лотков универсальные | PL7 | 10 | ШТ | Под заказ Т2 | Не подлежит сертификации | 2022-12-31 | 2573.15 | 3087.78 | 3087.78 | [7 empty] | 3599075563338 | GC
CM556340 | Кроншт. С-образн. CSNS 400 GS | Кроншт. С-Образн. Csns 400 Gs | Cablofil | Cablofil | 267 | Аксессуары для лотков универсальные | PL7 | 4 | ШТ | Под заказ Т2 | Не подлежит сертификации | 2022-12-31 | 2275.07 | 2730.08 | 2730.08 | [7 empty] | 3599075563406 | GS
CM556350 | Кроншт. С-образн. CSNS 450 GS | КРОНШТ. С-ОБРАЗН. CSNS 450 GS | Cablofil | Cablofil | 267 | Аксессуары для лотков универсальные | PL7 | 4 | ШТ | Под заказ Т2 | Не подлежит сертификации | 2022-12-31 | 2369.09 | 2842.91 | 2842.91 | [7 empty] | 3599075563505 | GS
CM556600 | Стойка PCSN 400 GS | Стойка PCSN 400 GS | Cablofil | Cablofil | 267 | Аксессуары для лотков универсальные | PL7 | 10 | ШТ | Под заказ Т1 | Не подлежит сертификации | 2022-12-31 | 1157.63 | 1389.16 | 1389.16 | [7 empty] | 3599075566001 | GS
CM556610 | Стойка PCSN 500 GS | Стойка PCSN 500 GS | Cablofil | Cablofil | 267 | Аксессуары для лотков универсальные | PL7 | 10 | ШТ | Под заказ Т1 | Не подлежит сертификации | 2022-12-31 | 1360.38 | 1632.46 | 1632.46 | [7 empty] | 3599075566100 | GS
CM556620 | Стойка PCSN 600 GS | Стойка PCSN 600 GS | Cablofil | Cablofil | 267 | Аксессуары для лотков универсальные | PL7 | 10 | ШТ | Под заказ Т1 | Не подлежит сертификации | 2022-12-31 | 1556.59 | 1867.91 | 1867.91 | [7 empty] | 3599075566209 | GS
CM556630 | Стойка PCSN 300 GS | Стойка PCSN 300 GS | Cablofil | Cablofil | 267 | Аксессуары для лотков универсальные | PL7 | 10 | ШТ | Под заказ Т1 | Не подлежит сертификации | 2022-12-31 | 902.56 | 1083.07 | 1083.07 | [7 empty] | 3599075566308 | GS
CM557010 | Кронштейн C 100 GS | Кронштейн C 100 GS | Cablofil | Cablofil | 267 | Аксессуары для лотков универсальные | PL7 | 20 | ШТ | Под заказ Т2 | Не подлежит сертификации | 2022-12-31 | 522.5 | 627 | 627 | [7 empty] | 3599075570107 | GS
CM557020 | Кронштейн C 200 GS | Кронштейн C 200 GS | Cablofil | Cablofil | 267 | Аксессуары для лотков универсальные | PL7 | 20 | ШТ | Под заказ Т2 | Не подлежит сертификации | 2022-12-31 | 813.96 | 976.75 | 976.75 | [7 empty] | 3599075570206 | GS
CM557030 | Кронштейн C 300 GS | Кронштейн C 300 GS | Cablofil | Cablofil | 267 | Аксессуары для лотков универсальные | PL7 | 10 | ШТ | Под заказ Т2 | Не подлежит сертификации | 2022-12-31 | 1083.2 | 1299.84 | 1299.84 | [7 empty] | 3599075570305 | GS
CM557040 | Кронштейн C 400 GS | Кронштейн C 400 GS | Cablofil | Cablofil | 267 | Аксессуары для лотков универсальные | PL7 | 10 | ШТ | Под заказ Т2 | Не подлежит сертификации | 2022-12-31 | 1470.96 | 1765.15 | 1765.15 | [7 empty] | 3599075570404 | GS
CM557050 | Кронштейн C 500 GS | Кронштейн C 500 GS | Cablofil | Cablofil | 267 | Аксессуары для лотков универсальные | PL7 | 8 | ШТ | Под заказ Т2 | Не подлежит сертификации | 2022-12-31 | 1985.79 | 2382.95 | 2382.95 | [7 empty] | 3599075570503 | GS
CM557060 | Кронштейн C 600 GS | Кронштейн C 600 Gs | Cablofil | Cablofil | 267 | Аксессуары для лотков универсальные | PL7 | 8 | ШТ | Под заказ Т2 | Не подлежит сертификации | 2022-12-31 | 2879.4 | 3455.28 | 3455.28 |  |  |  | 3.024 | 640 | 105 | 45 | 3599075570602 | GS
CM557213 | Кронштейн CRP 100 HDG | Кронштейн CRP 100 HDG | Cablofil | Cablofil | 267 | Аксессуары для лотков универсальные | PL7 | 20 | ШТ | Под заказ Т2 | Не подлежит сертификации | 2022-12-31 | 697.21 | 836.65 | 836.65 | [7 empty] | 3599075572132 | GC
CM557233 | Кронштейн CRP 200 HDG | Кронштейн CRP 200 HDG | Cablofil | Cablofil | 267 | Аксессуары для лотков универсальные | PL7 | 10 | ШТ | Под заказ Т2 | Не подлежит сертификации | 2022-12-31 | 1007.09 | 1208.51 | 1208.51 | [7 empty] | 3599075572330 | GC
CM557243 | Кронштейн CRP 300 HDG | Кронштейн Crp 300 Hdg | Cablofil | Cablofil | 267 | Аксессуары для лотков универсальные | PL7 | 10 | ШТ | Под заказ Т2 | Не подлежит сертификации | 2022-12-31 | 1471.9 | 1766.28 | 1766.28 | [7 empty] | 3599075572439 | GC
CM557253 | Кронштейн CRP 400 HDG | Кронштейн Crp 400 Hdg | Cablofil | Cablofil | 267 | Аксессуары для лотков универсальные | PL7 | 10 | ШТ | Под заказ Т2 | Не подлежит сертификации | 2022-12-31 | 2091.63 | 2509.96 | 2509.96 | [7 empty] | 3599075572538 | GC
CM557263 | Кронштейн CRP 500 HDG | Кронштейн CRP 500 HDG | Cablofil | Cablofil | 267 | Аксессуары для лотков универсальные | PL7 | 10 | ШТ | Под заказ Т2 | Не подлежит сертификации | 2022-12-31 | 2982.52 | 3579.02 | 3579.02 | [7 empty] | 3599075572637 | GC
CM557273 | Кронштейн CRP 600 HDG | Кронштейн Crp 600 Hdg | Cablofil | Cablofil | 267 | Аксессуары для лотков универсальные | PL7 | 5 | ШТ | Под заказ Т2 | Не подлежит сертификации | 2022-12-31 | 3776.58 | 4531.9 | 4531.9 | [7 empty] | 3599075572736 | GC
CM557283 | Консоль CL 200 GC | Консоль CL 200 GC | Cablofil | Cablofil | 267 | Аксессуары для лотков универсальные | PL7 | 10 | ШТ | Под заказ Т2 | Не подлежит сертификации | 2022-12-31 | 581.01 | 697.21 | 697.21 | [7 empty] | 3599075572835 | GC
CM557300 | Уголок CEQ100 (110х58х30мм) | Уголок Ceq100 (110х58х30мм) | Cablofil | Cablofil | 267 | Аксессуары для лотков универсальные | PL7 | 25 | ШТ | Под заказ Т2 | Не подлежит сертификации | 2022-12-31 | 233.98 | 280.78 | 280.78 | [7 empty] | 3599075573009 | GS
CM557303 | Уголок SUSP 100 HDG | Уголок Susp 100 Hdg | Cablofil | Cablofil | 267 | Аксессуары для лотков универсальные | PL7 | 25 | ШТ | Под заказ Т2 | Не подлежит сертификации | 2022-12-31 | 539.9 | 647.88 | 647.88 | [7 empty] | 3599075573030 | GC
CM557304 | Уголок SUSP SS 316L | Уголок Susp Ss 316l | Cablofil | Cablofil | 247 | Аксессуары для лотков нерж. cталь | PL7 | 25 | ШТ | Под заказ Т2 | Не подлежит сертификации | 2022-12-31 | 2677.21 | 3212.65 | 3212.65 | [7 empty] | 3599075573047 | I316L
CM557383 | Кронштейн CRP 700 HDG | Кронштейн CRP 700 HDG | Cablofil | Cablofil | 267 | Аксессуары для лотков универсальные | PL7 | 6 | ШТ | Под заказ Т2 | Не подлежит сертификации | 2022-12-31 | 5035.43 | 6042.52 | 6042.52 | [7 empty] | 3599075573832 | GC
CM557613 | Профиль EDF600 GC | Профиль EDF600 GC | Cablofil | Cablofil | 267 | Аксессуары для лотков универсальные | PL7 | 20 | ШТ | Под заказ Т2 | Не подлежит сертификации | 2022-12-31 | 1684.93 | 2021.92 | 2021.92 | [7 empty] | 3599075576130 | GC
CM557800 | Адаптер INTERFAS CSN R41 GS | Адаптер INTERFAS CSN R41 GS | Cablofil | Cablofil | 267 | Аксессуары для лотков универсальные | PL7 | 10 | ШТ | Под заказ Т2 | Не подлежит сертификации | 2022-12-31 | 353.52 | 424.22 | 424.22 | [7 empty] | 3599075578004 | GS
CM557803 | Адаптер INTERFAS CSN R41 GC | Адаптер INTERFAS CSN R41 GC | Cablofil | Cablofil | 267 | Аксессуары для лотков универсальные | PL7 | 10 | ШТ | Под заказ Т2 | Не подлежит сертификации | 2022-12-31 | 612.66 | 735.19 | 735.19 | [7 empty] | 3599075578035 | GC
CM557860 | Кроншт. Г-образный CC21S 150GS | Кроншт. Г-образный CC21S 150GS | Cablofil | Cablofil | 267 | Аксессуары для лотков универсальные | PL7 | 10 | ШТ | Под заказ Т2 | Не подлежит сертификации | 2022-12-31 | 1494.07 | 1792.88 | 1792.88 | [7 empty] | 3599075578608 | GS
CM557870 | Кроншт. Г-образный CC21S 200GS | Кроншт. Г-образный CC21S 200GS | Cablofil | Cablofil | 267 | Аксессуары для лотков универсальные | PL7 | 10 | ШТ | Под заказ Т2 | Не подлежит сертификации | 2022-12-31 | 1556.1 | 1867.32 | 1867.32 | [7 empty] | 3599075578707 | GS
CM557880 | Кроншт. Г-образный CC21S 300GS | Кроншт. Г-образный CC21S 300GS | Cablofil | Cablofil | 267 | Аксессуары для лотков универсальные | PL7 | 10 | ШТ | Под заказ Т2 | Не подлежит сертификации | 2022-12-31 | 1969.44 | 2363.33 | 2363.33 | [7 empty] | 3599075578806 | GS
CM557890 | Кроншт. Г-образный CC21S 400GS | Кроншт. Г-образный CC21S 400GS | Cablofil | Cablofil | 267 | Аксессуары для лотков универсальные | PL7 | 10 | ШТ | Под заказ Т2 | Не подлежит сертификации | 2022-12-31 | 2353.54 | 2824.25 | 2824.25 | [7 empty] | 3599075578905 | GS
CM558011 | Шайба CE25 GS (50 шт) | Шайба CE25 GS (50 шт) | Cablofil | Cablofil | 245 | Аксессуары для пров. лотков EZ/GS | PL7 | 1 | Коробка | На складе | Не подлежит сертификации | 2022-12-31 | 1327.93 | 1593.52 | 1593.52 | [7 empty] | 3599075580113 | GS
CM558013 | Шайба CE25GC (50 шт.) | Шайба Ce25gc (50 Шт.) | Cablofil | Cablofil | 243 | Аксессуары для пров. лотков HDG/DC | PL7 | 1 | Коробка | Под заказ Т2 | Не подлежит сертификации | 2022-12-31 | 2168.83 | 2602.6 | 2602.6 | [7 empty] | 3599075580137 | GC
CM558014 | Шайба CE 25 SS316L (50 шт.) | Шайба Ce 25 Ss316l (50 Шт.) | Cablofil | Cablofil | 244 | Аксессуары для пров. лотков нерж.сталь | PL7 | 1 | Коробка | Под заказ Т2 | Не подлежит сертификации | 2022-12-31 | 10720.35 | 12864.42 | 12864.42 | [7 empty] | 3599075580144 | I316L
CM558018 | Шайба CE25 304L (50шт) | Шайба CE25 304L (50шт) | Cablofil | Cablofil | 244 | Аксессуары для пров. лотков нерж.сталь | PL7 | 1 | Коробка | Под заказ Т2 | Не подлежит сертификации | 2022-12-31 | 7185.89 | 8623.07 | 8623.07 | [7 empty] | 3599075580182 | I304L
CM558021 | Шайба-винт М6 CE25VS GS (50шт) | Шайба-винт М6 CE25VS GS (50шт) | Cablofil | Cablofil | 245 | Аксессуары для пров. лотков EZ/GS | PL7 | 1 | Коробка | Под заказ Т2 | Не подлежит сертификации | 2022-12-31 | 4521.14 | 5425.37 | 5425.37 | [7 empty] | 3599075580212 | GS
CM558027 | Шайба винт М6 CE25VS DC (50шт) | Шайба Винт М6 Ce25vs Dc (50шт) | Cablofil | Cablofil | 243 | Аксессуары для пров. лотков HDG/DC | PL7 | 1 | Коробка | Под заказ Т2 | Не подлежит сертификации | 2022-12-31 | 6788.23 | 8145.88 | 8145.88 | [7 empty] | 3599075580274 | DC
CM558031 | Шайба-гайка М6 CE30ES GS(50шт) | Шайба-гайка М6 CE30ES GS(50шт) | Cablofil | Cablofil | 245 | Аксессуары для пров. лотков EZ/GS | PL7 | 1 | Коробка | Под заказ Т2 | Не подлежит сертификации | 2022-12-31 | 6296.04 | 7555.25 | 7555.25 | [7 empty] | 3599075580311 | GS
CM558037 | Шайба гайк М6 CE30ES DC (50шт) | Шайба гайка М6 CE30ES DC (50шт) | Cablofil | Cablofil | 243 | Аксессуары для пров. лотков HDG/DC | PL7 | 1 | Коробка | Под заказ Т2 | Не подлежит сертификации | 2022-12-31 | 11030.91 | 13237.09 | 13237.09 | [7 empty] | 3599075580373 | DC
CM558041 | Шайба CE30 GS (50 шт) | Шайба CE30 GS (50 шт) | Cablofil | Cablofil | 245 | Аксессуары для пров. лотков EZ/GS | PL7 | 1 | Коробка | На складе | Не подлежит сертификации | 2022-12-31 | 1931.8 | 2318.16 | 2318.16 | [7 empty] | 3599075580410 | GS
CM558043 | Шайба CE30GC (50 шт.) | Шайба Ce30gc (50 Шт.) | Cablofil | Cablofil | 243 | Аксессуары для пров. лотков HDG/DC | PL7 | 1 | Коробка | Под заказ Т2 | Не подлежит сертификации | 2022-12-31 | 2681.38 | 3217.66 | 3217.66 | [7 empty] | 3599075580434 | GC
CM558044 | Шайба CE30 SS316L (50 шт.) | Шайба Ce30 Ss316l (50 Шт.) | Cablofil | Cablofil | 244 | Аксессуары для пров. лотков нерж.сталь | PL7 | 1 | Коробка | Под заказ Т2 | Не подлежит сертификации | 2022-12-31 | 8147.96 | 9777.55 | 9777.55 | [7 empty] | 3599075580441 | I316L
CM558048 | Шайба CE30 304L (50шт) | Шайба CE30 304L (50шт) | Cablofil | Cablofil | 244 | Аксессуары для пров. лотков нерж.сталь | PL7 | 1 | Коробка | Под заказ Т2 | Не подлежит сертификации | 2022-12-31 | 5461.61 | 6553.93 | 6553.93 | [7 empty] | 3599075580489 | I304L
CM558051 | Шайба CE40 GS (25 шт) | Шайба CE40 GS (25 шт) | Cablofil | Cablofil | 245 | Аксессуары для пров. лотков EZ/GS | PL7 | 1 | Коробка | На складе | Не подлежит сертификации | 2022-12-31 | 2454.84 | 2945.81 | 2945.81 | [7 empty] | 3599075580519 | GS
CM558053 | Шайба CE40GC (25 шт.) | Шайба Ce40gc (25 Шт.) | Cablofil | Cablofil | 243 | Аксессуары для пров. лотков HDG/DC | PL7 | 1 | Коробка | Под заказ Т2 | Не подлежит сертификации | 2022-12-31 | 5095.41 | 6114.49 | 6114.49 | [7 empty] | 3599075580533 | GC
CM558054 | Шайба CE40 SS316L (50 шт.) | ШАЙБА CE40 SS316L (50 ШТ.) | Cablofil | Cablofil | 244 | Аксессуары для пров. лотков нерж.сталь | PL7 | 1 | Коробка | Под заказ Т2 | Не подлежит сертификации | 2022-12-31 | 11874.68 | 14249.62 | 14249.62 | [7 empty] | 3599075580540 | I316L
CM558061 | Набор KITFIXVS GS (50 шт) | Набор KITFIXVS GS (50 шт) | Cablofil | Cablofil | 245 | Аксессуары для пров. лотков EZ/GS | PL7 | 1 | Коробка | Под заказ Т2 | Не подлежит сертификации | 2022-12-31 | 6972.13 | 8366.56 | 8366.56 | [7 empty] | 3599075580618 | GS
CM558071 | Набор KITASSVS GS (50 шт) | Набор KITASSVS GS (50 шт) | Cablofil | Cablofil | 245 | Аксессуары для пров. лотков EZ/GS | PL7 | 1 | Коробка | На складе | Не подлежит сертификации | 2022-12-31 | 11673.75 | 14008.5 | 14008.5 | [7 empty] | 3599075580717 | GS
CM558077 | Соед. KITASSVS TURBO 50 шт. DC | Соед. KITASSVS TURBO 50 шт. DC | Cablofil | Cablofil | 243 | Аксессуары для пров. лотков HDG/DC | PL7 | 1 | Коробка | Под заказ Т2 | Не подлежит сертификации | 2022-12-31 | 17819.13 | 21382.96 | 21382.96 | [7 empty] | 3599075580779 | DC
CM558081 | Набор KITASSTR GS (50 шт) | Набор KITASSTR GS (50 шт) | Cablofil | Cablofil | 245 | Аксессуары для пров. лотков EZ/GS | PL7 | 1 | Коробка | Под заказ Т1 | Не подлежит сертификации | 2022-12-31 | 4962.68 | 5955.22 | 5955.22 | [7 empty] | 3599075580816 | GS
CM558087 | Соединитель KITASSTR DC (50шт) | Соединитель Kitasstr Dc (50шт) | Cablofil | Cablofil | 243 | Аксессуары для пров. лотков HDG/DC | PL7 | 1 | Коробка | Под заказ Т2 | Не подлежит сертификации | 2022-12-31 | 6204.46 | 7445.35 | 7445.35 | [7 empty] | 3599075580878 | DC
CM558091 | Набор KITFIXTR GS (50шт) | Набор KITFIXTR GS (50шт) | Cablofil | Cablofil | 245 | Аксессуары для пров. лотков EZ/GS | PL7 | 1 | Коробка | Под заказ Т2 | Не подлежит сертификации | 2022-12-31 | 4609.35 | 5531.22 | 5531.22 |  |  |  | 0.81 | 180 | 150 | 30 | 3599075580915 | GS
CM558201 | Соед. планка ED1100 EZ 1100 мм | Соед. Планка Ed1100 Ez 1100 Мм | Cablofil | Cablofil | 245 | Аксессуары для пров. лотков EZ/GS | PL7 | 20 | ШТ | Под заказ Т2 | Не подлежит сертификации | 2022-12-31 | 1153.49 | 1384.19 | 1384.19 | [7 empty] | 3599075582018 | EZ
CM558203 | Соед. планка ED1100 HDG 1100мм | Соед. планка ED1100 HDG 1100мм | Cablofil | Cablofil | 243 | Аксессуары для пров. лотков HDG/DC | PL7 | 20 | ШТ | Под заказ Т2 | Не подлежит сертификации | 2022-12-31 | 2045.81 | 2454.97 | 2454.97 | [7 empty] | 3599075582032 | GC
CM558204 | Соед. планка ED1100 SS 316L | Соед. планка ED1100 SS 316L | Cablofil | Cablofil | 244 | Аксессуары для пров. лотков нерж.сталь | PL7 | 20 | ШТ | Под заказ Т2 | Не подлежит сертификации | 2022-12-31 | 6398.26 | 7677.91 | 7677.91 | [7 empty] | 3599075582049 | I316L
CM558211 | Соед. планка ED250/90 EZ | Соед. Планка Ed250/90 Ez | Cablofil | Cablofil | 245 | Аксессуары для пров. лотков EZ/GS | PL7 | 50 | ШТ | Под заказ Т2 | Не подлежит сертификации | 2022-12-31 | 412.51 | 495.01 | 495.01 | [7 empty] | 3599075582117 | EZ
CM558213 | Соед. планка ED250/90 HDG | Соед. Планка Ed250/90 Hdg | Cablofil | Cablofil | 243 | Аксессуары для пров. лотков HDG/DC | PL7 | 50 | ШТ | Под заказ Т2 | Не подлежит сертификации | 2022-12-31 | 816.84 | 980.21 | 980.21 | [7 empty] | 3599075582131 | GC
CM558221 | Соед. планка ED275 EZ | Соед. Планка Ed275 Ez | Cablofil | Cablofil | 245 | Аксессуары для пров. лотков EZ/GS | PL7 | 50 | ШТ | На складе | Не подлежит сертификации | 2022-12-31 | 211.94 | 254.33 | 254.33 | [7 empty] | 3599075582216 | EZ
CM558223 | Соед. планка ED275 HDG | Соед. Планка Ed275 Hdg | Cablofil | Cablofil | 243 | Аксессуары для пров. лотков HDG/DC | PL7 | 50 | ШТ | Под заказ Т2 | Не подлежит сертификации | 2022-12-31 | 417.48 | 500.98 | 500.98 | [7 empty] | 3599075582230 | GC
CM558224 | Соед. планка ED275 SS 316L | Соед. Планка Ed275 Ss 316l | Cablofil | Cablofil | 244 | Аксессуары для пров. лотков нерж.сталь | PL7 | 50 | ШТ | Под заказ Т2 | Не подлежит сертификации | 2022-12-31 | 1527.35 | 1832.82 | 1832.82 | [7 empty] | 3599075582247 | I316L
CM558228 | Соед. планка ED275 SS 304L | Соединительная планка ED275 SS 304L | Cablofil | Cablofil | 244 | Аксессуары для пров. лотков нерж.сталь | PL7 | 50 | ШТ | Под заказ Т1 | Не подлежит сертификации | 2022-12-31 | 1047.41 | 1256.89 | 1256.89 | [7 empty] | 3599075582285 | I304L
CM558241 | Безвинт.соед EDRN EZ+ключ | Безвинт.соединитель EDRN EZ+ключ | Cablofil | Cablofil | 245 | Аксессуары для пров. лотков EZ/GS | PL7 | 50 | ШТ | На складе | Не подлежит сертификации | 2022-12-31 | 344.39 | 413.27 | 413.27 | [7 empty] | 3599075582414 | EZ
CM558244 | Безвинт.соед EDRN 316L+ключ | Безвинт.соединитель EDRN 316L+ключ | Cablofil | Cablofil | 244 | Аксессуары для пров. лотков нерж.сталь | PL7 | 50 | ШТ | Под заказ Т2 | Не подлежит сертификации | 2022-12-31 | 1897.96 | 2277.55 | 2277.55 | [7 empty] | 3599075582445 | I316L
CM558247 | Безвинт.соед EDRN DC+ключ | Безвинт.соединитель EDRN DC+ключ | Cablofil | Cablofil | 243 | Аксессуары для пров. лотков HDG/DC | PL7 | 50 | ШТ | Под заказ Т2 | Не подлежит сертификации | 2022-12-31 | 746.7 | 896.04 | 896.04 | [7 empty] | 3599075582476 | DC
CM558251 | Соединитель лотков EDT EZ | Соединитель лотков EDT EZ | Cablofil | Cablofil | 245 | Аксессуары для пров. лотков EZ/GS | PL7 | 50 | ШТ | Под заказ Т2 | Не подлежит сертификации | 2022-12-31 | 236.28 | 283.54 | 283.54 | [7 empty] | 3599075582513 | EZ
CM558260 | Монтаж. инструмент для EDRN | Монтаж. Инструмент Для Edrn | Cablofil | Cablofil | 245 | Аксессуары для пров. лотков EZ/GS | PL7 | 10 | ШТ | Под заказ Т2 | Не подлежит сертификации | 2022-12-31 | 743.58 | 892.3 | 892.3 | [7 empty] | 3599075582605 | EZ
CM558270 | Безвинт.соед EDS GS | Безвинт.соединитель EDS GS | Cablofil | Cablofil | 245 | Аксессуары для пров. лотков EZ/GS | PL7 | 50 | ШТ | Под заказ Т2 | Не подлежит сертификации | 2022-12-31 | 273.74 | 328.49 | 328.49 | [7 empty] | 3599075582704 | GS
CM558273 | Безвинт.соед EDS HDG | Безвинт.соединитель EDS HDG | Cablofil | Cablofil | 243 | Аксессуары для пров. лотков HDG/DC | PL7 | 50 | ШТ | Под заказ Т2 | Не подлежит сертификации | 2022-12-31 | 475.16 | 570.19 | 570.19 | [7 empty] | 3599075582735 | GC
CM558274 | Безвинт.соед EDS SS 316L | Безвинт.соединитель EDS SS 316L | Cablofil | Cablofil | 244 | Аксессуары для пров. лотков нерж.сталь | PL7 | 50 | ШТ | Под заказ Т2 | Не подлежит сертификации | 2022-12-31 | 2375.88 | 2851.06 | 2851.06 | [7 empty] | 3599075582742 | I316L
CM558280 | Безвинт.соед. AUTOCLIC GS | Безвинт.соединитель AUTOCLIC GS | Cablofil | Cablofil | 245 | Аксессуары для пров. лотков EZ/GS | PL7 | 50 | ШТ | Под заказ Т2 | Не подлежит сертификации | 2022-12-31 | 416.33 | 499.6 | 499.6 | [7 empty] | 3599075582803 | GS
CM558283 | Безвинт.соед.AUTOCLIC GC | Безвинт.соединитель AUTOCLIC GC | Cablofil | Cablofil | 243 | Аксессуары для пров. лотков HDG/DC | PL7 | 50 | ШТ | Под заказ Т2 | Не подлежит сертификации | 2022-12-31 | 618.71 | 742.45 | 742.45 | [7 empty] | 3599075582834 | GC
CM558284 | Безвинт.соед.AUTOCLIC 316L | Безвинт.соединитель AUTOCLIC 316L | Cablofil | Cablofil | 244 | Аксессуары для пров. лотков нерж.сталь | PL7 | 50 | ШТ | Под заказ Т2 | Не подлежит сертификации | 2022-12-31 | 1932.53 | 2319.04 | 2319.04 | [7 empty] | 3599075582841 | I316L
CM558288 | Безвинт.соед. AUTOCLIC 304L | Безвинт.соединитель AUTOCLIC 304L | Cablofil | Cablofil | 244 | Аксессуары для пров. лотков нерж.сталь | PL7 | 50 | ШТ | Под заказ Т2 | Не подлежит сертификации | 2022-12-31 | 1541.62 | 1849.94 | 1849.94 | [7 empty] | 3599075582889 | I304L
CM558320 | Безвинт. угл. соед. GS (25шт.) | Безвинт. угл. соединитель GS (25шт.) | Cablofil | Cablofil | 245 | Аксессуары для пров. лотков EZ/GS | PL7 | 1 | Коробка | Под заказ Т2 | Не подлежит сертификации | 2022-12-31 | 4163.34 | 4996.01 | 4996.01 | [7 empty] | 3599075583206 | GS
CM558324 | Безвинт. угл. соед. S6 (25шт.) | Безвинт. угл. соединитель S6 (25шт.) | Cablofil | Cablofil | 244 | Аксессуары для пров. лотков нерж.сталь | PL7 | 1 | Коробка | Под заказ Т2 | Не подлежит сертификации | 2022-12-31 | 11320.07 | 13584.08 | 13584.08 | [7 empty] | 3599075583244 | I316L
CM558327 | Безвинт. угл. соед. DC (25шт.) | Безвинт. угл. соединитель DC (25шт.) | Cablofil | Cablofil | 243 | Аксессуары для пров. лотков HDG/DC | PL7 | 1 | Коробка | Под заказ Т2 | Не подлежит сертификации | 2022-12-31 | 5677.72 | 6813.26 | 6813.26 | [7 empty] | 3599075583275 | DC
CM558340 | Безвинт. угл. соед S GS (25шт) | Безвинт. угл. соединитель S GS (25шт) | Cablofil | Cablofil | 245 | Аксессуары для пров. лотков EZ/GS | PL7 | 1 | Коробка | Под заказ Т2 | Не подлежит сертификации | 2022-12-31 | 3330.67 | 3996.8 | 3996.8 | [7 empty] | 3599075583404 | GS
CM558344 | Безвинт.угл.соед S 316L (25шт) | Безвинт. угл .соединитель S 316L (25шт) | Cablofil | Cablofil | 244 | Аксессуары для пров. лотков нерж.сталь | PL7 | 1 | Коробка | Под заказ Т2 | Не подлежит сертификации | 2022-12-31 | 12363.78 | 14836.54 | 14836.54 | [7 empty] | 3599075583442 | I316L
CM558347 | Безвинт. угл. соед S DC (25шт) | Безвинт. угл. соединитель S DC (25шт) | Cablofil | Cablofil | 243 | Аксессуары для пров. лотков HDG/DC | PL7 | 1 | Коробка | Под заказ Т2 | Не подлежит сертификации | 2022-12-31 | 4505.82 | 5406.98 | 5406.98 | [7 empty] | 3599075583473 | DC
CM558403 | EACHDG угол изменяемый (20шт) | EACHDG угол изменяемый (20шт) | Cablofil | Cablofil | 243 | Аксессуары для пров. лотков HDG/DC | PL7 | 1 | Коробка | Под заказ Т2 | Не подлежит сертификации | 2022-12-31 | 35635.35 | 42762.42 | 42762.42 | [7 empty] | 3599075584036 | GC
CM558410 | Безвинт.соединит. CEFAS GS | Безвинт.соединит. CEFAS GS | Cablofil | Cablofil | 245 | Аксессуары для пров. лотков EZ/GS | PL7 | 50 | ШТ | Под заказ Т2 | Не подлежит сертификации | 2022-12-31 | 166.53 | 199.84 | 199.84 | [7 empty] | 3599075584104 | GS
CM558414 | Безвинт.соединит. CEFAS IN316L | Безвинт.соединит. CEFAS IN316L | Cablofil | Cablofil | 244 | Аксессуары для пров. лотков нерж.сталь | PL7 | 50 | ШТ | Под заказ Т2 | Не подлежит сертификации | 2022-12-31 | 480.5 | 576.6 | 576.6 | [7 empty] | 3599075584142 | I316L
CM558417 | Безвинт.соединит. CEFAS DC | Безвинт.Соединит. Cefas Dc | Cablofil | Cablofil | 243 | Аксессуары для пров. лотков HDG/DC | PL7 | 50 | ШТ | Под заказ Т2 | Не подлежит сертификации | 2022-12-31 | 279.47 | 335.36 | 335.36 | [7 empty] | 3599075584173 | DC
CM558954 | Стандарт. соед. KITINOX (50шт) | Стандарт. Соед. Kitinox (50шт) | Cablofil | Cablofil | 244 | Аксессуары для пров. лотков нерж.сталь | PL7 | 1 | Коробка | Под заказ Т2 | Не подлежит сертификации | 2022-12-31 | 26213.42 | 31456.1 | 31456.1 | [7 empty] | 3599075589543 | I316L
CM559013 | Зажим CLMP2 | ЗАЖИМ CLMP2 | Cablofil | Cablofil | 267 | Аксессуары для лотков универсальные | PL7 | 10 | ШТ | Под заказ Т2 | Не подлежит сертификации | 2022-12-31 | 591.01 | 709.21 | 709.21 | [7 empty] | 3599075590136 | GC
CM559014 | Зажим CLMP2 316L | Зажим Clmp2 316l | Cablofil | Cablofil | 247 | Аксессуары для лотков нерж. cталь | PL7 | 10 | ШТ | Под заказ Т2 | Не подлежит сертификации | 2022-12-31 | 2956.39 | 3547.67 | 3547.67 | [7 empty] | 3599075590143 | I316L
CM559023 | Зажим CLMP1 | Зажим Clmp1 | Cablofil | Cablofil | 267 | Аксессуары для лотков универсальные | PL7 | 10 | ШТ | Под заказ Т2 | Не подлежит сертификации | 2022-12-31 | 1754.86 | 2105.83 | 2105.83 | [7 empty] | 3599075590235 | GC
CM559024 | Зажим CLMP1 316L | Зажим CLMP1 316L | Cablofil | Cablofil | 247 | Аксессуары для лотков нерж. cталь | PL7 | 1 | ШТ | Под заказ Т2 | Не подлежит сертификации | 2022-12-31 | 8778.24 | 10533.89 | 10533.89 | [7 empty] | 3599075590242 | I316L
CM559033 | Крепление к балкам ET20 GC | Крепление к балкам ET20 GC | Cablofil | Cablofil | 267 | Аксессуары для лотков универсальные | PL7 | 10 | ШТ | Под заказ Т2 | Не подлежит сертификации | 2022-12-31 | 488.88 | 586.66 | 586.66 | [7 empty] | 3599075590334 | GC
CM559043 | Крепление к балкам ET30 GC | Крепление к балкам ET30 GC | Cablofil | Cablofil | 267 | Аксессуары для лотков универсальные | PL7 | 10 | ШТ | Под заказ Т2 | Не подлежит сертификации | 2022-12-31 | 549.04 | 658.85 | 658.85 | [7 empty] | 3599075590433 | GC
CM559063 | Крепление к балкам CFU GC | Крепление к балкам CFU GC | Cablofil | Cablofil | 267 | Аксессуары для лотков универсальные | PL7 | 20 | ШТ | Под заказ Т2 | Не подлежит сертификации | 2022-12-31 | 639.3 | 767.16 | 767.16 | [7 empty] | 3599075590631 | GC
CM559090 | CLMU GS крепеж профиля EDF | Дроссель для VH2540-3mono | Cablofil | Cablofil | 267 | Аксессуары для лотков универсальные | PL7 | 10 | ШТ | Под заказ Т1 | Не подлежит сертификации | 2022-12-31 | 1198.17 | 1437.8 | 1437.8 | [7 empty] | 3599075590907 | GS
CM559097 | CLMU DC крепеж профиля EDF | Дроссель для VH2540-3mono | Cablofil | Cablofil | 267 | Аксессуары для лотков универсальные | PL7 | 10 | ШТ | Под заказ Т1 | Не подлежит сертификации | 2022-12-31 | 1778.22 | 2133.86 | 2133.86 | [7 empty] | 3599075590976 | DC
CM559147 | CLIPO клипса оранжевая | CLIPO клипса оранжевая | Cablofil | Cablofil | 246 | Аксессуары для пров. лотков прочие | PL7 | 50 | ШТ | Под заказ Т2 | Не подлежит сертификации | 2022-12-31 | 87.21 | 104.65 | 104.65 | [7 empty] | 3599075591478 | AT
CM559157 | CLIPJ клипса желтая | CLIPJ клипса желтая | Cablofil | Cablofil | 246 | Аксессуары для пров. лотков прочие | PL7 | 50 | ШТ | Под заказ Т2 | Не подлежит сертификации | 2022-12-31 | 87.21 | 104.65 | 104.65 | [7 empty] | 3599075591577 | AT
CM559167 | CLIPV клипса зеленая | CLIPV клипса зеленая | Cablofil | Cablofil | 246 | Аксессуары для пров. лотков прочие | PL7 | 50 | ШТ | Под заказ Т2 | Не подлежит сертификации | 2022-12-31 | 87.21 | 104.65 | 104.65 | [7 empty] | 3599075591676 | AT
CM559177 | CLIPB клипса синяя | CLIPB клипса синяя | Cablofil | Cablofil | 246 | Аксессуары для пров. лотков прочие | PL7 | 50 | ШТ | Под заказ Т2 | Не подлежит сертификации | 2022-12-31 | 87.21 | 104.65 | 104.65 | [7 empty] | 3599075591775 | AT
CM559197 | CLIPG клипса серая | CLIPG клипса серая | Cablofil | Cablofil | 246 | Аксессуары для пров. лотков прочие | PL7 | 50 | ШТ | Под заказ Т2 | Не подлежит сертификации | 2022-12-31 | 87.21 | 104.65 | 104.65 | [7 empty] | 3599075591973 | AT
CM559201 | Крепление к балкам EF 11/400 | Крепление К Балкам Ef 11/400 | Cablofil | Cablofil | 267 | Аксессуары для лотков универсальные | PL7 | 5 | ШТ | Под заказ Т2 | Не подлежит сертификации | 2022-12-31 | 1355.7 | 1626.84 | 1626.84 | [7 empty] | 3599075592017 | EZ
CM559211 | Зажим EF 15/600 EZ | Крепление К Балкам Ef 15/500 | Cablofil | Cablofil | 267 | Аксессуары для лотков универсальные | PL7 | 5 | ШТ | Под заказ Т2 | Не подлежит сертификации | 2022-12-31 | 2928.3 | 3513.96 | 3513.96 | [7 empty] | 3599075592116 | EZ
CM559220 | Элем.крепл.конс. под фальш-пол | Элем.Крепл.Конс. Под Фальш-Пол | Cablofil | Cablofil | 267 | Аксессуары для лотков универсальные | PL7 | 20 | ШТ | Под заказ Т2 | Не подлежит сертификации | 2022-12-31 | 1086.1 | 1303.32 | 1303.32 | [7 empty] | 3599075592208 | GS
CM559280 | Зажим CLM FAS GS | Зажим CLM FAS GS | Cablofil | Cablofil | 267 | Аксессуары для лотков универсальные | PL7 | 10 | ШТ | Под заказ Т2 | Не подлежит сертификации | 2022-12-31 | 792.96 | 951.55 | 951.55 | [7 empty] | 3599075592802 | GS
CM559284 | Зажим CLM FAS SS316L | ЗАЖИМ CLM FAS SS316L | Cablofil | Cablofil | 247 | Аксессуары для лотков нерж. cталь | PL7 | 1 | ШТ | Под заказ Т2 | Не подлежит сертификации | 2022-12-31 | 3512.5 | 4215 | 4215 | [7 empty] | 3599075592840 | I316L
CM559287 | Зажим CLM FAS DC | Зажим CLM FAS DC | Cablofil | Cablofil | 267 | Аксессуары для лотков универсальные | PL7 | 10 | ШТ | Под заказ Т2 | Не подлежит сертификации | 2022-12-31 | 1601.49 | 1921.79 | 1921.79 | [7 empty] | 3599075592871 | DC
CM559507 | Болторез COUPFILGM | Болторез Coupfilgm | Cablofil | Cablofil | 246 | Аксессуары для пров. лотков прочие | PL7 | 1 | ШТ | Под заказ Т2 | Не подлежит сертификации | 2022-12-31 | 15492.42 | 18590.9 | 18590.9 | [7 empty] | 3599075595070 | AT
CM559605 | Защ. нак-ник EPVCSN (CSN,RCSN) | Защ. наконечник EPVCSN (CSN,RCSN) | Cablofil | Cablofil | 267 | Аксессуары для лотков универсальные | PL7 | 10 | ШТ | Под заказ Т2 | Не подлежит сертификации | 2022-12-31 | 339.41 | 407.29 | 407.29 | [7 empty] | 3599075596053 | AT
CM559615 | Защ. наконечник EPEDF GS | Защ. Наконечник Epedf Gs | Cablofil | Cablofil | 267 | Аксессуары для лотков универсальные | PL7 | 50 | ШТ | Под заказ Т2 | Не подлежит сертификации | 2022-12-31 | 257.94 | 309.53 | 309.53 | [7 empty] | 3599075596152 | AT
CM561010 | Профиль тип EDF2000 GS | Профиль Тип Edf2000 Gs | Cablofil | Cablofil | 267 | Аксессуары для лотков универсальные | PL7 | 1 | ШТ | На складе | Не подлежит сертификации | 2022-12-31 | 2375.88 | 2851.06 | 2851.06 | [7 empty] | 3599075610100 | GS
CM561013 | Профиль тип EDF2000 GC | Профиль Тип Edf2000 Gc | Cablofil | Cablofil | 267 | Аксессуары для лотков универсальные | PL7 | 1 | ШТ | Под заказ Т2 | Не подлежит сертификации | 2022-12-31 | 4072.93 | 4887.52 | 4887.52 | [7 empty] | 3599075610131 | GC
CM561014 | Профиль тип EDF2000 SS 316L | Профиль Тип Edf2000 Ss 316l | Cablofil | Cablofil | 247 | Аксессуары для лотков нерж. cталь | PL7 | 1 | ШТ | Под заказ Т2 | Не подлежит сертификации | 2022-12-31 | 28141.03 | 33769.24 | 33769.24 | [7 empty] | 3599075610148 | I316L
CM561018 | Профиль тип EDF2000 GC SS 304L | Профиль Тип Edf2000 Gc Ss 304l | Cablofil | Cablofil | 247 | Аксессуары для лотков нерж. cталь | PL7 | 1 | ШТ | Под заказ Т2 | Не подлежит сертификации | 2022-12-31 | 13556.93 | 16268.32 | 16268.32 | [7 empty] | 3599075610186 | I304L
CM561020 | Профиль тип EDF3000 GS | Профиль тип EDF3000 GS | Cablofil | Cablofil | 267 | Аксессуары для лотков универсальные | PL7 | 1 | ШТ | Под заказ Т2 | Не подлежит сертификации | 2022-12-31 | 3269.57 | 3923.48 | 3923.48 | [7 empty] | 3599075610209 | GS
CM561023 | Профиль тип EDF3000 GC | Профиль тип EDF3000 GC | Cablofil | Cablofil | 267 | Аксессуары для лотков универсальные | PL7 | 1 | ШТ | Под заказ Т2 | Не подлежит сертификации | 2022-12-31 | 6197.46 | 7436.95 | 7436.95 | [7 empty] | 3599075610230 | GC
CM561060 | Кронштейн универсальный DF | Кронштейн Универсальный Df | Cablofil | Cablofil | 267 | Аксессуары для лотков универсальные | PL7 | 20 | ШТ | Под заказ Т2 | Не подлежит сертификации | 2022-12-31 | 1347.1 | 1616.52 | 1616.52 | [7 empty] | 3599075610605 | GS
CM561063 | Кронштейн универсальный DF GC | Кронштейн универсальный DF GC | Cablofil | Cablofil | 267 | Аксессуары для лотков универсальные | PL7 | 20 | ШТ | Под заказ Т2 | Не подлежит сертификации | 2022-12-31 | 2156.33 | 2587.6 | 2587.6 | [7 empty] | 3599075610636 | GC
CM561080 | Кроншт потолоч PFREDF GS (EDF) | Кроншт Потолоч Pfredf Gs (Edf) | Cablofil | Cablofil | 267 | Аксессуары для лотков универсальные | PL7 | 10 | ШТ | Под заказ Т2 | Не подлежит сертификации | 2022-12-31 | 1727.71 | 2073.25 | 2073.25 | [7 empty] | 3599075610803 | GS
CM561084 | Кронштейн потолочный PFREDF S6 | Кронштейн потолочный PFREDF S6 | Cablofil | Cablofil | 247 | Аксессуары для лотков нерж. cталь | PL7 | 1 | ШТ | Под заказ Т2 | Не подлежит сертификации | 2022-12-31 | 8304.43 | 9965.32 | 9965.32 | [7 empty] | 3599075610841 | I316L
CM561090 | Профиль тип EDF1000 GS | Профиль тип EDF1000 GS | Cablofil | Cablofil | 267 | Аксессуары для лотков универсальные | PL7 | 1 | ШТ | Под заказ Т2 | Не подлежит сертификации | 2022-12-31 | 1089.86 | 1307.83 | 1307.83 | [7 empty] | 3599075610902 | GS
CM561093 | Профиль тип EDF1000 GC | Профиль Тип Edf1000 Gc | Cablofil | Cablofil | 267 | Аксессуары для лотков универсальные | PL7 | 1 | ШТ | Под заказ Т2 | Не подлежит сертификации | 2022-12-31 | 2382.15 | 2858.58 | 2858.58 | [7 empty] | 3599075610933 | GC
CM561313 | Профиль EDF300 GC | Профиль тип EDF300 GC | Cablofil | Cablofil | 267 | Аксессуары для лотков универсальные | PL7 | 10 | ШТ | Под заказ Т2 | Не подлежит сертификации | 2022-12-31 | 890.89 | 1069.07 | 1069.07 | [7 empty] | 3599075613132 | GC
CM585080 | Крючок для кабеля SCMT (100шт) | Крючок для кабеля SCMT (100шт) | Cablofil | Cablofil | 245 | Аксессуары для пров. лотков EZ/GS | PL7 | 1 | Коробка | Под заказ Т2 | Не подлежит сертификации | 2022-12-31 | 13185.43 | 15822.52 | 15822.52 | [7 empty] | 3599075850803 | GS
CM585090 | Крепл. эл.элемент SBU BLT/BLF | Крепл. Эл.Элемент Sbu Blt/Blf | Cablofil | Cablofil | 267 | Аксессуары для лотков универсальные | PL7 | 10 | ШТ | Под заказ Т2 | Не подлежит сертификации | 2022-12-31 | 191.06 | 229.27 | 229.27 | [7 empty] | 3599075850902 | GS
CM585160 | Плата DEV100GS,с изгибом | Плата Dev100gs,С Изгибом | Cablofil | Cablofil | 245 | Аксессуары для пров. лотков EZ/GS | PL7 | 10 | ШТ | На складе | Не подлежит сертификации | 2022-12-31 | 450.33 | 540.4 | 540.4 | [7 empty] | 3599075851602 | GS
CM585164 | Плата DEV100SS 316L,с изгибом | Плата DEV100SS 316L,с изгибом | Cablofil | Cablofil | 244 | Аксессуары для пров. лотков нерж.сталь | PL7 | 1 | ШТ | Под заказ Т2 | Не подлежит сертификации | 2022-12-31 | 2128.4 | 2554.08 | 2554.08 | [7 empty] | 3599075851640 | I316L
CM585167 | Плата DEV100DC, с изгибом | Плата Dev100dc, С Изгибом | Cablofil | Cablofil | 243 | Аксессуары для пров. лотков HDG/DC | PL7 | 10 | ШТ | Под заказ Т2 | Не подлежит сертификации | 2022-12-31 | 1612.2 | 1934.64 | 1934.64 | [7 empty] | 3599075851671 | DC
CM585180 | Подвес универсальный SL 50 GS | Подвес Универсальный Sl 50 Gs | Cablofil | Cablofil | 245 | Аксессуары для пров. лотков EZ/GS | PL7 | 10 | ШТ | Под заказ Т2 | Не подлежит сертификации | 2022-12-31 | 1209.41 | 1451.29 | 1451.29 | [7 empty] | 3599075851800 | GS
CM585190 | Подвес универсальный SL 100 GS | Подвес универсальный SL 100 GS | Cablofil | Cablofil | 245 | Аксессуары для пров. лотков EZ/GS | PL7 | 10 | ШТ | Под заказ Т1 | Не подлежит сертификации | 2022-12-31 | 1312.5 | 1575 | 1575 | [7 empty] | 3599075851909 | GS
CM585327 | Болт заземления GRIFEQUIP (Al) | Болт Заземления Grifequip (Al) | Cablofil | Cablofil | 267 | Аксессуары для лотков универсальные | PL7 | 25 | ШТ | На складе | Не подлежит сертификации | 2022-12-31 | 644.86 | 773.83 | 773.83 | [7 empty] | 3599075853279 | AL
CM585330 | Болт заземления алюм. BAT35 | Болт заземления алюм. BAT35 | Cablofil | Cablofil | 245 | Аксессуары для пров. лотков EZ/GS | PL7 | 25 | ШТ | Под заказ Т2 | Не подлежит сертификации | 2022-12-31 | 535.48 | 642.58 | 642.58 | [7 empty] | 3599075853309 | AL
CM585357 | Болт заземления BLT 8/16 | Болт Заземления Blt 8/16 | Cablofil | Cablofil | 267 | Аксессуары для лотков универсальные | PL7 | 10 | ШТ | Под заказ Т2 | Не подлежит сертификации | 2022-12-31 | 1809.39 | 2171.27 | 2171.27 | [7 empty] | 3599075853576 | AT
CM585367 | Болт заземления BLT 6/35 | Болт заземления BLT 6/35 | Cablofil | Cablofil | 267 | Аксессуары для лотков универсальные | PL7 | 10 | ШТ | Под заказ Т2 | Не подлежит сертификации | 2022-12-31 | 1733.26 | 2079.91 | 2079.91 | [7 empty] | 3599075853675 | AT
CM585377 | Болт заземления BLT 6/50 | Болт Заземления Blt 6/50 | Cablofil | Cablofil | 267 | Аксессуары для лотков универсальные | PL7 | 10 | ШТ | Под заказ Т2 | Не подлежит сертификации | 2022-12-31 | 1936.69 | 2324.03 | 2324.03 | [7 empty] | 3599075853774 | AT
CM585387 | Болт заземления BLF 8/16 | Болт Заземления Blf 8/16 | Cablofil | Cablofil | 267 | Аксессуары для лотков универсальные | PL7 | 10 | ШТ | На складе | Не подлежит сертификации | 2022-12-31 | 1943.69 | 2332.43 | 2332.43 | [7 empty] | 3599075853873 | CU
CM585397 | Болт заземления BLF 8/35 | Болт Заземления Blf 8/35 | Cablofil | Cablofil | 267 | Аксессуары для лотков универсальные | PL7 | 10 | ШТ | Под заказ Т2 | Не подлежит сертификации | 2022-12-31 | 2042.68 | 2451.22 | 2451.22 | [7 empty] | 3599075853972 | CU
CM585407 | Болт заземления BLF 8/50 | Болт Заземления Blf 8/50 | Cablofil | Cablofil | 267 | Аксессуары для лотков универсальные | PL7 | 10 | ШТ | Под заказ Т2 | Не подлежит сертификации | 2022-12-31 | 2145.8 | 2574.96 | 2574.96 | [7 empty] | 3599075854078 | CU
CM586031 | Подвес для лот, безвинт SAS EZ | Подвес для лотка, безвинт SAS EZ | Cablofil | Cablofil | 267 | Аксессуары для лотков универсальные | PL7 | 50 | ШТ | На складе | Не подлежит сертификации | 2022-12-31 | 205.03 | 246.04 | 246.04 | [7 empty] | 3599075860314 | EZ
CM586037 | Подвес для лот, безвинт SAS DC | Подвес для лотка, безвинт SAS DC | Cablofil | Cablofil | 267 | Аксессуары для лотков универсальные | PL7 | 50 | ШТ | Под заказ Т2 | Не подлежит сертификации | 2022-12-31 | 386.45 | 463.74 | 463.74 | [7 empty] | 3599075860376 | DC
CM586040 | Кронштейн UC 50 GS | Кронштейн Uc 50 Gs | Cablofil | Cablofil | 267 | Аксессуары для лотков универсальные | PL7 | 25 | ШТ | На складе | Не подлежит сертификации | 2022-12-31 | 325.82 | 390.98 | 390.98 | [7 empty] | 3599075860406 | GS
CM586043 | Кронштейн UC 50 HDG | Кронштейн Uc 50 Hdg | Cablofil | Cablofil | 267 | Аксессуары для лотков универсальные | PL7 | 25 | ШТ | Под заказ Т2 | Не подлежит сертификации | 2022-12-31 | 470.22 | 564.26 | 564.26 | [7 empty] | 3599075860437 | GC
CM586044 | Кронштейн UC 50 SS316L | Кронштейн Uc 50 Ss316l | Cablofil | Cablofil | 247 | Аксессуары для лотков нерж. cталь | PL7 | 25 | ШТ | Под заказ Т2 | Не подлежит сертификации | 2022-12-31 | 835.71 | 1002.85 | 1002.85 | [7 empty] | 3599075860444 | I316L
CM586048 | Кронштейн UC 50 SS304L | Кронштейн Uc 50 Ss304l | Cablofil | Cablofil | 247 | Аксессуары для лотков нерж. cталь | PL7 | 25 | ШТ | Под заказ Т2 | Не подлежит сертификации | 2022-12-31 | 732.07 | 878.48 | 878.48 | [7 empty] | 3599075860482 | I304L
CM586060 | Кроншт.универ.безвинт. C50 GS | Кроншт.Универ.Безвинт. C50 Gs | Cablofil | Cablofil | 267 | Аксессуары для лотков универсальные | PL7 | 25 | ШТ | Под заказ Т2 | Не подлежит сертификации | 2022-12-31 | 215.29 | 258.35 | 258.35 | [7 empty] | 3599075860604 | GS
CM586063 | Кроншт.универ.безвинтC M50 HDG | Кроншт.Универ.Безвинтc M50 Hdg | Cablofil | Cablofil | 267 | Аксессуары для лотков универсальные | PL7 | 25 | ШТ | Под заказ Т2 | Не подлежит сертификации | 2022-12-31 | 593.88 | 712.66 | 712.66 | [7 empty] | 3599075860635 | GC
CM586064 | Кроншт.безвинт. CM50 SS 316L | Кроншт.Безвинт. Cm50 Ss 316l | Cablofil | Cablofil | 247 | Аксессуары для лотков нерж. cталь | PL7 | 1 | ШТ | Под заказ Т2 | Не подлежит сертификации | 2022-12-31 | 1188.24 | 1425.89 | 1425.89 | [7 empty] | 3599075860642 | I316L
CM586068 | Кроншт.безвинт. CM50 SS 304L | Кроншт.Безвинт. Cm50 Ss 304l | Cablofil | Cablofil | 247 | Аксессуары для лотков нерж. cталь | PL7 | 25 | ШТ | Под заказ Т2 | Не подлежит сертификации | 2022-12-31 | 890.89 | 1069.07 | 1069.07 | [7 empty] | 3599075860680 | I304L
CM586070 | Кронштейн вертикал. FV1 GS | Кронштейн вертикал. FV1 GS | Cablofil | Cablofil | 267 | Аксессуары для лотков универсальные | PL7 | 20 | ШТ | Под заказ Т2 | Не подлежит сертификации | 2022-12-31 | 561.64 | 673.97 | 673.97 | [7 empty] | 3599075860703 | GS
CM586073 | Кронштейн вертикал. FV1 GC | Кронштейн вертикал. FV1 GC | Cablofil | Cablofil | 267 | Аксессуары для лотков универсальные | PL7 | 20 | ШТ | Под заказ Т2 | Не подлежит сертификации | 2022-12-31 | 954.8 | 1145.76 | 1145.76 | [7 empty] | 3599075860734 | GC
CM586074 | Кронштейн вертикал. FV1 316L | Кронштейн вертикал. FV1 316L | Cablofil | Cablofil | 247 | Аксессуары для лотков нерж. cталь | PL7 | 1 | ШТ | Под заказ Т2 | Не подлежит сертификации | 2022-12-31 | 1923.91 | 2308.69 | 2308.69 | [7 empty] | 3599075860741 | I316L
CM586100 | Кронштейн SF100 GS | Кронштейн Sf100 Gs | Cablofil | Cablofil | 267 | Аксессуары для лотков универсальные | PL7 | 10 | ШТ | Под заказ Т2 | Не подлежит сертификации | 2022-12-31 | 1349.8 | 1619.76 | 1619.76 | [7 empty] | 3599075861007 | GS
CM586103 | Кронштейн SF100 GC | Кронштейн Sf100 Gc | Cablofil | Cablofil | 267 | Аксессуары для лотков универсальные | PL7 | 10 | ШТ | Под заказ Т2 | Не подлежит сертификации | 2022-12-31 | 1848.71 | 2218.45 | 2218.45 | [7 empty] | 3599075861038 | GC
CM586104 | Кронштейн SF 100 316L | Кронштейн SF 100 316L | Cablofil | Cablofil | 247 | Аксессуары для лотков нерж. cталь | PL7 | 1 | ШТ | Под заказ Т2 | Не подлежит сертификации | 2022-12-31 | 9920.83 | 11905 | 11905 | [7 empty] | 3599075861045 | I316L
CM586130 | Кроншт. безвинт. CM 50 XL GS | Кроншт. Безвинт. Cm 50 Xl Gs | Cablofil | Cablofil | 267 | Аксессуары для лотков универсальные | PL7 | 25 | ШТ | На складе | Не подлежит сертификации | 2022-12-31 | 390.05 | 468.06 | 468.06 | [7 empty] | 3599075861304 | GS
CM586133 | Кроншт. безвинт. CM 50 XL GC | Кроншт. Безвинт. Cm 50 Xl Gc | Cablofil | Cablofil | 267 | Аксессуары для лотков универсальные | PL7 | 25 | ШТ | Под заказ Т2 | Не подлежит сертификации | 2022-12-31 | 755.87 | 907.04 | 907.04 | [7 empty] | 3599075861335 | GC
CM586134 | Кроншт. безвинт. CM 50 XL 316L | Кроншт. безвинт. CM 50 XL 316L | Cablofil | Cablofil | 247 | Аксессуары для лотков нерж. cталь | PL7 | 1 | ШТ | Под заказ Т2 | Не подлежит сертификации | 2022-12-31 | 2690.55 | 3228.66 | 3228.66 | [7 empty] | 3599075861342 | I316L
CM586138 | Кроншт. безвинт. CM 50 XL 304L | КРОНШТ. БЕЗВИНТ. CM 50 XL 304L | Cablofil | Cablofil | 247 | Аксессуары для лотков нерж. cталь | PL7 | 25 | ШТ | Под заказ Т2 | Не подлежит сертификации | 2022-12-31 | 2153.41 | 2584.09 | 2584.09 | [7 empty] | 3599075861380 | I304L
CM586140 | Подвес для лотка SF50GS | Подвес Для Лотка Sf50gs | Cablofil | Cablofil | 267 | Аксессуары для лотков универсальные | PL7 | 32 | ШТ | На складе | Не подлежит сертификации | 2022-12-31 | 773.88 | 928.66 | 928.66 | [7 empty] | 3599075861403 | GS
CM586143 | Подвес для лотка SF50GC | Подвес Для Лотка Sf50gc | Cablofil | Cablofil | 267 | Аксессуары для лотков универсальные | PL7 | 10 | ШТ | Под заказ Т2 | Не подлежит сертификации | 2022-12-31 | 1425.52 | 1710.62 | 1710.62 | [7 empty] | 3599075861434 | GC
CM586144 | Подвес для лотка SF50 IN316L | Подвес для лотка SF50 IN316L | Cablofil | Cablofil | 247 | Аксессуары для лотков нерж. cталь | PL7 | 1 | ШТ | Под заказ Т2 | Не подлежит сертификации | 2022-12-31 | 4323.94 | 5188.73 | 5188.73 | [7 empty] | 3599075861441 | I316L
CM586160 | Кронштейн UC 35 GS | Кронштейн Uc 35 Gs | Cablofil | Cablofil | 267 | Аксессуары для лотков универсальные | PL7 | 25 | ШТ | Под заказ Т2 | Не подлежит сертификации | 2022-12-31 | 530.9 | 637.08 | 637.08 | [7 empty] | 3599075861601 | GS
CM586163 | Кронштейн UC 35 GC | Кронштейн Uc 35 Gc | Cablofil | Cablofil | 267 | Аксессуары для лотков универсальные | PL7 | 25 | ШТ | Под заказ Т2 | Не подлежит сертификации | 2022-12-31 | 678.83 | 814.6 | 814.6 | [7 empty] | 3599075861632 | GC
CM586164 | Кронштейн UC 35 IN316L | Кронштейн UC 35 IN316L | Cablofil | Cablofil | 247 | Аксессуары для лотков нерж. cталь | PL7 | 1 | ШТ | Под заказ Т2 | Не подлежит сертификации | 2022-12-31 | 2036.99 | 2444.39 | 2444.39 | [7 empty] | 3599075861649 | I316L
CM586170 | Кронштейн R15 GS | Кронштейн R15 Gs | Cablofil | Cablofil | 267 | Аксессуары для лотков универсальные | PL7 | 10 | ШТ | Под заказ Т2 | Не подлежит сертификации | 2022-12-31 | 403.9 | 484.68 | 484.68 | [7 empty] | 3599075861700 | GS
CM586173 | Кронштейн R15 DC | Кронштейн R15 Dc | Cablofil | Cablofil | 267 | Аксессуары для лотков универсальные | PL7 | 10 | ШТ | Под заказ Т2 | Не подлежит сертификации | 2022-12-31 | 967.34 | 1160.81 | 1160.81 | [7 empty] | 3599075861731 | DC
CM586174 | Кронштейн R15 IN316L | Кронштейн R15 IN316L | Cablofil | Cablofil | 247 | Аксессуары для лотков нерж. cталь | PL7 | 1 | ШТ | Под заказ Т2 | Не подлежит сертификации | 2022-12-31 | 2193.7 | 2632.44 | 2632.44 | [7 empty] | 3599075861748 | I316L
CM586180 | Соединяющ. кроншт FTX GS | Соединяющ. Кроншт Ftx Gs | Cablofil | Cablofil | 245 | Аксессуары для пров. лотков EZ/GS | PL7 | 25 | ШТ | Под заказ Т2 | Не подлежит сертификации | 2022-12-31 | 324.84 | 389.81 | 389.81 | [7 empty] | 3599075861809 | GS
CM586183 | Соединяющ. кроншт FTX DC | Соединяющ. кроншт FTX DC | Cablofil | Cablofil | 244 | Аксессуары для пров. лотков нерж.сталь | PL7 | 25 | ШТ | Под заказ Т2 | Не подлежит сертификации | 2022-12-31 | 548.17 | 657.8 | 657.8 | [7 empty] | 3599075861830 | DC
CM586184 | Соединяющ. кроншт FTX IN316L | Соединяющ. Кроншт Ftx In316l | Cablofil | Cablofil | 243 | Аксессуары для пров. лотков HDG/DC | PL7 | 25 | ШТ | Под заказ Т2 | Не подлежит сертификации | 2022-12-31 | 644.9 | 773.88 | 773.88 | [7 empty] | 3599075861847 | I316L
CM586190 | Консоль CAT 40 GS | Консоль Cat 40 Gs | Cablofil | Cablofil | 267 | Аксессуары для лотков универсальные | PL7 | 50 | ШТ | Под заказ Т2 | Не подлежит сертификации | 2022-12-31 | 166.44 | 199.73 | 199.73 | [7 empty] | 3599075861908 | GS
CM586194 | Консоль CAT 40 IN316L | Консоль CAT 40 IN316L | Cablofil | Cablofil | 247 | Аксессуары для лотков нерж. cталь | PL7 | 50 | ШТ | Под заказ Т2 | Не подлежит сертификации | 2022-12-31 | 665.96 | 799.15 | 799.15 | [7 empty] | 3599075861946 | I316L
CM586197 | Консоль CAT 40 DACROMET | Консоль CAT 40 DACROMET | Cablofil | Cablofil | 267 | Аксессуары для лотков универсальные | PL7 | 50 | ШТ | Под заказ Т2 | Не подлежит сертификации | 2022-12-31 | 309.14 | 370.97 | 370.97 | [7 empty] | 3599075861977 | DC
CM586200 | Центральный подвес SCF 200 мм | Центральный Подвес Scf 200 Мм | Cablofil | Cablofil | 267 | Аксессуары для лотков универсальные | PL7 | 10 | ШТ | Под заказ Т2 | Не подлежит сертификации | 2022-12-31 | 1221.9 | 1466.28 | 1466.28 | [7 empty] | 3599075862004 | GS
CM586210 | Монтажная площадка для SCF | Монтажная Площадка Для Scf | Cablofil | Cablofil | 267 | Аксессуары для лотков универсальные | PL7 | 1 | ШТ | Под заказ Т2 | Не подлежит сертификации | 2022-12-31 | 745.2 | 894.24 | 894.24 | [7 empty] | 3599075862103 | GS
CM586250 | Кронштейн CM 50 XXL GC | Кронштейн CM 50 XXL GC | Cablofil | Cablofil | 267 | Аксессуары для лотков универсальные | PL7 | 10 | ШТ | Под заказ Т1 | Не подлежит сертификации | 2022-12-31 | 652.2 | 782.64 | 782.64 | [7 empty] | 3599075862509 | GS
CM586257 | кронштейн CM 50 XXL DC | Кронштейн Cm 50 Xxl Dc | Cablofil | Cablofil | 267 | Аксессуары для лотков универсальные | PL7 | 10 | ШТ | Под заказ Т2 | Не подлежит сертификации | 2022-12-31 | 1082.7 | 1299.24 | 1299.24 | [7 empty] | 3599075862578 | DC
CM586300 | Центральный подвес SCF 300 мм | Центральный Подвес Scf 300 Мм | Cablofil | Cablofil | 267 | Аксессуары для лотков универсальные | PL7 | 10 | ШТ | На складе | Не подлежит сертификации | 2022-12-31 | 1484.94 | 1781.93 | 1781.93 | [7 empty] | 3599075863001 | GS
CM586400 | Центральный подвес SCF 400 мм | Центральный Подвес Scf 400 Мм | Cablofil | Cablofil | 267 | Аксессуары для лотков универсальные | PL7 | 10 | ШТ | Под заказ Т2 | Не подлежит сертификации | 2022-12-31 | 1629.18 | 1955.02 | 1955.02 | [7 empty] | 3599075864008 | GS
CM586500 | Центральный подвес SCF 500 мм | Центральный Подвес Scf 500 Мм | Cablofil | Cablofil | 267 | Аксессуары для лотков универсальные | PL7 | 10 | ШТ | Под заказ Т2 | Не подлежит сертификации | 2022-12-31 | 2036.47 | 2443.76 | 2443.76 | [7 empty] | 3599075865005 | GS
CM586600 | Центральный подвес SCF 600 мм | Центральный Подвес Scf 600 Мм | Cablofil | Cablofil | 267 | Аксессуары для лотков универсальные | PL7 | 15 | ШТ | Под заказ Т2 | Не подлежит сертификации | 2022-12-31 | 2366.62 | 2839.94 | 2839.94 | [7 empty] | 3599075866002 | GS
CM586640 | Кроншт универс. безвинт R25 GS | Кроншт Универс. Безвинт R25 Gs | Cablofil | Cablofil | 267 | Аксессуары для лотков универсальные | PL7 | 10 | ШТ | Под заказ Т2 | Не подлежит сертификации | 2022-12-31 | 422.93 | 507.52 | 507.52 | [7 empty] | 3599075866408 | GS
CM586647 | Кроншт универс. безвинт R25 DC | КРОНШТ УНИВЕРС. БЕЗВИНТ R25 DC | Cablofil | Cablofil | 243 | Аксессуары для пров. лотков HDG/DC | PL7 | 10 | ШТ | Под заказ Т2 | Не подлежит сертификации | 2022-12-31 | 1072.9 | 1287.48 | 1287.48 | [7 empty] | 3599075866477 | DC
CM586650 | Кроншт универс. безвинт R35 GS | Кроншт универс. безвинт R35 GS | Cablofil | Cablofil | 267 | Аксессуары для лотков универсальные | PL7 | 10 | ШТ | Под заказ Т2 | Не подлежит сертификации | 2022-12-31 | 441.24 | 529.49 | 529.49 | [7 empty] | 3599075866507 | GS
CM586657 | Кроншт универс. безвинт R35 DC | Кроншт универс. безвинт R35 DC | Cablofil | Cablofil | 243 | Аксессуары для пров. лотков HDG/DC | PL7 | 10 | ШТ | Под заказ Т2 | Не подлежит сертификации | 2022-12-31 | 1118.35 | 1342.02 | 1342.02 | [7 empty] | 3599075866576 | DC
CM586711 | Разделитель COTFIL 30 EZ | Разделитель Cotfil 30 Ez | Cablofil | Cablofil | 245 | Аксессуары для пров. лотков EZ/GS | PL7 | 12 | ШТ | Под заказ Т2 | Не подлежит сертификации | 2022-12-31 | 746.82 | 896.18 | 896.18 | [7 empty] | 3599075867115 | EZ
CM586721 | Разделитель COTFIL 50 EZ | Разделитель Cotfil 50 Ez | Cablofil | Cablofil | 245 | Аксессуары для пров. лотков EZ/GS | PL7 | 12 | ШТ | Под заказ Т2 | Не подлежит сертификации | 2022-12-31 | 806.57 | 967.88 | 967.88 | [7 empty] | 3599075867214 | EZ
CM586731 | Разделитель COTFIL 75 EZ | Разделитель Cotfil 75 Ez | Cablofil | Cablofil | 245 | Аксессуары для пров. лотков EZ/GS | PL7 | 12 | ШТ | Под заказ Т2 | Не подлежит сертификации | 2022-12-31 | 871.1 | 1045.32 | 1045.32 | [7 empty] | 3599075867313 | EZ
CM586741 | Разделитель COTFIL 100 EZ | Разделитель Cotfil 100 Ez | Cablofil | Cablofil | 245 | Аксессуары для пров. лотков EZ/GS | PL7 | 12 | ШТ | Под заказ Т2 | Не подлежит сертификации | 2022-12-31 | 940.79 | 1128.95 | 1128.95 | [7 empty] | 3599075867412 | EZ
CM586820 | Монтажная втулка EXT-SCF 100 | Монтажная втулка EXT-SCF 100 | Cablofil | Cablofil | 267 | Аксессуары для лотков универсальные | PL7 | 100 | ШТ | Под заказ Т1 | Не подлежит сертификации | 2022-12-31 | 379.48 | 455.38 | 455.38 | [7 empty] | 3599075868204 | GS
CM595013 | Консоль C41S150 (Длина-150мм) | Консоль C41s150 (Длина-150мм) | Cablofil | Cablofil | 267 | Аксессуары для лотков универсальные | PL7 | 20 | ШТ | На складе | Не подлежит сертификации | 2022-12-31 | 1667.6 | 2001.12 | 2001.12 | [7 empty] | 3599075950138 | GC
CM595014 | Консоль 41X41 S 150 I316L | Консоль 41X41 S 150 I316L | Cablofil | Cablofil | 247 | Аксессуары для лотков нерж. cталь | PL7 | 1 | ШТ | Под заказ Т2 | Не подлежит сертификации | 2022-12-31 | 8354.93 | 10025.92 | 10025.92 | [7 empty] | 3599075950145 | I316L
CM595023 | Консоль C41S200 (Длина-200мм) | Консоль C41s200 (Длина-200мм) | Cablofil | Cablofil | 267 | Аксессуары для лотков универсальные | PL7 | 20 | ШТ | На складе | Не подлежит сертификации | 2022-12-31 | 1844.46 | 2213.35 | 2213.35 | [7 empty] | 3599075950237 | GC
CM595024 | Консоль 41X41 S 200 I316L | КОНСОЛЬ 41X41 S 200 I316L | Cablofil | Cablofil | 247 | Аксессуары для лотков нерж. cталь | PL7 | 1 | ШТ | Под заказ Т2 | Не подлежит сертификации | 2022-12-31 | 9173.24 | 11007.89 | 11007.89 | [7 empty] | 3599075950244 | I316L
CM595033 | Консоль C41S300 (Длина-300мм) | Консоль C41s300 (Длина-300мм) | Cablofil | Cablofil | 267 | Аксессуары для лотков универсальные | PL7 | 16 | ШТ | На складе | Не подлежит сертификации | 2022-12-31 | 2274.04 | 2728.85 | 2728.85 | [7 empty] | 3599075950336 | GC
CM595034 | Консоль 41X41 S 300 I316L | Консоль 41X41 S 300 I316L | Cablofil | Cablofil | 247 | Аксессуары для лотков нерж. cталь | PL7 | 1 | ШТ | Под заказ Т2 | Не подлежит сертификации | 2022-12-31 | 10799.75 | 12959.7 | 12959.7 | [7 empty] | 3599075950343 | I316L
CM595043 | Консоль C41S400 (Длина-400мм) | Консоль C41s400 (Длина-400мм) | Cablofil | Cablofil | 267 | Аксессуары для лотков универсальные | PL7 | 12 | ШТ | На складе | Не подлежит сертификации | 2022-12-31 | 2647.42 | 3176.9 | 3176.9 | [7 empty] | 3599075950435 | GC
CM595044 | Консоль 41X41 S 400 I316L | Консоль 41X41 S 400 I316L | Cablofil | Cablofil | 247 | Аксессуары для лотков нерж. cталь | PL7 | 1 | ШТ | Под заказ Т2 | Не подлежит сертификации | 2022-12-31 | 12426.28 | 14911.54 | 14911.54 | [7 empty] | 3599075950442 | I316L
CM595053 | Консоль C41S500 (Длина-500мм) | Консоль C41s500 (Длина-500мм) | Cablofil | Cablofil | 267 | Аксессуары для лотков универсальные | PL7 | 8 | ШТ | Под заказ Т2 | Не подлежит сертификации | 2022-12-31 | 2854.34 | 3425.21 | 3425.21 | [7 empty] | 3599075950534 | GC
CM595054 | Консоль 41X41 S 500 I316L | Консоль 41X41 S 500 I316L | Cablofil | Cablofil | 247 | Аксессуары для лотков нерж. cталь | PL7 | 1 | ШТ | Под заказ Т2 | Не подлежит сертификации | 2022-12-31 | 15083.3 | 18099.96 | 18099.96 | [7 empty] | 3599075950541 | I316L
CM595063 | Консоль C41S600 (Длина-600мм) | Консоль C41s600 (Длина-600мм) | Cablofil | Cablofil | 267 | Аксессуары для лотков универсальные | PL7 | 8 | ШТ | На складе | Не подлежит сертификации | 2022-12-31 | 2996.9 | 3596.28 | 3596.28 | [7 empty] | 3599075950633 | GC
CM595064 | Консоль 41X41 S 600 I316L | Консоль 41X41 S 600 I316L | Cablofil | Cablofil | 247 | Аксессуары для лотков нерж. cталь | PL7 | 1 | ШТ | Под заказ Т2 | Не подлежит сертификации | 2022-12-31 | 16679.51 | 20015.41 | 20015.41 | [7 empty] | 3599075950640 | I316L
CM595103 | Стойка сварная P41S500 GC | Стойка Сварная P41s500 Gc | Cablofil | Cablofil | 267 | Аксессуары для лотков универсальные | PL7 | 6 | ШТ | Под заказ Т2 | Не подлежит сертификации | 2022-12-31 | 5071.15 | 6085.38 | 6085.38 | [7 empty] | 3599075951036 | GC
CM595104 | Стойка сварная P41S500 I316L | Стойка сварная P41S500 I316L | Cablofil | Cablofil | 247 | Аксессуары для лотков нерж. cталь | PL7 | 1 | ШТ | Под заказ Т2 | Не подлежит сертификации | 2022-12-31 | 17353.61 | 20824.33 | 20824.33 | [7 empty] | 3599075951043 | I316L
CM595113 | Стойка сварная P41S800 GC | Стойка Сварная P41s800 Gc | Cablofil | Cablofil | 267 | Аксессуары для лотков универсальные | PL7 | 1 | ШТ | Под заказ Т2 | Не подлежит сертификации | 2022-12-31 | 6018.97 | 7222.76 | 7222.76 | [7 empty] | 3599075951135 | GC
CM595114 | Стойка сварная P41S800 I316L | Стойка сварная P41S800 I316L | Cablofil | Cablofil | 247 | Аксессуары для лотков нерж. cталь | PL7 | 1 | ШТ | Под заказ Т2 | Не подлежит сертификации | 2022-12-31 | 23373.19 | 28047.83 | 28047.83 | [7 empty] | 3599075951142 | I316L
CM595123 | Стойка сварная P41S1000 GC | Стойка сварная P41S1000 GC | Cablofil | Cablofil | 267 | Аксессуары для лотков универсальные | PL7 | 1 | ШТ | Под заказ Т2 | Не подлежит сертификации | 2022-12-31 | 6943.35 | 8332.02 | 8332.02 | [7 empty] | 3599075951234 | GC
CM595124 | Стойка сварная P41S1000 I316L | Стойка сварная P41S1000 I316L | Cablofil | Cablofil | 247 | Аксессуары для лотков нерж. cталь | PL7 | 1 | ШТ | Под заказ Т2 | Не подлежит сертификации | 2022-12-31 | 27564.73 | 33077.68 | 33077.68 | [7 empty] | 3599075951241 | I316L
CM595133 | Стойка сварная P41S1500 GC | Стойка Сварная P41s1500 Gc | Cablofil | Cablofil | 267 | Аксессуары для лотков универсальные | PL7 | 1 | ШТ | Под заказ Т2 | Не подлежит сертификации | 2022-12-31 | 11874.68 | 14249.62 | 14249.62 | [7 empty] | 3599075951333 | GC
CM595134 | Стойка сварная P41S1500 I316L | Стойка сварная P41S1500 I316L | Cablofil | Cablofil | 247 | Аксессуары для лотков нерж. cталь | PL7 | 1 | ШТ | Под заказ Т2 | Не подлежит сертификации | 2022-12-31 | 36770.33 | 44124.4 | 44124.4 | [7 empty] | 3599075951340 | I316L
CM595143 | Стойка сварная P41S2000 GC | Стойка Сварная P41s2000 Gc | Cablofil | Cablofil | 267 | Аксессуары для лотков универсальные | PL7 | 1 | ШТ | Под заказ Т2 | Не подлежит сертификации | 2022-12-31 | 14138.69 | 16966.43 | 16966.43 | [7 empty] | 3599075951432 | GC
CM595144 | Стойка сварная P41S2000 I316L | Стойка сварная P41S2000 I316L | Cablofil | Cablofil | 247 | Аксессуары для лотков нерж. cталь | PL7 | 1 | ШТ | Под заказ Т2 | Не подлежит сертификации | 2022-12-31 | 44500.47 | 53400.56 | 53400.56 | [7 empty] | 3599075951449 | I316L
CM595153 | Стойка сварная P41S300 GC | Стойка Сварная P41s300 Gc | Cablofil | Cablofil | 267 | Аксессуары для лотков универсальные | PL7 | 12 | ШТ | Под заказ Т2 | Не подлежит сертификации | 2022-12-31 | 3712.38 | 4454.86 | 4454.86 | [7 empty] | 3599075951531 | GC
CM595163 | Стойка сварная P41S400 GC | Стойка Сварная P41s400 Gc | Cablofil | Cablofil | 267 | Аксессуары для лотков универсальные | PL7 | 1 | ШТ | Под заказ Т2 | Не подлежит сертификации | 2022-12-31 | 7048.65 | 8458.38 | 8458.38 | [7 empty] | 3599075951630 | GC
CM595173 | Стойка сварная P41S600 GC | Стойка сварная P41S600 GC | Cablofil | Cablofil | 267 | Аксессуары для лотков универсальные | PL7 | 1 | ШТ | Под заказ Т2 | Не подлежит сертификации | 2022-12-31 | 7606.69 | 9128.03 | 9128.03 | [7 empty] | 3599075951739 | GC
CM595203 | Кронштейн потолочный PF41S | Кронштейн Потолочный Pf41s | Cablofil | Cablofil | 267 | Аксессуары для лотков универсальные | PL7 | 10 | ШТ | Под заказ Т2 | Не подлежит сертификации | 2022-12-31 | 3736.66 | 4483.99 | 4483.99 | [7 empty] | 3599075952033 | GC
CM595213 | Соединит. элемент ECL41/41 | Соединит. Элемент Ecl41/41 | Cablofil | Cablofil | 267 | Аксессуары для лотков универсальные | PL7 | 15 | ШТ | Под заказ Т2 | Не подлежит сертификации | 2022-12-31 | 2875.26 | 3450.31 | 3450.31 | [7 empty] | 3599075952132 | GC
CM595214 | Соед. элемент ECL41/41 316L | Соед. элемент ECL41/41 316L | Cablofil | Cablofil | 247 | Аксессуары для лотков нерж. cталь | PL7 | 1 | ШТ | Под заказ Т2 | Не подлежит сертификации | 2022-12-31 | 14382.83 | 17259.4 | 17259.4 | [7 empty] | 3599075952149 | I316L
CM595223 | Соединительный элемент EQMP41 | Соединительный Элемент Eqmp41 | Cablofil | Cablofil | 267 | Аксессуары для лотков универсальные | PL7 | 15 | ШТ | Под заказ Т2 | Не подлежит сертификации | 2022-12-31 | 2656.89 | 3188.27 | 3188.27 | [7 empty] | 3599075952231 | GC
CM595224 | Соед. элемент EQMP41 316L | Соед. элемент EQMP41 316L | Cablofil | Cablofil | 247 | Аксессуары для лотков нерж. cталь | PL7 | 1 | ШТ | Под заказ Т2 | Не подлежит сертификации | 2022-12-31 | 13290.48 | 15948.58 | 15948.58 | [7 empty] | 3599075952248 | I316L
CM595233 | Соединительный элемент EQ135° | Соединительный элемент EQ135° | Cablofil | Cablofil | 267 | Аксессуары для лотков универсальные | PL7 | 10 | ШТ | Под заказ Т2 | Не подлежит сертификации | 2022-12-31 | 958.42 | 1150.1 | 1150.1 | [7 empty] | 3599075952330 | GC
CM595234 | Соед. элемент EQ135° 316L | Соед. элемент EQ135° 316L | Cablofil | Cablofil | 247 | Аксессуары для лотков нерж. cталь | PL7 | 1 | ШТ | Под заказ Т2 | Не подлежит сертификации | 2022-12-31 | 7670.84 | 9205.01 | 9205.01 | [7 empty] | 3599075952347 | I316L
CM595243 | Соединительный элемент EQ2T GC | Соединительный Элемент Eq2t Gc | Cablofil | Cablofil | 267 | Аксессуары для лотков универсальные | PL7 | 10 | ШТ | Под заказ Т2 | Не подлежит сертификации | 2022-12-31 | 618.71 | 742.45 | 742.45 | [7 empty] | 3599075952439 | GC
CM595244 | Соед. элемент EQ2T 316L | Соед. элемент EQ2T 316L | Cablofil | Cablofil | 247 | Аксессуары для лотков нерж. cталь | PL7 | 1 | ШТ | Под заказ Т2 | Не подлежит сертификации | 2022-12-31 | 4023.43 | 4828.12 | 4828.12 | [7 empty] | 3599075952446 | I316L
CM595253 | Соединительный элемент EQ3T | Соединительный элемент EQ3T | Cablofil | Cablofil | 267 | Аксессуары для лотков универсальные | PL7 | 10 | ШТ | Под заказ Т2 | Не подлежит сертификации | 2022-12-31 | 837.12 | 1004.54 | 1004.54 | [7 empty] | 3599075952538 | GC
CM595254 | Соед. элемент EQ3T 316L | Соед. элемент EQ3T 316L | Cablofil | Cablofil | 247 | Аксессуары для лотков нерж. cталь | PL7 | 1 | ШТ | Под заказ Т2 | Не подлежит сертификации | 2022-12-31 | 5443.77 | 6532.52 | 6532.52 | [7 empty] | 3599075952545 | I316L
CM595263 | Соединительный элемент EQ4T | Соединительный Элемент Eq4t | Cablofil | Cablofil | 267 | Аксессуары для лотков универсальные | PL7 | 10 | ШТ | Под заказ Т2 | Не подлежит сертификации | 2022-12-31 | 1006.96 | 1208.35 | 1208.35 | [7 empty] | 3599075952637 | GC
CM595264 | Соед. элемент EQ4T 316L | Соед. элемент EQ4T 316L | Cablofil | Cablofil | 247 | Аксессуары для лотков нерж. cталь | PL7 | 1 | ШТ | Под заказ Т2 | Не подлежит сертификации | 2022-12-31 | 6548.19 | 7857.83 | 7857.83 | [7 empty] | 3599075952644 | I316L
CM595273 | Соединительный элемент EQR4T | Соединительный Элемент Eqr4t | Cablofil | Cablofil | 267 | Аксессуары для лотков универсальные | PL7 | 4 | ШТ | Под заказ Т2 | Не подлежит сертификации | 2022-12-31 | 3494.02 | 4192.82 | 4192.82 | [7 empty] | 3599075952736 | GC
CM595283 | Соединительный элемент PV41 | Соединительный Элемент Pv41 | Cablofil | Cablofil | 267 | Аксессуары для лотков универсальные | PL7 | 25 | ШТ | Под заказ Т2 | Не подлежит сертификации | 2022-12-31 | 537.41 | 644.89 | 644.89 | [7 empty] | 3599075952835 | GC
CM595284 | Соед. элемент PV41 316L | Соед. элемент PV41 316L | Cablofil | Cablofil | 247 | Аксессуары для лотков нерж. cталь | PL7 | 1 | ШТ | Под заказ Т2 | Не подлежит сертификации | 2022-12-31 | 2688.3 | 3225.96 | 3225.96 | [7 empty] | 3599075952842 | I316L
CM595293 | Соединительный элемент PL4T | Соединительный Элемент Pl4t | Cablofil | Cablofil | 267 | Аксессуары для лотков универсальные | PL7 | 10 | ШТ | Под заказ Т2 | Не подлежит сертификации | 2022-12-31 | 900.15 | 1080.18 | 1080.18 | [7 empty] | 3599075952934 | GC
CM595303 | Соединительный элемент TE4T | Соединительный элемент TE4T | Cablofil | Cablofil | 267 | Аксессуары для лотков универсальные | PL7 | 10 | ШТ | Под заказ Т2 | Не подлежит сертификации | 2022-12-31 | 1637.8 | 1965.36 | 1965.36 | [7 empty] | 3599075953030 | GC
CM595313 | Соединительный элемент TRAP4T | Соединительный элемент TRAP4T | Cablofil | Cablofil | 267 | Аксессуары для лотков универсальные | PL7 | 10 | ШТ | Под заказ Т2 | Не подлежит сертификации | 2022-12-31 | 1880.44 | 2256.53 | 2256.53 | [7 empty] | 3599075953139 | GC
CM595323 | Соединит. элемент ZED41/41 | Соединит. элемент ZED41/41 | Cablofil | Cablofil | 267 | Аксессуары для лотков универсальные | PL7 | 10 | ШТ | Под заказ Т2 | Не подлежит сертификации | 2022-12-31 | 982.69 | 1179.23 | 1179.23 | [7 empty] | 3599075953238 | GC
CM595333 | Соединит. элемент OM41/41S | Соединит. Элемент Om41/41s | Cablofil | Cablofil | 267 | Аксессуары для лотков универсальные | PL7 | 10 | ШТ | Под заказ Т2 | Не подлежит сертификации | 2022-12-31 | 1383.03 | 1659.64 | 1659.64 | [7 empty] | 3599075953337 | GC
CM595334 | Соед. элемент OM41/41S 316L | Соед. элемент OM41/41S 316L | Cablofil | Cablofil | 247 | Аксессуары для лотков нерж. cталь | PL7 | 1 | ШТ | Под заказ Т2 | Не подлежит сертификации | 2022-12-31 | 6918.27 | 8301.92 | 8301.92 | [7 empty] | 3599075953344 | I316L
CM595340 | Кронштейн универсальный SU41 | Кронштейн Универсальный Su41 | Cablofil | Cablofil | 267 | Аксессуары для лотков универсальные | PL7 | 10 | ШТ | Под заказ Т2 | Не подлежит сертификации | 2022-12-31 | 1527.27 | 1832.72 | 1832.72 | [7 empty] | 3599075953405 | GS
CM595353 | Адаптер UFI41 GC | Адаптер Ufi41 Gc | Cablofil | Cablofil | 267 | Аксессуары для лотков универсальные | PL7 | 10 | ШТ | Под заказ Т2 | Не подлежит сертификации | 2022-12-31 | 6523.98 | 7828.78 | 7828.78 | [7 empty] | 3599075953535 | GC
CM595360 | Кронштейн универсальный PFN41S | Кронштейн Универсальный Pfn41s | Cablofil | Cablofil | 267 | Аксессуары для лотков универсальные | PL7 | 10 | ШТ | Под заказ Т2 | Не подлежит сертификации | 2022-12-31 | 2033.68 | 2440.42 | 2440.42 | [7 empty] | 3599075953603 | GS
CM595363 | Кронштейн потолочный PFN41S | Кронштейн Потолочный Pfn41s | Cablofil | Cablofil | 267 | Аксессуары для лотков универсальные | PL7 | 10 | ШТ | Под заказ Т2 | Не подлежит сертификации | 2022-12-31 | 3230.5 | 3876.6 | 3876.6 | [7 empty] | 3599075953634 | GC
CM595364 | Кронштейн 41 S IN316L | Кронштейн 41 S IN316L | Cablofil | Cablofil | 247 | Аксессуары для лотков нерж. cталь | PL7 | 1 | ШТ | Под заказ Т2 | Не подлежит сертификации | 2022-12-31 | 14428.7 | 17314.44 | 17314.44 | [7 empty] | 3599075953641 | I316L
CM595380 | Кронштейн PFR R41 GS | Кронштейн Pfr R41 Gs | Cablofil | Cablofil | 267 | Аксессуары для лотков универсальные | PL7 | 10 | ШТ | Под заказ Т2 | Не подлежит сертификации | 2022-12-31 | 1781.7 | 2138.04 | 2138.04 | [7 empty] | 3599075953801 | GS
CM595900 | CM100/25 кронштейн 304L | CM100/25 кронштейн 304L | Cablofil | Cablofil | 247 | Аксессуары для лотков нерж. cталь | PL7 | 1 | ШТ | Под заказ Т2 | Не подлежит сертификации | 2022-12-31 | 2226.27 | 2671.52 | 2671.52 | [7 empty] | 3599075959001 | I304L
CM595907 | CM100/25 кронштейн DC | CM100/25 кронштейн DC | Cablofil | Cablofil | 267 | Аксессуары для лотков универсальные | PL7 | 20 | ШТ | Под заказ Т2 | Не подлежит сертификации | 2022-12-31 | 1391.42 | 1669.7 | 1669.7 | [7 empty] | 3599075959070 | DC
CM595910 | CM100/50 кронштейн 304L | CM100/50 кронштейн 304L | Cablofil | Cablofil | 267 | Аксессуары для лотков универсальные | PL7 | 1 | ШТ | Под заказ Т2 | Не подлежит сертификации | 2022-12-31 | 2782.83 | 3339.4 | 3339.4 | [7 empty] | 3599075959100 | I304L
CM595917 | CM100/50 кронштейн DC | CM100/50 кронштейн DC | Cablofil | Cablofil | 267 | Аксессуары для лотков универсальные | PL7 | 24 | ШТ | Под заказ Т2 | Не подлежит сертификации | 2022-12-31 | 1739.27 | 2087.12 | 2087.12 | [7 empty] | 3599075959179 | DC
CM595920 | CM100/100 кронштейн 304L | CM100/100 кронштейн 304L | Cablofil | Cablofil | 267 | Аксессуары для лотков универсальные | PL7 | 1 | ШТ | Под заказ Т2 | Не подлежит сертификации | 2022-12-31 | 3617.69 | 4341.23 | 4341.23 | [7 empty] | 3599075959209 | I304L
CM595927 | CM100/100 кронштейн DC | CM100/100 кронштейн DC | Cablofil | Cablofil | 267 | Аксессуары для лотков универсальные | PL7 | 8 | ШТ | Под заказ Т2 | Не подлежит сертификации | 2022-12-31 | 2261.05 | 2713.26 | 2713.26 | [7 empty] | 3599075959278 | DC
CM595937 | UC100/50 кронштейн DC | UC100/50 кронштейн DC | Cablofil | Cablofil | 267 | Аксессуары для лотков универсальные | PL7 | 36 | ШТ | Под заказ Т2 | Не подлежит сертификации | 2022-12-31 | 1128.17 | 1353.8 | 1353.8 | [7 empty] | 3599075959377 | DC
CM596053 | C41D500HDG кронштейн двойной | C41D500HDG кронштейн двойной | Cablofil | Cablofil | 267 | Аксессуары для лотков универсальные | PL7 | 4 | ШТ | Под заказ Т2 | Не подлежит сертификации | 2022-12-31 | 7708.08 | 9249.7 | 9249.7 | [7 empty] | 3599075960533 | GC
CM596063 | C41D600HDG кронштейн двойной | C41D600HDG КРОНШТЕЙН ДВОЙНОЙ | Cablofil | Cablofil | 267 | Аксессуары для лотков универсальные | PL7 | 4 | ШТ | Под заказ Т2 | Не подлежит сертификации | 2022-12-31 | 10070.86 | 12085.03 | 12085.03 | [7 empty] | 3599075960632 | GC
CM596113 | Стойка 41х41 D 800 GC | Стойка 41х41 D 800 GC | Cablofil | Cablofil | 267 | Аксессуары для лотков универсальные | PL7 | 1 | ШТ | Под заказ Т2 | Не подлежит сертификации | 2022-12-31 | 14912.61 | 17895.13 | 17895.13 | [7 empty] | 3599075961134 | GC
CM596123 | Стойка 41х41 D 1000 GC | Стойка 41х41 D 1000 GC | Cablofil | Cablofil | 267 | Аксессуары для лотков универсальные | PL7 | 1 | ШТ | Под заказ Т2 | Не подлежит сертификации | 2022-12-31 | 17895.14 | 21474.17 | 21474.17 | [7 empty] | 3599075961233 | GC
CM596133 | Стойка 41х41 D 1500 GC | Стойка 41х41 D 1500 GC | Cablofil | Cablofil | 267 | Аксессуары для лотков универсальные | PL7 | 1 | ШТ | Под заказ Т2 | Не подлежит сертификации | 2022-12-31 | 29050.55 | 34860.66 | 34860.66 | [7 empty] | 3599075961332 | GC
CM596143 | Стойка 41х41 D 2000 GC | Стойка 41х41 D 2000 GC | Cablofil | Cablofil | 267 | Аксессуары для лотков универсальные | PL7 | 1 | ШТ | Под заказ Т2 | Не подлежит сертификации | 2022-12-31 | 36022.69 | 43227.23 | 43227.23 | [7 empty] | 3599075961431 | GC
CM596153 | Стойка 41х41 D 3000 GC | Стойка 41х41 D 3000 GC | Cablofil | Cablofil | 267 | Аксессуары для лотков универсальные | PL7 | 1 | ШТ | Под заказ Т2 | Не подлежит сертификации | 2022-12-31 | 52290.99 | 62749.19 | 62749.19 | [7 empty] | 3599075961530 | GC
CM596203 | PF41DHDG пластина подвес. | PF41DHDG пластина подвес. | Cablofil | Cablofil | 267 | Аксессуары для лотков универсальные | PL7 | 10 | ШТ | Под заказ Т2 | Не подлежит сертификации | 2022-12-31 | 5607.52 | 6729.02 | 6729.02 | [7 empty] | 3599075962032 | GC
CM596213 | Соединит. элемент OM41/41D | Соединит. элемент OM41/41D | Cablofil | Cablofil | 267 | Аксессуары для лотков универсальные | PL7 | 1 | ШТ | Под заказ Т2 | Не подлежит сертификации | 2022-12-31 | 1383.03 | 1659.64 | 1659.64 | [7 empty] | 3599075962131 | GC
CM596223 | PFN41D HDG пластина подвес. | PFN41D HDG пластина подвес. | Cablofil | Cablofil | 267 | Аксессуары для лотков универсальные | PL7 | 5 | ШТ | Под заказ Т2 | Не подлежит сертификации | 2022-12-31 | 4847.94 | 5817.53 | 5817.53 | [7 empty] | 3599075962230 | GC
CM597013 | Консоль C41X21 S 150 HDG | Консоль C41X21 S 150 HDG | Cablofil | Cablofil | 267 | Аксессуары для лотков универсальные | PL7 | 24 | ШТ | Под заказ Т2 | Не подлежит сертификации | 2022-12-31 | 1250.7 | 1500.84 | 1500.84 | [7 empty] | 3599075970136 | GC
CM597023 | Консоль C41X21 S 200 HDG | Консоль C41X21 S 200 HDG | Cablofil | Cablofil | 267 | Аксессуары для лотков универсальные | PL7 | 24 | ШТ | Под заказ Т2 | Не подлежит сертификации | 2022-12-31 | 1383.35 | 1660.02 | 1660.02 | [7 empty] | 3599075970235 | GC
CM597033 | Консоль C41X21 S 300 HDG | Консоль C41X21 S 300 HDG | Cablofil | Cablofil | 267 | Аксессуары для лотков универсальные | PL7 | 20 | ШТ | Под заказ Т2 | Не подлежит сертификации | 2022-12-31 | 1705.53 | 2046.64 | 2046.64 | [7 empty] | 3599075970334 | GC
CM597043 | Консоль C41X21 S 400 HDG | Консоль C41X21 S 400 HDG | Cablofil | Cablofil | 267 | Аксессуары для лотков универсальные | PL7 | 16 | ШТ | Под заказ Т2 | Не подлежит сертификации | 2022-12-31 | 1985.56 | 2382.67 | 2382.67 | [7 empty] | 3599075970433 | GC
CM597103 | Соединит. элемент ZED41/21 | Соединит. Элемент Zed41/21 | Cablofil | Cablofil | 267 | Аксессуары для лотков универсальные | PL7 | 10 | ШТ | Под заказ Т2 | Не подлежит сертификации | 2022-12-31 | 861.35 | 1033.62 | 1033.62 | [7 empty] | 3599075971034 | GC
CM599004 | Клипса FASTRUT 41 SS316L(50шт) | Клипса FASTRUT 41 SS316L(50шт) | Cablofil | Cablofil | 244 | Аксессуары для пров. лотков нерж.сталь | PL7 | 1 | Коробка | Под заказ Т2 | Не подлежит сертификации | 2022-12-31 | 13768.06 | 16521.67 | 16521.67 | [7 empty] | 3599075990042 | I316L
CM599007 | Клипса FASTRUT 41 DC (50 шт.) | Клипса FASTRUT 41 DC (50 шт.) | Cablofil | Cablofil | 267 | Аксессуары для лотков универсальные | PL7 | 1 | Коробка | Под заказ Т2 | Не подлежит сертификации | 2022-12-31 | 6990.64 | 8388.77 | 8388.77 | [7 empty] | 3599075990073 | DC
CM629050 | Крышка CVN 50 GS | Крышка CVN 50 GS (3шт х 1м) | Cablofil | Cablofil | 245 | Аксессуары для пров. лотков EZ/GS | PL7 | 1 | Коробка | Под заказ Т2 | Не подлежит сертификации | 2022-12-31 | 2559.13 | 3070.96 | 3070.96 | [7 empty] | 3599076290509 | GS
CM629053 | Крышка CVN 50 HDG | Крышка CVN 50 HDG (3шт х 1м) | Cablofil | Cablofil | 243 | Аксессуары для пров. лотков HDG/DC | PL7 | 1 | Коробка | Под заказ Т2 | Не подлежит сертификации | 2022-12-31 | 3109.58 | 3731.5 | 3731.5 | [7 empty] | 3599076290530 | GC
CM629054 | Крышка CVN 50 SS 316L | Крышка CVN 50 SS 316L (3шт х 1м) | Cablofil | Cablofil | 244 | Аксессуары для пров. лотков нерж.сталь | PL7 | 1 | Коробка | Под заказ Т2 | Не подлежит сертификации | 2022-12-31 | 11052.85 | 13263.42 | 13263.42 | [7 empty] | 3599076290547 | I316L
CM629100 | Крышка CVN 100 GS | Крышка CVN 100 GS (3шт х 1м) | Cablofil | Cablofil | 245 | Аксессуары для пров. лотков EZ/GS | PL7 | 1 | Коробка | Под заказ Т2 | Не подлежит сертификации | 2022-12-31 | 3198.9 | 3838.68 | 3838.68 | [7 empty] | 3599076291001 | GS
CM629103 | Крышка CVN 100 HDG | Крышка CVN 100 HDG (3шт х 1м) | Cablofil | Cablofil | 243 | Аксессуары для пров. лотков HDG/DC | PL7 | 1 | Коробка | Под заказ Т2 | Не подлежит сертификации | 2022-12-31 | 4359.04 | 5230.85 | 5230.85 | [7 empty] | 3599076291032 | GC
CM629104 | Крышка CVN 100 SS 316L | Крышка CVN 100 SS 316L (3шт х 1м) | Cablofil | Cablofil | 244 | Аксессуары для пров. лотков нерж.сталь | PL7 | 1 | Коробка | Под заказ Т2 | Не подлежит сертификации | 2022-12-31 | 15789.84 | 18947.81 | 18947.81 | [7 empty] | 3599076291049 | I316L
CM629150 | Крышка CVN 150 GS | Крышка CVN 150 GS (3шт х 1м) | Cablofil | Cablofil | 245 | Аксессуары для пров. лотков EZ/GS | PL7 | 1 | Коробка | Под заказ Т2 | Не подлежит сертификации | 2022-12-31 | 3946.22 | 4735.46 | 4735.46 | [7 empty] | 3599076291506 | GS
CM629153 | Крышка CVN 150 HDG | Крышка CVN 150 HDG (3шт х 1м) | Cablofil | Cablofil | 243 | Аксессуары для пров. лотков HDG/DC | PL7 | 1 | Коробка | Под заказ Т2 | Не подлежит сертификации | 2022-12-31 | 4594.3 | 5513.16 | 5513.16 | [7 empty] | 3599076291537 | GC
CM629154 | Крышка CVN 150 SS 316L | Крышка CVN 150 SS 316L (3шт х 1м) | Cablofil | Cablofil | 244 | Аксессуары для пров. лотков нерж.сталь | PL7 | 1 | Коробка | Под заказ Т2 | Не подлежит сертификации | 2022-12-31 | 33207.13 | 39848.56 | 39848.56 | [7 empty] | 3599076291544 | I316L
CM629200 | Крышка CVN 200 GS | Крышка CVN 200 GS (3шт х 1м) | Cablofil | Cablofil | 245 | Аксессуары для пров. лотков EZ/GS | PL7 | 1 | Коробка | Под заказ Т2 | Не подлежит сертификации | 2022-12-31 | 5384.83 | 6461.8 | 6461.8 | [7 empty] | 3599076292008 | GS
CM629203 | Крышка CVN 200 HDG | Крышка CVN 200 HDG (3шт х 1м) | Cablofil | Cablofil | 243 | Аксессуары для пров. лотков HDG/DC | PL7 | 1 | Коробка | Под заказ Т2 | Не подлежит сертификации | 2022-12-31 | 6723.39 | 8068.07 | 8068.07 | [7 empty] | 3599076292039 | GC
CM629204 | Крышка CVN 200 SS 316L | Крышка CVN 200 SS 316L (3шт х 1м) | Cablofil | Cablofil | 244 | Аксессуары для пров. лотков нерж.сталь | PL7 | 1 | Коробка | Под заказ Т2 | Не подлежит сертификации | 2022-12-31 | 40527.16 | 48632.59 | 48632.59 | [7 empty] | 3599076292046 | I316L
CM629300 | Крышка CVN 300 GS | Крышка CVN 300 GS (3шт х 1м) | Cablofil | Cablofil | 245 | Аксессуары для пров. лотков EZ/GS | PL7 | 1 | Коробка | Под заказ Т2 | Не подлежит сертификации | 2022-12-31 | 5331.49 | 6397.79 | 6397.79 | [7 empty] | 3599076293005 | GS
CM629303 | Крышка CVN 300 HDG | Крышка Cvn 300 Hdg (3шт х 1м) | Cablofil | Cablofil | 243 | Аксессуары для пров. лотков HDG/DC | PL7 | 1 | Коробка | Под заказ Т2 | Не подлежит сертификации | 2022-12-31 | 10085.08 | 12102.1 | 12102.1 | [7 empty] | 3599076293036 | GC
CM629400 | Крышка CVN 400 GS | Крышка CVN 400 GS (3шт х 1м) | Cablofil | Cablofil | 245 | Аксессуары для пров. лотков EZ/GS | PL7 | 1 | Коробка | Под заказ Т2 | Не подлежит сертификации | 2022-12-31 | 9436.79 | 11324.15 | 11324.15 | [7 empty] | 3599076294002 | GS
CM629403 | Крышка CVN 400 HDG | Крышка CVN 400 HDG (3шт х 1м) | Cablofil | Cablofil | 243 | Аксессуары для пров. лотков HDG/DC | PL7 | 1 | Коробка | Под заказ Т2 | Не подлежит сертификации | 2022-12-31 | 14007.07 | 16808.48 | 16808.48 | [7 empty] | 3599076294033 | GC
CM629450 | Крышка CVN 450 GS | Крышка CVN 450 GS (3шт х 1м) | Cablofil | Cablofil | 245 | Аксессуары для пров. лотков EZ/GS | PL7 | 1 | Коробка | Под заказ Т2 | Не подлежит сертификации | 2022-12-31 | 10840.92 | 13009.1 | 13009.1 | [7 empty] | 3599076294507 | GS
CM629453 | Крышка CVN 450 HDG | Крышка CVN 450 HDG (3шт х 1м) | Cablofil | Cablofil | 243 | Аксессуары для пров. лотков HDG/DC | PL7 | 1 | Коробка | Под заказ Т2 | Не подлежит сертификации | 2022-12-31 | 19067.09 | 22880.51 | 22880.51 | [7 empty] | 3599076294538 | GC
CM629500 | Крышка CVN 500 GS | Крышка CVN 500 GS (3шт х 1м) | Cablofil | Cablofil | 245 | Аксессуары для пров. лотков EZ/GS | PL7 | 1 | Коробка | Под заказ Т2 | Не подлежит сертификации | 2022-12-31 | 11000.81 | 13200.97 | 13200.97 | [7 empty] | 3599076295009 | GS
CM629503 | Крышка CVN 500 HDG | Крышка CVN 500 HDG (3шт х 1м) | Cablofil | Cablofil | 243 | Аксессуары для пров. лотков HDG/DC | PL7 | 1 | Коробка | Под заказ Т2 | Не подлежит сертификации | 2022-12-31 | 15687.91 | 18825.49 | 18825.49 | [7 empty] | 3599076295030 | GC
CM629600 | Крышка CVN 600 GS | Крышка CVN 600 GS (3шт х 1м) | Cablofil | Cablofil | 245 | Аксессуары для пров. лотков EZ/GS | PL7 | 1 | Коробка | Под заказ Т2 | Не подлежит сертификации | 2022-12-31 | 12665.93 | 15199.12 | 15199.12 | [7 empty] | 3599076296006 | GS
CM629603 | Крышка CVN 600 HDG | Крышка CVN 600 HDG (3шт х 1м) | Cablofil | Cablofil | 243 | Аксессуары для пров. лотков HDG/DC | PL7 | 1 | Коробка | Под заказ Т2 | Не подлежит сертификации | 2022-12-31 | 17929.11 | 21514.93 | 21514.93 | [7 empty] | 3599076296037 | GC
CM646010 | Крышка для лотк безвин CP50 GS | Крышка для лотка безвинт. CP50 GS | Cablofil | Cablofil | 245 | Аксессуары для пров. лотков EZ/GS | PL7 | 1 | ШТ | Под заказ Т2 | Не подлежит сертификации | 2022-12-31 | 1598.73 | 1918.48 | 1918.48 | [7 empty] | 3599076460100 | GS
CM646013 | Крышка для лотк безв CP50 HDG | Крышка для лотка безвинт. CP50 HDG | Cablofil | Cablofil | 243 | Аксессуары для пров. лотков HDG/DC | PL7 | 1 | ШТ | Под заказ Т2 | Не подлежит сертификации | 2022-12-31 | 1883.74 | 2260.49 | 2260.49 | [7 empty] | 3599076460131 | GC
CM646014 | Крышка безвинт CP50 SS 316L | Крышка безвинт. CP50 SS 316L | Cablofil | Cablofil | 244 | Аксессуары для пров. лотков нерж.сталь | PL7 | 1 | ШТ | Под заказ Т2 | Не подлежит сертификации | 2022-12-31 | 7127.63 | 8553.16 | 8553.16 | [7 empty] | 3599076460148 | I316L
CM646020 | Крышка безвинт CP100 GS | Крышка безвинт. CP100 GS | Cablofil | Cablofil | 245 | Аксессуары для пров. лотков EZ/GS | PL7 | 1 | ШТ | Под заказ Т2 | Не подлежит сертификации | 2022-12-31 | 1998.4 | 2398.08 | 2398.08 | [7 empty] | 3599076460209 | GS
CM646023 | Крышка безвинт CP100 HDG | Крышка безвинт. CP100 HDG | Cablofil | Cablofil | 243 | Аксессуары для пров. лотков HDG/DC | PL7 | 1 | ШТ | Под заказ Т2 | Не подлежит сертификации | 2022-12-31 | 2640.64 | 3168.77 | 3168.77 |  |  |  | 7 | 2000 | 140 | 25 | 3599076460230 | GC
CM646024 | Крышка безвинт CP100 SS 316L | Крышка безвинт. CP100 SS 316L | Cablofil | Cablofil | 244 | Аксессуары для пров. лотков нерж.сталь | PL7 | 1 | ШТ | Под заказ Т2 | Не подлежит сертификации | 2022-12-31 | 10182.37 | 12218.84 | 12218.84 | [7 empty] | 3599076460247 | I316L
CM646030 | Крышка безвинт CP150 GS | Крышка безвинт. CP150 GS | Cablofil | Cablofil | 245 | Аксессуары для пров. лотков EZ/GS | PL7 | 1 | ШТ | Под заказ Т2 | Не подлежит сертификации | 2022-12-31 | 2465.27 | 2958.32 | 2958.32 | [7 empty] | 3599076460308 | GS
CM646033 | Крышка безвинт CP150 HDG | Крышка безвинт. CP150 HDG | Cablofil | Cablofil | 243 | Аксессуары для пров. лотков HDG/DC | PL7 | 1 | ШТ | Под заказ Т2 | Не подлежит сертификации | 2022-12-31 | 2783.17 | 3339.8 | 3339.8 | [7 empty] | 3599076460339 | GC
CM646034 | Крышка безвинт CP150 SS 316L | Крышка безвинт. CP150 SS 316L | Cablofil | Cablofil | 244 | Аксессуары для пров. лотков нерж.сталь | PL7 | 1 | ШТ | Под заказ Т2 | Не подлежит сертификации | 2022-12-31 | 21414.24 | 25697.09 | 25697.09 | [7 empty] | 3599076460346 | I316L
CM646040 | Крышка безвинт CP200 GS | Крышка безвинт. CP200 GS | Cablofil | Cablofil | 245 | Аксессуары для пров. лотков EZ/GS | PL7 | 1 | ШТ | Под заказ Т2 | Не подлежит сертификации | 2022-12-31 | 3363.99 | 4036.79 | 4036.79 | [7 empty] | 3599076460407 | GS
CM646043 | Крышка безвинт CP200 HDG | Крышка безвинт. CP200 HDG | Cablofil | Cablofil | 243 | Аксессуары для пров. лотков HDG/DC | PL7 | 1 | ШТ | Под заказ Т2 | Не подлежит сертификации | 2022-12-31 | 4072.93 | 4887.52 | 4887.52 | [7 empty] | 3599076460438 | GC
CM646044 | Крышка безвинт CP200 SS 316L | Крышка безвинт. CP200 SS 316L | Cablofil | Cablofil | 244 | Аксессуары для пров. лотков нерж.сталь | PL7 | 1 | ШТ | Под заказ Т2 | Не подлежит сертификации | 2022-12-31 | 26134.71 | 31361.65 | 31361.65 | [7 empty] | 3599076460445 | I316L
CM646050 | Крышка безвинт CP300 GS | Крышка безвинт. CP300 GS | Cablofil | Cablofil | 245 | Аксессуары для пров. лотков EZ/GS | PL7 | 1 | ШТ | Под заказ Т2 | Не подлежит сертификации | 2022-12-31 | 3330.67 | 3996.8 | 3996.8 | [7 empty] | 3599076460506 | GS
CM646053 | Крышка безвинт CP300 HDG | Крышка безвинт. CP300 HDG | Cablofil | Cablofil | 243 | Аксессуары для пров. лотков HDG/DC | PL7 | 1 | ШТ | Под заказ Т2 | Не подлежит сертификации | 2022-12-31 | 6109.4 | 7331.28 | 7331.28 | [7 empty] | 3599076460537 | GC
CM646054 | Крышка безвинт CP300 SS 316L | Крышка безвинт. CP300 SS 316L | Cablofil | Cablofil | 244 | Аксессуары для пров. лотков нерж.сталь | PL7 | 1 | ШТ | Под заказ Т2 | Не подлежит сертификации | 2022-12-31 | 35943.19 | 43131.83 | 43131.83 | [7 empty] | 3599076460544 | I316L
CM646060 | Крышка безвинт CP400 GS | Крышка безвинт. CP400 GS | Cablofil | Cablofil | 245 | Аксессуары для пров. лотков EZ/GS | PL7 | 1 | ШТ | Под заказ Т2 | Не подлежит сертификации | 2022-12-31 | 5895.32 | 7074.38 | 7074.38 | [7 empty] | 3599076460605 | GS
CM646063 | Крышка безвинт CP400 HDG | Крышка безвинт. CP400 HDG | Cablofil | Cablofil | 243 | Аксессуары для пров. лотков HDG/DC | PL7 | 1 | ШТ | Под заказ Т2 | Не подлежит сертификации | 2022-12-31 | 8485.28 | 10182.34 | 10182.34 | [7 empty] | 3599076460636 | GC
CM646064 | Крышка безвинт CP400 SS 316L | Крышка безвинт. CP400 SS 316L | Cablofil | Cablofil | 244 | Аксессуары для пров. лотков нерж.сталь | PL7 | 1 | ШТ | Под заказ Т2 | Не подлежит сертификации | 2022-12-31 | 57952.74 | 69543.29 | 69543.29 | [7 empty] | 3599076460643 | I316L
CM646070 | Крышка безвинт CP500 GS | Крышка безвинт. CP500 GS | Cablofil | Cablofil | 245 | Аксессуары для пров. лотков EZ/GS | PL7 | 1 | ШТ | Под заказ Т2 | Не подлежит сертификации | 2022-12-31 | 6872.39 | 8246.87 | 8246.87 | [7 empty] | 3599076460704 | GS
CM646073 | Крышка безвинт CP500 HDG | Крышка безвинт. CP500 HDG | Cablofil | Cablofil | 243 | Аксессуары для пров. лотков HDG/DC | PL7 | 1 | ШТ | Под заказ Т2 | Не подлежит сертификации | 2022-12-31 | 9503.51 | 11404.21 | 11404.21 | [7 empty] | 3599076460735 | GC
CM646074 | Крышка безвинт CP500 SS 316L | Крышка безвинт. CP500 SS 316L | Cablofil | Cablofil | 244 | Аксессуары для пров. лотков нерж.сталь | PL7 | 1 | ШТ | Под заказ Т2 | Не подлежит сертификации | 2022-12-31 | 69912.87 | 83895.44 | 83895.44 | [7 empty] | 3599076460742 | I316L
CM646080 | Крышка безвинт CP600 GS | Крышка безвинт. CP600 GS | Cablofil | Cablofil | 245 | Аксессуары для пров. лотков EZ/GS | PL7 | 1 | ШТ | Под заказ Т2 | Не подлежит сертификации | 2022-12-31 | 7912.61 | 9495.13 | 9495.13 |  |  |  | 25 | 2000 | 625 | 20 | 3599076460803 | GS
CM646083 | Крышка безвинт CP600 HDG | Крышка безвинт. CP600 HDG | Cablofil | Cablofil | 243 | Аксессуары для пров. лотков HDG/DC | PL7 | 1 | ШТ | Под заказ Т2 | Не подлежит сертификации | 2022-12-31 | 10861.2 | 13033.44 | 13033.44 | [7 empty] | 3599076460834 | GC
CM646084 | Крышка безвинт CP600 SS 316L | Крышка безвинт. CP600 SS 316L | Cablofil | Cablofil | 244 | Аксессуары для пров. лотков нерж.сталь | PL7 | 1 | ШТ | Под заказ Т2 | Не подлежит сертификации | 2022-12-31 | 81992.48 | 98390.98 | 98390.98 | [7 empty] | 3599076460841 | I316L
CM646090 | Крышка безвинт CP450 GS | Крышка безвинт. CP450 GS | Cablofil | Cablofil | 245 | Аксессуары для пров. лотков EZ/GS | PL7 | 1 | ШТ | Под заказ Т2 | Не подлежит сертификации | 2022-12-31 | 6772.5 | 8127 | 8127 | [7 empty] | 3599076460902 | GS
CM646093 | Крышка безвинт CP450 HDG | Крышка безвинт. CP450 HDG | Cablofil | Cablofil | 243 | Аксессуары для пров. лотков HDG/DC | PL7 | 1 | ШТ | Под заказ Т2 | Не подлежит сертификации | 2022-12-31 | 11550.57 | 13860.68 | 13860.68 |  |  |  | 0.192 | 20 | 480 | 20 | 3599076460933 | GC
CM646200 | CLIP F02 GS (25 шт.) | CLIP F02 GS (25 шт.) | Cablofil | Cablofil | 245 | Аксессуары для пров. лотков EZ/GS | PL7 | 1 | Коробка | Под заказ Т2 | Не подлежит сертификации | 2022-12-31 | 1960.33 | 2352.4 | 2352.4 | [7 empty] | 3599076462005 | GS
CM646204 | CLIP F02 316L (25 шт.) | CLIP F02 316L (25 шт.) | Cablofil | Cablofil | 244 | Аксессуары для пров. лотков нерж.сталь | PL7 | 1 | Коробка | Под заказ Т2 | Не подлежит сертификации | 2022-12-31 | 8145.87 | 9775.04 | 9775.04 | [7 empty] | 3599076462043 | I316L
CM646220 | Clip F01 GS (25 шт.) | Крепеж крышки Clip F01 GS (25шт.) | Cablofil | Cablofil | 249 | Аксессуары для перф. лотков | PL7 | 1 | Комплект | Под заказ Т1 | Не подлежит сертификации | 2022-12-31 | 17928.2 | 21513.84 | 21513.84 | [7 empty] | 3599076462203 | GS
CM646224 | Clip F01 316L (25 шт.) | Крепеж крышки Clip F01 316L (25шт.) | Cablofil | Cablofil | 243 | Аксессуары для пров. лотков HDG/DC | PL7 | 1 | Комплект | Под заказ Т2 | Не подлежит сертификации | 2022-12-31 | 22382.78 | 26859.34 | 26859.34 | [7 empty] | 3599076462241 | I316L
CM755001 | Лоток пров. TXF35EZ | Лоток Пров. Txf35ez | Cablofil | Cablofil | 259 | Лотки проволочные оцинкованные EZ | PL7 | 3 | М | Под заказ Т2 | Не подлежит сертификации | 2022-12-31 | 846.13 | 1015.36 | 1015.36 | [7 empty] | 3599077550015 | EZ
CM755003 | Лоток пров. TXF35GC | Лоток Пров. Txf35gc | Cablofil | Cablofil | 255 | Лотки проволочные оцинкованные HDG | PL7 | 3 | М | Под заказ Т2 | Не подлежит сертификации | 2022-12-31 | 1728.78 | 2074.54 | 2074.54 | [7 empty] | 3599077550039 | GC
CM755004 | Лоток пров. TXF35IN316L | ЛОТОК ПРОВ. TXF35IN316L | Cablofil | Cablofil | 257 | Лотки проволочные нерж.сталь 316L | PL7 | 3 | М | Под заказ Т2 | Не подлежит сертификации | 2022-12-31 | 4412.35 | 5294.82 | 5294.82 | [7 empty] | 3599077550046 | I316L
CM755008 | Лоток пров. TXF35IN304L | Лоток пров. TXF35IN304L | Cablofil | Cablofil | 241 | Лотки проволочные нерж.сталь 304L | PL7 | 3 | М | Под заказ Т2 | Не подлежит сертификации | 2022-12-31 | 3394.11 | 4072.93 | 4072.93 | [7 empty] | 3599077550084 | I304L
CM755100 | Крышка CP35GS | Крышка Cp35gs | Cablofil | Cablofil | 245 | Аксессуары для пров. лотков EZ/GS | PL7 | 1 | ШТ | Под заказ Т2 | Не подлежит сертификации | 2022-12-31 | 3043.76 | 3652.51 | 3652.51 | [7 empty] | 3599077551005 | GS
CM755103 | Крышка CP35GC | Крышка Cp35gc | Cablofil | Cablofil | 243 | Аксессуары для пров. лотков HDG/DC | PL7 | 1 | ШТ | Под заказ Т2 | Не подлежит сертификации | 2022-12-31 | 3544.96 | 4253.95 | 4253.95 | [7 empty] | 3599077551036 | GC
CM755104 | Крышка CP35IN316L | КРЫШКА CP35IN316L | Cablofil | Cablofil | 244 | Аксессуары для пров. лотков нерж.сталь | PL7 | 1 | ШТ | Под заказ Т2 | Не подлежит сертификации | 2022-12-31 | 8987.63 | 10785.16 | 10785.16 | [7 empty] | 3599077551043 | I316L
CM800101 | Лоток пров. CF 80/100 EZ | ЛОТОК ПРОВ. CF 80/100 EZ | Cablofil | Cablofil | 259 | Лотки проволочные оцинкованные EZ | PL7 | 456 | М | Под заказ Т2 | Не подлежит сертификации | 2022-12-31 | 1091.42 | 1309.7 | 1309.7 | [7 empty] | 3599078001011 | EZ
CM800103 | Лоток пров. CF 80/100 GC | ЛОТОК ПРОВ. CF 80/100 GC | Cablofil | Cablofil | 255 | Лотки проволочные оцинкованные HDG | PL7 | 456 | М | Под заказ Т2 | Не подлежит сертификации | 2022-12-31 | 2237.42 | 2684.9 | 2684.9 | [7 empty] | 3599078001035 | GC
CM800201 | Лоток пров. CF 80/200 EZ | Лоток пров. CF 80/200 EZ | Cablofil | Cablofil | 259 | Лотки проволочные оцинкованные EZ | PL7 | 216 | М | Под заказ Т2 | Не подлежит сертификации | 2022-12-31 | 1319.35 | 1583.22 | 1583.22 | [7 empty] | 3599078002018 | EZ
CM800203 | Лоток пров. CF 80/200 GC | ЛОТОК ПРОВ. CF 80/200 GC | Cablofil | Cablofil | 255 | Лотки проволочные оцинкованные HDG | PL7 | 216 | М | Под заказ Т2 | Не подлежит сертификации | 2022-12-31 | 2704.65 | 3245.58 | 3245.58 | [7 empty] | 3599078002032 | GC
CM800301 | Лоток пров. CF80/300 EZ | Лоток Пров. Cf80/300 Ez | Cablofil | Cablofil | 259 | Лотки проволочные оцинкованные EZ | PL7 | 3 | М | Под заказ Т2 | Не подлежит сертификации | 2022-12-31 | 2083.49 | 2500.19 | 2500.19 | [7 empty] | 3599078003015 | EZ
CM800303 | Лоток пров. CF 80/300 GC | ЛОТОК ПРОВ. CF 80/300 GC | Cablofil | Cablofil | 255 | Лотки проволочные оцинкованные HDG | PL7 | 162 | М | Под заказ Т2 | Не подлежит сертификации | 2022-12-31 | 4271.15 | 5125.38 | 5125.38 | [7 empty] | 3599078003039 | GC
CM800403 | Лоток пров. CF 80/400 GC | ЛОТОК ПРОВ. CF 80/400 GC | Cablofil | Cablofil | 255 | Лотки проволочные оцинкованные HDG | PL7 | 108 | М | Под заказ Т2 | Не подлежит сертификации | 2022-12-31 | 4731.14 | 5677.37 | 5677.37 | [7 empty] | 3599078004036 | GC
CM800503 | Лоток пров. CF 80/500 GC | ЛОТОК ПРОВ. CF 80/500 GC | Cablofil | Cablofil | 255 | Лотки проволочные оцинкованные HDG | PL7 | 108 | М | Под заказ Т2 | Не подлежит сертификации | 2022-12-31 | 5204.26 | 6245.11 | 6245.11 | [7 empty] | 3599078005033 | GC
CM801001 | Болт (100шт) TRCC 6X12 EZ | Болт (100шт) Trcc 6x12 Ez | Cablofil | Cablofil | 267 | Аксессуары для лотков универсальные | PL7 | 1 | Коробка | Под заказ Т2 | Не подлежит сертификации | 2022-12-31 | 1743.53 | 2092.24 | 2092.24 | [7 empty] | 3599078010013 | EZ
CM801011 | Болт М6 BTRCC 6х20 EZ (100шт.) | Болт М6 BTRCC 6х20 EZ (100шт.) | Cablofil | Cablofil | 267 | Аксессуары для лотков универсальные | PL7 | 1 | Коробка | На складе | Не подлежит сертификации | 2022-12-31 | 2152.8 | 2583.36 | 2583.36 | [7 empty] | 3599078010112 | EZ
CM801014 | Болт М6 BTRCC 6х20 SS (100шт) | Болт М6 Btrcc 6х20 Ss (100шт) | Cablofil | Cablofil | 247 | Аксессуары для лотков нерж. cталь | PL7 | 1 | Коробка | Под заказ Т2 | Не подлежит сертификации | 2022-12-31 | 18045.68 | 21654.82 | 21654.82 | [7 empty] | 3599078010143 | I316L
CM801017 | Болт М6 BTRCC 6х20 DC (100шт) | Болт М6 BTRCC 6х20 DC (100шт) | Cablofil | Cablofil | 267 | Аксессуары для лотков универсальные | PL7 | 1 | Коробка | Под заказ Т2 | Не подлежит сертификации | 2022-12-31 | 2519.6 | 3023.52 | 3023.52 | [7 empty] | 3599078010174 | DC
CM801018 | Комплект BTRCC 6x20 304L(10шт) | Комплект BTRCC 6x20 304L(10шт) | Cablofil | Cablofil | 247 | Аксессуары для лотков нерж. cталь | PL7 | 1 | Коробка | Под заказ Т2 | Не подлежит сертификации | 2022-12-31 | 12096.1 | 14515.32 | 14515.32 | [7 empty] | 3599078010181 | I304L
CM801021 | Болт М6 BTRCC 6х30 EZ (100шт.) | Болт М6 BTRCC 6х30 EZ (100шт.) | Cablofil | Cablofil | 267 | Аксессуары для лотков универсальные | PL7 | 1 | Коробка | Под заказ Т2 | Не подлежит сертификации | 2022-12-31 | 2284.02 | 2740.82 | 2740.82 | [7 empty] | 3599078010211 | EZ
CM801051 | Крепеж CU/EDF CA 8х75 EZ(50шт) | Крепёж CU/EDF CA 8х75 EZ(50шт) | Cablofil | Cablofil | 267 | Аксессуары для лотков универсальные | PL7 | 1 | Коробка | Под заказ Т2 | Не подлежит сертификации | 2022-12-31 | 6585.46 | 7902.55 | 7902.55 | [7 empty] | 3599078010518 | EZ
CM801054 | Крепеж CU EDF CA IN316L (50шт) | Крепёж CU EDF CA IN316L (50шт) | Cablofil | Cablofil | 247 | Аксессуары для лотков нерж. cталь | PL7 | 1 | Коробка | Под заказ Т2 | Не подлежит сертификации | 2022-12-31 | 20069.59 | 24083.51 | 24083.51 | [7 empty] | 3599078010549 | I316L
CM801057 | Крепеж CU EDF CA 8х75 DC(50шт) | Крепёж CU EDF CA 8х75 DC(50шт) | Cablofil | Cablofil | 267 | Аксессуары для лотков универсальные | PL7 | 1 | Коробка | Под заказ Т2 | Не подлежит сертификации | 2022-12-31 | 11059.9 | 13271.88 | 13271.88 | [7 empty] | 3599078010570 | DC
CM801111 | Болт М8 BTRL 8х15мм (100 шт.) | Болт М8 BTRL 8х15мм (100 шт.) | Cablofil | Cablofil | 267 | Аксессуары для лотков универсальные | PL7 | 1 | Коробка | Под заказ Т2 | Не подлежит сертификации | 2022-12-31 | 5636.21 | 6763.45 | 6763.45 | [7 empty] | 3599078011119 | EZ
CM801201 | Гайка М6 с юбк. EEC6 EZ(100шт) | Гайка М6 С Юбк. Eec6 Ez(100шт) | Cablofil | Cablofil | 267 | Аксессуары для лотков универсальные | PL7 | 1 | Коробка | Под заказ Т2 | Не подлежит сертификации | 2022-12-31 | 665.87 | 799.04 | 799.04 | [7 empty] | 3599078012017 | EZ
CM801204 | Гайка М6 с юбк EEC6 316L(100ш) | Гайка М6 С Юбк Eec6 316l(100ш) | Cablofil | Cablofil | 247 | Аксессуары для лотков нерж. cталь | PL7 | 1 | Коробка | Под заказ Т2 | Не подлежит сертификации | 2022-12-31 | 6659.43 | 7991.32 | 7991.32 | [7 empty] | 3599078012048 | I316L
CM801211 | Гайка М8 с юбкой EEC8 EZ(100ш) | Гайка М8 С Юбкой Eec8 Ez(100ш) | Cablofil | Cablofil | 267 | Аксессуары для лотков универсальные | PL7 | 1 | Коробка | На складе | Не подлежит сертификации | 2022-12-31 | 1106.82 | 1328.18 | 1328.18 | [7 empty] | 3599078012116 | EZ
CM801301 | Болт М6x20 EZ (100 шт.) | Болт М6x20 EZ (100 шт.) | Cablofil | Cablofil | 267 | Аксессуары для лотков универсальные | PL7 | 1 | Коробка | Под заказ Т2 | Не подлежит сертификации | 2022-12-31 | 1239.49 | 1487.39 | 1487.39 | [7 empty] | 3599078013014 | EZ
CM801321 | Болт VHM8х20 EZ (100 шт.) | Болт VHM8х20 EZ (100 шт.) | Cablofil | Cablofil | 267 | Аксессуары для лотков универсальные | PL7 | 1 | Коробка | Под заказ Т2 | Не подлежит сертификации | 2022-12-31 | 3327.36 | 3992.83 | 3992.83 | [7 empty] | 3599078013212 | EZ
CM801324 | Болт VHM8х20 SS316L (100шт.) | Болт VHM8х20 SS316L (100шт.) | Cablofil | Cablofil | 247 | Аксессуары для лотков нерж. cталь | PL7 | 1 | Коробка | Под заказ Т2 | Не подлежит сертификации | 2022-12-31 | 16165.38 | 19398.46 | 19398.46 | [7 empty] | 3599078013243 | I316L
CM801341 | Болт VHM8х40 (100 шт.) | Болт VHM8х40 (100 шт.) | Cablofil | Cablofil | 267 | Аксессуары для лотков универсальные | PL7 | 1 | Коробка | Под заказ Т2 | Не подлежит сертификации | 2022-12-31 | 3116.95 | 3740.34 | 3740.34 | [7 empty] | 3599078013410 | EZ
CM801361 | Болт М10x20 EZ (100 шт.) | Болт М10x20 EZ (100 шт.) | Cablofil | Cablofil | 267 | Аксессуары для лотков универсальные | PL7 | 1 | Коробка | Под заказ Т2 | Не подлежит сертификации | 2022-12-31 | 4067.08 | 4880.5 | 4880.5 | [7 empty] | 3599078013618 | EZ
CM801401 | Болт VHM12х25 EZ (100 шт.) | Болт VHM12х25 EZ (100 шт.) | Cablofil | Cablofil | 267 | Аксессуары для лотков универсальные | PL7 | 1 | Коробка | Под заказ Т2 | Не подлежит сертификации | 2022-12-31 | 9900.12 | 11880.14 | 11880.14 | [7 empty] | 3599078014011 | EZ
CM801404 | Болт VHM12х25 316L (100шт.) | Болт Vhm12х25 316l (100шт.) | Cablofil | Cablofil | 247 | Аксессуары для лотков нерж. cталь | PL7 | 1 | Коробка | Под заказ Т2 | Не подлежит сертификации | 2022-12-31 | 53222.98 | 63867.58 | 63867.58 | [7 empty] | 3599078014042 | I316L
CM801421 | Болт М12x50 EZ (100 шт.) | Болт М12x50 EZ (100 шт.) | Cablofil | Cablofil | 267 | Аксессуары для лотков универсальные | PL7 | 1 | Коробка | Под заказ Т2 | Не подлежит сертификации | 2022-12-31 | 16403.88 | 19684.66 | 19684.66 | [7 empty] | 3599078014219 | EZ
CM801461 | Болт VHM12x70 EZ (50 шт.) | Болт VHM12x70 EZ (50 шт.) | Cablofil | Cablofil | 267 | Аксессуары для лотков универсальные | PL7 | 1 | Коробка | Под заказ Т2 | Не подлежит сертификации | 2022-12-31 | 17151.8 | 20582.16 | 20582.16 | [7 empty] | 3599078014615 | EZ
CM801464 | Болт VHM12x70 SS316L (50шт) | Болт VHM12x70 SS316L (50шт) | Cablofil | Cablofil | 247 | Аксессуары для лотков нерж. cталь | PL7 | 1 | Коробка | Под заказ Т2 | Не подлежит сертификации | 2022-12-31 | 74031.21 | 88837.45 | 88837.45 | [7 empty] | 3599078014646 | I316L
CM801471 | Болт М12х110 EZ (50 шт.) | Болт М12х110 EZ (50 шт.) | Cablofil | Cablofil | 267 | Аксессуары для лотков универсальные | PL7 | 1 | Коробка | Под заказ Т2 | Не подлежит сертификации | 2022-12-31 | 18011.34 | 21613.61 | 21613.61 | [7 empty] | 3599078014714 | EZ
CM801511 | Шайба RM8 EZ (100 шт.) | Шайба RM8 EZ (100 шт.) | Cablofil | Cablofil | 267 | Аксессуары для лотков универсальные | PL7 | 1 | Коробка | Под заказ Т2 | Не подлежит сертификации | 2022-12-31 | 676.42 | 811.7 | 811.7 | [7 empty] | 3599078015117 | EZ
CM801514 | Шайба RM8 AISI316L (100шт.) | Шайба RM8 AISI316L (100шт.) | Cablofil | Cablofil | 247 | Аксессуары для лотков нерж. cталь | PL7 | 1 | Коробка | Под заказ Т2 | Не подлежит сертификации | 2022-12-31 | 4818.26 | 5781.91 | 5781.91 | [7 empty] | 3599078015148 | I316L
CM801521 | Шайба RM10 EZ (100 шт.) | Шайба Rm10 Ez (100 Шт.) | Cablofil | Cablofil | 267 | Аксессуары для лотков универсальные | PL7 | 1 | Коробка | Под заказ Т2 | Не подлежит сертификации | 2022-12-31 | 1597.05 | 1916.46 | 1916.46 | [7 empty] | 3599078015216 | EZ
CM801531 | Шайба RM12 EZ (100 шт.) | Шайба RM12 EZ (100 шт.) | Cablofil | Cablofil | 267 | Аксессуары для лотков универсальные | PL7 | 1 | Коробка | Под заказ Т2 | Не подлежит сертификации | 2022-12-31 | 3333.14 | 3999.77 | 3999.77 | [7 empty] | 3599078015315 | EZ
CM801534 | Шайба RM12 AISI316L(100шт) | Шайба Rm12 Aisi316l(100шт) | Cablofil | Cablofil | 247 | Аксессуары для лотков нерж. cталь | PL7 | 1 | Коробка | Под заказ Т2 | Не подлежит сертификации | 2022-12-31 | 11307.93 | 13569.52 | 13569.52 | [7 empty] | 3599078015346 | I316L
CM801611 | Гайка М8 HM8 EZ (100 шт.) | Гайка М8 HM8 EZ (100 шт.) | Cablofil | Cablofil | 267 | Аксессуары для лотков универсальные | PL7 | 1 | Коробка | Под заказ Т2 | Не подлежит сертификации | 2022-12-31 | 1018.24 | 1221.89 | 1221.89 | [7 empty] | 3599078016114 | EZ
CM801614 | Гайка М8 HM8 AISI316L(100 шт.) | Гайка М8 Hm8 Aisi316l(100 Шт.) | Cablofil | Cablofil | 247 | Аксессуары для лотков нерж. cталь | PL7 | 1 | Коробка | Под заказ Т2 | Не подлежит сертификации | 2022-12-31 | 5719.27 | 6863.12 | 6863.12 | [7 empty] | 3599078016145 | I316L
CM801621 | Гайка М10 HM10 EZ 100 шт. | Гайка М10 HM10 EZ 100 шт. | Cablofil | Cablofil | 267 | Аксессуары для лотков универсальные | PL7 | 1 | Коробка | Под заказ Т2 | Не подлежит сертификации | 2022-12-31 | 1860.79 | 2232.95 | 2232.95 | [7 empty] | 3599078016213 | EZ
CM801631 | Гайка М12 HM12 EZ (100 шт.) | Гайка М12 HM12 EZ (100 шт.) | Cablofil | Cablofil | 267 | Аксессуары для лотков универсальные | PL7 | 1 | Коробка | Под заказ Т2 | Не подлежит сертификации | 2022-12-31 | 3367.65 | 4041.18 | 4041.18 | [7 empty] | 3599078016312 | EZ
CM801634 | Гайка М12 HM12 AISI316L(100шт) | Гайка М12 Hm12 Aisi316l(100шт) | Cablofil | Cablofil | 247 | Аксессуары для лотков нерж. cталь | PL7 | 1 | Коробка | Под заказ Т2 | Не подлежит сертификации | 2022-12-31 | 26833.46 | 32200.15 | 32200.15 | [7 empty] | 3599078016343 | I316L
CM801701 | Шпилька М6 TF6 EZ 1000 мм | Шпилька М6 Tf6 Ez 1000 Мм | Cablofil | Cablofil | 267 | Аксессуары для лотков универсальные | PL7 | 50 | ШТ | На складе | Не подлежит сертификации | 2022-12-31 | 179.96 | 215.95 | 215.95 | [7 empty] | 3599078017012 | EZ
CM801704 | Шпилька М6 TF6 AISI316L 1000 | Шпилька М6 Tf6 Aisi316l 1000 | Cablofil | Cablofil | 247 | Аксессуары для лотков нерж. cталь | PL7 | 1 | ШТ | Под заказ Т2 | Не подлежит сертификации | 2022-12-31 | 5745.37 | 6894.44 | 6894.44 | [7 empty] | 3599078017043 | I316L
CM801711 | Шпилька М8 TF8 EZ 1000 мм | Шпилька М8 Tf8 Ez 1000 Мм | Cablofil | Cablofil | 267 | Аксессуары для лотков универсальные | PL7 | 25 | ШТ | На складе | Не подлежит сертификации | 2022-12-31 | 280.28 | 336.34 | 336.34 | [7 empty] | 3599078017111 | EZ
CM801714 | Шпилька М8 TF8 AISI 316L 1000 | Шпилька М8 Tf8 Aisi 316l 1000 | Cablofil | Cablofil | 247 | Аксессуары для лотков нерж. cталь | PL7 | 1 | ШТ | Под заказ Т2 | Не подлежит сертификации | 2022-12-31 | 6398.26 | 7677.91 | 7677.91 | [7 empty] | 3599078017142 | I316L
CM801721 | Шпилька TF10X1000EZ | Шпилька TF10X1000EZ | Cablofil | Cablofil | 267 | Аксессуары для лотков универсальные | PL7 | 20 | ШТ | Под заказ Т2 | Не подлежит сертификации | 2022-12-31 | 429.03 | 514.84 | 514.84 | [7 empty] | 3599078017210 | EZ
CM801731 | Шпилька М12 TF12 EZ 1000 мм | Шпилька М12 TF12 EZ 1000 мм | Cablofil | Cablofil | 267 | Аксессуары для лотков универсальные | PL7 | 20 | ШТ | Под заказ Т2 | Не подлежит сертификации | 2022-12-31 | 579.19 | 695.03 | 695.03 | [7 empty] | 3599078017319 | EZ
CM801741 | Муфта MF 6x20 EZ (50шт) | Муфта MF 6x20 EZ (50шт) | Cablofil | Cablofil | 267 | Аксессуары для лотков универсальные | PL7 | 1 | Коробка | Под заказ Т2 | Не подлежит сертификации | 2022-12-31 | 6158.72 | 7390.46 | 7390.46 | [7 empty] | 3599078017418 | EZ
CM801751 | Муфта MF 8x20 (50шт.) | Муфта Mf 8x20 (50шт.) | Cablofil | Cablofil | 267 | Аксессуары для лотков универсальные | PL7 | 1 | Коробка | Под заказ Т2 | Не подлежит сертификации | 2022-12-31 | 4382.55 | 5259.06 | 5259.06 | [7 empty] | 3599078017517 | EZ
CM801761 | Муфта MF 12x30 EZ (50шт) | Муфта MF 12x30 EZ (50шт) | Cablofil | Cablofil | 267 | Аксессуары для лотков универсальные | PL7 | 1 | Коробка | Под заказ Т2 | Не подлежит сертификации | 2022-12-31 | 12066.24 | 14479.49 | 14479.49 | [7 empty] | 3599078017616 | EZ
CM801771 | Муфта MF 10x30 EZ (50шт) | Муфта MF 10x30 EZ (50шт) | Cablofil | Cablofil | 267 | Аксессуары для лотков универсальные | PL7 | 1 | Коробка | Под заказ Т2 | Не подлежит сертификации | 2022-12-31 | 7015.26 | 8418.31 | 8418.31 | [7 empty] | 3599078017715 | EZ
CM801801 | Гайка M6 E41 (100шт) | Гайка M6 E41 (100шт) | Cablofil | Cablofil | 267 | Аксессуары для лотков универсальные | PL7 | 1 | Коробка | Под заказ Т2 | Не подлежит сертификации | 2022-12-31 | 7701.36 | 9241.63 | 9241.63 | [7 empty] | 3599078018019 | EZ
CM801811 | Гайка M8 EZ тип E41 (100 шт.) | Гайка M8 EZ тип E41 (100 шт.) | Cablofil | Cablofil | 267 | Аксессуары для лотков универсальные | PL7 | 1 | Коробка | Под заказ Т2 | Не подлежит сертификации | 2022-12-31 | 9025.57 | 10830.68 | 10830.68 | [7 empty] | 3599078018118 | EZ
CM801814 | Гайка M8 IN316L E41 (100 шт.) | Гайка M8 IN316L E41 (100 шт.) | Cablofil | Cablofil | 247 | Аксессуары для лотков нерж. cталь | PL7 | 1 | Коробка | Под заказ Т2 | Не подлежит сертификации | 2022-12-31 | 190576.4 | 228691.68 | 228691.68 | [7 empty] | 3599078018149 | I316L
CM801821 | Гайка M10 E41 (100шт) | Гайка M10 E41 (100шт) | Cablofil | Cablofil | 267 | Аксессуары для лотков универсальные | PL7 | 1 | Коробка | Под заказ Т2 | Не подлежит сертификации | 2022-12-31 | 10934.04 | 13120.85 | 13120.85 | [7 empty] | 3599078018217 | EZ
CM801831 | Гайка M12 EZ тип E41 (100 шт.) | Гайка M12 EZ тип E41 (100 шт.) | Cablofil | Cablofil | 267 | Аксессуары для лотков универсальные | PL7 | 1 | Коробка | Под заказ Т2 | Не подлежит сертификации | 2022-12-31 | 11879.44 | 14255.33 | 14255.33 | [7 empty] | 3599078018316 | EZ
CM801834 | Гайка M12 316L тип E41 (100 шт.) | Гайка M12 316L тип E41 (100 шт.) | Cablofil | Cablofil | 247 | Аксессуары для лотков нерж. cталь | PL7 | 1 | Коробка | Под заказ Т2 | Не подлежит сертификации | 2022-12-31 | 172269.6 | 206723.52 | 206723.52 | [7 empty] | 3599078018347 | I316L
CM801841 | Гайка M6 с пруж. E41 RС(100шт) | Гайка M6 с пруж. E41 RС(100шт) | Cablofil | Cablofil | 267 | Аксессуары для лотков универсальные | PL7 | 1 | Коробка | Под заказ Т2 | Не подлежит сертификации | 2022-12-31 | 10696.34 | 12835.61 | 12835.61 | [7 empty] | 3599078018415 | EZ
CM801851 | Гайка M8 с пруж. E41 RС(100шт) | Гайка M8 С Пруж. E41 Rс(100шт) | Cablofil | Cablofil | 267 | Аксессуары для лотков универсальные | PL7 | 1 | Коробка | Под заказ Т2 | Не подлежит сертификации | 2022-12-31 | 11879.44 | 14255.33 | 14255.33 | [7 empty] | 3599078018514 | EZ
CM801861 | Гайка M10 с пруж E41 RС(100шт) | Гайка M10 с пруж E41 RС(100шт) | Cablofil | Cablofil | 267 | Аксессуары для лотков универсальные | PL7 | 1 | Коробка | Под заказ Т2 | Не подлежит сертификации | 2022-12-31 | 13667.54 | 16401.05 | 16401.05 | [7 empty] | 3599078018613 | EZ
CM801871 | Гайка (100шт) RCM12 EZ | Гайка (100шт) RCM12 EZ | Cablofil | Cablofil | 267 | Аксессуары для лотков универсальные | PL7 | 1 | Коробка | Под заказ Т2 | Не подлежит сертификации | 2022-12-31 | 16401.05 | 19681.26 | 19681.26 | [7 empty] | 3599078018712 | EZ
CM801901 | Гайка M6 с пруж. E41 RL(100шт) | Гайка M6 с пруж. E41 RL(100шт) | Cablofil | Cablofil | 267 | Аксессуары для лотков универсальные | PL7 | 1 | Коробка | Под заказ Т2 | Не подлежит сертификации | 2022-12-31 | 11504.02 | 13804.82 | 13804.82 | [7 empty] | 3599078019016 | EZ
CM801911 | Гайка M8 с пруж. E41 RL(100шт) | Гайка M8 С Пруж. E41 Rl(100шт) | Cablofil | Cablofil | 267 | Аксессуары для лотков универсальные | PL7 | 1 | Коробка | Под заказ Т2 | Не подлежит сертификации | 2022-12-31 | 11879.44 | 14255.33 | 14255.33 | [7 empty] | 3599078019115 | EZ
CM801921 | Гайка M10 с пруж E41 RL(100шт) | Гайка M10 с пруж E41 RL(100шт) | Cablofil | Cablofil | 267 | Аксессуары для лотков универсальные | PL7 | 1 | Коробка | Под заказ Т2 | Не подлежит сертификации | 2022-12-31 | 13711.86 | 16454.23 | 16454.23 | [7 empty] | 3599078019214 | EZ
CM801931 | Гайка M12 с пруж E41 RL(100шт) | Гайка M12 с пруж E41 RL(100шт) | Cablofil | Cablofil | 267 | Аксессуары для лотков универсальные | PL7 | 1 | Коробка | Под заказ Т2 | Не подлежит сертификации | 2022-12-31 | 16423.24 | 19707.89 | 19707.89 | [7 empty] | 3599078019313 | EZ
CM801941 | Гайка E41 M6 EZ (50шт) | Гайка E41 M6 EZ (50шт) | Cablofil | Cablofil | 267 | Аксессуары для лотков универсальные | PL7 | 1 | Коробка | Под заказ Т1 | Не подлежит сертификации | 2022-12-31 | 5074.66 | 6089.59 | 6089.59 |  | Дата запуска - 27.06.19 | [5 empty] | 3599078019412 | EZ
CM801943 | Гайка E41 M6 HDG (50шт) | Гайка E41 M6 HDG (50шт) | Cablofil | Cablofil | 267 | Аксессуары для лотков универсальные | PL7 | 1 | Коробка | Под заказ Т1 | Не подлежит сертификации | 2022-12-31 | 7630.1 | 9156.12 | 9156.12 |  | Дата запуска - 27.06.19 | [5 empty] | 3599078019436 | GC
CM801951 | Гайка E41 M8 EZ (50шт) | Гайка E41 M8 EZ (50шт) | Cablofil | Cablofil | 267 | Аксессуары для лотков универсальные | PL7 | 1 | Коробка | Под заказ Т1 | Не подлежит сертификации | 2022-12-31 | 5216.52 | 6259.82 | 6259.82 |  | Дата запуска - 27.06.19 | [5 empty] | 3599078019511 | EZ
CM801953 | Гайка E41 M8 HDG (50шт) | Гайка E41 M8 HDG (50шт) | Cablofil | Cablofil | 267 | Аксессуары для лотков универсальные | PL7 | 1 | Коробка | Под заказ Т1 | Не подлежит сертификации | 2022-12-31 | 7684.76 | 9221.71 | 9221.71 |  | Дата запуска - 27.06.19 | [5 empty] | 3599078019535 | GC
CM801961 | Гайка E41 M10 EZ (50шт) | Гайка E41 M10 EZ (50шт) | Cablofil | Cablofil | 267 | Аксессуары для лотков универсальные | PL7 | 1 | Коробка | Под заказ Т1 | Не подлежит сертификации | 2022-12-31 | 5976.52 | 7171.82 | 7171.82 |  | Дата запуска - 27.06.19 | [5 empty] | 3599078019610 | EZ
CM801963 | Гайка E41 M10 HDG (50шт) | Гайка E41 M10 HDG (50шт) | Cablofil | Cablofil | 267 | Аксессуары для лотков универсальные | PL7 | 1 | Коробка | Под заказ Т1 | Не подлежит сертификации | 2022-12-31 | 7797.89 | 9357.47 | 9357.47 |  | Дата запуска - 27.06.19 | [5 empty] | 3599078019634 | GC
CM801971 | Гайка E41 M12 EZ (50шт) | Гайка E41 M12 EZ (50шт) | Cablofil | Cablofil | 267 | Аксессуары для лотков универсальные | PL7 | 1 | Коробка | Под заказ Т1 | Не подлежит сертификации | 2022-12-31 | 6858.61 | 8230.33 | 8230.33 |  | Дата запуска - 27.06.19 | [5 empty] | 3599078019719 | EZ
CM801973 | Гайка E41 M12 HDG (50шт) | Гайка E41 M12 HDG (50шт) | Cablofil | Cablofil | 267 | Аксессуары для лотков универсальные | PL7 | 1 | Коробка | Под заказ Т1 | Не подлежит сертификации | 2022-12-31 | 8057.78 | 9669.34 | 9669.34 |  | Дата запуска - 27.06.19 | [5 empty] | 3599078019733 | GC
CM840101 | Соединитель PA 1 | Соединитель PA 1 | Cablofil | Cablofil | 245 | Аксессуары для пров. лотков EZ/GS | PL7 | 1 | ШТ | Под заказ Т2 | Не подлежит сертификации | 2022-12-31 | 1897.96 | 2277.55 | 2277.55 | [7 empty] | 3599078401019 | EZ
CM840111 | Соединитель PA 2 | Соединитель Pa 2 | Cablofil | Cablofil | 245 | Аксессуары для пров. лотков EZ/GS | PL7 | 1 | ШТ | Под заказ Т2 | Не подлежит сертификации | 2022-12-31 | 3098.72 | 3718.46 | 3718.46 | [7 empty] | 3599078401118 | EZ
CM840131 | Соединитель PA 3 | Соединитель PA 3 | Cablofil | Cablofil | 245 | Аксессуары для пров. лотков EZ/GS | PL7 | 1 | ШТ | Под заказ Т2 | Не подлежит сертификации | 2022-12-31 | 4260.75 | 5112.9 | 5112.9 | [7 empty] | 3599078401316 | EZ
CM840231 | EZT90 EZ - 90 град. Угол | EZT90 EZ - 90 град. Угол | Cablofil | Cablofil | 245 | Аксессуары для пров. лотков EZ/GS | PL7 | 25 | ШТ | Под заказ Т2 | Не подлежит сертификации | 2022-12-31 | 910.25 | 1092.3 | 1092.3 | [7 empty] | 3599078402313 | EZ
CM840233 | Угол EZT90 HDG 90 град. | Угол EZT90 HDG 90 град. | Cablofil | Cablofil | 243 | Аксессуары для пров. лотков HDG/DC | PL7 | 25 | ШТ | Под заказ Т2 | Не подлежит сертификации | 2022-12-31 | 1634.42 | 1961.3 | 1961.3 | [7 empty] | 3599078402337 | GC
CM923010 | Перегородка для лотка COT30 GS | Перегородка Для Лотка Cot30 Gs | Cablofil | Cablofil | 267 | Аксессуары для лотков универсальные | PL7 | 1 | ШТ | Под заказ Т2 | Не подлежит сертификации | 2022-12-31 | 1357.64 | 1629.17 | 1629.17 | [7 empty] | 3599079230106 | GS
CM923013 | Перегор-ка для лотка COT30 HDG | Перегородка для лотка COT30 HDG | Cablofil | Cablofil | 267 | Аксессуары для лотков универсальные | PL7 | 1 | ШТ | Под заказ Т2 | Не подлежит сертификации | 2022-12-31 | 2902.02 | 3482.42 | 3482.42 | [7 empty] | 3599079230137 | GC
CM923014 | Перег для лотка COT30 AISI316L | Перегородка для лотка COT30 AISI316L | Cablofil | Cablofil | 247 | Аксессуары для лотков нерж. cталь | PL7 | 1 | ШТ | Под заказ Т2 | Не подлежит сертификации | 2022-12-31 | 9624.46 | 11549.35 | 11549.35 | [7 empty] | 3599079230144 | I316L
CM923020 | Перегородка для лотка COT50 GS | Перегородка Для Лотка Cot50 Gs | Cablofil | Cablofil | 267 | Аксессуары для лотков универсальные | PL7 | 1 | ШТ | На складе | Не подлежит сертификации | 2022-12-31 | 1697.05 | 2036.46 | 2036.46 | [7 empty] | 3599079230205 | GS
CM923023 | Перегор-ка для лотка COT50 HDG | Перегородка для лотка COT50 HDG | Cablofil | Cablofil | 267 | Аксессуары для лотков универсальные | PL7 | 1 | ШТ | Под заказ Т2 | Не подлежит сертификации | 2022-12-31 | 3224.41 | 3869.29 | 3869.29 | [7 empty] | 3599079230236 | GC
CM923024 | Перег для лотCOT50 SS 316L | Перегородка для лотка COT50 SS 316L | Cablofil | Cablofil | 247 | Аксессуары для лотков нерж. cталь | PL7 | 1 | ШТ | Под заказ Т2 | Не подлежит сертификации | 2022-12-31 | 11255.7 | 13506.84 | 13506.84 | [7 empty] | 3599079230243 | I316L
CM923028 | Перег. д/лотка COT50 I304L | Перегородка для лотка COT50 I304L | Cablofil | Cablofil | 247 | Аксессуары для лотков нерж. cталь | PL7 | 1 | ШТ | Под заказ Т2 | Не подлежит сертификации | 2022-12-31 | 8770.2 | 10524.24 | 10524.24 | [7 empty] | 3599079230281 | I304L
CM923030 | Перегородка для лотка COT75 GS | Перегородка для лотка COT75 GS | Cablofil | Cablofil | 267 | Аксессуары для лотков универсальные | PL7 | 1 | ШТ | Под заказ Т1 | Не подлежит сертификации | 2022-12-31 | 1993.6 | 2392.32 | 2392.32 | [7 empty] | 3599079230304 | GS
CM923033 | Перегор-ка для лотка COT75 HDG | Перегор-ка для лотка COT75 HDG | Cablofil | Cablofil | 267 | Аксессуары для лотков универсальные | PL7 | 1 | ШТ | Под заказ Т1 | Не подлежит сертификации | 2022-12-31 | 3941.05 | 4729.26 | 4729.26 | [7 empty] | 3599079230335 | GC
CM923040 | Перегор-ка для лотка COT100 GS | Перегородкака для лотка COT100 GS | Cablofil | Cablofil | 267 | Аксессуары для лотков универсальные | PL7 | 60 | ШТ | Под заказ Т2 | Не подлежит сертификации | 2022-12-31 | 2375.88 | 2851.06 | 2851.06 | [7 empty] | 3599079230403 | GS
CM923043 | Перегор для лотка COT100 HDG | Перегородка для лотка COT100 HDG | Cablofil | Cablofil | 267 | Аксессуары для лотков универсальные | PL7 | 1 | ШТ | Под заказ Т2 | Не подлежит сертификации | 2022-12-31 | 4751.76 | 5702.11 | 5702.11 | [7 empty] | 3599079230434 | GC
CM923044 | Перег для лот COT 100 AISI316L | Перегородка для лотка COT 100 AISI316L | Cablofil | Cablofil | 247 | Аксессуары для лотков нерж. cталь | PL7 | 1 | ШТ | Под заказ Т2 | Не подлежит сертификации | 2022-12-31 | 13264.22 | 15917.06 | 15917.06 | [7 empty] | 3599079230441 | I316L
CM923048 | Перег. д/лотка COT100 I304L | Перегородка для лотка COT100 I304L | Cablofil | Cablofil | 247 | Аксессуары для лотков нерж. cталь | PL7 | 1 | ШТ | Под заказ Т1 | Не подлежит сертификации | 2022-12-31 | 11872.1 | 14246.52 | 14246.52 | [7 empty] | 3599079230489 | I304L
CM923050 | Соединитель перегородки COT GS | Соединитель Перегородки Cot Gs | Cablofil | Cablofil | 267 | Аксессуары для лотков универсальные | PL7 | 25 | ШТ | Под заказ Т2 | Не подлежит сертификации | 2022-12-31 | 206.97 | 248.36 | 248.36 | [7 empty] | 3599079230502 | GS
CM923054 | Соедин перегород COT INOX 316L | Соедин Перегород Cot Inox 316l | Cablofil | Cablofil | 247 | Аксессуары для лотков нерж. cталь | PL7 | 1 | ШТ | Под заказ Т2 | Не подлежит сертификации | 2022-12-31 | 549.34 | 659.21 | 659.21 | [7 empty] | 3599079230540 | I316L
DG3P06P5 | Мультиметр цифровой (щитовой) | Мультиметр цифровой (щитовой) | Legrand | Power Legrand | 2372 | Измерительные приборы IME | PL1 | 1 | ШТ | На складе | Сертифицировано | 2022-09-20 | 9575.55 | 11490.66 | 11490.66 | [7 empty] | 8032826048777
E46ADCN | Источник питания для системы охранной сигнализации, 8М | Источник питания для средств автоматизации и систем термоконтроля MyHOME - MyHome SCS | Bticino | Автоматизация BTicino | 2353 | Дополнительные инфраструктурные устройства MYHOME (BTICINO) | PL3 | 1 | ШТ | На складе | Сертифицировано | 2023-10-31 | 27457.88 | 32949.46 | 32949.46 |  |  | 1.401 | 4.1553 | 225 | 162 | 114 | 8012199366234 | MyHome
E49 | My Home Блок питания 27В, 600мА, размер 2DIN | Компактный источник питания для системы автоматизации MyHOME - аналог Legrand - Кат № 0 035 67 - MyHome SCS | Bticino | Автоматизация BTicino | 2353 | Дополнительные инфраструктурные устройства MYHOME (BTICINO) | PL3 | 1 | ШТ | На складе | Сертифицировано | 2023-01-14 | 16655.98 | 19987.18 | 19987.18 |  |  | 0.142 | 0.36855 | 101 | 41 | 89 | 8012199972817 | MyHome
EB2NBBBA | Тр-р NL100 кВА Dyn11 6/0,4кВ Uk4% | Сухой трансформатор - Zucchini - серия NL - 6 кВ - 100 кВА | Zucchini | Transformers | 4421 | Трансформаторы серии Zucchini | PL1 | 1 | ШТ | Под заказ Т2 | Сертифицировано | 2023-06-03 | 1597687.14 | 1629640.88 | 1629640.88
EB2NBCBA | Тр-р NL100 кВА Dyn11 10/0,4кВ Uk4% | Сухой трансформатор - Zucchini - серия NL - 10 кВ - 100 кВА | Zucchini | Transformers | 4421 | Трансформаторы серии Zucchini | PL1 | 1 | ШТ | Под заказ Т2 | Сертифицировано | 2023-06-03 | 1933926.84 | 1972605.38 | 1972605.38
EB2NBCBB | Тр-р NL100 кВА Dyn5 10/0,4кВ Uk4% | Трансформатор NL 100 кВА Dyn5 10/0,4кВ Uk4% | Zucchini | Transformers | 4421 | Трансформаторы серии Zucchini | PL1 | 1 | ШТ | Под заказ Т2 | Сертифицировано | 2023-06-03 | 1933926.84 | 1972605.38 | 1972605.38
EB2RBBBA | Тр-р BoBk100 кВА Dyn11 6/0,4кВ Uk4% | Сухой трансформатор - Zucchini - серия BoBk - 6 кВ - 100 кВА | Zucchini | Transformers | 4421 | Трансформаторы серии Zucchini | PL1 | 1 | ШТ | Под заказ Т2 | Сертифицировано | 2023-06-03 | 1945643.48 | 2334772.18 | 2334772.18
EB2RBCBA | Тр-р BoBk100 кВА Dyn11 10/0,4кВ Uk4% | Сухой трансформатор - Zucchini - серия BoBk - 10 кВ - 100 кВА | Zucchini | Transformers | 4421 | Трансформаторы серии Zucchini | PL1 | 1 | ШТ | Под заказ Т2 | Сертифицировано | 2023-06-03 | 1963900.72 | 2003178.73 | 2003178.73
EB2RBCBB | Тр-р BoBk100 кВА Dyn5 10/0,4кВ Uk4% | Трансформатор BoBk 100 кВА Dyn5 10/0,4кВ Uk4% | Zucchini | Transformers | 4421 | Трансформаторы серии Zucchini | PL1 | 1 | ШТ | Под заказ Т2 | Сертифицировано | 2023-06-03 | 1963900.72 | 2003178.73 | 2003178.73
EB4NAGBA | Тр-р NL100 кВА Dyn11 20/0,4кВ Uk6% | Трансформатор NL 100 кВА Dyn11 20/0,4кВ Uk6% | Zucchini | Transformers | 4421 | Трансформаторы серии Zucchini | PL1 | 1 | ШТ | Под заказ Т2 | Сертифицировано | 2023-06-03 | 1965796.01 | 2005111.93 | 2005111.93
EB4NAGBB | Тр-р NL100 кВА Dyn5 20/0,4кВ Uk6% | Трансформатор NL 100 кВА Dyn5 20/0,4кВ Uk6% | Zucchini | Transformers | 4421 | Трансформаторы серии Zucchini | PL1 | 1 | ШТ | Под заказ Т2 | Сертифицировано | 2023-06-03 | 1965796.01 | 2005111.93 | 2005111.93
EB4NBGBA | Тр-р NL100 кВА Dyn11 20/0,4кВ Uk4% | Трансформатор NL 100 кВА Dyn11 20/0,4кВ Uk4% | Zucchini | Transformers | 4421 | Трансформаторы серии Zucchini | PL1 | 1 | ШТ | Под заказ Т2 | Сертифицировано | 2023-06-03 | 2063876.19 | 2105153.71 | 2105153.71
EB4NBGBB | Тр-р NL100 кВА Dyn5 20/0,4кВ Uk4% | Трансформатор NL 100 кВА Dyn5 20/0,4кВ Uk4% | Zucchini | Transformers | 4421 | Трансформаторы серии Zucchini | PL1 | 1 | ШТ | Под заказ Т2 | Сертифицировано | 2023-06-03 | 2063876.19 | 2105153.71 | 2105153.71
EB4RAGBA | Тр-р BoBk100 кВА Dyn11 20/0,4кВ Uk6% | Трансформатор BoBk 100 кВА Dyn11 20/0,4кВ Uk6% | Zucchini | Transformers | 4421 | Трансформаторы серии Zucchini | PL1 | 1 | ШТ | Под заказ Т2 | Сертифицировано | 2023-06-03 | 1993641.23 | 2033514.05 | 2033514.05
EB4RAGBB | Тр-р BoBk100 кВА Dyn5 20/0,4кВ Uk6% | Трансформатор BoBk 100 кВА Dyn5 20/0,4кВ Uk6% | Zucchini | Transformers | 4421 | Трансформаторы серии Zucchini | PL1 | 1 | ШТ | Под заказ Т2 | Сертифицировано | 2023-06-03 | 1993641.23 | 2033514.05 | 2033514.05
EB4RBGBA | Тр-р BoBk100 кВА Dyn11 20/0,4кВ Uk4% | Трансформатор BoBk 100 кВА Dyn11 20/0,4кВ Uk4% | Zucchini | Transformers | 4421 | Трансформаторы серии Zucchini | PL1 | 1 | ШТ | Под заказ Т2 | Сертифицировано | 2023-06-03 | 2128435 | 2171003.7 | 2171003.7
EB4RBGBB | Тр-р BoBk100 кВА Dyn5 20/0,4кВ Uk4% | Трансформатор BoBk 100 кВА Dyn5 20/0,4кВ Uk4% | Zucchini | Transformers | 4421 | Трансформаторы серии Zucchini | PL1 | 1 | ШТ | Под заказ Т2 | Сертифицировано | 2023-06-03 | 2128435 | 2171003.7 | 2171003.7
EC2NBBBA | Тр-р NL160 кВА Dyn11 6/0,4кВ Uk4% | Сухой трансформатор - Zucchini - серия NL - 6 кВ - 160 кВА | Zucchini | Transformers | 4421 | Трансформаторы серии Zucchini | PL1 | 1 | ШТ | Под заказ Т2 | Сертифицировано | 2023-06-03 | 1611298.95 | 1933558.74 | 1933558.74
EC2NBCBA | Тр-р NL160 кВА Dyn11 10/0,4кВ Uk4% | Сухой трансформатор - Zucchini - серия NL - 10 кВ - 160 кВА | Zucchini | Transformers | 4421 | Трансформаторы серии Zucchini | PL1 | 1 | ШТ | Под заказ Т2 | Сертифицировано | 2023-06-03 | 1684165.68 | 1717848.99 | 1717848.99
EC2NBCBB | Тр-р NL160 кВА Dyn5 10/0,4кВ Uk4% | Трансформатор NL 160 кВА Dyn5 10/0,4кВ Uk4% | Zucchini | Transformers | 4421 | Трансформаторы серии Zucchini | PL1 | 1 | ШТ | Под заказ Т2 | Сертифицировано | 2023-06-03 | 1684165.68 | 1717848.99 | 1717848.99
EC2RBBBA | Тр-р BoBk160 кВА Dyn11 6/0,4кВ Uk4% | Сухой трансформатор - Zucchini - серия BoBk - 6 кВ - 160 кВА | Zucchini | Transformers | 4421 | Трансформаторы серии Zucchini | PL1 | 1 | ШТ | Под заказ Т2 | Сертифицировано | 2023-06-03 | 1678495.45 | 2014194.54 | 2014194.54
EC2RBCBA | Тр-р BoBk160 кВА Dyn11 10/0,4кВ Uk4% | Сухой трансформатор - Zucchini - серия BoBk - 10 кВ - 160 кВА | Zucchini | Transformers | 4421 | Трансформаторы серии Zucchini | PL1 | 1 | ШТ | Под заказ Т2 | Сертифицировано | 2023-06-03 | 1740826.5 | 1775643.03 | 1775643.03
EC2RBCBB | Тр-р BoBk160 кВА Dyn5 10/0,4кВ Uk4% | Трансформатор BoBk 160 кВА Dyn5 10/0,4кВ Uk4% | Zucchini | Transformers | 4421 | Трансформаторы серии Zucchini | PL1 | 1 | ШТ | Под заказ Т2 | Сертифицировано | 2023-06-03 | 1740826.5 | 1775643.03 | 1775643.03
EC4NAGBA | Тр-р NL160 кВА Dyn11 20/0,4кВ Uk6% | Трансформатор NL 160 кВА Dyn11 20/0,4кВ Uk6% | Zucchini | Transformers | 4421 | Трансформаторы серии Zucchini | PL1 | 1 | ШТ | Под заказ Т2 | Сертифицировано | 2023-06-03 | 1841454.5 | 1878283.59 | 1878283.59
EC4NAGBB | Тр-р NL160 кВА Dyn5 20/0,4кВ Uk6% | Трансформатор NL 160 кВА Dyn5 20/0,4кВ Uk6% | Zucchini | Transformers | 4421 | Трансформаторы серии Zucchini | PL1 | 1 | ШТ | Под заказ Т2 | Сертифицировано | 2023-06-03 | 1841454.5 | 1878283.59 | 1878283.59
EC4NBGBA | Тр-р NL160 кВА Dyn11 20/0,4кВ Uk4% | Трансформатор NL 160 кВА Dyn11 20/0,4кВ Uk4% | Zucchini | Transformers | 4421 | Трансформаторы серии Zucchini | PL1 | 1 | ШТ | Под заказ Т2 | Сертифицировано | 2023-06-03 | 1900368.71 | 1938376.08 | 1938376.08
EC4NBGBB | Тр-р NL160 кВА Dyn5 20/0,4кВ Uk4% | Трансформатор NL 160 кВА Dyn5 20/0,4кВ Uk4% | Zucchini | Transformers | 4421 | Трансформаторы серии Zucchini | PL1 | 1 | ШТ | Под заказ Т2 | Сертифицировано | 2023-06-03 | 1891634.37 | 1929467.06 | 1929467.06
EC4RAGBA | Тр-р BoBk160 кВА Dyn11 20/0,4кВ Uk6% | Трансформатор BoBk 160 кВА Dyn11 20/0,4кВ Uk6% | Zucchini | Transformers | 4421 | Трансформаторы серии Zucchini | PL1 | 1 | ШТ | Под заказ Т2 | Сертифицировано | 2023-06-03 | 1895630.98 | 1933543.6 | 1933543.6
EC4RAGBB | Тр-р BoBk160 кВА Dyn5 20/0,4кВ Uk6% | Трансформатор BoBk 160 кВА Dyn5 20/0,4кВ Uk6% | Zucchini | Transformers | 4421 | Трансформаторы серии Zucchini | PL1 | 1 | ШТ | Под заказ Т2 | Сертифицировано | 2023-06-03 | 1884479.82 | 1922169.42 | 1922169.42
EC4RBGBA | Тр-р BoBk160 кВА Dyn11 20/0,4кВ Uk4% | Трансформатор BoBk 160 кВА Dyn11 20/0,4кВ Uk4% | Zucchini | Transformers | 4421 | Трансформаторы серии Zucchini | PL1 | 1 | ШТ | Под заказ Т2 | Сертифицировано | 2023-06-03 | 1984901.43 | 2024599.46 | 2024599.46
EC4RBGBB | Тр-р BoBk160 кВА Dyn5 20/0,4кВ Uk4% | Трансформатор BoBk 160 кВА Dyn5 20/0,4кВ Uk4% | Zucchini | Transformers | 4421 | Трансформаторы серии Zucchini | PL1 | 1 | ШТ | Под заказ Т2 | Сертифицировано | 2023-06-03 | 1989504.94 | 2029295.04 | 2029295.04
ED2NBBBA | Тр-р NL200 кВА Dyn11 6/0,4кВ Uk4% | Сухой трансформатор - Zucchini - серия NL - 6 кВ - 200 кВА | Zucchini | Transformers | 4421 | Трансформаторы серии Zucchini | PL1 | 1 | ШТ | Под заказ Т2 | Сертифицировано | 2023-06-03 | 1698062.04 | 2037674.45 | 2037674.45
ED2NBCBA | Тр-р NL200 кВА Dyn11 10/0,4кВ Uk4% | Сухой трансформатор - Zucchini - серия NL - 10 кВ - 200 кВА | Zucchini | Transformers | 4421 | Трансформаторы серии Zucchini | PL1 | 1 | ШТ | Под заказ Т2 | Сертифицировано | 2023-06-03 | 1785977.28 | 1821696.83 | 1821696.83
ED2NBCBB | Тр-р NL200 кВА Dyn5 10/0,4кВ Uk4% | Трансформатор NL 200 кВА Dyn5 10/0,4кВ Uk4% | Zucchini | Transformers | 4421 | Трансформаторы серии Zucchini | PL1 | 1 | ШТ | Под заказ Т2 | Сертифицировано | 2023-06-03 | 1785977.28 | 1821696.83 | 1821696.83
ED2RBBBA | Тр-р BoBk200 кВА Dyn11 6/0,4кВ Uk4% | Сухой трансформатор - Zucchini - серия BoBk - 6 кВ - 200 кВА | Zucchini | Transformers | 4421 | Трансформаторы серии Zucchini | PL1 | 1 | ШТ | Под заказ Т2 | Сертифицировано | 2023-06-03 | 1851422.9 | 1888451.36 | 1888451.36
ED2RBCBA | Тр-р BoBk200 кВА Dyn11 10/0,4кВ Uk4% | Сухой трансформатор - Zucchini - серия BoBk - 10 кВ - 200 кВА | Zucchini | Transformers | 4421 | Трансформаторы серии Zucchini | PL1 | 1 | ШТ | Под заказ Т2 | Сертифицировано | 2023-06-03 | 1868503.53 | 1905873.6 | 1905873.6
ED2RBCBB | Тр-р BoBk200 кВА Dyn5 10/0,4кВ Uk4% | Трансформатор BoBk 200 кВА Dyn5 10/0,4кВ Uk4% | Zucchini | Transformers | 4421 | Трансформаторы серии Zucchini | PL1 | 1 | ШТ | Под заказ Т2 | Сертифицировано | 2023-06-03 | 1868503.53 | 1905873.6 | 1905873.6
ED4NAGBA | Тр-р NL200 кВА Dyn11 20/0,4кВ Uk6% | Трансформатор NL 200 кВА Dyn11 20/0,4кВ Uk6% | Zucchini | Transformers | 4421 | Трансформаторы серии Zucchini | PL1 | 1 | ШТ | Под заказ Т2 | Сертифицировано | 2023-06-03 | 1920417.77 | 1958826.13 | 1958826.13
ED4NAGBB | Тр-р NL200 кВА Dyn5 20/0,4кВ Uk6% | Трансформатор NL 200 кВА Dyn5 20/0,4кВ Uk6% | Zucchini | Transformers | 4421 | Трансформаторы серии Zucchini | PL1 | 1 | ШТ | Под заказ Т2 | Сертифицировано | 2023-06-03 | 1911682.57 | 1949916.22 | 1949916.22
ED4NBGBA | Тр-р NL200 кВА Dyn11 20/0,4кВ Uk4% | Трансформатор NL 200 кВА Dyn11 20/0,4кВ Uk4% | Zucchini | Transformers | 4421 | Трансформаторы серии Zucchini | PL1 | 1 | ШТ | Под заказ Т2 | Сертифицировано | 2023-06-03 | 1830836.23 | 2197003.48 | 2197003.48
ED4RAGBA | Тр-р BoBk200 кВА Dyn11 20/0,4кВ Uk6% | Трансформатор BoBk 200 кВА Dyn11 20/0,4кВ Uk6% | Zucchini | Transformers | 4421 | Трансформаторы серии Zucchini | PL1 | 1 | ШТ | Под заказ Т2 | Сертифицировано | 2023-06-03 | 1974250.69 | 2013735.7 | 2013735.7
ED4RAGBB | Тр-р BoBk200 кВА Dyn5 20/0,4кВ Uk6% | Трансформатор BoBk 200 кВА Dyn5 20/0,4кВ Uk6% | Zucchini | Transformers | 4421 | Трансформаторы серии Zucchini | PL1 | 1 | ШТ | Под заказ Т2 | Сертифицировано | 2023-06-03 | 1974250.69 | 2013735.7 | 2013735.7
ED4RBGBA | Тр-р BoBk200 кВА Dyn11 20/0,4кВ | Трансформатор BoBk 200 кВА Dyn11 20/0,4кВ | Zucchini | Transformers | 4421 | Трансформаторы серии Zucchini | PL1 | 1 | ШТ | Под заказ Т2 | Сертифицировано | 2023-06-03 | 1990523.39 | 2388628.07 | 2388628.07
EE2NABBA | Тр-р NL250 кВА Dyn11 6/0,4кВ Uk6% | Сухой трансформатор - Zucchini - серия NL - 6 кВ - 250 кВА | Zucchini | Transformers | 4421 | Трансформаторы серии Zucchini | PL1 | 1 | ШТ | Под заказ Т2 | Сертифицировано | 2023-06-03 | 1872559.98 | 1910011.18 | 1910011.18
EE2NACBA | Тр-р NL250 кВА Dyn11 10/0,4кВ Uk6% | Сухой трансформатор - Zucchini - серия NL - 10 кВ - 250 кВА | Zucchini | Transformers | 4421 | Трансформаторы серии Zucchini | PL1 | 1 | ШТ | Под заказ Т2 | Сертифицировано | 2023-06-03 | 1889768.24 | 1927563.6 | 1927563.6 |  |  | 910 | 960.75 | 1250 | 630 | 1220
EE2NACBB | Тр-р NL250 кВА Dyn5 10/0,4кВ Uk6% | Трансформатор NL 250 кВА Dyn5 10/0,4кВ Uk6% | Zucchini | Transformers | 4421 | Трансформаторы серии Zucchini | PL1 | 1 | ШТ | Под заказ Т2 | Сертифицировано | 2023-06-03 | 1889768.24 | 1927563.6 | 1927563.6
EE2NBCBA | Тр-р NL250 кВА Dyn11 10/0,4кВ Uk4% | Сухой трансформатор - Zucchini - серия NL - 10 кВ - 250 кВА | Zucchini | Transformers | 4421 | Трансформаторы серии Zucchini | PL1 | 1 | ШТ | Под заказ Т2 | Сертифицировано | 2023-06-03 | 1869103.9 | 1906485.98 | 1906485.98 |  |  | 950 | 1000.125 | 1250 | 630 | 1270
EE2NBCBB | Тр-р NL250 кВА Dyn5 10/0,4кВ Uk4% | Трансформатор NL 250 кВА Dyn5 10/0,4кВ Uk4% | Zucchini | Transformers | 4421 | Трансформаторы серии Zucchini | PL1 | 1 | ШТ | Под заказ Т2 | Сертифицировано | 2023-06-03 | 1869103.9 | 1906485.98 | 1906485.98
EE2RABBA | Тр-р BoBk250 кВА Dyn11 6/0,4кВ Uk6% | Сухой трансформатор - Zucchini - серия BoBk - 6 кВ - 250 кВА | Zucchini | Transformers | 4421 | Трансформаторы серии Zucchini | PL1 | 1 | ШТ | Под заказ Т2 | Сертифицировано | 2023-06-03 | 1843798.48 | 2212558.18 | 2212558.18
EE2RACBA | Тр-р BoBk250 кВА Dyn11 10/0,4кВ Uk6% | Сухой трансформатор - Zucchini - серия BoBk - 10 кВ - 250 кВА | Zucchini | Transformers | 4421 | Трансформаторы серии Zucchini | PL1 | 1 | ШТ | Под заказ Т2 | Сертифицировано | 2023-06-03 | 1929828.31 | 1968424.88 | 1968424.88
EE2RACBB | Тр-р BoBk250 кВА Dyn5 10/0,4кВ Uk6% | Трансформатор BoBk 250 кВА Dyn5 10/0,4кВ Uk6% | Zucchini | Transformers | 4421 | Трансформаторы серии Zucchini | PL1 | 1 | ШТ | Под заказ Т2 | Сертифицировано | 2023-06-03 | 1940092.97 | 1978894.83 | 1978894.83
EE2RBBBA | Тр-р BoBk250 кВА Dyn11 6/0,4кВ Uk4% | Сухой трансформатор - Zucchini - серия BoBk - 6 кВ - 250 кВА | Zucchini | Transformers | 4421 | Трансформаторы серии Zucchini | PL1 | 1 | ШТ | Под заказ Т2 | Сертифицировано | 2023-06-03 | 1860844.07 | 2233012.88 | 2233012.88
EE2RBCBA | Тр-р BoBk250 кВА Dyn11 10/0,4кВ Uk4% | Сухой трансформатор - Zucchini - серия BoBk - 10 кВ - 250 кВА | Zucchini | Transformers | 4421 | Трансформаторы серии Zucchini | PL1 | 1 | ШТ | Под заказ Т2 | Сертифицировано | 2023-06-03 | 1842419.87 | 2210903.84 | 2210903.84
EE2XABBA | Тр-р XC250 кВА Dyn11 6/0,4кВ Uk6% | Сухой трансформатор - Zucchini - серия XC - 6 кВ - 250 кВА | Zucchini | Transformers | 4421 | Трансформаторы серии Zucchini | PL1 | 1 | ШТ | Под заказ Т2 | Сертифицировано | 2023-06-03 | 1689399.47 | 1723187.46 | 1723187.46
EE2XACBA | Тр-р XC250 кВА Dyn11 10/0,4кВ Uk6% | Сухой трансформатор - Zucchini - серия XC - 10 кВ - 250 кВА | Zucchini | Transformers | 4421 | Трансформаторы серии Zucchini | PL1 | 1 | ШТ | Под заказ Т2 | Сертифицировано | 2023-06-03 | 1711006.82 | 1745226.96 | 1745226.96
EE4NAGBA | Тр-р NL250 кВА Dyn11 20/0,4кВ Uk6% | Трансформатор NL 250 кВА Dyn11 20/0,4кВ Uk6% | Zucchini | Transformers | 4421 | Трансформаторы серии Zucchini | PL1 | 1 | ШТ | Под заказ Т2 | Сертифицировано | 2023-06-03 | 2003299.41 | 2043365.4 | 2043365.4
EE4NAGBB | Тр-р NL250 кВА Dyn5 20/0,4кВ Uk6% | Трансформатор NL 250 кВА Dyn5 20/0,4кВ Uk6% | Zucchini | Transformers | 4421 | Трансформаторы серии Zucchini | PL1 | 1 | ШТ | Под заказ Т2 | Сертифицировано | 2023-06-03 | 2003299.41 | 2043365.4 | 2043365.4
EE4NBGBA | Тр-р NL250 кВА Dyn11 20/0,4кВ Uk4% | Трансформатор NL 250 кВА Dyn11 20/0,4кВ Uk4% | Zucchini | Transformers | 4421 | Трансформаторы серии Zucchini | PL1 | 1 | ШТ | Под заказ Т2 | Сертифицировано | 2023-06-03 | 2096874.02 | 2138811.5 | 2138811.5
EE4NBGBB | Тр-р NL250 кВА Dyn5 20/0,4кВ Uk4% | Трансформатор NL 250 кВА Dyn5 20/0,4кВ Uk4% | Zucchini | Transformers | 4421 | Трансформаторы серии Zucchini | PL1 | 1 | ШТ | Под заказ Т2 | Сертифицировано | 2023-06-03 | 2096874.02 | 2138811.5 | 2138811.5
EE4RAGBA | Тр-р BoBk250 кВА Dyn11 20/0,4кВ Uk6% | Трансформатор BoBk 250 кВА Dyn11 20/0,4кВ Uk6% | Zucchini | Transformers | 4421 | Трансформаторы серии Zucchini | PL1 | 1 | ШТ | Под заказ Т2 | Сертифицировано | 2023-06-03 | 2124749.68 | 2167244.67 | 2167244.67
EE4RBGBA | Тр-р BoBk250 кВА Dyn11 20/0,4кВ Uk4% | Трансформатор BoBk 250 кВА Dyn11 20/0,4кВ Uk4% | Zucchini | Transformers | 4421 | Трансформаторы серии Zucchini | PL1 | 1 | ШТ | Под заказ Т2 | Сертифицировано | 2023-06-03 | 2196763.34 | 2240698.61 | 2240698.61
EE4RBGBB | Тр-р BoBk250 кВА Dyn5 20/0,4кВ Uk4% | Трансформатор BoBk 250 кВА Dyn5 20/0,4кВ Uk4% | Zucchini | Transformers | 4421 | Трансформаторы серии Zucchini | PL1 | 1 | ШТ | Под заказ Т2 | Сертифицировано | 2023-06-03 | 2196763.34 | 2240698.61 | 2240698.61
EF2NABBA | Тр-р NL315кВА Dyn11 6/0,4кВ Uk6% | Сухой трансформатор - Zucchini - серия NL - 6 кВ - 315 кВА | Zucchini | Transformers | 4421 | Трансформаторы серии Zucchini | PL1 | 1 | ШТ | Под заказ Т2 | Сертифицировано | 2023-06-03 | 1994799.91 | 2034695.91 | 2034695.91
EF2NACBA | Тр-р NL315кВА Dyn11 10/0,4кВ Uk6% | Сухой трансформатор - Zucchini - серия NL - 10 кВ - 315 кВА | Zucchini | Transformers | 4421 | Трансформаторы серии Zucchini | PL1 | 1 | ШТ | Под заказ Т2 | Сертифицировано | 2023-06-03 | 2017180.84 | 2057524.46 | 2057524.46
EF2NBCBA | Тр-р NL315кВА Dyn11 10/0,4кВ Uk4% | Сухой трансформатор - Zucchini - серия NL - 10 кВ - 315 кВА | Zucchini | Transformers | 4421 | Трансформаторы серии Zucchini | PL1 | 1 | ШТ | Под заказ Т2 | Сертифицировано | 2023-06-03 | 2047848.24 | 2088805.2 | 2088805.2
EF2NBCBB | Тр-р NL315кВА Dyn5 10/0,4кВ Uk4% | Трансформатор NL 315кВА Dyn5 10/0,4кВ Uk4% | Zucchini | Transformers | 4421 | Трансформаторы серии Zucchini | PL1 | 1 | ШТ | Под заказ Т2 | Сертифицировано | 2023-06-03 | 2047848.24 | 2088805.2 | 2088805.2
EF2RABBA | Тр-р BoBk315кВА Dyn11 6/0,4кВ Uk6% | Сухой трансформатор - Zucchini - серия BoBk - 6 кВ - 315 кВА | Zucchini | Transformers | 4421 | Трансформаторы серии Zucchini | PL1 | 1 | ШТ | Под заказ Т2 | Сертифицировано | 2023-06-03 | 2003666.61 | 2404399.93 | 2404399.93
EF2RACBA | Тр-р BoBk315кВА Dyn11 10/0,4кВ Uk6% | Сухой трансформатор - Zucchini - серия BoBk - 10 кВ - 315 кВА | Zucchini | Transformers | 4421 | Трансформаторы серии Zucchini | PL1 | 1 | ШТ | Под заказ Т2 | Сертифицировано | 2023-06-03 | 1983828.33 | 2380594 | 2380594
EF2RBBBA | Тр-р BoBk315кВА Dyn11 6/0,4кВ Uk4% | Сухой трансформатор - Zucchini - серия BoBk - 6 кВ - 315 кВА | Zucchini | Transformers | 4421 | Трансформаторы серии Zucchini | PL1 | 1 | ШТ | Под заказ Т2 | Сертифицировано | 2023-06-03 | 2031116.12 | 2437339.34 | 2437339.34
EF2RBCBA | Тр-р BoBk315 кВА Dyn11 10/0,4кВ Uk4% | Сухой трансформатор - Zucchini - серия BoBk - 10 кВ - 315 кВА | Zucchini | Transformers | 4421 | Трансформаторы серии Zucchini | PL1 | 1 | ШТ | Под заказ Т2 | Сертифицировано | 2023-06-03 | 2142702 | 2185556.04 | 2185556.04
EF2XABBA | Тр-р XC315 кВА Dyn11 6/0,4кВ Uk6% | Сухой трансформатор - Zucchini - серия XC - 6 кВ - 315 кВА | Zucchini | Transformers | 4421 | Трансформаторы серии Zucchini | PL1 | 1 | ШТ | Под заказ Т2 | Сертифицировано | 2023-06-03 | 1832492.18 | 1869142.02 | 1869142.02
EF2XACBA | Тр-р XC315 кВА Dyn11 10/0,4кВ Uk6% | Сухой трансформатор - Zucchini - серия XC - 10 кВ - 315 кВА | Zucchini | Transformers | 4421 | Трансформаторы серии Zucchini | PL1 | 1 | ШТ | Под заказ Т2 | Сертифицировано | 2023-06-03 | 1863722.73 | 1900997.18 | 1900997.18
EF4NAGBA | Тр-р NL315 кВА Dyn11 20/0,4кВ Uk6% | Трансформатор NL 315 кВА Dyn11 20/0,4кВ Uk6% | Zucchini | Transformers | 4421 | Трансформаторы серии Zucchini | PL1 | 1 | ШТ | Под заказ Т2 | Сертифицировано | 2023-06-03 | 2237226.58 | 2281971.11 | 2281971.11
EF4NAGBB | Тр-р NL315 кВА Dyn5 20/0,4кВ Uk6% | Трансформатор NL 315 кВА Dyn5 20/0,4кВ Uk6% | Zucchini | Transformers | 4421 | Трансформаторы серии Zucchini | PL1 | 1 | ШТ | Под заказ Т2 | Сертифицировано | 2023-06-03 | 2237226.58 | 2281971.11 | 2281971.11
EF4NBGBA | Тр-р NL315 кВА Dyn11 20/0,4кВ Uk4% | Трансформатор NL 315 кВА Dyn11 20/0,4кВ Uk4% | Zucchini | Transformers | 4421 | Трансформаторы серии Zucchini | PL1 | 1 | ШТ | Под заказ Т2 | Сертифицировано | 2023-06-03 | 2342194.71 | 2389038.6 | 2389038.6
EF4NBGBB | Тр-р NL315 кВА Dyn5 20/0,4кВ Uk4% | Трансформатор NL 315 кВА Dyn5 20/0,4кВ Uk4% | Zucchini | Transformers | 4421 | Трансформаторы серии Zucchini | PL1 | 1 | ШТ | Под заказ Т2 | Сертифицировано | 2023-06-03 | 2344184.33 | 2391068.02 | 2391068.02
EF4RAGBA | Тр-р BoBk315 кВА Dyn11 20/0,4кВ Uk6% | Трансформатор BoBk 315 кВА Dyn11 20/0,4кВ Uk6% | Zucchini | Transformers | 4421 | Трансформаторы серии Zucchini | PL1 | 1 | ШТ | Под заказ Т2 | Сертифицировано | 2023-06-03 | 2334087.42 | 2380769.17 | 2380769.17
EF4RAGBB | Тр-р BoBk315 кВА Dyn5 20/0,4кВ Uk6% | Трансформатор BoBk 315 кВА Dyn5 20/0,4кВ Uk6% | Zucchini | Transformers | 4421 | Трансформаторы серии Zucchini | PL1 | 1 | ШТ | Под заказ Т2 | Сертифицировано | 2023-06-03 | 2334087.42 | 2380769.17 | 2380769.17
EF4RBGBA | Тр-р BoBk315 кВА Dyn11 20/0,4кВ Uk4% | Трансформатор BoBk 315 кВА Dyn11 20/0,4кВ Uk4% | Zucchini | Transformers | 4421 | Трансформаторы серии Zucchini | PL1 | 1 | ШТ | Под заказ Т2 | Сертифицировано | 2023-06-03 | 2434190.01 | 2482873.81 | 2482873.81
EF4RBGBB | Тр-р BoBk315 кВА Dyn5 20/0,4кВ Uk4% | Трансформатор BoBk 315 кВА Dyn5 20/0,4кВ Uk4% | Zucchini | Transformers | 4421 | Трансформаторы серии Zucchini | PL1 | 1 | ШТ | Под заказ Т2 | Сертифицировано | 2023-06-03 | 2436180.46 | 2484904.07 | 2484904.07
EG2NABBA | Тр-р NL400кВА Dyn11 6/0,4кВ Uk6% | Сухой трансформатор - Zucchini - серия NL - 6 кВ - 400 кВА | Zucchini | Transformers | 4421 | Трансформаторы серии Zucchini | PL1 | 1 | ШТ | Под заказ Т1 | Сертифицировано | 2023-06-03 | 2235244.85 | 2279949.75 | 2279949.75 |  |  | 1200 | 1287 | 1300 | 750 | 1320
EG2NACBA | Тр-р NL400кВА Dyn11 10/0,4кВ Uk6% | Сухой трансформатор - Zucchini - серия NL - 10 кВ - 400 кВА | Zucchini | Transformers | 4421 | Трансформаторы серии Zucchini | PL1 | 1 | ШТ | Под заказ Т1 | Сертифицировано | 2023-06-03 | 2258347.9 | 2303514.86 | 2303514.86 |  |  | 1200 | 1287 | 1300 | 750 | 1320
EG2NACBB | Тр-р NL400кВА Dyn5 10/0,4кВ Uk6% | Трансформатор NL 400кВА Dyn5 10/0,4кВ Uk6% | Zucchini | Transformers | 4421 | Трансформаторы серии Zucchini | PL1 | 1 | ШТ | Под заказ Т2 | Сертифицировано | 2023-06-03 | 2258347.9 | 2303514.86 | 2303514.86
EG2NBCBA | Тр-р NL400кВА Dyn11 10/0,4кВ Uk4% | Сухой трансформатор - Zucchini - серия NL - 10 кВ - 400 кВА | Zucchini | Transformers | 4421 | Трансформаторы серии Zucchini | PL1 | 1 | ШТ | Под заказ Т2 | Сертифицировано | 2023-06-03 | 2270224.78 | 2315629.28 | 2315629.28
EG2NBCBB | Тр-р NL400кВА Dyn5 10/0,4кВ Uk4% | Трансформатор NL 400кВА Dyn5 10/0,4кВ Uk4% | Zucchini | Transformers | 4421 | Трансформаторы серии Zucchini | PL1 | 1 | ШТ | Под заказ Т2 | Сертифицировано | 2023-06-03 | 2270224.78 | 2315629.28 | 2315629.28
EG2RABBA | Тр-р BoBk400кВА Dyn11 6/0,4кВ Uk6% | Сухой трансформатор - Zucchini - серия BoBk - 6 кВ - 400 кВА | Zucchini | Transformers | 4421 | Трансформаторы серии Zucchini | PL1 | 1 | ШТ | Под заказ Т2 | Сертифицировано | 2023-06-03 | 2255226.54 | 2706271.85 | 2706271.85
EG2RACBA | Тр-р BoBk400кВА Dyn11 10/0,4кВ Uk6% | Сухой трансформатор - Zucchini - серия BoBk - 10 кВ - 400 кВА | Zucchini | Transformers | 4421 | Трансформаторы серии Zucchini | PL1 | 1 | ШТ | Под заказ Т2 | Сертифицировано | 2023-06-03 | 2354872.95 | 2401970.41 | 2401970.41
EG2RACBB | Тр-р BoBk400кВА Dyn5 10/0,4кВ Uk6% | Трансформатор BoBk 400кВА Dyn5 10/0,4кВ Uk6% | Zucchini | Transformers | 4421 | Трансформаторы серии Zucchini | PL1 | 1 | ШТ | Под заказ Т2 | Сертифицировано | 2023-06-03 | 2354872.95 | 2401970.41 | 2401970.41
EG2RBBBA | Тр-р BoBk400кВА Dyn11 6/0,4кВ Uk4% | Сухой трансформатор - Zucchini - серия BoBk - 6 кВ - 400 кВА | Zucchini | Transformers | 4421 | Трансформаторы серии Zucchini | PL1 | 1 | ШТ | Под заказ Т2 | Сертифицировано | 2023-06-03 | 2232948.95 | 2679538.74 | 2679538.74
EG2RBCBA | Тр-р BoBk400кВА Dyn11 10/0,4кВ Uk4% | Сухой трансформатор - Zucchini - серия BoBk - 10 кВ - 400 кВА | Zucchini | Transformers | 4421 | Трансформаторы серии Zucchini | PL1 | 1 | ШТ | Под заказ Т2 | Сертифицировано | 2023-06-03 | 2354499.61 | 2401589.6 | 2401589.6
EG2RBCBB | Тр-р BoBk400кВА Dyn5 10/0,4кВ Uk4% | Трансформатор BoBk 400кВА Dyn5 10/0,4кВ Uk4% | Zucchini | Transformers | 4421 | Трансформаторы серии Zucchini | PL1 | 1 | ШТ | Под заказ Т2 | Сертифицировано | 2023-06-03 | 2354499.61 | 2401589.6 | 2401589.6
EG2XABBA | Тр-р XC400кВА Dyn11 6/0,4кВ Uk6% | Сухой трансформатор - Zucchini - серия XC - 6 кВ - 400 кВА | Zucchini | Transformers | 4421 | Трансформаторы серии Zucchini | PL1 | 1 | ШТ | Под заказ Т2 | Сертифицировано | 2023-06-03 | 2074988.29 | 2116488.06 | 2116488.06
EG2XACBA | Тр-р XC400кВА Dyn11 10/0,4кВ Uk6% | Сухой трансформатор - Zucchini - серия XC - 10 кВ - 400 кВА | Zucchini | Transformers | 4421 | Трансформаторы серии Zucchini | PL1 | 1 | ШТ | Под заказ Т2 | Сертифицировано | 2023-06-03 | 2109262.6 | 2151447.85 | 2151447.85
EG4NAGBA | Тр-р NL400 кВА Dyn11 20/0,4кВ Uk6% | Трансформатор NL 400 кВА Dyn11 20/0,4кВ Uk6% | Zucchini | Transformers | 4421 | Трансформаторы серии Zucchini | PL1 | 1 | ШТ | Под заказ Т2 | Сертифицировано | 2023-06-03 | 2454014.27 | 2503094.56 | 2503094.56
EG4NAGBB | Тр-р NL400 кВА Dyn5 20/0,4кВ Uk6% | Трансформатор NL 400 кВА Dyn5 20/0,4кВ Uk6% | Zucchini | Transformers | 4421 | Трансформаторы серии Zucchini | PL1 | 1 | ШТ | Под заказ Т2 | Сертифицировано | 2023-06-03 | 2454014.27 | 2503094.56 | 2503094.56
EG4NBGBA | Тр-р NL400 кВА Dyn11 20/0,4кВ Uk4% | Трансформатор NL 400 кВА Dyn11 20/0,4кВ Uk4% | Zucchini | Transformers | 4421 | Трансформаторы серии Zucchini | PL1 | 1 | ШТ | Под заказ Т2 | Сертифицировано | 2023-06-03 | 2625772.41 | 2678287.86 | 2678287.86
EG4NBGBB | Тр-р NL400 кВА Dyn5 20/0,4кВ Uk4% | Трансформатор NL 400 кВА Dyn5 20/0,4кВ Uk4% | Zucchini | Transformers | 4421 | Трансформаторы серии Zucchini | PL1 | 1 | ШТ | Под заказ Т2 | Сертифицировано | 2023-06-03 | 2617626.75 | 2669979.29 | 2669979.29
EG4RAGBA | Тр-р BoBk400 кВА Dyn11 20/0,4кВ Uk6% | Трансформатор BoBk 400 кВА Dyn11 20/0,4кВ Uk6% | Zucchini | Transformers | 4421 | Трансформаторы серии Zucchini | PL1 | 1 | ШТ | Под заказ Т2 | Сертифицировано | 2023-06-03 | 2526310.43 | 2576836.64 | 2576836.64
EG4RAGBB | Тр-р BoBk400 кВА Dyn5 20/0,4кВ Uk6% | Трансформатор BoBk 400 кВА Dyn5 20/0,4кВ Uk6% | Zucchini | Transformers | 4421 | Трансформаторы серии Zucchini | PL1 | 1 | ШТ | Под заказ Т2 | Сертифицировано | 2023-06-03 | 2526310.43 | 2576836.64 | 2576836.64
EG4RBGBA | Тр-р BoBk400 кВА Dyn11 20/0,4кВ Uk4% | Трансформатор BoBk 400 кВА Dyn11 20/0,4кВ Uk4% | Zucchini | Transformers | 4421 | Трансформаторы серии Zucchini | PL1 | 1 | ШТ | Под заказ Т2 | Сертифицировано | 2023-06-03 | 2617597.75 | 2669949.71 | 2669949.71
EG4RBGBB | Тр-р BoBk400 кВА Dyn5 20/0,4кВ Uk4% | Трансформатор BoBk 400 кВА Dyn5 20/0,4кВ Uk4% | Zucchini | Transformers | 4421 | Трансформаторы серии Zucchini | PL1 | 1 | ШТ | Под заказ Т2 | Сертифицировано | 2023-06-03 | 2630500.91 | 2683110.93 | 2683110.93
EH2NABBA | Тр-р NL500кВА Dyn11 6/0,4кВ Uk6% | Сухой трансформатор - Zucchini - серия NL - 6 кВ - 500 кВА | Zucchini | Transformers | 4421 | Трансформаторы серии Zucchini | PL1 | 1 | ШТ | Под заказ Т2 | Сертифицировано | 2023-06-03 | 2282113.13 | 2738535.76 | 2738535.76
EH2NACBA | Тр-р NL500кВА Dyn11 10/0,4кВ Uk6% | Сухой трансформатор - Zucchini - серия NL - 10 кВ - 500 кВА | Zucchini | Transformers | 4421 | Трансформаторы серии Zucchini | PL1 | 1 | ШТ | Под заказ Т2 | Сертифицировано | 2023-06-03 | 2416887.8 | 2465225.56 | 2465225.56
EH2NBCBA | Тр-р NL500кВА Dyn11 10/0,4кВ Uk4% | Сухой трансформатор - Zucchini - серия NL - 10 кВ - 500 кВА | Zucchini | Transformers | 4421 | Трансформаторы серии Zucchini | PL1 | 1 | ШТ | Под заказ Т2 | Сертифицировано | 2023-06-03 | 2511871.76 | 2562109.2 | 2562109.2
EH2NBCBB | Тр-р NL500кВА Dyn5 10/0,4кВ Uk4% | Трансформатор NL 500кВА Dyn5 10/0,4кВ Uk4% | Zucchini | Transformers | 4421 | Трансформаторы серии Zucchini | PL1 | 1 | ШТ | Под заказ Т2 | Сертифицировано | 2023-06-03 | 2500302.05 | 2550308.09 | 2550308.09
EH2RABBA | Тр-р BoBk500кВА Dyn11 6/0,4кВ Uk6% | Сухой трансформатор - Zucchini - серия BoBk - 6 кВ - 500 кВА | Zucchini | Transformers | 4421 | Трансформаторы серии Zucchini | PL1 | 1 | ШТ | Под заказ Т2 | Сертифицировано | 2023-06-03 | 2396218.8 | 2875462.56 | 2875462.56
EH2RACBA | Тр-р BoBk500кВА Dyn11 10/0,4кВ Uk6% | Сухой трансформатор - Zucchini - серия BoBk - 10 кВ - 500 кВА | Zucchini | Transformers | 4421 | Трансформаторы серии Zucchini | PL1 | 1 | ШТ | Под заказ Т2 | Сертифицировано | 2023-06-03 | 2372493.84 | 2846992.61 | 2846992.61
EH2RBBBA | Тр-р BoBk500кВА Dyn11 6/0,4кВ Uk4% | Сухой трансформатор - Zucchini - серия BoBk - 6 кВ - 500 кВА | Zucchini | Transformers | 4421 | Трансформаторы серии Zucchini | PL1 | 1 | ШТ | Под заказ Т2 | Сертифицировано | 2023-06-03 | 2423290.54 | 2907948.65 | 2907948.65
EH2RBCBA | Тр-р BoBk500кВА Dyn11 10/0,4кВ Uk4% | Сухой трансформатор - Zucchini - серия BoBk - 10 кВ - 500 кВА | Zucchini | Transformers | 4421 | Трансформаторы серии Zucchini | PL1 | 1 | ШТ | Под заказ Т2 | Сертифицировано | 2023-06-03 | 2399297.58 | 2879157.1 | 2879157.1
EH2XABBA | Тр-р XC500кВА Dyn11 6/0,4кВ Uk6% | Сухой трансформатор - Zucchini - серия XC - 6 кВ - 500 кВА | Zucchini | Transformers | 4421 | Трансформаторы серии Zucchini | PL1 | 1 | ШТ | Под заказ Т2 | Сертифицировано | 2023-06-03 | 2264664.55 | 2309957.84 | 2309957.84
EH2XACBA | Тр-р XC500кВА Dyn11 10/0,4кВ Uk6% | Сухой трансформатор - Zucchini - серия XC - 10 кВ - 500 кВА | Zucchini | Transformers | 4421 | Трансформаторы серии Zucchini | PL1 | 1 | ШТ | Под заказ Т2 | Сертифицировано | 2023-06-03 | 2306586.5 | 2352718.23 | 2352718.23
EH4NAGBA | Тр-р NL500 кВА Dyn11 20/0,4кВ Uk6% | Трансформатор NL 500 кВА Dyn11 20/0,4кВ Uk6% | Zucchini | Transformers | 4421 | Трансформаторы серии Zucchini | PL1 | 1 | ШТ | Под заказ Т2 | Сертифицировано | 2023-06-03 | 2633884.09 | 2686561.77 | 2686561.77
EH4NAGBB | Тр-р NL500 кВА Dyn5 20/0,4кВ Uk6% | Трансформатор NL 500 кВА Dyn5 20/0,4кВ Uk6% | Zucchini | Transformers | 4421 | Трансформаторы серии Zucchini | PL1 | 1 | ШТ | Под заказ Т2 | Сертифицировано | 2023-06-03 | 2633884.09 | 2686561.77 | 2686561.77
EH4NBGBA | Тр-р NL500 кВА Dyn11 20/0,4кВ Uk4% | Трансформатор NL 500 кВА Dyn11 20/0,4кВ Uk4% | Zucchini | Transformers | 4421 | Трансформаторы серии Zucchini | PL1 | 1 | ШТ | Под заказ Т2 | Сертифицировано | 2023-06-03 | 2694077.73 | 2747959.28 | 2747959.28
EH4NBGBB | Тр-р NL500 кВА Dyn5 20/0,4кВ Uk4% | Трансформатор NL 500 кВА Dyn5 20/0,4кВ Uk4% | Zucchini | Transformers | 4421 | Трансформаторы серии Zucchini | PL1 | 1 | ШТ | Под заказ Т2 | Сертифицировано | 2023-06-03 | 2694077.73 | 2747959.28 | 2747959.28
EH4RAGBA | Тр-р BoBk500 кВА Dyn11 20/0,4кВ Uk6% | Трансформатор BoBk 500 кВА Dyn11 20/0,4кВ Uk6% | Zucchini | Transformers | 4421 | Трансформаторы серии Zucchini | PL1 | 1 | ШТ | Под заказ Т2 | Сертифицировано | 2023-06-03 | 2732591.39 | 2787243.22 | 2787243.22
EH4RAGBB | Тр-р BoBk500 кВА Dyn5 20/0,4кВ Uk6% | Трансформатор BoBk 500 кВА Dyn5 20/0,4кВ Uk6% | Zucchini | Transformers | 4421 | Трансформаторы серии Zucchini | PL1 | 1 | ШТ | Под заказ Т2 | Сертифицировано | 2023-06-03 | 2719689.08 | 2774082.86 | 2774082.86
EH4RBGBA | Тр-р BoBk500 кВА Dyn11 20/0,4кВ Uk4% | Трансформатор BoBk 500 кВА Dyn11 20/0,4кВ Uk4% | Zucchini | Transformers | 4421 | Трансформаторы серии Zucchini | PL1 | 1 | ШТ | Под заказ Т2 | Сертифицировано | 2023-06-03 | 2797810.83 | 2853767.05 | 2853767.05
EI2NABBA | Тр-р NL630кВА Dyn11 6/0,4кВ Uk6% | Сухой трансформатор - Zucchini - серия NL - 6 кВ - 630 кВА | Zucchini | Transformers | 4421 | Трансформаторы серии Zucchini | PL1 | 1 | ШТ | Под заказ Т1 | Сертифицировано | 2023-06-03 | 2751327.3 | 2806353.85 | 2806353.85
EI2NACBA | Тр-р NL630кВА Dyn11 10/0,4кВ Uk6% | Сухой трансформатор - Zucchini - серия NL - 10 кВ - 630 кВА | Zucchini | Transformers | 4421 | Трансформаторы серии Zucchini | PL1 | 1 | ШТ | Под заказ Т1 | Сертифицировано | 2023-06-03 | 2795890.41 | 2851808.22 | 2851808.22 |  |  | 1600 | 2027.25 | 1500 | 850 | 1590
EI2NACBB | Тр-р NL630кВА Dyn5 10/0,4кВ Uk6% | Трансформатор NL 630кВА Dyn5 10/0,4кВ Uk6% | Zucchini | Transformers | 4421 | Трансформаторы серии Zucchini | PL1 | 1 | ШТ | Под заказ Т2 | Сертифицировано | 2023-06-03 | 2794546.96 | 2850437.9 | 2850437.9
EI2NBCBA | Тр-р NL630кВА Dyn11 10/0,4кВ Uk4% | Сухой трансформатор - Zucchini - серия NL - 10 кВ - 630 кВА | Zucchini | Transformers | 4421 | Трансформаторы серии Zucchini | PL1 | 1 | ШТ | Под заказ Т2 | Сертифицировано | 2023-06-03 | 2814202.15 | 2870486.19 | 2870486.19
EI2NBCBB | Тр-р NL630кВА Dyn5 10/0,4кВ Uk4% | Трансформатор NL 630кВА Dyn5 10/0,4кВ Uk4% | Zucchini | Transformers | 4421 | Трансформаторы серии Zucchini | PL1 | 1 | ШТ | Под заказ Т2 | Сертифицировано | 2023-06-03 | 2814202.15 | 2870486.19 | 2870486.19
EI2RABBA | Тр-р BoBk630кВА Dyn11 6/0,4кВ Uk6% | Сухой трансформатор - Zucchini - серия BoBk - 6 кВ - 630 кВА | Zucchini | Transformers | 4421 | Трансформаторы серии Zucchini | PL1 | 1 | ШТ | Под заказ Т2 | Сертифицировано | 2023-06-03 | 2776209.47 | 3331451.36 | 3331451.36
EI2RACBA | Тр-р BoBk630кВА Dyn11 10/0,4кВ Uk6% | Сухой трансформатор - Zucchini - серия BoBk - 10 кВ - 630 кВА | Zucchini | Transformers | 4421 | Трансформаторы серии Zucchini | PL1 | 1 | ШТ | Под заказ Т2 | Сертифицировано | 2023-06-03 | 2904237.93 | 2962322.69 | 2962322.69
EI2RACBB | Тр-р BoBk630кВА Dyn5 10/0,4кВ Uk6% | Трансформатор BoBk 630кВА Dyn5 10/0,4кВ Uk6% | Zucchini | Transformers | 4421 | Трансформаторы серии Zucchini | PL1 | 1 | ШТ | Под заказ Т2 | Сертифицировано | 2023-06-03 | 2902893.64 | 2960951.51 | 2960951.51
EI2RBBBA | Тр-р BoBk630кВА Dyn11 6/0,4кВ Uk4% | Сухой трансформатор - Zucchini - серия BoBk - 6 кВ - 630 кВА | Zucchini | Transformers | 4421 | Трансформаторы серии Zucchini | PL1 | 1 | ШТ | Под заказ Т2 | Сертифицировано | 2023-06-03 | 2765122.65 | 3318147.18 | 3318147.18
EI2RBCBA | Тр-р BoBk630кВА Dyn11 10/0,4кВ Uk4% | Сухой трансформатор - Zucchini - серия BoBk - 10 кВ - 630 кВА | Zucchini | Transformers | 4421 | Трансформаторы серии Zucchini | PL1 | 1 | ШТ | Под заказ Т2 | Сертифицировано | 2023-06-03 | 2926295.8 | 2984821.72 | 2984821.72
EI2RBCBB | Тр-р BoBk630кВА Dyn11 10/0,4кВ Uk4% | Трансформатор BoBk 630кВА Dyn11 10/0,4кВ Uk4% | Zucchini | Transformers | 4421 | Трансформаторы серии Zucchini | PL1 | 1 | ШТ | Под заказ Т2 | Сертифицировано | 2023-06-03 | 2926295.8 | 2984821.72 | 2984821.72
EI2XABBA | Тр-р XC630кВА Dyn11 6/0,4кВ Uk6% | Сухой трансформатор - Zucchini - серия XC - 6 кВ - 630 кВА | Zucchini | Transformers | 4421 | Трансформаторы серии Zucchini | PL1 | 1 | ШТ | Под заказ Т2 | Сертифицировано | 2023-06-03 | 2537187.08 | 2587930.82 | 2587930.82
EI2XACBA | Тр-р XC630кВА Dyn11 10/0,4кВ Uk6% | Сухой трансформатор - Zucchini - серия XC - 10 кВ - 630 кВА | Zucchini | Transformers | 4421 | Трансформаторы серии Zucchini | PL1 | 1 | ШТ | Под заказ Т2 | Сертифицировано | 2023-06-03 | 2563797.18 | 2615073.12 | 2615073.12
EI4NAGBA | Тр-р NL630 кВА Dyn11 20/0,4кВ Uk6% | Трансформатор NL 630 кВА Dyn11 20/0,4кВ Uk6% | Zucchini | Transformers | 4421 | Трансформаторы серии Zucchini | PL1 | 1 | ШТ | Под заказ Т2 | Сертифицировано | 2023-06-03 | 2979125.35 | 3038707.86 | 3038707.86
EI4NAGBB | Тр-р NL630 кВА Dyn5 20/0,4кВ Uk6% | Трансформатор NL 630 кВА Dyn5 20/0,4кВ Uk6% | Zucchini | Transformers | 4421 | Трансформаторы серии Zucchini | PL1 | 1 | ШТ | Под заказ Т2 | Сертифицировано | 2023-06-03 | 2979125.35 | 3038707.86 | 3038707.86
EI4NBGBA | Тр-р NL630 кВА Dyn11 20/0,4кВ Uk4% | Трансформатор NL 630 кВА Dyn11 20/0,4кВ Uk4% | Zucchini | Transformers | 4421 | Трансформаторы серии Zucchini | PL1 | 1 | ШТ | Под заказ Т2 | Сертифицировано | 2023-06-03 | 3202082.88 | 3266124.54 | 3266124.54
EI4NBGBB | Тр-р NL630 кВА Dyn5 20/0,4кВ Uk4% | Трансформатор NL 630 кВА Dyn5 20/0,4кВ Uk4% | Zucchini | Transformers | 4421 | Трансформаторы серии Zucchini | PL1 | 1 | ШТ | Под заказ Т2 | Сертифицировано | 2023-06-03 | 3184439.88 | 3248128.68 | 3248128.68
EI4RAGBA | Тр-р BoBk630 кВА Dyn11 20/0,4кВ Uk6% | Трансформатор BoBk 630 кВА Dyn11 20/0,4кВ Uk6% | Zucchini | Transformers | 4421 | Трансформаторы серии Zucchini | PL1 | 1 | ШТ | Под заказ Т2 | Сертифицировано | 2023-06-03 | 3121988.24 | 3184428 | 3184428
EI4RAGBB | Тр-р BoBk630 кВА Dyn5 20/0,4кВ Uk6% | Трансформатор BoBk 630 кВА Dyn5 20/0,4кВ Uk6% | Zucchini | Transformers | 4421 | Трансформаторы серии Zucchini | PL1 | 1 | ШТ | Под заказ Т2 | Сертифицировано | 2023-06-03 | 3121988.24 | 3184428 | 3184428
EI4RBGBA | Тр-р BoBk630 кВА Dyn11 20/0,4кВ Uk4% | Трансформатор BoBk 630 кВА Dyn11 20/0,4кВ Uk4% | Zucchini | Transformers | 4421 | Трансформаторы серии Zucchini | PL1 | 1 | ШТ | Под заказ Т2 | Сертифицировано | 2023-06-03 | 3325766.27 | 3392281.6 | 3392281.6
EI4RBGBB | Тр-р BoBk630 кВА Dyn5 20/0,4кВ Uk4% | Трансформатор BoBk 630 кВА Dyn5 20/0,4кВ Uk4% | Zucchini | Transformers | 4421 | Трансформаторы серии Zucchini | PL1 | 1 | ШТ | Под заказ Т2 | Сертифицировано | 2023-06-03 | 3323775.82 | 3390251.34 | 3390251.34
EJ2NABBA | Тр-р NL800кВА Dyn11 6/0,4кВ Uk6% | Сухой трансформатор - Zucchini - серия NL - 6 кВ - 800 кВА | Zucchini | Transformers | 4421 | Трансформаторы серии Zucchini | PL1 | 1 | ШТ | Под заказ Т2 | Сертифицировано | 2023-06-03 | 3207715.07 | 3271869.37 | 3271869.37
EJ2NACBA | Тр-р NL800кВА Dyn11 10/0,4кВ Uk6% | Сухой трансформатор - Zucchini - серия NL - 10 кВ - 800 кВА | Zucchini | Transformers | 4421 | Трансформаторы серии Zucchini | PL1 | 1 | ШТ | Под заказ Т2 | Сертифицировано | 2023-06-03 | 3228628.71 | 3293201.28 | 3293201.28
EJ2NACBB | Тр-р NL800кВА Dyn5 10/0,4кВ Uk6% | Трансформатор NL 800кВА Dyn5 10/0,4кВ Uk6% | Zucchini | Transformers | 4421 | Трансформаторы серии Zucchini | PL1 | 1 | ШТ | Под заказ Т2 | Сертифицировано | 2023-06-03 | 3228628.71 | 3293201.28 | 3293201.28
EJ2RABBA | Тр-р BoBk800кВА Dyn11 6/0,4кВ Uk6% | Сухой трансформатор - Zucchini - серия BoBk - 6 кВ - 800 кВА | Zucchini | Transformers | 4421 | Трансформаторы серии Zucchini | PL1 | 1 | ШТ | Под заказ Т2 | Сертифицировано | 2023-06-03 | 3202946.38 | 3843535.66 | 3843535.66
EJ2RACBA | Тр-р BoBk800кВА Dyn11 10/0,4кВ Uk6% | Сухой трансформатор - Zucchini - серия BoBk - 10 кВ - 800 кВА | Zucchini | Transformers | 4421 | Трансформаторы серии Zucchini | PL1 | 1 | ШТ | Под заказ Т2 | Сертифицировано | 2023-06-03 | 3386081.83 | 3453803.47 | 3453803.47
EJ2RACBB | Тр-р BoBk800кВА Dyn5 10/0,4кВ Uk6% | Трансформатор BoBk 800кВА Dyn5 10/0,4кВ Uk6% | Zucchini | Transformers | 4421 | Трансформаторы серии Zucchini | PL1 | 1 | ШТ | Под заказ Т2 | Сертифицировано | 2023-06-03 | 3386081.83 | 3453803.47 | 3453803.47
EJ2XABBA | Тр-р XC800кВА Dyn11 6/0,4кВ Uk6% | Сухой трансформатор - Zucchini - серия XC - 6 кВ - 800 кВА | Zucchini | Transformers | 4421 | Трансформаторы серии Zucchini | PL1 | 1 | ШТ | Под заказ Т2 | Сертифицировано | 2023-06-03 | 2981033.38 | 3040654.05 | 3040654.05
EJ2XACBA | Тр-р XC800кВА Dyn11 10/0,4кВ Uk6% | Сухой трансформатор - Zucchini - серия XC - 10 кВ - 800 кВА | Zucchini | Transformers | 4421 | Трансформаторы серии Zucchini | PL1 | 1 | ШТ | Под заказ Т2 | Сертифицировано | 2023-06-03 | 3040654.05 | 3101467.13 | 3101467.13
EJ4NAGBA | Тр-р NL800 кВА Dyn11 20/0,4кВ Uk6% | Трансформатор NL 800 кВА Dyn11 20/0,4кВ Uk6% | Zucchini | Transformers | 4421 | Трансформаторы серии Zucchini | PL1 | 1 | ШТ | Под заказ Т2 | Сертифицировано | 2023-06-03 | 3431985.68 | 3500625.39 | 3500625.39
EJ4NAGBB | Тр-р NL800 кВА Dyn5 20/0,4кВ Uk6% | Трансформатор NL 800 кВА Dyn5 20/0,4кВ Uk6% | Zucchini | Transformers | 4421 | Трансформаторы серии Zucchini | PL1 | 1 | ШТ | Под заказ Т2 | Сертифицировано | 2023-06-03 | 3431985.68 | 3500625.39 | 3500625.39
EJ4RAGBA | Тр-р BoBk800 кВА Dyn11 20/0,4кВ Uk6% | Трансформатор BoBk 800 кВА Dyn11 20/0,4кВ Uk6% | Zucchini | Transformers | 4421 | Трансформаторы серии Zucchini | PL1 | 1 | ШТ | Под заказ Т2 | Сертифицировано | 2023-06-03 | 3606730.38 | 3678864.99 | 3678864.99
EJ4RAGBB | Тр-р BoBk800 кВА Dyn5 20/0,4кВ Uk6% | Трансформатор BoBk 800 кВА Dyn5 20/0,4кВ Uk6% | Zucchini | Transformers | 4421 | Трансформаторы серии Zucchini | PL1 | 1 | ШТ | Под заказ Т2 | Сертифицировано | 2023-06-03 | 3606730.38 | 3678864.99 | 3678864.99
EK2DACBA | Тр-р DL1000кВА Dyn11 10/0,4кВ Uk6% | Dl1000ква Dyn11 10/0,4кв Uk6% | Zucchini | Transformers | 4421 | Трансформаторы серии Zucchini | PL1 | 1 | ШТ | Под заказ Т2 | Сертифицировано | 2023-06-03 | 2034939.87 | 2075638.67 | 2075638.67 | Будет удален
EK2NABBA | Тр-р NL1000кВА Dyn11 6/0,4кВ Uk6% | Сухой трансформатор - Zucchini - серия NL - 6 кВ - 1000 кВА | Zucchini | Transformers | 4421 | Трансформаторы серии Zucchini | PL1 | 1 | ШТ | Под заказ Т1 | Сертифицировано | 2023-06-03 | 3698001.34 | 3771961.37 | 3771961.37 |  |  | 2300 | 2821 | 1550 | 1000 | 1820
EK2NACBA | Тр-р NL1000кВА Dyn11 10/0,4кВ Uk6% | Сухой трансформатор - Zucchini - серия NL - 10 кВ - 1000 кВА | Zucchini | Transformers | 4421 | Трансформаторы серии Zucchini | PL1 | 1 | ШТ | Под заказ Т1 | Сертифицировано | 2023-06-03 | 3707869.21 | 3782026.59 | 3782026.59
EK2NACBB | Тр-р NL1000кВА Dyn5 10/0,4кВ Uk6% | Трансформатор NL 1000кВА Dyn5 10/0,4кВ Uk6% | Zucchini | Transformers | 4421 | Трансформаторы серии Zucchini | PL1 | 1 | ШТ | Под заказ Т2 | Сертифицировано | 2023-06-03 | 3707869.21 | 3782026.59 | 3782026.59
EK2RABBA | Тр-р BoBk1000кВА Dyn11 6/0,4кВ Uk6% | Сухой трансформатор - Zucchini - серия BoBk - 6 кВ - 1000 кВА | Zucchini | Transformers | 4421 | Трансформаторы серии Zucchini | PL1 | 1 | ШТ | Под заказ Т2 | Сертифицировано | 2023-06-03 | 3696584.36 | 4435901.23 | 4435901.23
EK2RACBA | Тр-р BoBk1000кВА Dyn11 10/0,4кВ Uk6% | Сухой трансформатор - Zucchini - серия BoBk - 10 кВ - 1000 кВА | Zucchini | Transformers | 4421 | Трансформаторы серии Zucchini | PL1 | 1 | ШТ | Под заказ Т2 | Сертифицировано | 2023-06-03 | 3912700.55 | 3990954.56 | 3990954.56 |  |  | 2300 | 2821 | 1550 | 1000 | 1820
EK2RACBB | Тр-р BoBk1000кВА Dyn5 10/0,4кВ Uk6% | Трансформатор BoBk 1000кВА Dyn5 10/0,4кВ Uk6% | Zucchini | Transformers | 4421 | Трансформаторы серии Zucchini | PL1 | 1 | ШТ | Под заказ Т2 | Сертифицировано | 2023-06-03 | 3912700.55 | 3990954.56 | 3990954.56
EK2XABBA | Тр-р XC1000кВА Dyn11 6/0,4кВ Uk6% | Сухой трансформатор - Zucchini - серия XC - 6 кВ - 1000 кВА | Zucchini | Transformers | 4421 | Трансформаторы серии Zucchini | PL1 | 1 | ШТ | Под заказ Т2 | Сертифицировано | 2023-06-03 | 3440940.77 | 3509759.59 | 3509759.59
EK2XACBA | Тр-р XC1000кВА Dyn11 10/0,4кВ Uk6% | Сухой трансформатор - Zucchini - серия XC - 10 кВ - 1000 кВА | Zucchini | Transformers | 4421 | Трансформаторы серии Zucchini | PL1 | 1 | ШТ | Под заказ Т2 | Сертифицировано | 2023-06-03 | 3499721.07 | 3569715.49 | 3569715.49
EK4NAGBA | Тр-р NL1000 кВА Dyn11 20/0,4кВ Uk6% | Трансформатор NL 1000 кВА Dyn11 20/0,4кВ Uk6% | Zucchini | Transformers | 4421 | Трансформаторы серии Zucchini | PL1 | 1 | ШТ | Под заказ Т2 | Сертифицировано | 2023-06-03 | 3947394.75 | 4026342.65 | 4026342.65
EK4NAGBB | Тр-р NL1000 кВА Dyn5 20/0,4кВ Uk6% | Трансформатор NL 1000 кВА Dyn5 20/0,4кВ Uk6% | Zucchini | Transformers | 4421 | Трансформаторы серии Zucchini | PL1 | 1 | ШТ | Под заказ Т2 | Сертифицировано | 2023-06-03 | 3947394.75 | 4026342.65 | 4026342.65
EK4RAGBA | Тр-р BoBk1000 кВА Dyn11 20/0,4кВ Uk6% | Трансформатор BoBk 1000 кВА Dyn11 20/0,4кВ Uk6% | Zucchini | Transformers | 4421 | Трансформаторы серии Zucchini | PL1 | 1 | ШТ | Под заказ Т2 | Сертифицировано | 2023-06-03 | 4108840.61 | 4191017.42 | 4191017.42
EK4RAGBB | Тр-р BoBk1000 кВА Dyn5 20/0,4кВ Uk6% | Трансформатор BoBk 1000 кВА Dyn5 20/0,4кВ Uk6% | Zucchini | Transformers | 4421 | Трансформаторы серии Zucchini | PL1 | 1 | ШТ | Под заказ Т2 | Сертифицировано | 2023-06-03 | 4108840.61 | 4191017.42 | 4191017.42
EL2NABBA | Тр-р NL1250кВА Dyn11 6/0,4кВ Uk6% | Сухой трансформатор - Zucchini - серия NL - 6 кВ - 1250 кВА | Zucchini | Transformers | 4421 | Трансформаторы серии Zucchini | PL1 | 1 | ШТ | Под заказ Т1 | Сертифицировано | 2023-06-03 | 4227425.09 | 4311973.59 | 4311973.59
EL2NACBA | Тр-р NL1250кВА Dyn11 10/0,4кВ Uk6% | Сухой трансформатор - Zucchini - серия NL - 10 кВ - 1250 кВА | Zucchini | Transformers | 4421 | Трансформаторы серии Zucchini | PL1 | 1 | ШТ | Под заказ Т1 | Сертифицировано | 2023-06-03 | 4229059.96 | 4313641.16 | 4313641.16 |  |  | 2700 | 3100 | 1550 | 1000 | 2000
EL2NACBB | Тр-р NL1250кВА Dyn5 10/0,4кВ Uk6% | Трансформатор NL 1250кВА Dyn5 10/0,4кВ Uk6% | Zucchini | Transformers | 4421 | Трансформаторы серии Zucchini | PL1 | 1 | ШТ | Под заказ Т2 | Сертифицировано | 2023-06-03 | 4219166.01 | 4303549.33 | 4303549.33
EL2RABBA | Тр-р BoBk1250кВА Dyn11 6/0,4кВ Uk6% | Сухой трансформатор - Zucchini - серия BoBk - 6 кВ - 1250 кВА | Zucchini | Transformers | 4421 | Трансформаторы серии Zucchini | PL1 | 1 | ШТ | Под заказ Т2 | Сертифицировано | 2023-06-03 | 4208730.85 | 5050477.02 | 5050477.02
EL2RACBA | Тр-р BoBk1250кВА Dyn11 10/0,4кВ Uk6% | Сухой трансформатор - Zucchini - серия BoBk - 10 кВ - 1250 кВА | Zucchini | Transformers | 4421 | Трансформаторы серии Zucchini | PL1 | 1 | ШТ | Под заказ Т2 | Сертифицировано | 2023-06-03 | 4429592.14 | 4518183.98 | 4518183.98 |  |  | 2700 | 3100 | 1550 | 1000 | 2000
EL2RACBB | Тр-р BoBk1250кВА Dyn5 10/0,4кВ Uk6% | Трансформатор BoBk 1250кВА Dyn5 10/0,4кВ Uk6% | Zucchini | Transformers | 4421 | Трансформаторы серии Zucchini | PL1 | 1 | ШТ | Под заказ Т2 | Сертифицировано | 2023-06-03 | 4429592.14 | 4518183.98 | 4518183.98
EL2XABBA | Тр-р XC1250кВА Dyn11 6/0,4кВ Uk6% | Сухой трансформатор - Zucchini - серия XC - 6 кВ - 1250 кВА | Zucchini | Transformers | 4421 | Трансформаторы серии Zucchini | PL1 | 1 | ШТ | Под заказ Т2 | Сертифицировано | 2023-06-03 | 3849488.9 | 3926478.68 | 3926478.68
EL2XACBA | Тр-р XC1250кВА Dyn11 10/0,4кВ Uk6% | Сухой трансформатор - Zucchini - серия XC - 10 кВ - 1250 кВА | Zucchini | Transformers | 4421 | Трансформаторы серии Zucchini | PL1 | 1 | ШТ | Под заказ Т2 | Сертифицировано | 2023-06-03 | 3926478.67 | 4005008.24 | 4005008.24
EL4NAGBA | Тр-р NL1250 кВА Dyn11 20/0,4кВ Uk6% | Трансформатор NL 1250 кВА Dyn11 20/0,4кВ Uk6% | Zucchini | Transformers | 4421 | Трансформаторы серии Zucchini | PL1 | 1 | ШТ | Под заказ Т2 | Сертифицировано | 2023-06-03 | 4515211.65 | 4605515.88 | 4605515.88
EL4NAGBB | Тр-р NL1250 кВА Dyn5 20/0,4кВ Uk6% | Трансформатор NL 1250 кВА Dyn5 20/0,4кВ Uk6% | Zucchini | Transformers | 4421 | Трансформаторы серии Zucchini | PL1 | 1 | ШТ | Под заказ Т2 | Сертифицировано | 2023-06-03 | 4515211.65 | 4605515.88 | 4605515.88
EL4RAGBA | Тр-р BoBk1250 кВА Dyn11 20/0,4кВ Uk6% | Трансформатор BoBk 1250 кВА Dyn11 20/0,4кВ Uk6% | Zucchini | Transformers | 4421 | Трансформаторы серии Zucchini | PL1 | 1 | ШТ | Под заказ Т2 | Сертифицировано | 2023-06-03 | 4692027.35 | 4785867.9 | 4785867.9
EL4RAGBB | Тр-р BoBk1250 кВА Dyn5 20/0,4кВ Uk6% | Трансформатор BoBk 1250 кВА Dyn5 20/0,4кВ Uk6% | Zucchini | Transformers | 4421 | Трансформаторы серии Zucchini | PL1 | 1 | ШТ | Под заказ Т2 | Сертифицировано | 2023-06-03 | 4692027.35 | 4785867.9 | 4785867.9
EM2NABBA | Тр-р NL1600кВА Dyn11 6/0,4кВ Uk6% | Сухой трансформатор - Zucchini - серия NL - 6 кВ - 1600 кВА | Zucchini | Transformers | 4421 | Трансформаторы серии Zucchini | PL1 | 1 | ШТ | Под заказ Т1 | Сертифицировано | 2023-06-03 | 5102382.81 | 5204430.47 | 5204430.47
EM2NABBB | Тр-р NL1600кВА Dyn5 6/0,4кВ Uk6% | Трансформатор NL 1600кВА Dyn5 6/0,4кВ Uk6% | Zucchini | Transformers | 4421 | Трансформаторы серии Zucchini | PL1 | 1 | ШТ | Под заказ Т2 | Сертифицировано | 2023-06-03 | 5101946.04 | 5203984.96 | 5203984.96
EM2NACBA | Тр-р NL1600кВА Dyn11 10/0,4кВ Uk6% | Сухой трансформатор - Zucchini - серия NL - 10 кВ - 1600 кВА | Zucchini | Transformers | 4421 | Трансформаторы серии Zucchini | PL1 | 1 | ШТ | Под заказ Т2 | Сертифицировано | 2023-06-03 | 5156084.36 | 5259206.05 | 5259206.05
EM2NACBB | Тр-р NL1600кВА Dyn5 10/0,4кВ Uk6% | Трансформатор NL 1600кВА Dyn5 10/0,4кВ Uk6% | Zucchini | Transformers | 4421 | Трансформаторы серии Zucchini | PL1 | 1 | ШТ | Под заказ Т2 | Сертифицировано | 2023-06-03 | 5156084.36 | 5259206.05 | 5259206.05
EM2RABBA | Тр-р BoBk1600кВА Dyn11 6/0,4кВ Uk6% | Сухой трансформатор - Zucchini - серия BoBk - 6 кВ - 1600 кВА | Zucchini | Transformers | 4421 | Трансформаторы серии Zucchini | PL1 | 1 | ШТ | Под заказ Т2 | Сертифицировано | 2023-06-03 | 5134154.22 | 6160985.06 | 6160985.06
EM2RACBA | Тр-р BoBk1600кВА Dyn11 10/0,4кВ Uk6% | Сухой трансформатор - Zucchini - серия BoBk - 10 кВ - 1600 кВА | Zucchini | Transformers | 4421 | Трансформаторы серии Zucchini | PL1 | 1 | ШТ | Под заказ Т2 | Сертифицировано | 2023-06-03 | 5451091.96 | 5560113.8 | 5560113.8
EM2RACBB | Тр-р BoBk1600кВА Dyn5 10/0,4кВ Uk6% | Трансформатор BoBk 1600кВА Dyn5 10/0,4кВ Uk6% | Zucchini | Transformers | 4421 | Трансформаторы серии Zucchini | PL1 | 1 | ШТ | Под заказ Т2 | Сертифицировано | 2023-06-03 | 5451091.96 | 5560113.8 | 5560113.8
EM2XABBA | Тр-р XC1600кВА Dyn11 6/0,4кВ Uk6% | Сухой трансформатор - Zucchini - серия XC - 6 кВ - 1600 кВА | Zucchini | Transformers | 4421 | Трансформаторы серии Zucchini | PL1 | 1 | ШТ | Под заказ Т2 | Сертифицировано | 2023-06-03 | 4680906.15 | 4774524.27 | 4774524.27
EM2XACBA | Тр-р XC1600кВА Dyn11 10/0,4кВ Uk6% | Тр-р XC1000кВА Dyn11 10/0,4кВ Uk6% | Zucchini | Transformers | 4421 | Трансформаторы серии Zucchini | PL1 | 1 | ШТ | Под заказ Т2 | Сертифицировано | 2023-06-03 | 4680906.15 | 4774524.27 | 4774524.27
EM4NAGBA | Тр-р NL1600 кВА Dyn11 20/0,4кВ Uk6% | Трансформатор NL 1600 кВА Dyn11 20/0,4кв | Zucchini | Transformers | 4421 | Трансформаторы серии Zucchini | PL1 | 1 | ШТ | Под заказ Т2 | Сертифицировано | 2023-06-03 | 5353193.14 | 5460257 | 5460257
EM4NAGBB | Тр-р NL1600 кВА Dyn5 20/0,4кВ Uk6% | Трансформатор NL 1600 кВА Dyn5 20/0,4кВ Uk6% | Zucchini | Transformers | 4421 | Трансформаторы серии Zucchini | PL1 | 1 | ШТ | Под заказ Т2 | Сертифицировано | 2023-06-03 | 5353193.14 | 5460257 | 5460257
EM4RAGBA | Тр-р BoBk1600 кВА Dyn11 20/0,4кВ Uk6% | Трансформатор BoBk 1600 кВА Dyn11 20/0,4кВ Uk6% | Zucchini | Transformers | 4421 | Трансформаторы серии Zucchini | PL1 | 1 | ШТ | Под заказ Т2 | Сертифицировано | 2023-06-03 | 5630167.58 | 5742770.93 | 5742770.93
EM4RAGBB | Тр-р BoBk1600 кВА Dyn5 20/0,4кВ Uk6% | Трансформатор BoBk 1600 кВА Dyn5 20/0,4кВ Uk6% | Zucchini | Transformers | 4421 | Трансформаторы серии Zucchini | PL1 | 1 | ШТ | Под заказ Т2 | Сертифицировано | 2023-06-03 | 5630167.58 | 5742770.93 | 5742770.93
EN2NABBA | Тр-р NL2000кВА Dyn11 6/0,4кВ Uk6% | Сухой трансформатор - Zucchini - серия NL - 6 кВ - 2000 кВА | Zucchini | Transformers | 4421 | Трансформаторы серии Zucchini | PL1 | 1 | ШТ | Под заказ Т1 | Сертифицировано | 2023-06-03 | 6114539.32 | 6236830.11 | 6236830.11 |  |  |  | 2112 | 1200 | 800 | 2200
EN2NABBB | Тр-р NL2000кВА Dyn5 6/0,4кВ Uk6% | Трансформатор NL 2000кВА Dyn5 6/0,4кВ Uk6% | Zucchini | Transformers | 4421 | Трансформаторы серии Zucchini | PL1 | 1 | ШТ | Под заказ Т2 | Сертифицировано | 2023-06-03 | 6114539.32 | 6236830.11 | 6236830.11
EN2NACBA | Тр-р NL2000кВА Dyn11 10/0,4кВ Uk6% | Сухой трансформатор - Zucchini - серия NL - 10 кВ - 2000 кВА | Zucchini | Transformers | 4421 | Трансформаторы серии Zucchini | PL1 | 1 | ШТ | Под заказ Т1 | Сертифицировано | 2023-06-03 | 6051998.21 | 6173038.17 | 6173038.17
EN2NACBB | Тр-р NL2000кВА Dyn5 10/0,4кВ Uk6% | Трансформатор NL 2000кВА Dyn5 10/0,4кВ Uk6% | Zucchini | Transformers | 4421 | Трансформаторы серии Zucchini | PL1 | 1 | ШТ | Под заказ Т2 | Сертифицировано | 2023-06-03 | 6038714.94 | 6159489.24 | 6159489.24
EN2RABBA | Тр-р BoBk2000кВА Dyn11 6/0,4кВ Uk6% | Сухой трансформатор - Zucchini - серия BoBk - 6 кВ - 2000 кВА | Zucchini | Transformers | 4421 | Трансформаторы серии Zucchini | PL1 | 1 | ШТ | Под заказ Т2 | Сертифицировано | 2023-06-03 | 5916890.74 | 7100268.89 | 7100268.89
EN2RACBA | Тр-р BoBk2000кВА Dyn11 10/0,4кВ Uk6% | Сухой трансформатор - Zucchini - серия BoBk - 10 кВ - 2000 кВА | Zucchini | Transformers | 4421 | Трансформаторы серии Zucchini | PL1 | 1 | ШТ | Под заказ Т2 | Сертифицировано | 2023-06-03 | 6313057.77 | 6439318.93 | 6439318.93
EN2RACBB | Тр-р BoBk2000кВА Dyn5 10/0,4кВ Uk6% | Трансформатор BoBk 2000кВА Dyn5 10/0,4кВ Uk6% | Zucchini | Transformers | 4421 | Трансформаторы серии Zucchini | PL1 | 1 | ШТ | Под заказ Т2 | Сертифицировано | 2023-06-03 | 6313057.77 | 6439318.93 | 6439318.93
EN2XABBA | Тр-р XC2000кВА Dyn11 6/0,4кВ Uk6,5% | Сухой трансформатор - Zucchini - серия XC - 6 кВ - 2000 кВА | Zucchini | Transformers | 4421 | Трансформаторы серии Zucchini | PL1 | 1 | ШТ | Под заказ Т2 | Сертифицировано | 2023-06-03 | 5530305.98 | 5640912.1 | 5640912.1
EN2XACBA | Тр-р XC2000кВА Dyn11 10/0,4кВ Uk6,5% | Сухой трансформатор - Zucchini - серия XC - 10 кВ - 2000 кВА | Zucchini | Transformers | 4421 | Трансформаторы серии Zucchini | PL1 | 1 | ШТ | Под заказ Т2 | Сертифицировано | 2023-06-03 | 5611177.25 | 5723400.8 | 5723400.8
EN4NAGBA | Тр-р NL2000 кВА Dyn11 20/0,4кВ Uk6% | Трансформатор NL 2000 кВА Dyn11 20/0,4кВ Uk6% | Zucchini | Transformers | 4421 | Трансформаторы серии Zucchini | PL1 | 1 | ШТ | Под заказ Т2 | Сертифицировано | 2023-06-03 | 6444799.86 | 6573695.86 | 6573695.86
EN4NAGBB | Тр-р NL2000 кВА Dyn5 20/0,4кВ Uk6% | Трансформатор NL 2000 кВА Dyn5 20/0,4кВ Uk6% | Zucchini | Transformers | 4421 | Трансформаторы серии Zucchini | PL1 | 1 | ШТ | Под заказ Т2 | Сертифицировано | 2023-06-03 | 6444799.86 | 6573695.86 | 6573695.86
EN4RAGBA | Тр-р BoBk2000 кВА Dyn11 20/0,4кВ Uk6% | Трансформатор BoBk 2000 кВА Dyn11 20/0,4кВ Uk6% | Zucchini | Transformers | 4421 | Трансформаторы серии Zucchini | PL1 | 1 | ШТ | Под заказ Т2 | Сертифицировано | 2023-06-03 | 6711195.93 | 6845419.85 | 6845419.85
EN4RAGBB | Тр-р BoBk2000 кВА Dyn5 20/0,4кВ Uk6% | Трансформатор BoBk 2000 кВА Dyn5 20/0,4кВ Uk6% | Zucchini | Transformers | 4421 | Трансформаторы серии Zucchini | PL1 | 1 | ШТ | Под заказ Т2 | Сертифицировано | 2023-06-03 | 6711438.85 | 6845667.63 | 6845667.63
EO2NABBA | Тр-р NL2500кВА Dyn11 6/0,4кВ Uk6% | Сухой трансформатор - Zucchini - серия NL - 6 кВ - 2500 кВА | Zucchini | Transformers | 4421 | Трансформаторы серии Zucchini | PL1 | 1 | ШТ | Под заказ Т2 | Сертифицировано | 2023-06-03 | 7490196.21 | 7640000.13 | 7640000.13 |  |  | 4800 | 6418.345 | 2050 | 1310 | 2390
EO2NACBA | Тр-р NL2500кВА Dyn11 10/0,4кВ Uk6% | Сухой трансформатор - Zucchini - серия NL - 10 кВ - 2500 кВА | Zucchini | Transformers | 4421 | Трансформаторы серии Zucchini | PL1 | 1 | ШТ | Под заказ Т2 | Сертифицировано | 2023-06-03 | 7218494.2 | 7362864.08 | 7362864.08 |  |  | 4800 | 6418.345 | 2050 | 1310 | 2390
EO2NACBB | Тр-р NL2500кВА Dyn5 10/0,4кВ Uk7% | Трансформатор NL 2500кВА Dyn5 10/0,4кВ Uk7% | Zucchini | Transformers | 4421 | Трансформаторы серии Zucchini | PL1 | 1 | ШТ | Под заказ Т2 | Сертифицировано | 2023-06-03 | 7218494.2 | 7362864.08 | 7362864.08
EO2RABBA | Тр-р BoBk2500кВА Dyn11 6/0,4кВ Uk6% | Сухой трансформатор - Zucchini - серия BoBk - 6 кВ - 2500 кВА | Zucchini | Transformers | 4421 | Трансформаторы серии Zucchini | PL1 | 1 | ШТ | Под заказ Т2 | Сертифицировано | 2023-06-03 | 7696945.09 | 9236334.11 | 9236334.11
EO2RACBA | Тр-р BoBk2500кВА Dyn11 10/0,4кВ Uk6% | Сухой трансформатор - Zucchini - серия BoBk - 10 кВ - 2500 кВА | Zucchini | Transformers | 4421 | Трансформаторы серии Zucchini | PL1 | 1 | ШТ | Под заказ Т2 | Сертифицировано | 2023-06-03 | 7494765.11 | 7644660.41 | 7644660.41
EO2RACBB | Тр-р BoBk2500кВА Dyn5 10/0,4кВ Uk6% | Трансформатор BoBk 2500кВА Dyn5 10/0,4кВ Uk6% | Zucchini | Transformers | 4421 | Трансформаторы серии Zucchini | PL1 | 1 | ШТ | Под заказ Т2 | Сертифицировано | 2023-06-03 | 7494765.11 | 7644660.41 | 7644660.41
EO2XABBA | Тр-р XC2500кВА Dyn11 6/0,4кВ Uk6,5% | Сухой трансформатор - Zucchini - серия XC - 6 кВ - 2500 кВА | Zucchini | Transformers | 4421 | Трансформаторы серии Zucchini | PL1 | 1 | ШТ | Под заказ Т2 | Сертифицировано | 2023-06-03 | 6548672.56 | 6679646.01 | 6679646.01
EO2XACBA | Тр-р XC2500кВА Dyn11 10/0,4кВ Uk6,5% | Сухой трансформатор - Zucchini - серия XC - 10 кВ - 2500 кВА | Zucchini | Transformers | 4421 | Трансформаторы серии Zucchini | PL1 | 1 | ШТ | Под заказ Т2 | Сертифицировано | 2023-06-03 | 6809872.94 | 6946070.4 | 6946070.4 |  |  | 4600 | 5600.25 | 1900 | 1310 | 2250
EO4NAGBA | Тр-р NL2500 кВА Dyn11 20/0,4кВ Uk6% | Трансформатор NL 2500 кВА Dyn11 20/0,4кВ Uk6% | Zucchini | Transformers | 4421 | Трансформаторы серии Zucchini | PL1 | 1 | ШТ | Под заказ Т2 | Сертифицировано | 2023-06-03 | 7649421.1 | 7802409.52 | 7802409.52
EO4NAGBB | Тр-р NL2500 кВА Dyn5 20/0,4кВ Uk6% | Трансформатор NL 2500 кВА Dyn5 20/0,4кВ Uk6% | Zucchini | Transformers | 4421 | Трансформаторы серии Zucchini | PL1 | 1 | ШТ | Под заказ Т2 | Сертифицировано | 2023-06-03 | 7649421.1 | 7802409.52 | 7802409.52
EO4RAGBA | Тр-р BoBk2500 кВА Dyn11 20/0,4кВ Uk6% | Трансформатор BoBk 2500 кВА Dyn11 20/0,4кВ Uk6% | Zucchini | Transformers | 4421 | Трансформаторы серии Zucchini | PL1 | 1 | ШТ | Под заказ Т2 | Сертифицировано | 2023-06-03 | 7920735.33 | 8079150.04 | 8079150.04
EO4RAGBB | Тр-р BoBk2500 кВА Dyn5 20/0,4кВ Uk6% | Трансформатор BoBk 2500 кВА Dyn5 20/0,4кВ Uk6% | Zucchini | Transformers | 4421 | Трансформаторы серии Zucchini | PL1 | 1 | ШТ | Под заказ Т2 | Сертифицировано | 2023-06-03 | 7920735.33 | 8079150.04 | 8079150.04
EP2NABBA | Тр-р NL3150кВА Dyn11 6/0,4кВ Uk7% | Сухой трансформатор - Zucchini - серия NL - 6 кВ - 3150 кВА | Zucchini | Transformers | 4421 | Трансформаторы серии Zucchini | PL1 | 1 | ШТ | Под заказ Т2 | Сертифицировано | 2023-06-03 | 8919568.65 | 9097960.02 | 9097960.02 |  |  | 5250 | 6759.6 | 2150 | 1310 | 2400
EP2NACBA | Тр-р NL3150кВА Dyn11 10/0,4кВ Uk7% | Сухой трансформатор - Zucchini - серия NL - 10 кВ - 3150 кВА | Zucchini | Transformers | 4421 | Трансформаторы серии Zucchini | PL1 | 1 | ШТ | Под заказ Т2 | Сертифицировано | 2023-06-03 | 8488461.87 | 8658231.11 | 8658231.11
EP2RABBA | Тр-р BoBk3150кВА Dyn11 6/0,4кВ Uk6% | Сухой трансформатор - Zucchini - серия BoBk - 6 кВ - 3150 кВА | Zucchini | Transformers | 4421 | Трансформаторы серии Zucchini | PL1 | 1 | ШТ | Под заказ Т2 | Сертифицировано | 2023-06-03 | 9059945.54 | 10871934.65 | 10871934.65
EP2RACBA | Тр-р BoBk3150кВА Dyn11 10/0,4кВ Uk6% | Сухой трансформатор - Zucchini - серия BoBk - 10 кВ - 3150 кВА | Zucchini | Transformers | 4421 | Трансформаторы серии Zucchini | PL1 | 1 | ШТ | Под заказ Т2 | Сертифицировано | 2023-06-03 | 8970243.12 | 10764291.74 | 10764291.74
EP2XABBA | Тр-р XC3150кВА Dyn11 6/0,4кВ Uk7% | Сухой трансформатор - Zucchini - серия XC - 6 кВ - 3150 кВА | Zucchini | Transformers | 4421 | Трансформаторы серии Zucchini | PL1 | 1 | ШТ | Под заказ Т2 | Сертифицировано | 2023-06-03 | 8048406.52 | 8209374.65 | 8209374.65
EP2XACBA | Тр-р XC3150кВА Dyn11 10/0,4кВ Uk7% | Сухой трансформатор - Zucchini - серия XC - 10 кВ - 3150 кВА | Zucchini | Transformers | 4421 | Трансформаторы серии Zucchini | PL1 | 1 | ШТ | Под заказ Т2 | Сертифицировано | 2023-06-03 | 8134349.6 | 8297036.59 | 8297036.59
EP4NAGBA | Тр-р NL3150 кВА Dyn11 20/0,4кВ Uk7% | Трансформатор NL 3150 кВА Dyn11 20/0,4кВ Uk7% | Zucchini | Transformers | 4421 | Трансформаторы серии Zucchini | PL1 | 1 | ШТ | Под заказ Т2 | Сертифицировано | 2023-06-03 | 9126677.33 | 9309210.88 | 9309210.88
EP4RAGBA | Тр-р BoBk3150 кВА Dyn11 20/0,4кВ Uk6% | Трансформатор BoBk 3150 кВА Dyn11 20/0,4кВ Uk6% | Zucchini | Transformers | 4421 | Трансформаторы серии Zucchini | PL1 | 1 | ШТ | Под заказ Т2 | Сертифицировано | 2023-06-03 | 9486774.52 | 9676510.01 | 9676510.01
EP4RAGBB | Тр-р BoBk3150 кВА Dyn5 20/0,4кВ Uk7% | Трансформатор BoBk 3150 кВА Dyn5 20/0,4кВ Uk7% | Zucchini | Transformers | 4421 | Трансформаторы серии Zucchini | PL1 | 1 | ШТ | Под заказ Т2 | Сертифицировано | 2023-06-03 | 9486774.52 | 9676510.01 | 9676510.01
EXT2GR | Модуль расширения выходов (2 выхода) | Модуль расширения выходов (2 выхода) | Legrand | Качество электрической энергии | 6001 | Оборудование для ОКЭ и КРМ | PL1 | 1 | ШТ | Под заказ Т1 | Сертифицировано | 2024-06-12 | 5536.75 | 6644.1 | 6644.1
EXT3GR | Модуль расшир выходов (3 выхода) | Модуль расшир выходов (3 выхода) | Legrand | Качество электрической энергии | 6001 | Оборудование для ОКЭ и КРМ | PL1 | 1 | ШТ | Под заказ Т1 | Сертифицировано | 2024-06-12 | 11051.76 | 13262.11 | 13262.11
EXT4GRS | Модуль расширения выходов (4 выхода) | Модуль расширения выходов (4 выхода) | Legrand | Качество электрической энергии | 6001 | Оборудование для ОКЭ и КРМ | PL1 | 1 | ШТ | Под заказ Т2 | Сертифицировано | 2024-06-12 | 17543.53 | 21052.24 | 21052.24
EXTETH | Интерфейс Ethernet с оптической развязкой | Интерфейс Ethernet с оптической развязкой | Legrand | Качество электрической энергии | 6001 | Оборудование для ОКЭ и КРМ | PL1 | 1 | ШТ | На складе | Сертифицировано | 2024-06-12 | 85309.37 | 102371.24 | 102371.24
EXTHARM | Защита от гармоник | ЗАЩИТА ОТ ГАРМОНИК | Legrand | Качество электрической энергии | 6001 | Оборудование для ОКЭ и КРМ | PL1 | 1 | ШТ | Под заказ Т2 | Сертифицировано | 2024-06-12 | 50744 | 60892.8 | 60892.8
ExtProfi | Расш. блок для протокола ProfiBus | Расш. блок для протокола ProfiBus | Legrand | Качество электрической энергии | 6001 | Оборудование для ОКЭ и КРМ | PL1 | 1 | ШТ | Под заказ Т1 | Сертифицировано | 2024-06-12 | 82462.39 | 98954.87 | 98954.87
EXTRS485 | Интерфейс RS485 с оптической развязкой | Интерфейс RS485 с оптической развязкой | Legrand | Качество электрической энергии | 6001 | Оборудование для ОКЭ и КРМ | PL1 | 1 | ШТ | На складе | Сертифицировано | 2024-06-12 | 27425.41 | 32910.49 | 32910.49
F400A | Адаптер на DIN рейку 3мод | Адаптер на DIN Рейку 3 модуля | Bticino | Автоматизация BTicino | 2347 | Прочие комплектующие изделия MYHOME (BTICINO) | PL3 | 1 | ШТ | Под заказ Т2 | Не подлежит сертификации | 2022-12-31 | 2139.77 | 2567.72 | 2567.72 |  |  | 0.08 | 0.68476 | 106 | 76 | 85 | 8012199684390 | MyHome
F401 | MyHome SCS Активатор DIN 2к для управления одним мотором, 500Вт 220В | Активатор с 2 реле для управления привода и жалюзи/рольставней - MyHome SCS | Bticino | Автоматизация BTicino | 2341 | Модульные активаторы и инфраструктурные устройства MYHOME (BTICINO) | PL3 | 1 | ШТ | Под заказ Т2 | Сертифицировано | 2022-12-04 | 11315.28 | 13578.34 | 13578.34 |  |  | 0.102 | 0.42739 | 106 | 72 | 56 | 8005543469699 | MyHome
F411/1NC | My Home Активатор с одним релейным Н.З. контактом: 16А резистивная нагрузка, 10А лампы накаливания, 4А для люмисцентных ламп | MyHOME Активатор с одним релейным Н.З. контактом: 16А резистивная нагрузка, 10А лампы накаливания, 4А для люмисцентных ламп | Bticino | Автоматизация BTicino | 2341 | Модульные активаторы и инфраструктурные устройства MYHOME (BTICINO) | PL3 | 1 | ШТ | Под заказ Т2 | Сертифицировано | 2022-12-04 | 5668.3 | 6801.96 | 6801.96 |  |  | 0.102 | 0.42739 | 106 | 72 | 56 | 8012199958910 | MyHome
F411/4 | Активирующее устройство с 4 реле, 2 модуля DIN | Активатор DIN - с 4 реле - для осветительных приборов или двигателей - MyHome SCS | Bticino | Автоматизация BTicino | 2341 | Модульные активаторы и инфраструктурные устройства MYHOME (BTICINO) | PL3 | 1 | ШТ | На складе | Сертифицировано | 2022-12-04 | 14684.12 | 17620.94 | 17620.94 |  |  | 0.117 | 0.42739 | 106 | 72 | 56 | 8012199425061 | MyHome
F411U2 | MyHome SCS Активатор 2-канальный DIN | Универсальный активатор-светорегулятор с 2 независимыми реле - MyHome SCS | Bticino | Автоматизация BTicino | 2341 | Модульные активаторы и инфраструктурные устройства MYHOME (BTICINO) | PL3 | 1 | ШТ | На складе | Сертифицировано | 2025-02-06 | 9646.71 | 11576.05 | 11576.05 |  |  | 0.114 | 0.42739 | 106 | 72 | 56 | 8005543533871 | MyHome
F413N | Активатор.диммер DIN | Активатор/ светорегулятор для светодиодных ламп с балластами или драйверами - MyHome SCS | Bticino | Автоматизация BTicino | 2330 | Управление освещением - шинные активаторы, управляющие и системные устройства (BTICINO) | PL4 | 1 | ШТ | На складе | Сертифицировано | 2023-01-22 | 22283.45 | 26740.14 | 26740.14 |  |  | 0.1 | 0.42739 | 106 | 72 | 56 | 8012199894461 | MyHome
F416U1 | My Home Универсальный активатор-диммер для резистивных, индуктивных и емкостных нагрузок, 1 канал, 4,3А | MyHOME Универсальный активатор-диммер для резистивных, индуктивных и ёмкостных нагрузок, 1 канал, 4,3А | Bticino | Автоматизация BTicino | 2330 | Управление освещением - шинные активаторы, управляющие и системные устройства (BTICINO) | PL4 | 1 | ШТ | Под заказ Т2 | Сертифицировано | 2023-06-07 | 42158.74 | 50590.49 | 50590.49 |  |  | 0.358 | 1.0181 | 112 | 90 | 101 | 8012199968209 | MyHome
F418U2 | MyHome SCS Диммер универсальный 2-канальный DIN | Светорегулятор DIN для светодиодных и энергосберегающих ламп - MyHome SCS | Bticino | Автоматизация BTicino | 2341 | Модульные активаторы и инфраструктурные устройства MYHOME (BTICINO) | PL3 | 1 | ШТ | На складе | Сертифицировано | 2025-02-06 | 45547.85 | 54657.42 | 54657.42 |  |  | 0.216 | 0.77088 | 110 | 96 | 73 | 8005543534991 | MyHome
F420 | Блок сценариев(16 сценариев),2 модуля,DIN | Модуль сценариев - MyHome SCS | Bticino | Автоматизация BTicino | 2341 | Модульные активаторы и инфраструктурные устройства MYHOME (BTICINO) | PL3 | 1 | ШТ | На складе | Сертифицировано | 2022-10-30 | 10363.16 | 12435.79 | 12435.79 |  |  | 0.102 | 0.42739 | 106 | 72 | 56 | 8012199738741 | MyHome
F422 | Интерфейс SCS/SCS, 2 модуля DIN | Интерфейс SCS-SCS - MyHome SCS | Bticino | Автоматизация BTicino | 2353 | Дополнительные инфраструктурные устройства MYHOME (BTICINO) | PL3 | 1 | ШТ | На складе | Сертифицировано | 2022-10-30 | 28142.66 | 33771.19 | 33771.19 |  |  | 0.09 | 0.42739 | 106 | 72 | 56 | 8012199490854 | MyHome
F425 | Модуль памяти, 2 модуля DIN | Модуль памяти для активаторов - MyHome SCS | Bticino | Автоматизация BTicino | 2341 | Модульные активаторы и инфраструктурные устройства MYHOME (BTICINO) | PL3 | 1 | ШТ | На складе | Сертифицировано | 2022-05-18 | 16865.38 | 20238.46 | 20238.46 |  |  | 0.091 | 0.42739 | 106 | 72 | 56 | 8012199529646 | MyHome
F428 | Din управл устр с 2 конт | Контактный интерфейс - 2 модуля DIN - MyHome SCS | Bticino | Автоматизация BTicino | 2343 | Управляющие устройства для освещения и жалюзи MYHOME (BTICINO) | PL3 | 1 | ШТ | Под заказ Т2 | Сертифицировано | 2022-10-30 | 12213.58 | 14656.3 | 14656.3 |  |  | 0.114 | 0.42739 | 106 | 72 | 56 | 8012199837222 | MyHome
F429 | Шлюз SCS-DALI | Шлюз Scs-Dali | Bticino | Автоматизация BTicino | 2330 | Управление освещением - шинные активаторы, управляющие и системные устройства (BTICINO) | PL4 | 1 | ШТ | Под заказ Т2 | Сертифицировано | 2022-12-04 | 66735.58 | 80082.7 | 80082.7 | Будет удален |  | 0.215 | 1.0091 | 112 | 106 | 85 | 8012199850542 | MyHome
F430/2 | Активирующее устройство для системы термоконтроля с 2 реле, DIN | DIN-активатор - с 2 независимыми реле - активная нагрузка - 6 А - MyHome SCS | Bticino | Автоматизация BTicino | 2345 | Управление климатом MYHOME (BTICINO) | PL3 | 1 | ШТ | На складе | Сертифицировано | 2022-12-04 | 14793.82 | 17752.58 | 17752.58 |  |  | 0.102 | 0.42739 | 106 | 72 | 56 | 8012199667690 | MyHome
F430/4 | Активирующее устройство для системы термоконтроля с 4 реле, DIN | DIN-активатор - с 2 независимыми реле - активная нагрузка - 4 А - MyHome SCS | Bticino | Автоматизация BTicino | 2345 | Управление климатом MYHOME (BTICINO) | PL3 | 1 | ШТ | На складе | Сертифицировано | 2022-12-04 | 16926.69 | 20312.03 | 20312.03 |  |  | 0.102 | 0.42739 | 106 | 72 | 56 | 8012199667706 | MyHome
F430R3V10 | Актуатор DIN 3к + 2x0-10V bus | DIN-активатор с 3 независимыми реле и 2 выходами 0-10 В - MyHome SCS | Bticino | Автоматизация BTicino | 2345 | Управление климатом MYHOME (BTICINO) | PL3 | 1 | ШТ | Под заказ Т2 | Сертифицировано | 2022-12-04 | 34774.28 | 41729.14 | 41729.14 |  |  | 0.176 | 0.77088 | 110 | 96 | 73 | 8005543502846 | MyHome
F430R8 | Актуатор DIN 8 каналов bus | DIN-активатор с 8 независимыми реле - MyHome SCS | Bticino | Автоматизация BTicino | 2345 | Управление климатом MYHOME (BTICINO) | PL3 | 1 | ШТ | Под заказ Т2 | Сертифицировано | 2022-12-04 | 37217.69 | 44661.23 | 44661.23 |  |  | 0.176 | 0.77088 | 110 | 96 | 73 | 8005543501771 | MyHome
F430V10 | Актуатор DIN 2канала 0-10V bus | DIN-активатор с 2 выходами 0-10 В - MyHome SCS | Bticino | Автоматизация BTicino | 2345 | Управление климатом MYHOME (BTICINO) | PL3 | 1 | ШТ | Под заказ Т2 | Сертифицировано | 2022-10-30 | 19804.22 | 23765.06 | 23765.06 |  |  | 0.102 | 0.42739 | 106 | 72 | 56 | 8005543505304 | MyHome
F441 | Коммутационный аудио/видео узел | Многоканальный коммутатор - MyHOME - SCS - 4 входа - 4 выхода | Bticino | ЭУИ Luxe | 2344 | Механизмы видео трансляции MYHOME (BTICINO) | PL3 | 1 | ШТ | На складе | Сертифицировано | 2024-01-24 | 35637.62 | 42765.14 | 42765.14 |  |  | 0.251 | 0.77088 | 110 | 96 | 73 | 8012199684406 | Домофония
F450 | MH Шлюз Open-Bacnet | Шлюз Open-BacNet - MyHome SCS | Bticino | Автоматизация BTicino | 2346 | Устройства сценарного и централизованного управления MYHOME (BTICINO) | PL3 | 1 | ШТ | Под заказ Т2 | Сертифицировано | 2022-10-30 | 94407.8 | 113289.36 | 113289.36 |  |  | 0.4 | 2.8958 | 195 | 165 | 90 | 8005543488430 | MyHome
F454 | MY HOME ВЕБ СЕРВЕР A/V | Веб-сервер TCP-IP - MyHome SCS | Bticino | Автоматизация BTicino | 2346 | Устройства сценарного и централизованного управления MYHOME (BTICINO) | PL3 | 1 | ШТ | На складе | Сертифицировано | 2022-05-18 | 80935.75 | 97122.9 | 97122.9 | Будет удален |  | 0.4 | 2.8958 | 195 | 165 | 90 | 8005543438466 | MyHome
F459 | MH Драйвер-менеджер | MyHome SCS. Драйвер-менеджер для интеграции сторонних систем. | Bticino | Автоматизация BTicino | 2346 | Устройства сценарного и централизованного управления MYHOME (BTICINO) | PL3 | 1 | ШТ | Под заказ Т1 | Сертифицировано | 2022-05-18 | 39024.55 | 46829.46 | 46829.46 |  |  | 0.4 | 2.8958 | 195 | 165 | 90 | 8005543547861 | MyHome
F520 | Измеритель 3 входа д/тороидов | Счетчик электроэнергии для 3 линий - MyHome SCS | Bticino | Автоматизация BTicino | 2348 | Устройства для измерения и регулирования энергопотребления MYHOME (BTICINO) | PL3 | 1 | ШТ | Под заказ Т2 | Сертифицировано | 2022-10-18 | 22987 | 27584.4 | 27584.4 |  |  | 0.175 | 0.36855 | 101 | 41 | 89 | 8005543402061 | MyHome
F521 | My Home Центральный блок управления системы энергоконтроля для управления активаторами, подключенными к нагрузкам | Центральный блок управления - MyHome SCS | Bticino | Автоматизация BTicino | 2348 | Устройства для измерения и регулирования энергопотребления MYHOME (BTICINO) | PL3 | 1 | ШТ | Под заказ Т2 | Сертифицировано | 2022-10-18 | 21011.08 | 25213.3 | 25213.3 |  |  | 0.175 | 0.36855 | 101 | 41 | 89 | 8005543402078 | MyHome
F522 | My Home Активатор со встроенным датчиком тока для измерения потребления контролируемой нагрузки и ее управлением, 1DIN | Активатор 16 А со счетчиком электроэнергии - MyHome SCS | Bticino | Автоматизация BTicino | 2348 | Устройства для измерения и регулирования энергопотребления MYHOME (BTICINO) | PL3 | 1 | ШТ | Под заказ Т2 | Сертифицировано | 2022-10-18 | 21980.61 | 26376.73 | 26376.73 |  |  | 0.137 | 0.2288 | 100 | 88 | 26 | 8005543404300 | MyHome
F523 | My Home Активатор для управления подключенной нагрузкой (отключение/включение), 1DIN | Активатор 16 А - MyHome SCS | Bticino | Автоматизация BTicino | 2348 | Устройства для измерения и регулирования энергопотребления MYHOME (BTICINO) | PL3 | 1 | ШТ | Под заказ Т2 | Сертифицировано | 2022-10-18 | 18480.52 | 22176.62 | 22176.62 |  |  | 0.137 | 0.2288 | 100 | 88 | 26 | 8005543404317 | MyHome
F80AL | Адаптер на DIN рейку 2мод | Адаптер На Din Рейку 2мод | Bticino | Автоматизация BTicino | 2101 | Автоматические выключатели модульные Bticino | PL1 | 10 | ШТ | Под заказ Т2 | Не подлежит сертификации | 2022-12-31 | 793.64 | 952.37 | 952.37 |  |  | 0.327 | 4.5174 | 270 | 117 | 143 | 8012199429311 | MyHome
FB2AAABBA | Тр-р AoAk100 кВА Dyn11 6/0,4кВ Uk6% | Сухой трансформатор - Zucchini - серия AoAk - 6 кВ - 100 кВА | Zucchini | Transformers | 4421 | Трансформаторы серии Zucchini | PL1 | 1 | ШТ | Под заказ Т2 | Сертифицировано | 2023-06-03 | 1960124.23 | 1999326.71 | 1999326.71
FB2AAACBA | Тр-р AoAk100 кВА Dyn11 10/0,4кВ Uk6% | Сухой трансформатор - Zucchini - серия AoAk - 10 кВ - 100 кВА | Zucchini | Transformers | 4421 | Трансформаторы серии Zucchini | PL1 | 1 | ШТ | Под заказ Т2 | Сертифицировано | 2023-06-03 | 1997972.08 | 2037931.52 | 2037931.52
FB2ABABBA | Тр-р AoBk100 кВА Dyn11 6/0,4кВ Uk6% | Сухой трансформатор - Zucchini - серия AoBk - 6 кВ - 100 кВА | Zucchini | Transformers | 4421 | Трансформаторы серии Zucchini | PL1 | 1 | ШТ | Под заказ Т2 | Сертифицировано | 2023-06-03 | 1930014.99 | 1968615.29 | 1968615.29
FB2ABACBA | Тр-р AoBk100 кВА Dyn11 10/0,4кВ Uk6% | Сухой трансформатор - Zucchini - серия AoBk - 10 кВ - 100 кВА | Zucchini | Transformers | 4421 | Трансформаторы серии Zucchini | PL1 | 1 | ШТ | Под заказ Т2 | Сертифицировано | 2023-06-03 | 1986544.79 | 2026275.69 | 2026275.69
FB4AAAGBA | Тр-р AoAk100 кВА Dyn11 20/0,4кВ Uk6% | Трансформатор AoAk 100 кВА Dyn11 20/0,4кВ Uk6% | Zucchini | Transformers | 4421 | Трансформаторы серии Zucchini | PL1 | 1 | ШТ | Под заказ Т2 | Сертифицировано | 2023-06-03 | 2163871.29 | 2207148.72 | 2207148.72
FB4ABAGBA | Тр-р AoBk100 кВА Dyn11 20/0,4кВ Uk6% | Трансформатор AoBk 100 кВА Dyn11 20/0,4кВ Uk6% | Zucchini | Transformers | 4421 | Трансформаторы серии Zucchini | PL1 | 1 | ШТ | Под заказ Т2 | Сертифицировано | 2023-06-03 | 2078086.52 | 2119648.25 | 2119648.25
FC2AAABBA | Тр-р AoAk160 кВА Dyn11 6/0,4кВ Uk6% | Сухой трансформатор - Zucchini - серия AoAk - 6 кВ - 160 кВА | Zucchini | Transformers | 4421 | Трансформаторы серии Zucchini | PL1 | 1 | ШТ | Под заказ Т2 | Сертифицировано | 2023-06-03 | 2047436.51 | 2088385.24 | 2088385.24
FC2AAACBA | Тр-р AoAk160 кВА Dyn11 10/0,4кВ Uk6% | Сухой трансформатор - Zucchini - серия AoAk - 10 кВ - 160 кВА | Zucchini | Transformers | 4421 | Трансформаторы серии Zucchini | PL1 | 1 | ШТ | Под заказ Т2 | Сертифицировано | 2023-06-03 | 2027164.86 | 2067708.16 | 2067708.16
FC2ABABBA | Тр-р AoBk160 кВА Dyn11 6/0,4кВ Uk6% | Сухой трансформатор - Zucchini - серия AoBk - 6 кВ - 160 кВА | Zucchini | Transformers | 4421 | Трансформаторы серии Zucchini | PL1 | 1 | ШТ | Под заказ Т2 | Сертифицировано | 2023-06-03 | 1967792.65 | 2007148.5 | 2007148.5
FC2ABACBA | Тр-р AoBk160 кВА Dyn11 10/0,4кВ Uk6% | Сухой трансформатор - Zucchini - серия AoBk - 10 кВ - 160 кВА | Zucchini | Transformers | 4421 | Трансформаторы серии Zucchini | PL1 | 1 | ШТ | Под заказ Т2 | Сертифицировано | 2023-06-03 | 1948309.56 | 1987275.75 | 1987275.75
FC4ABAGBA | Тр-р AoBk160 кВА Dyn11 20/0,4кВ Uk6% | Трансформатор AoBk 160 кВА Dyn11 20/0,4кВ Uk6% | Zucchini | Transformers | 4421 | Трансформаторы серии Zucchini | PL1 | 1 | ШТ | Под заказ Т2 | Сертифицировано | 2023-06-03 | 2062303.58 | 2103549.65 | 2103549.65
FD2AAABBA | Тр-р AoAk200 кВА Dyn11 6/0,4кВ Uk6% | Сухой трансформатор - Zucchini - серия AoAk - 6 кВ - 200 кВА | Zucchini | Transformers | 4421 | Трансформаторы серии Zucchini | PL1 | 1 | ШТ | Под заказ Т2 | Сертифицировано | 2023-06-03 | 2162994.17 | 2206254.05 | 2206254.05
FD2AAACBA | Тр-р AoAk200кВА Dyn11 10/0,4кВ Uk6% | Сухой трансформатор - Zucchini - серия AoAk - 10 кВ - 200 кВА | Zucchini | Transformers | 4421 | Трансформаторы серии Zucchini | PL1 | 1 | ШТ | Под заказ Т2 | Сертифицировано | 2023-06-03 | 2141578.38 | 2184409.95 | 2184409.95
FD2ABABBA | Тр-р AoBk200 кВА Dyn11 6/0,4кВ Uk6% | Сухой трансформатор - Zucchini - серия AoBk - 6 кВ - 200 кВА | Zucchini | Transformers | 4421 | Трансформаторы серии Zucchini | PL1 | 1 | ШТ | Под заказ Т2 | Сертифицировано | 2023-06-03 | 2126519.98 | 2169050.38 | 2169050.38
FD2ABACBA | Тр-р AoBk200 кВА Dyn11 10/0,4кВ Uk6% | Сухой трансформатор - Zucchini - серия AoBk - 10 кВ - 200 кВА | Zucchini | Transformers | 4421 | Трансформаторы серии Zucchini | PL1 | 1 | ШТ | Под заказ Т2 | Сертифицировано | 2023-06-03 | 2105465.33 | 2147574.64 | 2147574.64
FD4ABAGBA | Тр-р AoBk200 кВА Dyn11 20/0,4кВ Uk6% | Трансформатор AoBk 200 кВА Dyn11 20/0,4кВ Uk6% | Zucchini | Transformers | 4421 | Трансформаторы серии Zucchini | PL1 | 1 | ШТ | Под заказ Т2 | Сертифицировано | 2023-06-03 | 2220580.11 | 2264991.71 | 2264991.71
FE2AAABBA | Тр-р AoAk250 кВА Dyn11 6/0,4кВ Uk6% | Сухой трансформатор - Zucchini - серия AoAk - 6 кВ - 250 кВА | Zucchini | Transformers | 4421 | Трансформаторы серии Zucchini | PL1 | 1 | ШТ | Под заказ Т2 | Сертифицировано | 2023-06-03 | 2279050 | 2324631 | 2324631
FE2AAACBA | Тр-р AoAk250кВА Dyn11 10/0,4кВ Uk6% | Сухой трансформатор - Zucchini - серия AoAk - 10 кВ - 250 кВА | Zucchini | Transformers | 4421 | Трансформаторы серии Zucchini | PL1 | 1 | ШТ | Под заказ Т2 | Сертифицировано | 2023-06-03 | 2256485.16 | 2301614.86 | 2301614.86
FE2ABABBA | Тр-р AoBk250 кВА Dyn11 6/0,4кВ Uk6% | Сухой трансформатор - Zucchini - серия AoBk - 6 кВ - 250 кВА | Zucchini | Transformers | 4421 | Трансформаторы серии Zucchini | PL1 | 1 | ШТ | Под заказ Т2 | Сертифицировано | 2023-06-03 | 2204336.63 | 2248423.36 | 2248423.36
FE2ABACBA | Тр-р AoBk250 кВА Dyn11 10/0,4кВ Uk6% | Сухой трансформатор - Zucchini - серия AoBk - 10 кВ - 250 кВА | Zucchini | Transformers | 4421 | Трансформаторы серии Zucchini | PL1 | 1 | ШТ | Под заказ Т2 | Сертифицировано | 2023-06-03 | 2182511.51 | 2226161.74 | 2226161.74
FE4ABAGBA | Тр-р AoBk250 кВА Dyn11 20/0,4кВ Uk6% | Трансформатор AoBk 250 кВА Dyn11 20/0,4кВ Uk6% | Zucchini | Transformers | 4421 | Трансформаторы серии Zucchini | PL1 | 1 | ШТ | Под заказ Т2 | Сертифицировано | 2023-06-03 | 2413787.05 | 2462062.79 | 2462062.79
FF2AAABBA | Тр-р AoAk315 кВА Dyn11 6/0,4кВ Uk6% | Сухой трансформатор - Zucchini - серия AoAk - 6 кВ - 315 кВА | Zucchini | Transformers | 4421 | Трансформаторы серии Zucchini | PL1 | 1 | ШТ | Под заказ Т2 | Сертифицировано | 2023-06-03 | 2279050 | 2324631 | 2324631
FF2AAACBA | Тр-р AoAk315кВА Dyn11 10/0,4кВ Uk6% | Сухой трансформатор - Zucchini - серия AoAk - 10 кВ - 315 кВА | Zucchini | Transformers | 4421 | Трансформаторы серии Zucchini | PL1 | 1 | ШТ | Под заказ Т2 | Сертифицировано | 2023-06-03 | 2256485.16 | 2301614.86 | 2301614.86
FF2ABABBA | Тр-р AoBk315 кВА Dyn11 6/0,4кВ Uk6% | Сухой трансформатор - Zucchini - серия AoBk - 6 кВ - 315 кВА | Zucchini | Transformers | 4421 | Трансформаторы серии Zucchini | PL1 | 1 | ШТ | Под заказ Т2 | Сертифицировано | 2023-06-03 | 2204336.63 | 2248423.36 | 2248423.36
FF2ABACBA | Тр-р AoBk315 кВА Dyn11 10/0,4кВ Uk6% | Сухой трансформатор - Zucchini - серия AoBk - 10 кВ - 315 кВА | Zucchini | Transformers | 4421 | Трансформаторы серии Zucchini | PL1 | 1 | ШТ | Под заказ Т2 | Сертифицировано | 2023-06-03 | 2182511.51 | 2226161.74 | 2226161.74
FF4ABAGBA | Тр-р AoBk315 кВА Dyn11 20/0,4кВ Uk6% | Трансформатор AoBk 315 кВА Dyn11 20/0,4кВ Uk6% | Zucchini | Transformers | 4421 | Трансформаторы серии Zucchini | PL1 | 1 | ШТ | Под заказ Т2 | Сертифицировано | 2023-06-03 | 2413787.05 | 2462062.79 | 2462062.79
FG2AAABBA | Тр-р AoAk400кВА Dyn11 6/0,4кВ Uk6% | Сухой трансформатор - Zucchini - серия AoAk - 6 кВ - 400 кВА | Zucchini | Transformers | 4421 | Трансформаторы серии Zucchini | PL1 | 1 | ШТ | Под заказ Т2 | Сертифицировано | 2023-06-03 | 2741250.02 | 2796075.02 | 2796075.02
FG2ABABBA | Тр-р AoBk400кВА Dyn11 6/0,4кВ Uk6% | Сухой трансформатор - Zucchini - серия AoBk - 6 кВ - 400 кВА | Zucchini | Transformers | 4421 | Трансформаторы серии Zucchini | PL1 | 1 | ШТ | Под заказ Т2 | Сертифицировано | 2023-06-03 | 2511238.37 | 2561463.14 | 2561463.14
FG2ABACBA | Тр-р AoBk400 кВА Dyn11 10/0,4кВ Uk6% | Сухой трансформатор - Zucchini - серия AoBk - 10 кВ - 400 кВА | Zucchini | Transformers | 4421 | Трансформаторы серии Zucchini | PL1 | 1 | ШТ | Под заказ Т2 | Сертифицировано | 2023-06-03 | 2486374.62 | 2536102.11 | 2536102.11
FG4ABAGBA | Тр-р AoBk400 кВА Dyn11 20/0,4кВ Uk6% | Трансформатор AoBk 400 кВА Dyn11 20/0,4кВ Uk6% | Zucchini | Transformers | 4421 | Трансформаторы серии Zucchini | PL1 | 1 | ШТ | Под заказ Т2 | Сертифицировано | 2023-06-03 | 2781404.19 | 2837032.27 | 2837032.27
FH2AAABBA | Тр-р AoAk500кВА Dyn11 6/0,4кВ Uk6% | Сухой трансформатор - Zucchini - серия AoAk - 6 кВ - 500 кВА | Zucchini | Transformers | 4421 | Трансформаторы серии Zucchini | PL1 | 1 | ШТ | Под заказ Т2 | Сертифицировано | 2023-06-03 | 2952036.13 | 3011076.85 | 3011076.85
FH2AAACBA | Тр-р AoAk500кВА Dyn11 10/0,4кВ Uk6% | Сухой трансформатор - Zucchini - серия AoAk - 10 кВ - 500 кВА | Zucchini | Transformers | 4421 | Трансформаторы серии Zucchini | PL1 | 1 | ШТ | Под заказ Т2 | Сертифицировано | 2023-06-03 | 2922808.05 | 2981264.21 | 2981264.21
FH2ABABBA | Тр-р AoBk500кВА Dyn11 6/0,4кВ Uk6% | Сухой трансформатор - Zucchini - серия AoBk - 6 кВ - 500 кВА | Zucchini | Transformers | 4421 | Трансформаторы серии Zucchini | PL1 | 1 | ШТ | Под заказ Т2 | Сертифицировано | 2023-06-03 | 2942406.43 | 3001254.56 | 3001254.56
FH2ABACBA | Тр-р AoBk500кВА Dyn11 10/0,4кВ Uk6% | Сухой трансформатор - Zucchini - серия AoBk - 10 кВ - 500 кВА | Zucchini | Transformers | 4421 | Трансформаторы серии Zucchini | PL1 | 1 | ШТ | Под заказ Т2 | Сертифицировано | 2023-06-03 | 2913273.69 | 2971539.16 | 2971539.16
FH4ABAGBA | Тр-р AoBk500 кВА Dyn11 20/0,4кВ Uk6% | Трансформатор AoBk 500 кВА Dyn11 20/0,4кВ Uk6% | Zucchini | Transformers | 4421 | Трансформаторы серии Zucchini | PL1 | 1 | ШТ | Под заказ Т2 | Сертифицировано | 2023-06-03 | 2915934.93 | 2974253.63 | 2974253.63
FI2AAABBA | Тр-р AoAk630кВА Dyn11 6/0,4кВ Uk6% | Сухой трансформатор - Zucchini - серия AoAk - 6 кВ - 630 кВА | Zucchini | Transformers | 4421 | Трансформаторы серии Zucchini | PL1 | 1 | ШТ | Под заказ Т2 | Сертифицировано | 2023-06-03 | 3315353.67 | 3381660.74 | 3381660.74
FI2AAACBA | Тр-р AoAk630кВА Dyn11 10/0,4кВ Uk6% | Сухой трансформатор - Zucchini - серия AoAk - 10 кВ - 630 кВА | Zucchini | Transformers | 4421 | Трансформаторы серии Zucchini | PL1 | 1 | ШТ | Под заказ Т2 | Сертифицировано | 2023-06-03 | 3282528.38 | 3348178.95 | 3348178.95
FI2ABABBA | Тр-р AoBk630кВА Dyn11 6/0,4кВ Uk6% | Сухой трансформатор - Zucchini - серия AoBk - 6 кВ - 630 кВА | Zucchini | Transformers | 4421 | Трансформаторы серии Zucchini | PL1 | 1 | ШТ | Под заказ Т2 | Сертифицировано | 2023-06-03 | 3277675.7 | 3343229.21 | 3343229.21
FI2ABACBA | Тр-р AoBk630кВА Dyn11 10/0,4кВ Uk6% | Сухой трансформатор - Zucchini - серия AoBk - 10 кВ - 630 кВА | Zucchini | Transformers | 4421 | Трансформаторы серии Zucchini | PL1 | 1 | ШТ | Под заказ Т2 | Сертифицировано | 2023-06-03 | 3245223.47 | 3310127.94 | 3310127.94
FJ2AAABBA | Тр-р AoAk800кВА Dyn11 6/0,4кВ Uk6% | Сухой трансформатор - Zucchini - серия AoAk - 6 кВ - 800 кВА | Zucchini | Transformers | 4421 | Трансформаторы серии Zucchini | PL1 | 1 | ШТ | Под заказ Т2 | Сертифицировано | 2023-06-03 | 3761313.7 | 3836539.97 | 3836539.97
FJ2AAACBA | Тр-р AoAk800кВА Dyn11 10/0,4кВ Uk6% | Сухой трансформатор - Zucchini - серия AoAk - 10 кВ - 800 кВА | Zucchini | Transformers | 4421 | Трансформаторы серии Zucchini | PL1 | 1 | ШТ | Под заказ Т2 | Сертифицировано | 2023-06-03 | 3724072.96 | 3798554.42 | 3798554.42
FK2AAABBA | Тр-р AoAk1000кВА Dyn11 6/0,4кВ Uk6% | Сухой трансформатор - Zucchini - серия AoAk - 6 кВ - 1000 кВА | Zucchini | Transformers | 4421 | Трансформаторы серии Zucchini | PL1 | 1 | ШТ | Под заказ Т2 | Сертифицировано | 2023-06-03 | 4325398.15 | 4411906.11 | 4411906.11
FK2AAACBA | Тр-р AoAk1000кВА Dyn11 10/0,4кВ Uk6% | Сухой трансформатор - Zucchini - серия AoAk - 10 кВ - 1000 кВА | Zucchini | Transformers | 4421 | Трансформаторы серии Zucchini | PL1 | 1 | ШТ | Под заказ Т2 | Сертифицировано | 2023-06-03 | 4282572.43 | 4368223.88 | 4368223.88
FL2AAABBA | Тр-р AoAk1250кВА Dyn11 6/0,4кВ Uk6% | Сухой трансформатор - Zucchini - серия AoAk - 6 кВ - 1250 кВА | Zucchini | Transformers | 4421 | Трансформаторы серии Zucchini | PL1 | 1 | ШТ | Под заказ Т2 | Сертифицировано | 2023-06-03 | 5164867.44 | 5268164.79 | 5268164.79
FL2AAACBA | Тр-р AoAk1250кВА Dyn11 10/0,4кВ Uk6% | Сухой трансформатор - Zucchini - серия AoAk - 10 кВ - 1250 кВА | Zucchini | Transformers | 4421 | Трансформаторы серии Zucchini | PL1 | 1 | ШТ | Под заказ Т2 | Сертифицировано | 2023-06-03 | 5113730.14 | 5216004.74 | 5216004.74
FM2AAABBA | Тр-р AoAk1600кВА Dyn11 6/0,4кВ Uk6% | Сухой трансформатор - Zucchini - серия AoAk - 6 кВ - 1600 кВА | Zucchini | Transformers | 4421 | Трансформаторы серии Zucchini | PL1 | 1 | ШТ | Под заказ Т2 | Сертифицировано | 2023-06-03 | 5964839.67 | 6084136.46 | 6084136.46
FM2AAACBA | Тр-р AoAk1600кВА Dyn11 10/0,4кВ Uk6% | Сухой трансформатор - Zucchini - серия AoAk - 10 кВ - 1600 кВА | Zucchini | Transformers | 4421 | Трансформаторы серии Zucchini | PL1 | 1 | ШТ | Под заказ Т2 | Сертифицировано | 2023-06-03 | 5905781.84 | 6023897.48 | 6023897.48
FN2AAABBA | Тр-р AoAk2000кВА Dyn11 6/0,4кВ Uk6% | Сухой трансформатор - Zucchini - серия AoAk - 6 кВ - 2000 кВА | Zucchini | Transformers | 4421 | Трансформаторы серии Zucchini | PL1 | 1 | ШТ | Под заказ Т2 | Сертифицировано | 2023-06-03 | 7054410.53 | 7195498.74 | 7195498.74
FN2AAACBA | Тр-р AoAk2000кВА Dyn11 10/0,4кВ Uk6% | Сухой трансформатор - Zucchini - серия AoAk - 10 кВ - 2000 кВА | Zucchini | Transformers | 4421 | Трансформаторы серии Zucchini | PL1 | 1 | ШТ | Под заказ Т2 | Сертифицировано | 2023-06-03 | 6984564.88 | 7124256.18 | 7124256.18
FO2AAABBA | Тр-р AoAk2500кВА Dyn11 6/0,4кВ Uk6% | Сухой трансформатор - Zucchini - серия AoAk - 6 кВ - 2500 кВА | Zucchini | Transformers | 4421 | Трансформаторы серии Zucchini | PL1 | 1 | ШТ | Под заказ Т2 | Сертифицировано | 2023-06-03 | 8224953.69 | 8389452.76 | 8389452.76
FO2AAACBA | Тр-р AoAk2500кВА Dyn11 10/0,4кВ Uk6% | Сухой трансформатор - Zucchini - серия AoAk - 10 кВ - 2500 кВА | Zucchini | Transformers | 4421 | Трансформаторы серии Zucchini | PL1 | 1 | ШТ | Под заказ Т2 | Сертифицировано | 2023-06-03 | 8143518.5 | 8306388.87 | 8306388.87
FP2AAABBA | Тр-р AoAk3150кВА Dyn11 6/0,4кВ Uk6% | Сухой трансформатор - Zucchini - серия AoAk - 6 кВ - 3150 кВА | Zucchini | Transformers | 4421 | Трансформаторы серии Zucchini | PL1 | 1 | ШТ | Под заказ Т2 | Сертифицировано | 2023-06-03 | 10585387.96 | 10797095.72 | 10797095.72
FP2AAACBA | Тр-р AoAk3150кВА Dyn11 10/0,4кВ Uk6% | Сухой трансформатор - Zucchini - серия AoAk - 10 кВ - 3150 кВА | Zucchini | Transformers | 4421 | Трансформаторы серии Zucchini | PL1 | 1 | ШТ | Под заказ Т2 | Сертифицировано | 2023-06-03 | 10480582.15 | 10690193.79 | 10690193.79
FP4AAAGBA | Тр-р AoAk3150 кВА Dyn11 20/0,4кВ Uk6% | Трансформатор AoAk 3150 кВА Dyn11 20/0,4кВ Uk6% | Zucchini | Transformers | 4421 | Трансформаторы серии Zucchini | PL1 | 1 | ШТ | Под заказ Т2 | Сертифицировано | 2023-06-03 | 10300045.38 | 10506046.29 | 10506046.29
H4040 | Axolute Кнопка 1Р (NO) 10 А 250 В~ – 2 модуля, цвет антрацит | Axolute Кнопка 1Р (NO) 10 А 250 В~ – 2 модуля, цвет антрацит | Bticino | ЭУИ Luxe | 2230 | Axolute электроустановочные изделия Bticino | PL2 | 10 | ШТ | Под заказ Т2 | Сертифицировано | 2023-06-26 | 4090.52 | 4908.62 | 4908.62 |  |  | 0.335 | 1.6335 | 275 | 108 | 55 | 8012199758879 | Axolute-Электроустановочные изделия
H4140/16R | Axolute Розетка 2К+З, 10 и16 А , с защищенными контактами, цвет красный – для выделенной линии питания, немецкий стандарт | Axolute Розетка 2К+З, 10 и16 А , с защищенными контактами, цвет красный – для выделенной линии питания, немецкий стандарт | Bticino | ЭУИ Luxe | 2230 | Axolute электроустановочные изделия Bticino | PL2 | 5 | ШТ | Под заказ Т2 | Сертифицировано | 2023-09-04 | 3031.24 | 3637.49 | 3637.49 |  |  | 0.221 | 1.2006 | 185 | 118 | 55 | 8012199747040 | Axolute-Электроустановочные изделия
H4140R | Axolute Розетка 2К+З, 10/16 А с центральным и боковыми заземляющими контактами Schuko, с защитными шторками, цвет красный, немецкий стандарт | Axolute Розетка 2К+З, 10/16 А с центральным и боковыми заземляющими контактами Schuko, с защитными шторками, цвет красный, немецкий стандарт | Bticino | ЭУИ Luxe | 2230 | Axolute электроустановочные изделия Bticino | PL2 | 5 | ШТ | Под заказ Т2 | Сертифицировано | 2023-09-04 | 2303.35 | 2764.02 | 2764.02 |  |  | 0.221 | 1.2006 | 185 | 118 | 55 | 8012199747002 | Axolute-Электроустановочные изделия
H4141R | Axolute Розетка 2К+З, 10/16 А 250 В с боковыми заземляющими контактами Schuko, с экранированными контактами, цвет красный, немецкий стандарт | Axolute Розетка 2К+З, 10/16 А 250 В с боковыми заземляющими контактами Schuko, с экранированными контактами, цвет красный, немецкий стандарт | Bticino | ЭУИ Luxe | 2230 | Axolute электроустановочные изделия Bticino | PL2 | 5 | ШТ | Под заказ Т2 | Сертифицировано | 2023-09-04 | 2250.5 | 2700.6 | 2700.6 |  |  | 0.221 | 1.2006 | 185 | 118 | 55 | 8012199767734 | Axolute-Электроустановочные изделия
H4141RW | Axolute Розетка 2К+З, 10/16 А 250 В с боковыми заземляющими контактами Schuko, с экранированными контактами – клеммы с автоматическим зажимом,цвет красный, немецкий стандарт | Axolute Розетка 2К+З, 10/16 А 250 В с боковыми заземляющими контактами Schuko, с экранированными контактами – клеммы с автоматическим зажимом,цвет красный, немецкий стандарт | Bticino | ЭУИ Luxe | 2230 | Axolute электроустановочные изделия Bticino | PL2 | 5 | ШТ | Под заказ Т2 | Сертифицировано | 2023-09-04 | 2945.17 | 3534.2 | 3534.2 | Будет удален |  | 0.232 | 1.2006 | 185 | 118 | 55 | 8012199783000 | Axolute-Электроустановочные изделия
H4142R | Axolute Розетка 2К+З, 10/16 А 250 В с экранированными контактами, цвет красный – для выделенной линии питания, французский стандарт | Axolute Розетка 2К+З, 10/16 А 250 В с экранированными контактами, цвет красный – для выделенной линии питания, французский стандарт | Bticino | ЭУИ Luxe | 2230 | Axolute электроустановочные изделия Bticino | PL2 | 5 | ШТ | Под заказ Т2 | Сертифицировано | 2023-09-04 | 1305.86 | 1567.03 | 1567.03 |  |  | 0.232 | 1.2006 | 185 | 118 | 55 | 8012199788692 | Axolute-Электроустановочные изделия
H4180R | Axolute Розетка 2К+З, 10/16 А 250 В~ ,с экранированными контактами, цвет красный | Axolute Розетка 2К+З, 10/16 А 250 В~ ,с экранированными контактами, цвет красный | Bticino | ЭУИ Luxe | 2230 | Axolute электроустановочные изделия Bticino | PL2 | 10 | ШТ | Под заказ Т2 | Сертифицировано | 2023-09-04 | 1292.76 | 1551.31 | 1551.31 |  |  | 0.311 | 0.98235 | 185 | 118 | 45 | 8012199747019 | Axolute-Электроустановочные изделия
H4202D | AXL Розетка TV звезда 1м | Axolute. Розетка TV для схемы «звезда". Штыревой разъем 9,5 мм, экранированная. 1 модуль. Поставляется в комплекте с лицевыми панелями цветов "Белый", "Алюминий", "Антрацит". | Bticino | ЭУИ Luxe | 2230 | Axolute электроустановочные изделия Bticino | PL2 | 5 | ШТ | На складе | Сертифицировано | 2024-12-01 | 3221.89 | 3866.27 | 3866.27 |  |  | 0.31 | 1.3373 | 127 | 117 | 90 | 8005543574980 | Axolute
H4202F | AXL Розетка SAT тип F 1м | Axolute. Розетка SAT с разьемом типа F. Резьбовое соединение. 1 модуль. Поставляется в комплекте с лицевыми панелями цветов "Белый", "Алюминий", "Антрацит". | Bticino | ЭУИ Luxe | 2230 | Axolute электроустановочные изделия Bticino | PL2 | 5 | ШТ | На складе | Сертифицировано | 2024-12-01 | 2192.57 | 2631.08 | 2631.08 |  |  | 0.31 | 1.3373 | 127 | 117 | 90 | 8005543574966 | Axolute
H4202P10 | AXL Розетка TV оконечная 1м | Axolute. Розетка оконечная TV для схемы «шлейф". Затухание - 10дБ. Штыревой разъем 9,5 мм, экранированная. 1 модуль. Поставляется в комплекте с лицевыми панелями цветов "Белый", "Алюминий", "Антрацит". | Bticino | ЭУИ Luxe | 2230 | Axolute электроустановочные изделия Bticino | PL2 | 5 | ШТ | На складе | Сертифицировано | 2024-12-01 | 4688.15 | 5625.78 | 5625.78 |  |  | 0.31 | 1.3373 | 127 | 117 | 90 | 8005543574942 | Axolute
H4202P14 | AXL Розетка TV проходная 1м | Axolute. Розетка проходная TV для схемы «шлейф". Затухание на отвод сигнала - 14дБ. Штыревой разъем 9,5 мм, экранированная. 1 модуль. Поставляется в комплекте с лицевыми панелями цветов "Белый", "Алюминий", "Антрацит". | Bticino | ЭУИ Luxe | 2230 | Axolute электроустановочные изделия Bticino | PL2 | 5 | ШТ | На складе | Сертифицировано | 2024-12-01 | 4476.27 | 5371.52 | 5371.52 |  |  | 0.31 | 1.3373 | 127 | 117 | 90 | 8005543574928 | Axolute
H4210M2D | AXL Розетка TV-R-SAT звезда 2м | Axolute. Розетка TV-R-SAT для схемы «звезда". Экранированная. 2 модуля. Поставляется в комплекте с лицевыми панелями цветов "Белый", "Алюминий", "Антрацит". | Bticino | ЭУИ Luxe | 2230 | Axolute электроустановочные изделия Bticino | PL2 | 5 | ШТ | На складе | Сертифицировано | 2024-12-01 | 10791.54 | 12949.85 | 12949.85 |  |  | 0.295 | 2.5769 | 155 | 125 | 133 | 8005543578407 | Axolute
H4214D | AXL Розетка TV-SAT звезда 1м | Axolute. Розетка TV-SAT для схемы "Звезда". Экранированная. 1 модуль. Поставляется в комплекте с лицевыми панелями цветов "Белый", "Алюминий", "Антрацит". | Bticino | ЭУИ Luxe | 2230 | Axolute электроустановочные изделия Bticino | PL2 | 5 | ШТ | На складе | Сертифицировано | 2024-12-01 | 3856.21 | 4627.45 | 4627.45 |  |  | 0.355 | 1.3373 | 127 | 117 | 90 | 8005543578209 | Axolute
H4214M2D | AXL Розетка TV-SAT звезда 2м | Axolute. Розетка TV-SAT для схемы "Звезда". Экранированная. 2 модуля. Поставляется в комплекте с лицевыми панелями цветов "Белый", "Алюминий", "Антрацит". | Bticino | ЭУИ Luxe | 2230 | Axolute электроустановочные изделия Bticino | PL2 | 5 | ШТ | Под заказ Т2 | Сертифицировано | 2024-12-01 | 4241.83 | 5090.2 | 5090.2 |  |  | 0.295 | 2.5769 | 155 | 125 | 133 | 8005543578421 | Axolute
H4285CW2 | AXL Модуль б/пр зарядки WPC QI | Axolute.Беспроводное зарядное устройство Qi 1А с дополнительным разьемом USB A 5В 2,4А. | Bticino | ЭУИ Luxe | 2230 | Axolute электроустановочные изделия Bticino | PL2 | 1 | ШТ | На складе | Сертифицировано | 2023-10-11 | 11001.37 | 13201.64 | 13201.64 |  | Дата запуска - 01.04.19 | 0.078 | 0.82528 | 153 | 87 | 62 | 8005543587348 | Axolute-Электроустановочные изделия
H4360 | AXL Светильник поворотный 2м | Axolute. Поворотный точечный светильник LED. 230В 2,8 Вт 70Лм 2 модуля. В комплекте лицевые панели цветов Белый, Алюминий, Антрацит | Bticino | ЭУИ Luxe | 2230 | Axolute электроустановочные изделия Bticino | PL2 | 1 | ШТ | Под заказ Т1 | Сертифицировано | 2021-04-04 | 9517.11 | 11420.53 | 11420.53 |  |  | 0.066 | 0.55577 | 108 | 62 | 83 | 8005543537206 | Axolute
H4361 | AXL Светильник лестничный 2м | Axolute. Точечный светильник для лестницы LED. 230В 2,2 Вт 70Лм 2 модуля. В комплекте лицевые панели цветов Белый, Алюминий, Антрацит | Bticino | ЭУИ Luxe | 2230 | Axolute электроустановочные изделия Bticino | PL2 | 1 | ШТ | Под заказ Т2 | Сертифицировано | 2021-04-04 | 7638.63 | 9166.36 | 9166.36 |  |  | 0.066 | 0.55577 | 108 | 62 | 83 | 8005543537220 | Axolute
H4371B/12 | Axolute Сигнальные лампы со встроенным светодиодом LED, синий, 12 В~, 26 мА, 300 мВ, кол-во рассеивателей - 1 | Axolute Сигнальные лампы со встроенным светодиодом LED, синий, 12 В~, 26 мА, 300 мВ, кол-во рассеивателей - 1 | Bticino | ЭУИ Luxe | 2230 | Axolute электроустановочные изделия Bticino | PL2 | 1 | ШТ | Под заказ Т2 | Сертифицировано | 2025-02-03 | 4468.19 | 5361.83 | 5361.83 |  |  | 0.029 | 0.09396 | 58 | 27 | 60 | 8012199769226 | Axolute-Электроустановочные изделия
H4371B/24 | Axolute Сигнальные лампы со встроенным светодиодом LED, синий, 24 В~, 27 мА, 700 мВ, кол-во рассеивателей - 1 | Axolute Сигнальные лампы со встроенным светодиодом LED, синий, 24 В~, 27 мА, 700 мВ, кол-во рассеивателей - 1 | Bticino | ЭУИ Luxe | 2230 | Axolute электроустановочные изделия Bticino | PL2 | 1 | ШТ | Под заказ Т2 | Сертифицировано | 2025-02-03 | 4468.19 | 5361.83 | 5361.83 |  |  | 0.029 | 0.09396 | 58 | 27 | 60 | 8012199769264 | Axolute-Электроустановочные изделия
H4371R/12 | Axolute Сигнальные лампы со встроенным светодиодом LED, красный, 12 В~, 26 мА, 300 мВ, кол-во рассеивателей - 1 | Axolute Сигнальные лампы со встроенным светодиодом LED, красный, 12 В~, 26 мА, 300 мВ, кол-во рассеивателей - 1 | Bticino | ЭУИ Luxe | 2230 | Axolute электроустановочные изделия Bticino | PL2 | 1 | ШТ | Под заказ Т2 | Сертифицировано | 2025-02-03 | 4174.34 | 5009.21 | 5009.21 |  |  | 0.029 | 0.09396 | 58 | 27 | 60 | 8012199769233 | Axolute-Электроустановочные изделия
H4371R/24 | Axolute Сигнальные лампы со встроенным светодиодом LED, красный, 24 В~, 27 мА, 700 мВ, кол-во рассеивателей - 1 | Axolute Сигнальные лампы со встроенным светодиодом LED, красный, 24 В~, 27 мА, 700 мВ, кол-во рассеивателей - 1 | Bticino | ЭУИ Luxe | 2230 | Axolute электроустановочные изделия Bticino | PL2 | 1 | ШТ | Под заказ Т2 | Сертифицировано | 2025-02-03 | 4174.34 | 5009.21 | 5009.21 |  |  | 0.029 | 0.09396 | 58 | 27 | 60 | 8012199769271 | Axolute-Электроустановочные изделия
H4371T/12 | Axolute Сигнальные лампы со встроенным светодиодом LED, прозрачный, 12 В~, 26 мА, 300 мВ, кол-во рассеивателей - 1 | Axolute Сигнальные лампы со встроенным светодиодом LED, прозрачный, 12 В~, 26 мА, 300 мВ, кол-во рассеивателей - 1 | Bticino | ЭУИ Luxe | 2230 | Axolute электроустановочные изделия Bticino | PL2 | 1 | ШТ | Под заказ Т2 | Сертифицировано | 2025-02-03 | 5004.58 | 6005.5 | 6005.5 |  |  | 0.029 | 0.09396 | 58 | 27 | 60 | 8012199769240 | Axolute-Электроустановочные изделия
H4371T/24 | Axolute Сигнальные лампы со встроенным светодиодом LED, прозрачный, 24 В~, 27 мА, 700 мВ, кол-во рассеивателей - 1 | Axolute Сигнальные лампы со встроенным светодиодом LED, прозрачный, 24 В~, 27 мА, 700 мВ, кол-во рассеивателей - 1 | Bticino | ЭУИ Luxe | 2230 | Axolute электроустановочные изделия Bticino | PL2 | 1 | ШТ | Под заказ Т2 | Сертифицировано | 2025-02-03 | 5004.58 | 6005.5 | 6005.5 |  |  | 0.029 | 0.09396 | 58 | 27 | 60 | 8012199769288 | Axolute-Электроустановочные изделия
H4371V/12 | Axolute Сигнальные лампы со встроенным светодиодом LED, зеленый, 12 В~, 26 мА, 300 мВ, кол-во рассеивателей - 1 | Axolute Сигнальные лампы со встроенным светодиодом LED, зелёный, 12 В~, 26 мА, 300 мВ, кол-во рассеивателей - 1 | Bticino | ЭУИ Luxe | 2230 | Axolute электроустановочные изделия Bticino | PL2 | 1 | ШТ | Под заказ Т2 | Сертифицировано | 2025-02-03 | 4776.01 | 5731.21 | 5731.21 |  |  | 0.029 | 0.09396 | 58 | 27 | 60 | 8012199769257 | Axolute-Электроустановочные изделия
H4371V/24 | Axolute Сигнальные лампы со встроенным светодиодом LED, зеленый, 24 В~, 27 мА, 700 мВ, кол-во рассеивателей - 1 | Axolute Сигнальные лампы со встроенным светодиодом LED, зелёный, 24 В~, 27 мА, 700 мВ, кол-во рассеивателей - 1 | Bticino | ЭУИ Luxe | 2230 | Axolute электроустановочные изделия Bticino | PL2 | 1 | ШТ | Под заказ Т2 | Сертифицировано | 2025-02-03 | 4776.01 | 5731.21 | 5731.21 |  |  | 0.029 | 0.09396 | 58 | 27 | 60 | 8012199769295 | Axolute-Электроустановочные изделия
H4372V230H | Axolute Индикатор со встроенными светодиодами с зеленым и красным рассеивателем "Не беспокоить/Уборка" | Axolute Индикатор со встроенными светодиодами с зелёным и красным рассеивателем "Не беспокоить/Уборка" | Bticino | ЭУИ Luxe | 2230 | Axolute электроустановочные изделия Bticino | PL2 | 1 | ШТ | Под заказ Т2 | Сертифицировано | 2024-02-04 | 4929.21 | 5915.05 | 5915.05 |  |  | 0.029 | 0.09396 | 58 | 27 | 60 | 8012199850825 | Axolute-Электроустановочные изделия
H4380N | AXL Сьемная лампа ав.осв. 2м | Axolute. Съемная лампа аврийного освещения. 230В 0,4Вт 2 ч авт.работы.В комплекте с лицевыми панелями цвета Белый, Алюминий и Антрацит.2 Модуля. | Bticino | ЭУИ Luxe | 2230 | Axolute электроустановочные изделия Bticino | PL2 | 1 | ШТ | Под заказ Т1 | Сертифицировано | 2021-04-04 | 9158.59 | 10990.31 | 10990.31 |  |  | 0.065 | 0.55577 | 108 | 62 | 83 | 8005543540084 | Axolute
H4382/230 | Axolute Коридорный светильник, светодиод LED белого цвета, 230 и 127 В~ | Axolute Коридорный светильник, светодиод LED белого цвета, 230 и 127 В~ | Bticino | ЭУИ Luxe | 2230 | Axolute электроустановочные изделия Bticino | PL2 | 1 | ШТ | Под заказ Т2 | Сертифицировано | 2024-02-24 | 6676.19 | 8011.43 | 8011.43 |  |  | 0.048 | 0.18792 | 58 | 54 | 60 | 8012199758503 | Axolute-MyHome
H4548 | Ax Выключатель карточн RFID | Axolute Выключатель карточн RFID | Bticino | ЭУИ Luxe | 2230 | Axolute электроустановочные изделия Bticino | PL2 | 1 | ШТ | Под заказ Т2 | Сертифицировано | 2024-12-18 | 21598.63 | 25918.36 | 25918.36 |  |  | 0.018 | 0.18792 | 58 | 54 | 60 | 8005543441688 | Axolute-Электроустановочные изделия
H4549 | Ax Выключатель карточный | Axolute Выключатель карточный | Bticino | ЭУИ Luxe | 2230 | Axolute электроустановочные изделия Bticino | PL2 | 1 | ШТ | Под заказ Т2 | Сертифицировано | 2024-12-18 | 13398.1 | 16077.72 | 16077.72 |  |  | 0.018 | 0.18792 | 58 | 54 | 60 | 8005543441695 | Axolute-Электроустановочные изделия
H4648 | Ax Выключатель карточ RFID SCS | Axolute Выключатель карточный RFID SCS | Bticino | Автоматизация BTicino | 2355 | Шинные системы управления для гостиниц (BTICINO) | PL4 | 1 | ШТ | Под заказ Т2 | Сертифицировано | 2022-10-30 | 31665.82 | 37998.98 | 37998.98 |  |  | 0.018 | 0.18792 | 58 | 54 | 60 | 8005543441701 | MyHome
H4649 | Ax Выключатель карточ SCS | Axolute Выключатель карточный SCS | Bticino | Автоматизация BTicino | 2355 | Шинные системы управления для гостиниц (BTICINO) | PL4 | 1 | ШТ | Под заказ Т2 | Сертифицировано | 2022-10-30 | 24597.46 | 29516.95 | 29516.95 |  |  | 0.018 | 0.18792 | 58 | 54 | 60 | 8005543441718 | MyHome
H4650 | Axl отель-индикатор DNDMUR bus | Axolute отель-индикатор DNDMUR bus | Bticino | Автоматизация BTicino | 2355 | Шинные системы управления для гостиниц (BTICINO) | PL4 | 1 | ШТ | Под заказ Т2 | Сертифицировано | 2022-12-04 | 19443.06 | 23331.67 | 23331.67 |  |  | 0.048 | 0.18792 | 58 | 54 | 60 | 8005543502556 | MyHome
H4651 | Axl отель-кардридер DNDMUR bus | MyHome SCS. Axolute. Бесконтактный считыватель ключей-карт для отелей с индикацией DND-MUR | Bticino | Автоматизация BTicino | 2355 | Шинные системы управления для гостиниц (BTICINO) | PL4 | 1 | ШТ | Под заказ Т1 | Сертифицировано | 2022-12-04 | 25996.6 | 31195.92 | 31195.92 |  |  | 0.048 | 0.18792 | 58 | 54 | 60 | 8005543502563 | MyHome
H4651KNX | KNX AXL Сенсор 4к | KNX Axolute. Пульт 2-клавишный 4-канальный | Bticino | Автоматизация BTicino | 2330 | Управление освещением - шинные активаторы, управляющие и системные устройства (BTICINO) | PL4 | 1 | ШТ | На складе | Сертифицировано | 2024-12-18 | 14921.21 | 17905.45 | 17905.45 |  |  | 0.028 | 0.18792 | 58 | 54 | 60 | 8005543514306 | KNX
H4651M2 | Axolute Управляющее устройство 2 модуля | Axolute Управляющее устройство 2 модуля | Bticino | Автоматизация BTicino | 2342 | Электроустановочные изделия MYHOME (BTICINO) | PL3 | 1 | ШТ | На складе | Сертифицировано | 2022-10-30 | 14403.56 | 17284.27 | 17284.27 |  |  | 0.049 | 0.18792 | 58 | 54 | 60 | 8012199957111 | MyHome
H4652 | Axl пульт 8-кнопочный bus | Axolute пульт 8-кнопочный bus | Bticino | Автоматизация BTicino | 2343 | Управляющие устройства для освещения и жалюзи MYHOME (BTICINO) | PL3 | 1 | ШТ | Под заказ Т2 | Сертифицировано | 2022-10-30 | 24725.08 | 29670.1 | 29670.1 |  |  | 0.036 | 0.18792 | 58 | 54 | 60 | 8005543498279 | MyHome
H4652/2 | Axolute Управляющее устройство для одного активатора с одиночной или двойной нагрузкой, или двух активаторов с одиночной или двойной независимой нагрузкой, 2 модуля | Axolute Управляющее устройство для одного активатора с одиночной или двойной нагрузкой, или двух активаторов с одиночной или двойной независимой нагрузкой, 2 модуля | Bticino | Автоматизация BTicino | 2343 | Управляющие устройства для освещения и жалюзи MYHOME (BTICINO) | PL3 | 1 | ШТ | На складе | Сертифицировано | 2022-10-30 | 12743.19 | 15291.83 | 15291.83 |  |  | 0.051 | 0.18792 | 58 | 54 | 60 | 8012199745350 | MyHome
H4652/3 | Axolute Управляющее устройство для трех активаторов с одиночной или двойной нагрузкой, или двух активаторов с одиночной или двойной независимой нагрузкой, 3 модуля | Axolute Управляющее устройство для трех активаторов с одиночной или двойной нагрузкой, или двух активаторов с одиночной или двойной независимой нагрузкой, 3 модуля | Bticino | Автоматизация BTicino | 2343 | Управляющие устройства для освещения и жалюзи MYHOME (BTICINO) | PL3 | 1 | ШТ | Под заказ Т2 | Сертифицировано | 2022-10-30 | 16035.02 | 19242.02 | 19242.02 |  |  | 0.052 | 0.30504 | 82 | 60 | 62 | 8012199745367 | MyHome
H4653 | Axl отель-пульт DND-MUR bus | Axolute отель-пульт DND-MUR bus | Bticino | Автоматизация BTicino | 2355 | Шинные системы управления для гостиниц (BTICINO) | PL4 | 1 | ШТ | Под заказ Т2 | Сертифицировано | 2022-10-30 | 8659.59 | 10391.51 | 10391.51 |  |  | 0.051 | 0.18792 | 58 | 54 | 60 | 8005543502808 | MyHome
H4660M2 | MH Ax Управл устройство привод | MyHOME Axolute Управл устройство привод | Bticino | Автоматизация BTicino | 2343 | Управляющие устройства для освещения и жалюзи MYHOME (BTICINO) | PL3 | 1 | ШТ | Под заказ Т1 | Сертифицировано | 2022-10-30 | 6184.41 | 7421.29 | 7421.29 |  |  | 0.049 | 0.18792 | 58 | 54 | 60 | 8005543478264 | Axolute-MyHome
H4661M2 | MH Ax Активатор приводов | MyHome SCS. Axolute. Активатор приводов жалюзи 500Вт 230В, 2 модуля | Bticino | Автоматизация BTicino | 2343 | Управляющие устройства для освещения и жалюзи MYHOME (BTICINO) | PL3 | 1 | ШТ | Под заказ Т2 | Сертифицировано | 2022-12-04 | 14807.92 | 17769.5 | 17769.5 |  |  | 0.053 | 0.18792 | 58 | 54 | 60 | 8005543478288 | MyHome
H4672M2 | MH AXL Активатор с упр.устр.2к | MyHome SCS. Axolute. Активатор с управляющим устройством, 2-канальный | Bticino | Автоматизация BTicino | 2343 | Управляющие устройства для освещения и жалюзи MYHOME (BTICINO) | PL3 | 1 | ШТ | Под заказ Т2 | Сертифицировано | 2021-11-09 | 19743.88 | 23692.66 | 23692.66 |  |  | 0.009 | 0.18792 | 58 | 54 | 60 | 8005543560860 | MyHome
H4691 | Axl Термостат с дисплеем bus | Axolute Термостат с дисплеем bus | Bticino | Автоматизация BTicino | 2345 | Управление климатом MYHOME (BTICINO) | PL3 | 1 | ШТ | Под заказ Т2 | Сертифицировано | 2024-03-31 | 30856.8 | 37028.16 | 37028.16 |  |  | 0.048 | 0.18792 | 58 | 54 | 60 | 8005543498040 | MyHome
H4691KNX | AXL KNX Термостат | KNX Axolute. Термостат с дисплеем | Bticino | Автоматизация BTicino | 2429 | Термоконтроль и управление энергопотреблением (BTICINO) | PL4 | 1 | ШТ | Под заказ Т2 | Не подлежит сертификации | 2021-12-31 | 32640.14 | 39168.17 | 39168.17 |  |  | 0.048 | 0.18792 | 58 | 54 | 60 | 8005543567968 | KNX
H4702 | Axolute Суппорт для рамки на 2 модуля, фиксация на винтах | Axolute Суппорт для рамки на 2 модуля, фиксация на винтах | Bticino | ЭУИ Luxe | 2230 | Axolute электроустановочные изделия Bticino | PL2 | 10 | ШТ | На складе | Сертифицировано | 2024-11-24 | 262.56 | 315.07 | 315.07 |  |  | 0.288 | 2.5769 | 155 | 125 | 133 | 8012199791180 | Axolute-Электроустановочные изделия
H4702G | Axolute Суппорт для рамки на 2 модуля, фиксация на клипсах | Axolute Суппорт для рамки на 2 модуля, фиксация на клипсах | Bticino | ЭУИ Luxe | 2230 | Axolute электроустановочные изделия Bticino | PL2 | 10 | ШТ | На складе | Сертифицировано | 2024-11-24 | 417.26 | 500.71 | 500.71 |  |  | 0.379 | 3.5263 | 175 | 155 | 130 | 8012199791197 | Axolute-Электроустановочные изделия
H4702IT | Axolute Суппорт для рамки на 2 модуля, фиксация на клипсах | Axolute Суппорт для рамки на 2 модуля, фиксация на клипсах | Bticino | ЭУИ Luxe | 2230 | Axolute электроустановочные изделия Bticino | PL2 | 10 | ШТ | Под заказ Т2 | Сертифицировано | 2024-11-24 | 549.63 | 659.56 | 659.56 |  |  | 0.441 | 3.5263 | 175 | 155 | 130 | 8012199791173 | Axolute-Электроустановочные изделия
H4703 | Axolute Суппорт для рамки на 3 модуля, фиксация на винтах | Axolute Суппорт для рамки на 3 модуля, фиксация на винтах | Bticino | ЭУИ Luxe | 2230 | Axolute электроустановочные изделия Bticino | PL2 | 100 | ШТ | На складе | Сертифицировано | 2024-11-24 | 301.94 | 362.33 | 362.33 |  |  | 2.885 | 23.8876 | 395 | 295 | 205 | 8012199740454 | Axolute-Электроустановочные изделия
H4703W | AXOLUTE Air суппорт 2/3 модуля | AXOLUTE Air суппорт 2/3 модуля | Bticino | ЭУИ Luxe | 2230 | Axolute электроустановочные изделия Bticino | PL2 | 40 | ШТ | На складе | Сертифицировано | 2024-11-24 | 356.59 | 427.91 | 427.91 |  |  | 1.136 | 10.3329 | 270 | 215 | 178 | 8005543522868 | Axolute-Электроустановочные изделия
H4704 | Axolute Суппорт для рамки на 4 модуля, фиксация на винтах | Axolute Суппорт для рамки на 4 модуля, фиксация на винтах | Bticino | ЭУИ Luxe | 2230 | Axolute электроустановочные изделия Bticino | PL2 | 20 | ШТ | На складе | Сертифицировано | 2024-11-24 | 354.46 | 425.35 | 425.35 |  |  | 0.788 | 6.4532 | 260 | 170 | 146 | 8012199740461 | Axolute-Электроустановочные изделия
H4704W | AXOLUTE Air суппорт 4 модуля | AXOLUTE Air суппорт 4 модуля | Bticino | ЭУИ Luxe | 2230 | Axolute электроустановочные изделия Bticino | PL2 | 10 | ШТ | На складе | Сертифицировано | 2024-11-24 | 411.65 | 493.98 | 493.98 |  |  | 0.339 | 3.744 | 208 | 144 | 125 | 8005543522882 | Axolute-Электроустановочные изделия
H4706 | Axolute Суппорт для рамки на 6 модулей, фиксация на винтах | Axolute Суппорт для рамки на 6 модулей, фиксация на винтах | Bticino | ЭУИ Luxe | 2230 | Axolute электроустановочные изделия Bticino | PL2 | 10 | ШТ | На складе | Сертифицировано | 2024-11-24 | 480.49 | 576.59 | 576.59 |  |  | 0.906 | 7.6076 | 266 | 200 | 143 | 8012199750170 | Axolute-Электроустановочные изделия
H4706W | AXL Air суппорт 6М | AXOLUTE Air, суппорт 6м | Bticino | ЭУИ Luxe | 2230 | Axolute электроустановочные изделия Bticino | PL2 | 10 | ШТ | На складе | Сертифицировано | 2024-11-24 | 576.19 | 691.43 | 691.43 |  |  | 0.59 | 5.0065 | 190 | 170 | 155 | 8005543545690 | Axolute-Электроустановочные изделия
H4726 | Axolute Суппорт для рамки на 3+3 модуля, фиксация на винтах | Axolute Суппорт для рамки на 3+3 модуля, фиксация на винтах | Bticino | ЭУИ Luxe | 2230 | Axolute электроустановочные изделия Bticino | PL2 | 10 | ШТ | На складе | Сертифицировано | 2024-11-24 | 567.55 | 681.06 | 681.06 |  |  | 0.458 | 6.3916 | 232 | 190 | 145 | 8012199740478 | Axolute-Электроустановочные изделия
H4726W | AXL Air Суппорт 3+3 м | Axolute Air. Суппорт 3+3 модуля | Bticino | ЭУИ Luxe | 2230 | Axolute электроустановочные изделия Bticino | PL2 | 10 | ШТ | Под заказ Т2 | Сертифицировано | 2024-11-24 | 576.19 | 691.43 | 691.43 |  |  | 0.46 | 5.0065 | 190 | 170 | 155 | 8005543547373 | Axolute-Электроустановочные изделия
H4743/230B | AXL Лампа LED синяя 230В | Axolute. Лампа LED для подсветки 230В. Цвет Синий | Bticino | ЭУИ Luxe | 2230 | Axolute электроустановочные изделия Bticino | PL2 | 10 | ШТ | На складе | Сертифицировано | 2022-08-03 | 1460.59 | 1752.71 | 1752.71 |  |  | 0.043 | 0.30504 | 82 | 60 | 62 | 8005543567746 | Axolute-Электроустановочные изделия
H4802KY | Axolute Eteris акссесуар: присоска для демонтажа рамок | Axolute Eteris акссесуар: присоска для демонтажа рамок | Bticino | ЭУИ Luxe | 2230 | Axolute электроустановочные изделия Bticino | PL2 | 1 | ШТ | Под заказ Т2 | Не подлежит сертификации | 2022-12-31 | 484.27 | 581.12 | 581.12 |  |  | 0.022 | 0.10003 | 57 | 27 | 65 | 8012199987675 | Axolute-Электроустановочные изделия
H4920BLA | Axolute Сменные клавиши белого цвета с символами для кнопок с подсветкой HD-4038LA/Лампа | Axolute Сменные клавиши белого цвета с символами для кнопок с подсветкой HD-4038LA/Лампа | Bticino | ЭУИ Luxe | 2230 | Axolute электроустановочные изделия Bticino | PL2 | 10 | ШТ | Под заказ Т2 | Сертифицировано | 2024-12-03 | 546.12 | 655.34 | 655.34 | Будет удален |  | 0.021 | 0.09396 | 58 | 27 | 60 | 8012199998039 | Axolute-Электроустановочные изделия
H4920BLB | Axolute Сменные клавиши белого цвета с символами для кнопок с подсветкой HD-4038LA/Подсветка лестниц | Axolute Сменные клавиши белого цвета с символами для кнопок с подсветкой HD-4038LA/Подсветка лестниц | Bticino | ЭУИ Luxe | 2230 | Axolute электроустановочные изделия Bticino | PL2 | 10 | ШТ | Под заказ Т2 | Сертифицировано | 2024-12-03 | 566.54 | 679.85 | 679.85 | Будет удален |  | 0.021 | 0.09396 | 58 | 27 | 60 | 8012199998053 | Axolute-Электроустановочные изделия
H4920BLC | Axolute Сменные клавиши белого цвета с символами для кнопок с подсветкой HD-4038LA/Настольный свет | Axolute Сменные клавиши белого цвета с символами для кнопок с подсветкой HD-4038LA/Настольный свет | Bticino | ЭУИ Luxe | 2230 | Axolute электроустановочные изделия Bticino | PL2 | 10 | ШТ | Под заказ Т2 | Сертифицировано | 2024-12-03 | 566.54 | 679.85 | 679.85 | Будет удален |  | 0.021 | 0.09396 | 58 | 27 | 60 | 8012199998077 | Axolute-Электроустановочные изделия
H4920BLD | Axolute Сменные клавиши белого цвета с символами для кнопок с подсветкой HD-4038LA/Звонок | Axolute Сменные клавиши белого цвета с символами для кнопок с подсветкой HD-4038LA/Звонок | Bticino | ЭУИ Luxe | 2230 | Axolute электроустановочные изделия Bticino | PL2 | 10 | ШТ | Под заказ Т2 | Сертифицировано | 2024-12-03 | 566.54 | 679.85 | 679.85 | Будет удален |  | 0.021 | 0.09396 | 58 | 27 | 60 | 8012199998091 | Axolute-Электроустановочные изделия
H4920BLE | Axolute Сменные клавиши белого цвета с символами для кнопок с подсветкой HD-4038LA/Вентилятор | Axolute Сменные клавиши белого цвета с символами для кнопок с подсветкой HD-4038LA/Вентилятор | Bticino | ЭУИ Luxe | 2230 | Axolute электроустановочные изделия Bticino | PL2 | 10 | ШТ | Под заказ Т2 | Сертифицировано | 2024-12-03 | 566.54 | 679.85 | 679.85 | Будет удален |  | 0.021 | 0.09396 | 58 | 27 | 60 | 8012199998114 | Axolute-Электроустановочные изделия
H4920BLF | Axolute Сменные клавиши белого цвета с символами для кнопок с подсветкой HD-4038LA/Ключ | Axolute Сменные клавиши белого цвета с символами для кнопок с подсветкой HD-4038LA/Ключ | Bticino | ЭУИ Luxe | 2230 | Axolute электроустановочные изделия Bticino | PL2 | 10 | ШТ | Под заказ Т2 | Сертифицировано | 2024-12-03 | 566.54 | 679.85 | 679.85 | Будет удален |  | 0.021 | 0.09396 | 58 | 27 | 60 | 8012199998138 | Axolute-Электроустановочные изделия
H4920BLG | Axolute Сменные клавиши белого цвета с символами для кнопок с подсветкой HD-4038LA/Музыка | Axolute Сменные клавиши белого цвета с символами для кнопок с подсветкой HD-4038LA/Музыка | Bticino | ЭУИ Luxe | 2230 | Axolute электроустановочные изделия Bticino | PL2 | 10 | ШТ | Под заказ Т2 | Сертифицировано | 2024-12-03 | 566.54 | 679.85 | 679.85 | Будет удален |  | 0.021 | 0.09396 | 58 | 27 | 60 | 8012199998152 | Axolute-Электроустановочные изделия
H4920BLH | Axolute Сменные клавиши белого цвета с символами для кнопок с подсветкой HD-4038LA/Телефон | Axolute Сменные клавиши белого цвета с символами для кнопок с подсветкой HD-4038LA/Телефон | Bticino | ЭУИ Luxe | 2230 | Axolute электроустановочные изделия Bticino | PL2 | 10 | ШТ | Под заказ Т2 | Сертифицировано | 2024-12-03 | 566.54 | 679.85 | 679.85 | Будет удален |  | 0.021 | 0.09396 | 58 | 27 | 60 | 8012199998176 | Axolute-Электроустановочные изделия
H4920BLL | Axolute Сменные клавиши белого цвета с символами для кнопок с подсветкой HD-4038LA/Сигнализация | Axolute Сменные клавиши белого цвета с символами для кнопок с подсветкой HD-4038LA/Сигнализация | Bticino | ЭУИ Luxe | 2230 | Axolute электроустановочные изделия Bticino | PL2 | 10 | ШТ | Под заказ Т2 | Сертифицировано | 2024-12-03 | 566.54 | 679.85 | 679.85 | Будет удален |  | 0.021 | 0.09396 | 58 | 27 | 60 | 8012199998190 | Axolute-Электроустановочные изделия
H4920BLM | Axolute Сменные клавиши белого цвета с символами для кнопок с подсветкой HD-4038LA/ON | Axolute Сменные клавиши белого цвета с символами для кнопок с подсветкой HD-4038LA/ON | Bticino | ЭУИ Luxe | 2230 | Axolute электроустановочные изделия Bticino | PL2 | 10 | ШТ | Под заказ Т2 | Сертифицировано | 2024-12-03 | 566.54 | 679.85 | 679.85 | Будет удален |  | 0.021 | 0.09396 | 58 | 27 | 60 | 8012199998213 | Axolute-Электроустановочные изделия
H4920BLN | Axolute Сменные клавиши белого цвета с символами для кнопок с подсветкой HD-4038LA/OFF | Axolute Сменные клавиши белого цвета с символами для кнопок с подсветкой HD-4038LA/OFF | Bticino | ЭУИ Luxe | 2230 | Axolute электроустановочные изделия Bticino | PL2 | 10 | ШТ | Под заказ Т2 | Сертифицировано | 2024-12-03 | 566.54 | 679.85 | 679.85 | Будет удален |  | 0.021 | 0.09396 | 58 | 27 | 60 | 8012199998237 | Axolute-Электроустановочные изделия
H4920BLP | Axolute Сменные клавиши белого цвета с символами для кнопок с подсветкой HD-4038LA/Посыльный | Axolute Сменные клавиши белого цвета с символами для кнопок с подсветкой HD-4038LA/Посыльный | Bticino | ЭУИ Luxe | 2230 | Axolute электроустановочные изделия Bticino | PL2 | 10 | ШТ | Под заказ Т2 | Сертифицировано | 2024-12-03 | 566.54 | 679.85 | 679.85 | Будет удален |  | 0.021 | 0.09396 | 58 | 27 | 60 | 8012199998251 | Axolute-Электроустановочные изделия
H4920BLQ | Axolute Сменные клавиши белого цвета с символами для кнопок с подсветкой HD-4038LA/Медсестра | Axolute Сменные клавиши белого цвета с символами для кнопок с подсветкой HD-4038LA/Медсестра | Bticino | ЭУИ Luxe | 2230 | Axolute электроустановочные изделия Bticino | PL2 | 10 | ШТ | Под заказ Т2 | Сертифицировано | 2024-12-03 | 566.54 | 679.85 | 679.85 | Будет удален |  | 0.021 | 0.09396 | 58 | 27 | 60 | 8012199998275 | Axolute-Электроустановочные изделия
H4920BLR | Axolute Сменные клавиши белого цвета с символами для кнопок с подсветкой HD-4038LA/Сервис | Axolute Сменные клавиши белого цвета с символами для кнопок с подсветкой HD-4038LA/Сервис | Bticino | ЭУИ Luxe | 2230 | Axolute электроустановочные изделия Bticino | PL2 | 10 | ШТ | Под заказ Т2 | Сертифицировано | 2024-12-03 | 566.54 | 679.85 | 679.85 | Будет удален |  | 0.021 | 0.09396 | 58 | 27 | 60 | 8012199998299 | Axolute-Электроустановочные изделия
H4920BLS | Axolute Сменные клавиши белого цвета с символами для кнопок с подсветкой HD-4038LA/Почта | Axolute Сменные клавиши белого цвета с символами для кнопок с подсветкой HD-4038LA/Почта | Bticino | ЭУИ Luxe | 2230 | Axolute электроустановочные изделия Bticino | PL2 | 10 | ШТ | Под заказ Т2 | Сертифицировано | 2024-12-03 | 566.54 | 679.85 | 679.85 | Будет удален |  | 0.021 | 0.09396 | 58 | 27 | 60 | 8012199998312 | Axolute-Электроустановочные изделия
H4920BLZ | Axolute Сменные клавиши белого цвета с символами для кнопок с подсветкой HD-4038LA/Небесно-голубой без символа | Axolute Сменные клавиши белого цвета с символами для кнопок с подсветкой HD-4038LA/Небесно-голубой без символа | Bticino | ЭУИ Luxe | 2230 | Axolute электроустановочные изделия Bticino | PL2 | 10 | ШТ | Под заказ Т2 | Сертифицировано | 2024-12-03 | 566.54 | 679.85 | 679.85 | Будет удален |  | 0.021 | 0.09396 | 58 | 27 | 60 | 8012199998336 | Axolute-Электроустановочные изделия
H4920LA | Axolute Сменные клавиши с символами для кнопок с подсветкой HC-HS-4038LA/Лампа | Axolute Сменные клавиши с символами для кнопок с подсветкой HC-HS-4038LA/Лампа | Bticino | ЭУИ Luxe | 2230 | Axolute электроустановочные изделия Bticino | PL2 | 10 | ШТ | Под заказ Т2 | Сертифицировано | 2024-12-03 | 546.12 | 655.34 | 655.34 | Будет удален |  | 0.03 | 0.09396 | 58 | 27 | 60 | 8012199769578 | Axolute-Электроустановочные изделия
H4920LB | Axolute Сменные клавиши с символами для кнопок с подсветкой HC-HS-4038LA/Подсветка лестниц | Axolute Сменные клавиши с символами для кнопок с подсветкой HC-HS-4038LA/Подсветка лестниц | Bticino | ЭУИ Luxe | 2230 | Axolute электроустановочные изделия Bticino | PL2 | 10 | ШТ | Под заказ Т2 | Сертифицировано | 2024-12-03 | 566.54 | 679.85 | 679.85 | Будет удален |  | 0.03 | 0.09396 | 58 | 27 | 60 | 8012199769585 | Axolute-Электроустановочные изделия
H4920LC | Axolute Сменные клавиши с символами для кнопок с подсветкой HC-HS-4038LA/Настольный свет | Axolute Сменные клавиши с символами для кнопок с подсветкой HC-HS-4038LA/Настольный свет | Bticino | ЭУИ Luxe | 2230 | Axolute электроустановочные изделия Bticino | PL2 | 10 | ШТ | Под заказ Т2 | Сертифицировано | 2024-12-03 | 566.54 | 679.85 | 679.85 | Будет удален |  | 0.03 | 0.09396 | 58 | 27 | 60 | 8012199769592 | Axolute-Электроустановочные изделия
H4920LD | Axolute Сменные клавиши с символами для кнопок с подсветкой HC-HS-4038LA/Звонок | Axolute Сменные клавиши с символами для кнопок с подсветкой HC-HS-4038LA/Звонок | Bticino | ЭУИ Luxe | 2230 | Axolute электроустановочные изделия Bticino | PL2 | 10 | ШТ | Под заказ Т2 | Сертифицировано | 2024-12-03 | 566.54 | 679.85 | 679.85 | Будет удален |  | 0.03 | 0.09396 | 58 | 27 | 60 | 8012199769608 | Axolute-Электроустановочные изделия
H4920LE | Axolute Сменные клавиши с символами для кнопок с подсветкой HC-HS-4038LA/Вентилятор | Axolute Сменные клавиши с символами для кнопок с подсветкой HC-HS-4038LA/Вентилятор | Bticino | ЭУИ Luxe | 2230 | Axolute электроустановочные изделия Bticino | PL2 | 10 | ШТ | Под заказ Т2 | Сертифицировано | 2024-12-03 | 566.54 | 679.85 | 679.85 | Будет удален |  | 0.03 | 0.09396 | 58 | 27 | 60 | 8012199769615 | Axolute-Электроустановочные изделия
H4920LF | Axolute Сменные клавиши с символами для кнопок с подсветкой HC-HS-4038LA/Ключ | Axolute Сменные клавиши с символами для кнопок с подсветкой HC-HS-4038LA/Ключ | Bticino | ЭУИ Luxe | 2230 | Axolute электроустановочные изделия Bticino | PL2 | 10 | ШТ | Под заказ Т2 | Сертифицировано | 2024-12-03 | 566.54 | 679.85 | 679.85 | Будет удален |  | 0.03 | 0.09396 | 58 | 27 | 60 | 8012199769622 | Axolute-Электроустановочные изделия
H4920LG | Axolute Сменные клавиши с символами для кнопок с подсветкой HC-HS-4038LA/Музыка | Axolute Сменные клавиши с символами для кнопок с подсветкой HC-HS-4038LA/Музыка | Bticino | ЭУИ Luxe | 2230 | Axolute электроустановочные изделия Bticino | PL2 | 10 | ШТ | Под заказ Т2 | Сертифицировано | 2024-12-03 | 566.54 | 679.85 | 679.85 | Будет удален |  | 0.03 | 0.09396 | 58 | 27 | 60 | 8012199769639 | Axolute-Электроустановочные изделия
H4920LH | Axolute Сменные клавиши с символами для кнопок с подсветкой HC-HS-4038LA/Телефон | Axolute Сменные клавиши с символами для кнопок с подсветкой HC-HS-4038LA/Телефон | Bticino | ЭУИ Luxe | 2230 | Axolute электроустановочные изделия Bticino | PL2 | 10 | ШТ | Под заказ Т2 | Сертифицировано | 2024-12-03 | 566.54 | 679.85 | 679.85 | Будет удален |  | 0.03 | 0.09396 | 58 | 27 | 60 | 8012199769646 | Axolute-Электроустановочные изделия
H4920LL | Axolute Сменные клавиши с символами для кнопок с подсветкой HC-HS-4038LA/Сигнализация | Axolute Сменные клавиши с символами для кнопок с подсветкой HC-HS-4038LA/Сигнализация | Bticino | ЭУИ Luxe | 2230 | Axolute электроустановочные изделия Bticino | PL2 | 10 | ШТ | Под заказ Т2 | Сертифицировано | 2024-12-03 | 566.54 | 679.85 | 679.85 | Будет удален |  | 0.03 | 0.09396 | 58 | 27 | 60 | 8012199769653 | Axolute-Электроустановочные изделия
H4920LM | Axolute Сменные клавиши с символами для кнопок с подсветкой HC-HS-4038LA/ON | Axolute Сменные клавиши с символами для кнопок с подсветкой HC-HS-4038LA/ON | Bticino | ЭУИ Luxe | 2230 | Axolute электроустановочные изделия Bticino | PL2 | 10 | ШТ | Под заказ Т2 | Сертифицировано | 2024-12-03 | 566.54 | 679.85 | 679.85 | Будет удален |  | 0.03 | 0.09396 | 58 | 27 | 60 | 8012199769660 | Axolute-Электроустановочные изделия
H4920LN | Axolute Сменные клавиши с символами для кнопок с подсветкой HC-HS-4038LA/OFF | Axolute Сменные клавиши с символами для кнопок с подсветкой HC-HS-4038LA/OFF | Bticino | ЭУИ Luxe | 2230 | Axolute электроустановочные изделия Bticino | PL2 | 10 | ШТ | Под заказ Т2 | Сертифицировано | 2024-12-03 | 566.54 | 679.85 | 679.85 | Будет удален |  | 0.03 | 0.09396 | 58 | 27 | 60 | 8012199769677 | Axolute-Электроустановочные изделия
H4920LP | Axolute Сменные клавиши с символами для кнопок с подсветкой HC-HS-4038LA/Посыльный | Axolute Сменные клавиши с символами для кнопок с подсветкой HC-HS-4038LA/Посыльный | Bticino | ЭУИ Luxe | 2230 | Axolute электроустановочные изделия Bticino | PL2 | 10 | ШТ | Под заказ Т2 | Сертифицировано | 2024-12-03 | 566.54 | 679.85 | 679.85 | Будет удален |  | 0.03 | 0.09396 | 58 | 27 | 60 | 8012199769684 | Axolute-Электроустановочные изделия
H4920LQ | Axolute Сменные клавиши с символами для кнопок с подсветкой HC-HS-4038LA/Медсестра | Axolute Сменные клавиши с символами для кнопок с подсветкой HC-HS-4038LA/Медсестра | Bticino | ЭУИ Luxe | 2230 | Axolute электроустановочные изделия Bticino | PL2 | 10 | ШТ | Под заказ Т2 | Сертифицировано | 2024-12-03 | 566.54 | 679.85 | 679.85 | Будет удален |  | 0.03 | 0.09396 | 58 | 27 | 60 | 8012199769691 | Axolute-Электроустановочные изделия
H4920LR | Axolute Сменные клавиши с символами для кнопок с подсветкой HC-HS-4038LA/Сервис | Axolute Сменные клавиши с символами для кнопок с подсветкой HC-HS-4038LA/Сервис | Bticino | ЭУИ Luxe | 2230 | Axolute электроустановочные изделия Bticino | PL2 | 10 | ШТ | Под заказ Т2 | Сертифицировано | 2024-12-03 | 566.54 | 679.85 | 679.85 | Будет удален |  | 0.03 | 0.09396 | 58 | 27 | 60 | 8012199769707 | Axolute-Электроустановочные изделия
H4920LZ | Axolute Сменные клавиши с символами для кнопок с подсветкой HC-HS-4038LA/Небесно-голубой без символа | Axolute Сменные клавиши с символами для кнопок с подсветкой HC-HS-4038LA/Небесно-голубой без символа | Bticino | ЭУИ Luxe | 2230 | Axolute электроустановочные изделия Bticino | PL2 | 10 | ШТ | Под заказ Т2 | Сертифицировано | 2024-12-03 | 566.54 | 679.85 | 679.85 | Будет удален |  | 0.03 | 0.09396 | 58 | 27 | 60 | 8012199769714 | Axolute-Электроустановочные изделия
HA4702X | Axolute Суппорт с подсветкой (на винтах) для рамок прямоугольной формы на 2 модуля | Axolute Суппорт с подсветкой (на винтах) для рамок прямоугольной формы на 2 модуля | Bticino | ЭУИ Luxe | 2230 | Axolute электроустановочные изделия Bticino | PL2 | 1 | ШТ | На складе | Сертифицировано | 2023-06-26 | 2676.6 | 3211.92 | 3211.92 |  |  | 0.06 | 0.45633 | 106 | 105 | 41 | 8012199806983 | Axolute-Электроустановочные изделия
HA4703X | Axolute Суппорт с подсветкой (на винтах) для рамок прямоугольной формы, на 3 модуля | Axolute Суппорт с подсветкой (на винтах) для рамок прямоугольной формы, на 3 модуля | Bticino | ЭУИ Luxe | 2230 | Axolute электроустановочные изделия Bticino | PL2 | 1 | ШТ | Под заказ Т2 | Сертифицировано | 2023-06-26 | 3794.77 | 4553.72 | 4553.72 |  |  | 0.077 | 0.58236 | 134 | 106 | 41 | 8012199780627 | Axolute-Электроустановочные изделия
HA4704X | Axolute Суппорт с подсветкой (на винтах) для рамок прямоугольной формы, на 4 модуля | Axolute Суппорт с подсветкой (на винтах) для рамок прямоугольной формы, на 4 модуля | Bticino | ЭУИ Luxe | 2230 | Axolute электроустановочные изделия Bticino | PL2 | 1 | ШТ | Под заказ Т2 | Сертифицировано | 2023-06-26 | 3759.31 | 4511.17 | 4511.17 |  |  | 0.089 | 0.66494 | 153 | 106 | 41 | 8012199780634 | Axolute-Электроустановочные изделия
HA4802BG | Axolute декоративные накладки прямоугольной формы, лакированные, цвет фарфор, на 2 модуля | Axolute декоративные накладки прямоугольной формы, лакированные, цвет фарфор, на 2 модуля | Bticino | ЭУИ Luxe | 2230 | Axolute электроустановочные изделия Bticino | PL2 | 1 | ШТ | На складе | Сертифицировано | 2024-11-24 | 3253.04 | 3903.65 | 3903.65 |  |  | 0.062 | 0.28577 | 108 | 98 | 27 | 8012199785547 | Axolute-Электроустановочные изделия
HA4802BR | Axolute декоративные накладки прямоугольной формы, анодированные, цвет бронза, на 2 модуля | Axolute декоративные накладки прямоугольной формы, анодированные, цвет бронза, на 2 модуля | Bticino | ЭУИ Luxe | 2230 | Axolute электроустановочные изделия Bticino | PL2 | 1 | ШТ | На складе | Сертифицировано | 2024-11-24 | 3431.64 | 4117.97 | 4117.97 |  |  | 0.062 | 0.28577 | 108 | 98 | 27 | 8012199785592 | Axolute-Электроустановочные изделия
HA4802CR | Axolute декоративные накладки прямоугольной формы, анодированные, цвет хром, на 2 модуля | Axolute декоративные накладки прямоугольной формы, анодированные, цвет хром, на 2 модуля | Bticino | ЭУИ Luxe | 2230 | Axolute электроустановочные изделия Bticino | PL2 | 1 | ШТ | На складе | Сертифицировано | 2024-11-24 | 3431.64 | 4117.97 | 4117.97 |  |  | 0.062 | 0.28577 | 108 | 98 | 27 | 8012199785585 | Axolute-Электроустановочные изделия
HA4802HC | AXL рамка 2м алю | Axolute. Рамка декоративная прямоугольная итальянского/немецкого стандарта. Цвет "Алюминий" Монохром. 2 модуля. | Bticino | ЭУИ Luxe | 2230 | Axolute электроустановочные изделия Bticino | PL2 | 1 | ШТ | На складе | Сертифицировано | 2024-11-24 | 3578.35 | 4294.02 | 4294.02 |  |  | 0.084 | 0.28577 | 108 | 98 | 27 | 8005543513675 | Axolute
HA4802HD | Axolute декоративные накладки прямоугольной формы, White, цвет белый, на 2 модуля | Axolute декоративные накладки прямоугольной формы, Белый, цвет белый, на 2 модуля | Bticino | ЭУИ Luxe | 2230 | Axolute электроустановочные изделия Bticino | PL2 | 1 | ШТ | На складе | Сертифицировано | 2024-11-24 | 3578.35 | 4294.02 | 4294.02 |  |  | 0.074 | 0.28577 | 108 | 98 | 27 | 8012199977324 | Axolute-Электроустановочные изделия
HA4802HS | AXL рамка 2м антр. | Axolute. Рамка декоративная прямоугольная итальянского/немецкого стандарта. Цвет "Антрацит" Монохром. 2 модуля. | Bticino | ЭУИ Luxe | 2230 | Axolute электроустановочные изделия Bticino | PL2 | 1 | ШТ | На складе | Сертифицировано | 2024-11-24 | 3578.35 | 4294.02 | 4294.02 |  |  | 0.084 | 0.28577 | 108 | 98 | 27 | 8005543513699 | Axolute
HA4802LTK | Axolute декоративные накладки прямоугольной формы, дерево, цвет тиковое дерево, на 2 модуля | Axolute декоративные накладки прямоугольной формы, дерево, цвет тиковое дерево, на 2 модуля | Bticino | ЭУИ Luxe | 2230 | Axolute электроустановочные изделия Bticino | PL2 | 1 | ШТ | На складе | Сертифицировано | 2024-11-24 | 7403.96 | 8884.75 | 8884.75 | Будет удален |  | 0.045 | 0.28577 | 108 | 98 | 27 | 8012199785639 | Axolute-Электроустановочные изделия
HA4802LWE | Axolute декоративные накладки прямоугольной формы, дерево, цвет венге, на 2 модуля | Axolute декоративные накладки прямоугольной формы, дерево, цвет венге, на 2 модуля | Bticino | ЭУИ Luxe | 2230 | Axolute электроустановочные изделия Bticino | PL2 | 1 | ШТ | На складе | Сертифицировано | 2024-11-24 | 8172.83 | 9807.4 | 9807.4 | Будет удален |  | 0.045 | 0.28577 | 108 | 98 | 27 | 8012199785646 | Axolute-Электроустановочные изделия
HA4802M2HBG | Рамка 2х2П 71мм ГОР Фарфор AXL | Рамка 2х2П 71мм горизонтальная Фарфор Axolute | Bticino | ЭУИ Luxe | 2230 | Axolute электроустановочные изделия Bticino | PL2 | 1 | ШТ | На складе | Сертифицировано | 2024-11-24 | 5367.52 | 6441.02 | 6441.02 |  |  | 0.13 | 0.5439 | 185 | 105 | 28 | 8012199958675 | Axolute-Электроустановочные изделия
HA4802M2HBR | Рамка 2х2П 71мм ГОР Бронза AXL | Рамка 2х2П 71мм горизонтальная Бронза Axolute | Bticino | ЭУИ Luxe | 2230 | Axolute электроустановочные изделия Bticino | PL2 | 1 | ШТ | На складе | Сертифицировано | 2024-11-24 | 5662.18 | 6794.62 | 6794.62 |  |  | 0.13 | 0.5439 | 185 | 105 | 28 | 8012199958699 | Axolute-Электроустановочные изделия
HA4802M2HCR | Рамка 2х2П 71мм ГОР Хром AXL | Рамка 2х2П 71мм горизонтальная Хром Axolute | Bticino | ЭУИ Luxe | 2230 | Axolute электроустановочные изделия Bticino | PL2 | 1 | ШТ | На складе | Сертифицировано | 2024-11-24 | 5662.18 | 6794.62 | 6794.62 |  |  | 0.13 | 0.5439 | 185 | 105 | 28 | 8012199958705 | Axolute-Электроустановочные изделия
HA4802M2HHC | AXL рамка 2+2м алю | Axolute. Рамка декоративная прямоугольная немецкого стандарта. Горизонтальная установка. Цвет "Алюминий" Монохром. 2+2 модуля. | Bticino | ЭУИ Luxe | 2230 | Axolute электроустановочные изделия Bticino | PL2 | 1 | ШТ | Под заказ Т2 | Сертифицировано | 2024-11-24 | 5904.26 | 7085.11 | 7085.11 |  |  | 0.141 | 0.5439 | 185 | 105 | 28 | 8005543513712 | Axolute
HA4802M2HHD | Axolute декоративные накладки прямоугольной формы, горизонтальные, White, цвет белый, на 2+2 модуля | Axolute декоративные накладки прямоугольной формы, горизонтальные, цвет белый, на 2+2 модуля | Bticino | ЭУИ Luxe | 2230 | Axolute электроустановочные изделия Bticino | PL2 | 1 | ШТ | На складе | Сертифицировано | 2024-11-24 | 5904.27 | 7085.12 | 7085.12 |  |  | 0.128 | 0.5439 | 185 | 105 | 28 | 8012199977355 | Axolute-Электроустановочные изделия
HA4802M2HHS | AXL рамка 2+2м антрацит | Axolute. Рамка декоративная прямоугольная немецкого стандарта. Горизонтальная установка. Цвет "Антрацит" Монохром. 2+2 модуля. | Bticino | ЭУИ Luxe | 2230 | Axolute электроустановочные изделия Bticino | PL2 | 1 | ШТ | На складе | Сертифицировано | 2024-11-24 | 5904.26 | 7085.11 | 7085.11 |  |  | 0.141 | 0.5439 | 185 | 105 | 28 | 8005543513743 | Axolute
HA4802M2HLTK | Рамка 2х2П 71мм ГОР Тик AXL | Рамка 2х2П 71мм горизонтальная Тик Axolute | Bticino | ЭУИ Luxe | 2230 | Axolute электроустановочные изделия Bticino | PL2 | 1 | ШТ | Под заказ Т2 | Сертифицировано | 2024-11-24 | 12216.57 | 14659.88 | 14659.88 | Будет удален |  | 0.074 | 0.5439 | 185 | 105 | 28 | 8012199958729 | Axolute-Электроустановочные изделия
HA4802M2HLWE | Рамка 2х2П 71мм ГОР Венге AXL | Рамка 2х2П 71мм горизонтальная Венге Axolute | Bticino | ЭУИ Luxe | 2230 | Axolute электроустановочные изделия Bticino | PL2 | 1 | ШТ | На складе | Сертифицировано | 2024-11-24 | 13485.17 | 16182.2 | 16182.2 | Будет удален |  | 0.074 | 0.5439 | 185 | 105 | 28 | 8012199958736 | Axolute-Электроустановочные изделия
HA4802M2HNX | Рамка 2х2П 71мм ГОР Титан AXL | Рамка 2х2П 71мм горизонтальная Титан Axolute | Bticino | ЭУИ Luxe | 2230 | Axolute электроустановочные изделия Bticino | PL2 | 1 | ШТ | На складе | Сертифицировано | 2024-11-24 | 5662.18 | 6794.62 | 6794.62 |  |  | 0.13 | 0.5439 | 185 | 105 | 28 | 8012199958743 | Axolute-Электроустановочные изделия
HA4802M2HRLV | Рамка 2х2П 71мм ГОР Ардез AXL | Рамка 2х2П 71мм горизонтальная Ардезия Axolute | Bticino | ЭУИ Luxe | 2230 | Axolute электроустановочные изделия Bticino | PL2 | 1 | ШТ | Под заказ Т2 | Сертифицировано | 2024-11-24 | 14469.24 | 17363.09 | 17363.09 | Будет удален |  | 0.21 | 1.3545 | 215 | 140 | 45 | 8012199958767 | Axolute-Электроустановочные изделия
HA4802M2HRMC | Рамка 2х2П 71мм ГОР Мрамор AXL | Рамка 2х2П 71мм горизонтальная Мрамор Axolute | Bticino | ЭУИ Luxe | 2230 | Axolute электроустановочные изделия Bticino | PL2 | 1 | ШТ | Под заказ Т1 | Сертифицировано | 2024-11-24 | 14469.24 | 17363.09 | 17363.09 | Будет удален |  | 0.211 | 1.3545 | 215 | 140 | 45 | 8012199958835 | Axolute-Электроустановочные изделия
HA4802M2HSAN | Axolute Рамка прямоугольная горизонтальная 2x2м, цвет серебро | Axolute Рамка прямоугольная горизонтальная 2x2м, цвет серебро | Bticino | ЭУИ Luxe | 2230 | Axolute электроустановочные изделия Bticino | PL2 | 1 | ШТ | На складе | Сертифицировано | 2024-11-24 | 6289.87 | 7547.84 | 7547.84 |  |  | 0.13 | 0.5439 | 185 | 105 | 28 | 8005543479384 | Axolute-Электроустановочные изделия
HA4802M2HVBB | Axolute декоративные накладки прямоугольной формы, горизонтальные, White, цвет белое стекло, на 2+2 модуля | Axolute декоративные накладки прямоугольной формы, горизонтальные, цвет белое стекло, на 2+2 модуля | Bticino | ЭУИ Luxe | 2230 | Axolute электроустановочные изделия Bticino | PL2 | 1 | ШТ | На складе | Сертифицировано | 2024-11-24 | 11574.76 | 13889.71 | 13889.71 |  |  | 0.205 | 1.3545 | 215 | 140 | 45 | 8012199980799 | Axolute-Электроустановочные изделия
HA4802M2HVKA | Рамка 2х2П 71мм ГОР Крист AXL | Рамка 2х2П 71мм горизонтальная Крист.стекло Axolute | Bticino | ЭУИ Luxe | 2230 | Axolute электроустановочные изделия Bticino | PL2 | 1 | ШТ | На складе | Сертифицировано | 2024-11-24 | 9748.66 | 11698.39 | 11698.39 |  |  | 0.207 | 1.3545 | 215 | 140 | 45 | 8012199958842 | Axolute-Электроустановочные изделия
HA4802M2HVNB | Рамка 2х2П 71мм ГОР Nighter AX | Рамка 2х2П 71мм горизонтальная Nlighter Axolute | Bticino | ЭУИ Luxe | 2230 | Axolute электроустановочные изделия Bticino | PL2 | 1 | ШТ | Под заказ Т2 | Сертифицировано | 2024-11-24 | 12185.96 | 14623.15 | 14623.15 | Будет удален |  | 0.207 | 1.3545 | 215 | 140 | 45 | 8012199958989 | Axolute-Электроустановочные изделия
HA4802M2HVNN | Рамка 2х2П 71мм ГОР ЧерСТК AXL | Рамка 2х2П 71мм горизонтальная Чёрное стекло Axolute | Bticino | ЭУИ Luxe | 2230 | Axolute электроустановочные изделия Bticino | PL2 | 1 | ШТ | На складе | Сертифицировано | 2024-11-24 | 9748.66 | 11698.39 | 11698.39 |  |  | 0.207 | 1.3545 | 215 | 140 | 45 | 8012199958996 | Axolute-Электроустановочные изделия
HA4802M2HVSA | Рамка 2х2П 71мм ГОР МатСТК AXL | Рамка 2х2П 71мм горизонтальная Матовое стекло Axolute | Bticino | ЭУИ Luxe | 2230 | Axolute электроустановочные изделия Bticino | PL2 | 1 | ШТ | На складе | Сертифицировано | 2024-11-24 | 9748.66 | 11698.39 | 11698.39 |  |  | 0.207 | 1.3545 | 215 | 140 | 45 | 8012199959016 | Axolute-Электроустановочные изделия
HA4802M2HVSW | Рамка 2х2П 71мм ГОР Whice AX | Рамка 2х2П 71мм горизонтальная Whice Qxolute | Bticino | ЭУИ Luxe | 2230 | Axolute электроустановочные изделия Bticino | PL2 | 1 | ШТ | Под заказ Т2 | Сертифицировано | 2024-11-24 | 12185.96 | 14623.15 | 14623.15 | Будет удален |  | 0.207 | 1.3545 | 215 | 140 | 45 | 8012199959061 | Axolute-Электроустановочные изделия
HA4802M2HXC | Рамка 2х2П 71мм ГОР Алюм AXL | Рамка 2х2П 71мм горизонтальная Алюминий Axolute | Bticino | ЭУИ Luxe | 2230 | Axolute электроустановочные изделия Bticino | PL2 | 1 | ШТ | На складе | Сертифицировано | 2024-11-24 | 5329.09 | 6394.91 | 6394.91 |  |  | 0.13 | 0.5439 | 185 | 105 | 28 | 8012199959030 | Axolute-Электроустановочные изделия
HA4802M2HXS | Рамка 2х2П 71мм ГОР Антрац AXL | Рамка 2х2П 71мм горизонтальная Антрацит Axolute | Bticino | ЭУИ Luxe | 2230 | Axolute электроустановочные изделия Bticino | PL2 | 1 | ШТ | На складе | Сертифицировано | 2024-11-24 | 5329.09 | 6394.91 | 6394.91 |  |  | 0.13 | 0.5439 | 185 | 105 | 28 | 8012199959047 | Axolute-Электроустановочные изделия
HA4802M3HBG | Рамка 2х3П 71мм ГОР Фарфор AXL | Рамка 2х3П 71мм горизонтальная Фарфор Axolute | Bticino | ЭУИ Luxe | 2230 | Axolute электроустановочные изделия Bticino | PL2 | 1 | ШТ | На складе | Сертифицировано | 2024-11-24 | 7449.45 | 8939.34 | 8939.34 |  |  | 0.173 | 0.7497 | 255 | 105 | 28 | 8012199959085 | Axolute-Электроустановочные изделия
HA4802M3HBR | Рамка 2х3П 71мм ГОР Бронза AXL | Рамка 2х3П 71мм горизонтальная Бронза Axolute | Bticino | ЭУИ Luxe | 2230 | Axolute электроустановочные изделия Bticino | PL2 | 1 | ШТ | На складе | Сертифицировано | 2024-11-24 | 7858.42 | 9430.1 | 9430.1 |  |  | 0.173 | 0.7497 | 255 | 105 | 28 | 8012199959108 | Axolute-Электроустановочные изделия
HA4802M3HCR | Рамка 2х3П 71мм ГОР Хром AXL | Рамка 2х3П 71мм горизонтальная Хром Axolute | Bticino | ЭУИ Luxe | 2230 | Axolute электроустановочные изделия Bticino | PL2 | 1 | ШТ | На складе | Сертифицировано | 2024-11-24 | 7858.42 | 9430.1 | 9430.1 |  |  | 0.173 | 0.7497 | 255 | 105 | 28 | 8012199959115 | Axolute-Электроустановочные изделия
HA4802M3HHC | AXL рамка 2+2+2м алю | Axolute. Рамка декоративная прямоугольная немецкого стандарта. Горизонтальная установка. Цвет "Алюминий" Монохром. 2+2+2 модуля. | Bticino | ЭУИ Luxe | 2230 | Axolute электроустановочные изделия Bticino | PL2 | 1 | ШТ | На складе | Сертифицировано | 2024-11-24 | 8194.4 | 9833.28 | 9833.28 |  |  | 0.194 | 0.7497 | 255 | 105 | 28 | 8005543513750 | Axolute
HA4802M3HHD | Axolute декоративные накладки прямоугольной формы, горизонтальные, White, цвет белый, на 2+2+2 модуля | Axolute декоративные накладки прямоугольной формы, горизонтальные, цвет белый, на 2+2+2 модуля | Bticino | ЭУИ Luxe | 2230 | Axolute электроустановочные изделия Bticino | PL2 | 1 | ШТ | На складе | Сертифицировано | 2024-11-24 | 8194.4 | 9833.28 | 9833.28 |  |  | 0.166 | 0.7497 | 255 | 105 | 28 | 8012199977379 | Axolute-Электроустановочные изделия
HA4802M3HHS | AXL рамка 2+2+2м антрацит | Axolute. Рамка декоративная прямоугольная немецкого стандарта. Горизонтальная установка. Цвет "Антрацит" Монохром. 2+2+2 модуля. | Bticino | ЭУИ Luxe | 2230 | Axolute электроустановочные изделия Bticino | PL2 | 1 | ШТ | На складе | Сертифицировано | 2024-11-24 | 8194.4 | 9833.28 | 9833.28 |  |  | 0.195 | 0.7497 | 255 | 105 | 28 | 8005543513767 | Axolute
HA4802M3HLTK | Рамка 2х3П 71мм ГОР Тик AXL | Рамка 2х3П 71мм горизонтальная Тик Axolute | Bticino | ЭУИ Luxe | 2230 | Axolute электроустановочные изделия Bticino | PL2 | 1 | ШТ | На складе | Сертифицировано | 2024-11-24 | 16955.09 | 20346.11 | 20346.11 | Будет удален |  | 0.104 | 0.7497 | 255 | 105 | 28 | 8012199959139 | Axolute-Электроустановочные изделия
HA4802M3HLWE | Рамка 2х3П 71мм ГОР Венге AXL | Рамка 2х3П 71мм горизонтальная Венге Axolute | Bticino | ЭУИ Luxe | 2230 | Axolute электроустановочные изделия Bticino | PL2 | 1 | ШТ | На складе | Сертифицировано | 2024-11-24 | 18715.74 | 22458.89 | 22458.89 | Будет удален |  | 0.104 | 0.7497 | 255 | 105 | 28 | 8012199959146 | Axolute-Электроустановочные изделия
HA4802M3HNX | Рамка 2х3П 71мм ГОР Титан AXL | Рамка 2х3П 71мм горизонтальная Титан Axolute | Bticino | ЭУИ Luxe | 2230 | Axolute электроустановочные изделия Bticino | PL2 | 1 | ШТ | На складе | Сертифицировано | 2024-11-24 | 7858.42 | 9430.1 | 9430.1 |  |  | 0.173 | 0.7497 | 255 | 105 | 28 | 8012199959153 | Axolute-Электроустановочные изделия
HA4802M3HRLV | Рамка 2х3П 71мм ГОР Ардез AXL | Рамка 2х3П 71мм горизонтальная Ардезия Axolute | Bticino | ЭУИ Luxe | 2230 | Axolute электроустановочные изделия Bticino | PL2 | 1 | ШТ | Под заказ Т2 | Сертифицировано | 2024-11-24 | 20081.57 | 24097.88 | 24097.88 | Будет удален |  | 0.285 | 1.7955 | 285 | 140 | 45 | 8012199959177 | Axolute-Электроустановочные изделия
HA4802M3HRMC | Рамка 2х3П 71мм ГОР Мрамор AXL | Рамка 2х3П 71мм горизонтальная Мрамор Axolute | Bticino | ЭУИ Luxe | 2230 | Axolute электроустановочные изделия Bticino | PL2 | 1 | ШТ | Под заказ Т2 | Сертифицировано | 2024-11-24 | 20081.57 | 24097.88 | 24097.88 | Будет удален |  | 0.286 | 1.7955 | 285 | 140 | 45 | 8012199959184 | Axolute-Электроустановочные изделия
HA4802M3HSAN | Axolute Рамка прямоугольная горизонтальная 3x2м, цвет серебро | Axolute Рамка прямоугольная горизонтальная 3x2м, цвет серебро | Bticino | ЭУИ Luxe | 2230 | Axolute электроустановочные изделия Bticino | PL2 | 1 | ШТ | На складе | Сертифицировано | 2024-11-24 | 8729.58 | 10475.5 | 10475.5 |  |  | 0.173 | 0.7497 | 255 | 105 | 28 | 8005543479407 | Axolute-Электроустановочные изделия
HA4802M3HVBB | Axolute декоративные накладки прямоугольной формы, горизонтальные, White, цвет белое стекло, на 2+2+2 модуля | Axolute декоративные накладки прямоугольной формы, горизонтальные, цвет белое стекло, на 2+2+2 модуля | Bticino | ЭУИ Luxe | 2230 | Axolute электроустановочные изделия Bticino | PL2 | 1 | ШТ | На складе | Сертифицировано | 2024-11-24 | 16064.34 | 19277.21 | 19277.21 |  |  | 0.258 | 1.7955 | 285 | 140 | 45 | 8012199980126 | Axolute-Электроустановочные изделия
HA4802M3HVKA | Рамка 2х3П 71мм ГОР Крист AXL | Рамка 2х3П 71мм горизонтальная Крист.стекло Axolute | Bticino | ЭУИ Luxe | 2230 | Axolute электроустановочные изделия Bticino | PL2 | 1 | ШТ | На складе | Сертифицировано | 2024-11-24 | 13657.59 | 16389.11 | 16389.11 |  |  | 0.282 | 1.7955 | 285 | 140 | 45 | 8012199959207 | Axolute-Электроустановочные изделия
HA4802M3HVNB | Рамка 2х3П 71мм ГОР Nighter AX | Рамка 2х3П 71мм горизонтальная Nlighter Axolute | Bticino | ЭУИ Luxe | 2230 | Axolute электроустановочные изделия Bticino | PL2 | 1 | ШТ | Под заказ Т2 | Сертифицировано | 2024-11-24 | 17071.96 | 20486.35 | 20486.35 | Будет удален |  | 0.282 | 1.7955 | 285 | 140 | 45 | 8012199959290 | Axolute-Электроустановочные изделия
HA4802M3HVNN | Рамка 2х3П 71мм ГОР ЧерСТК AXL | Рамка 2х3П 71мм горизонтальная Чёрное стекло Axolute | Bticino | ЭУИ Luxe | 2230 | Axolute электроустановочные изделия Bticino | PL2 | 1 | ШТ | На складе | Сертифицировано | 2024-11-24 | 13529.95 | 16235.94 | 16235.94 |  |  | 0.282 | 1.7955 | 285 | 140 | 45 | 8012199959221 | Axolute-Электроустановочные изделия
HA4802M3HVSA | Рамка 2х3П 71мм ГОР МатСТК AXL | Рамка 2х3П 71мм горизонтальная Матовое стекло Axolute | Bticino | ЭУИ Luxe | 2230 | Axolute электроустановочные изделия Bticino | PL2 | 1 | ШТ | На складе | Сертифицировано | 2024-11-24 | 13657.59 | 16389.11 | 16389.11 |  |  | 0.282 | 1.7955 | 285 | 140 | 45 | 8012199959245 | Axolute-Электроустановочные изделия
HA4802M3HVSW | Рамка 2х3П 71мм ГОР Whice AX | Рамка 2х3П 71мм горизонтальная Whice Axolute | Bticino | ЭУИ Luxe | 2230 | Axolute электроустановочные изделия Bticino | PL2 | 1 | ШТ | Под заказ Т2 | Сертифицировано | 2024-11-24 | 17071.96 | 20486.35 | 20486.35 | Будет удален |  | 0.282 | 1.7955 | 285 | 140 | 45 | 8012199959252 | Axolute-Электроустановочные изделия
HA4802M3HXC | Рамка 2х3П 71мм ГОР Алюм AXL | Рамка 2х3П 71мм горизонтальная Алюминий Axolute | Bticino | ЭУИ Luxe | 2230 | Axolute электроустановочные изделия Bticino | PL2 | 1 | ШТ | На складе | Сертифицировано | 2024-11-24 | 7396.12 | 8875.34 | 8875.34 |  |  | 0.173 | 0.7497 | 255 | 105 | 28 | 8012199959276 | Axolute-Электроустановочные изделия
HA4802M3HXS | Рамка 2х3П 71мм ГОР Антрац AXL | Рамка 2х3П 71мм горизонтальная Антрацит Axolute | Bticino | ЭУИ Luxe | 2230 | Axolute электроустановочные изделия Bticino | PL2 | 1 | ШТ | На складе | Сертифицировано | 2024-11-24 | 7396.12 | 8875.34 | 8875.34 |  |  | 0.173 | 0.7497 | 255 | 105 | 28 | 8012199959283 | Axolute-Электроустановочные изделия
HA4802M4HBG | Рамка 2х4П 71мм ГОР Фарфор AXL | Рамка 2х4П 71мм горизонтальная Фарфор Axolute | Bticino | ЭУИ Luxe | 2230 | Axolute электроустановочные изделия Bticino | PL2 | 1 | ШТ | Под заказ Т2 | Сертифицировано | 2024-11-24 | 11222.98 | 13467.58 | 13467.58 |  |  | 0.227 | 0.97373 | 322 | 108 | 28 | 8012199959313 | Axolute-Электроустановочные изделия
HA4802M4HBR | Рамка 2х4П 71мм ГОР Бронза AXL | Рамка 2х4П 71мм горизонтальная Бронза Axolute | Bticino | ЭУИ Luxe | 2230 | Axolute электроустановочные изделия Bticino | PL2 | 1 | ШТ | На складе | Сертифицировано | 2024-11-24 | 11839.08 | 14206.9 | 14206.9 |  |  | 0.227 | 0.97373 | 322 | 108 | 28 | 8012199959344 | Axolute-Электроустановочные изделия
HA4802M4HCR | Рамка 2х4П 71мм ГОР Хром AXL | Рамка 2х4П 71мм горизонтальная Хром Axolute | Bticino | ЭУИ Luxe | 2230 | Axolute электроустановочные изделия Bticino | PL2 | 1 | ШТ | Под заказ Т2 | Сертифицировано | 2024-11-24 | 11839.08 | 14206.9 | 14206.9 |  |  | 0.227 | 0.97373 | 322 | 108 | 28 | 8012199959351 | Axolute-Электроустановочные изделия
HA4802M4HHC | AXL рамка 2+2+2+2м алю | Axolute. Рамка декоративная прямоугольная немецкого стандарта. Горизонтальная установка. Цвет "Алюминий" Монохром. 2+2+2+2 модуля. | Bticino | ЭУИ Luxe | 2230 | Axolute электроустановочные изделия Bticino | PL2 | 1 | ШТ | На складе | Сертифицировано | 2024-11-24 | 12345.29 | 14814.35 | 14814.35 |  |  | 0.248 | 0.9555 | 325 | 105 | 28 | 8005543513774 | Axolute
HA4802M4HHD | Axolute декоративные накладки прямоугольной формы, горизонтальные, White, цвет белый, на 2+2+2+2 модуля | Axolute декоративные накладки прямоугольной формы, горизонтальные, цвет белый, на 2+2+2+2 модуля | Bticino | ЭУИ Luxe | 2230 | Axolute электроустановочные изделия Bticino | PL2 | 1 | ШТ | На складе | Сертифицировано | 2024-11-24 | 12345.29 | 14814.35 | 14814.35 |  |  | 0.227 | 0.97373 | 322 | 108 | 28 | 8012199977393 | Axolute-Электроустановочные изделия
HA4802M4HHS | AXL рамка 2+2+2+2м антрацит | Axolute. Рамка декоративная прямоугольная немецкого стандарта. Горизонтальная установка. Цвет "Антрацит" Монохром. 2+2+2+2 модуля. | Bticino | ЭУИ Luxe | 2230 | Axolute электроустановочные изделия Bticino | PL2 | 1 | ШТ | На складе | Сертифицировано | 2024-11-24 | 12345.29 | 14814.35 | 14814.35 |  |  | 0.248 | 0.9555 | 325 | 105 | 28 | 8005543513781 | Axolute
HA4802M4HLTK | Рамка 2х4П 71мм ГОР Тик AXL | Рамка 2х4П 71мм горизонтальная Тик Axolute | Bticino | ЭУИ Luxe | 2230 | Axolute электроустановочные изделия Bticino | PL2 | 1 | ШТ | Под заказ Т2 | Сертифицировано | 2024-11-24 | 25543.72 | 30652.46 | 30652.46 | Будет удален |  | 0.135 | 0.97373 | 322 | 108 | 28 | 8012199959511 | Axolute-Электроустановочные изделия
HA4802M4HLWE | Рамка 2х4П 71мм ГОР Венге AXL | Рамка 2х4П 71мм горизонтальная Венге Axolute | Bticino | ЭУИ Luxe | 2230 | Axolute электроустановочные изделия Bticino | PL2 | 1 | ШТ | Под заказ Т2 | Сертифицировано | 2024-11-24 | 28196.23 | 33835.48 | 33835.48 | Будет удален |  | 0.135 | 0.97373 | 322 | 108 | 28 | 8012199959528 | Axolute-Электроустановочные изделия
HA4802M4HNX | Рамка 2х4П 71мм ГОР Титан AXL | Рамка 2х4П 71мм горизонтальная Титан Axolute | Bticino | ЭУИ Luxe | 2230 | Axolute электроустановочные изделия Bticino | PL2 | 1 | ШТ | На складе | Сертифицировано | 2024-11-24 | 11839.08 | 14206.9 | 14206.9 |  |  | 0.227 | 0.97373 | 322 | 108 | 28 | 8012199959542 | Axolute-Электроустановочные изделия
HA4802M4HRLV | Рамка 2х4П 71мм ГОР Ардез AXL | Рамка 2х4П 71мм горизонтальная Ардезия Axolute | Bticino | ЭУИ Luxe | 2230 | Axolute электроустановочные изделия Bticino | PL2 | 1 | ШТ | Под заказ Т2 | Сертифицировано | 2024-11-24 | 30253.9 | 36304.68 | 36304.68 | Будет удален |  | 0.363 | 2.2365 | 355 | 140 | 45 | 8012199959573 | Axolute-Электроустановочные изделия
HA4802M4HRMC | Рамка 2х4П 71мм ГОР Мрамор AXL | Рамка 2х4П 71мм горизонтальная Мрамор Axolute | Bticino | ЭУИ Luxe | 2230 | Axolute электроустановочные изделия Bticino | PL2 | 1 | ШТ | Под заказ Т2 | Сертифицировано | 2024-11-24 | 30253.9 | 36304.68 | 36304.68 | Будет удален |  | 0.363 | 2.2365 | 355 | 140 | 45 | 8012199959580 | Axolute-Электроустановочные изделия
HA4802M4HSAN | Axolute Рамка прямоугольная горизонтальная 4x2м, цвет серебро | Axolute Рамка прямоугольная горизонтальная 4x2м, цвет серебро | Bticino | ЭУИ Luxe | 2230 | Axolute электроустановочные изделия Bticino | PL2 | 1 | ШТ | Под заказ Т1 | Сертифицировано | 2024-11-24 | 13151.55 | 15781.86 | 15781.86 |  |  | 0.227 | 0.97373 | 322 | 108 | 28 | 8005543479421 | Axolute-Электроустановочные изделия
HA4802M4HVBB | Axolute декоративные накладки прямоугольной формы, горизонтальные, White, цвет белое стекло, на 2+2+2+2 модуля | Axolute декоративные накладки прямоугольной формы, горизонтальные, цвет белое стекло, на 2+2+2+2 модуля | Bticino | ЭУИ Luxe | 2230 | Axolute электроустановочные изделия Bticino | PL2 | 1 | ШТ | На складе | Сертифицировано | 2024-11-24 | 24201.77 | 29042.12 | 29042.12 |  |  | 0.362 | 2.2365 | 355 | 140 | 45 | 8012199980164 | Axolute-Электроустановочные изделия
HA4802M4HVKA | Рамка 2х4П 71мм ГОР Крист AXL | Рамка 2х4П 71мм горизонтальная Крист.стекло Axolute | Bticino | ЭУИ Luxe | 2230 | Axolute электроустановочные изделия Bticino | PL2 | 1 | ШТ | Под заказ Т2 | Сертифицировано | 2024-11-24 | 20575.85 | 24691.02 | 24691.02 |  |  | 0.359 | 2.2365 | 355 | 140 | 45 | 8012199959610 | Axolute-Электроустановочные изделия
HA4802M4HVNB | Рамка 243П 71мм ГОР Nighter AX | Рамка 243П 71мм горизонтальная Nlighter Axolute | Bticino | ЭУИ Luxe | 2230 | Axolute электроустановочные изделия Bticino | PL2 | 1 | ШТ | Под заказ Т2 | Сертифицировано | 2024-11-24 | 25719.95 | 30863.94 | 30863.94 | Будет удален |  | 0.359 | 2.2365 | 355 | 140 | 45 | 8012199959719 | Axolute-Электроустановочные изделия
HA4802M4HVNN | Рамка 2х4П 71мм ГОР ЧерСТК AXL | Рамка 2х4П 71мм горизонтальная Чёрное стекло Axolute | Bticino | ЭУИ Luxe | 2230 | Axolute электроустановочные изделия Bticino | PL2 | 1 | ШТ | На складе | Сертифицировано | 2024-11-24 | 20383.55 | 24460.26 | 24460.26 |  |  | 0.359 | 2.2365 | 355 | 140 | 45 | 8012199959627 | Axolute-Электроустановочные изделия
HA4802M4HVSA | Рамка 2х4П 71мм ГОР МатСТК AXL | Рамка 2х4П 71мм горизонтальная Матовое стекло Axolute | Bticino | ЭУИ Luxe | 2230 | Axolute электроустановочные изделия Bticino | PL2 | 1 | ШТ | Под заказ Т2 | Сертифицировано | 2024-11-24 | 20383.55 | 24460.26 | 24460.26 |  |  | 0.359 | 2.2365 | 355 | 140 | 45 | 8012199959672 | Axolute-Электроустановочные изделия
HA4802M4HVSW | Рамка 243П 71мм ГОР Whice AX | Рамка 2х4П 71мм горизонтальная Whice Axolute | Bticino | ЭУИ Luxe | 2230 | Axolute электроустановочные изделия Bticino | PL2 | 1 | ШТ | Под заказ Т2 | Сертифицировано | 2024-11-24 | 25719.95 | 30863.94 | 30863.94 | Будет удален |  | 0.359 | 2.2365 | 355 | 140 | 45 | 8012199959726 | Axolute-Электроустановочные изделия
HA4802M4HXC | Рамка 2х4П 71мм ГОР Алюм AXL | Рамка 2х4П 71мм горизонтальная Алюминий Axolute | Bticino | ЭУИ Luxe | 2230 | Axolute электроустановочные изделия Bticino | PL2 | 1 | ШТ | На складе | Сертифицировано | 2024-11-24 | 11142.66 | 13371.19 | 13371.19 |  |  | 0.227 | 0.97373 | 322 | 108 | 28 | 8012199959696 | Axolute-Электроустановочные изделия
HA4802M4HXS | Рамка 2х4П 71мм ГОР Антрац AXL | Рамка 2х4П 71мм горизонтальная Антрацит Axolute | Bticino | ЭУИ Luxe | 2230 | Axolute электроустановочные изделия Bticino | PL2 | 1 | ШТ | Под заказ Т2 | Сертифицировано | 2024-11-24 | 11142.66 | 13371.19 | 13371.19 |  |  | 0.227 | 0.97373 | 322 | 108 | 28 | 8012199959702 | Axolute-Электроустановочные изделия
HA4802NX | Axolute декоративные накладки прямоугольной формы, алюминий, цвет титан, на 2 модуля | Axolute декоративные накладки прямоугольной формы, алюминий, титан, на 2 модуля | Bticino | ЭУИ Luxe | 2230 | Axolute электроустановочные изделия Bticino | PL2 | 1 | ШТ | На складе | Сертифицировано | 2024-11-24 | 3431.64 | 4117.97 | 4117.97 |  |  | 0.062 | 0.28577 | 108 | 98 | 27 | 8012199785530 | Axolute-Электроустановочные изделия
HA4802RLV | Axolute декоративные накладки прямоугольной формы, камень, цвет Ardesia a Spacco, на 2 модуля | Axolute декоративные накладки прямоугольной формы, камень, цвет Ardesia a Spacco, на 2 модуля | Bticino | ЭУИ Luxe | 2230 | Axolute электроустановочные изделия Bticino | PL2 | 1 | ШТ | На складе | Сертифицировано | 2024-11-24 | 8769.24 | 10523.09 | 10523.09 | Будет удален |  | 0.123 | 0.9207 | 155 | 132 | 45 | 8012199789668 | Axolute-Электроустановочные изделия
HA4802RMC | Axolute декоративные накладки прямоугольной формы, камень, цвет мрамор Carrara, на 2 модуля | Axolute декоративные накладки прямоугольной формы, камень, цвет мрамор Carrara, на 2 модуля | Bticino | ЭУИ Luxe | 2230 | Axolute электроустановочные изделия Bticino | PL2 | 1 | ШТ | На складе | Сертифицировано | 2024-11-24 | 8769.24 | 10523.09 | 10523.09 | Будет удален |  | 0.124 | 0.9207 | 155 | 132 | 45 | 8012199789705 | Axolute-Электроустановочные изделия
HA4802SAN | Axolute Рамка прямоугольнаяоуг 2м, цвет серебро | Axolute Рамка прямоугольная 2м, цвет серебро | Bticino | ЭУИ Luxe | 2230 | Axolute электроустановочные изделия Bticino | PL2 | 1 | ШТ | На складе | Сертифицировано | 2024-11-24 | 3812.02 | 4574.42 | 4574.42 |  |  | 0.062 | 0.28577 | 108 | 98 | 27 | 8005543479445 | Axolute-Электроустановочные изделия
HA4802VBB | Axolute декоративные накладки прямоугольной формы, White, цвет белое стекло, на 2 модуля | Axolute декоративные накладки прямоугольной формы, Белый, цвет белое стекло, на 2 модуля | Bticino | ЭУИ Luxe | 2230 | Axolute электроустановочные изделия Bticino | PL2 | 1 | ШТ | На складе | Сертифицировано | 2024-11-24 | 7015.02 | 8418.02 | 8418.02 |  |  | 0.131 | 0.9207 | 155 | 132 | 45 | 8012199980201 | Axolute-Электроустановочные изделия
HA4802VKA | Axolute декоративные накладки прямоугольной формы, стекло, цвет кристалл, на 2 модуля | Axolute декоративные накладки прямоугольной формы, стекло, цвет кристалл, на 2 модуля | Bticino | ЭУИ Luxe | 2230 | Axolute электроустановочные изделия Bticino | PL2 | 1 | ШТ | На складе | Сертифицировано | 2024-11-24 | 6115.66 | 7338.79 | 7338.79 |  |  | 0.121 | 0.9207 | 155 | 132 | 45 | 8012199789651 | Axolute-Электроустановочные изделия
HA4802VNB | Axolute Nighter Декоративная накладка 2м | Axolute Nlighter Декоративная накладка 2м | Bticino | ЭУИ Luxe | 2230 | Axolute электроустановочные изделия Bticino | PL2 | 1 | ШТ | Под заказ Т2 | Сертифицировано | 2024-11-24 | 7644.6 | 9173.52 | 9173.52 | Будет удален |  | 0.121 | 0.9207 | 155 | 132 | 45 | 8012199954615 | Axolute-Электроустановочные изделия
HA4802VNN | Axolute декоративные накладки прямоугольной формы, стекло, цвет черное стекло, на 2 модуля | Axolute декоративные накладки прямоугольной формы, стекло, цвет черное стекло, на 2 модуля | Bticino | ЭУИ Luxe | 2230 | Axolute электроустановочные изделия Bticino | PL2 | 1 | ШТ | На складе | Сертифицировано | 2024-11-24 | 6115.66 | 7338.79 | 7338.79 |  |  | 0.136 | 0.9207 | 155 | 132 | 45 | 8012199789682 | Axolute-Электроустановочные изделия
HA4802VSA | Axolute декоративные накладки прямоугольной формы, стекло, цвет матовое стекло, на 2 модуля | Axolute декоративные накладки прямоугольной формы, стекло, цвет матовое стекло, на 2 модуля | Bticino | ЭУИ Luxe | 2230 | Axolute электроустановочные изделия Bticino | PL2 | 1 | ШТ | На складе | Сертифицировано | 2024-11-24 | 6115.66 | 7338.79 | 7338.79 |  |  | 0.121 | 0.9207 | 155 | 132 | 45 | 8012199789675 | Axolute-Электроустановочные изделия
HA4802VSW | Axolute Whice Декоративная накладка 2М | Axolute Whice Декоративная накладка 2М | Bticino | ЭУИ Luxe | 2230 | Axolute электроустановочные изделия Bticino | PL2 | 1 | ШТ | Под заказ Т1 | Сертифицировано | 2024-11-24 | 7644.6 | 9173.52 | 9173.52 | Будет удален |  | 0.121 | 0.9207 | 155 | 132 | 45 | 8012199954622 | Axolute-Электроустановочные изделия
HA4802XC | Axolute декоративные накладки прямоугольной формы, алюминий, цвет алюминий, на 2 модуля | Axolute декоративные накладки прямоугольной формы, цвет алюминий, на 2 модуля | Bticino | ЭУИ Luxe | 2230 | Axolute электроустановочные изделия Bticino | PL2 | 1 | ШТ | На складе | Сертифицировано | 2024-11-24 | 3229.74 | 3875.69 | 3875.69 |  |  | 0.062 | 0.28577 | 108 | 98 | 27 | 8012199785516 | Axolute-Электроустановочные изделия
HA4802XS | Axolute декоративные накладки прямоугольной формы, алюминий, цвет антрацит, на 2 модуля | Axolute декоративные накладки прямоугольной формы, цвет антрацит, на 2 модуля | Bticino | ЭУИ Luxe | 2230 | Axolute электроустановочные изделия Bticino | PL2 | 1 | ШТ | На складе | Сертифицировано | 2024-11-24 | 3229.74 | 3875.69 | 3875.69 |  |  | 0.062 | 0.28577 | 108 | 98 | 27 | 8012199785523 | Axolute-Электроустановочные изделия
HA4803BG | Axolute декоративные накладки прямоугольной формы, лакированные, цвет фарфор, на 3 модуля | Axolute декоративные накладки прямоугольной формы, лакированные, цвет фарфор, на 3 модуля | Bticino | ЭУИ Luxe | 2230 | Axolute электроустановочные изделия Bticino | PL2 | 1 | ШТ | Под заказ Т2 | Сертифицировано | 2024-11-24 | 3382.23 | 4058.68 | 4058.68 |  |  | 0.092 | 0.33523 | 128 | 97 | 27 | 8012199760339 | Axolute-Электроустановочные изделия
HA4803BR | Axolute декоративные накладки прямоугольной формы, анодированные, цвет бронза, на 3 модуля | Axolute декоративные накладки прямоугольной формы, анодированные, цвет бронза, на 3 модуля | Bticino | ЭУИ Luxe | 2230 | Axolute электроустановочные изделия Bticino | PL2 | 1 | ШТ | Под заказ Т1 | Сертифицировано | 2024-11-24 | 3567.9 | 4281.48 | 4281.48 |  |  | 0.092 | 0.33523 | 128 | 97 | 27 | 8012199760384 | Axolute-Электроустановочные изделия
HA4803CR | Axolute декоративные накладки прямоугольной формы, анодированные, цвет хром, на 3 модуля | Axolute декоративные накладки прямоугольной формы, анодированные, цвет хром, на 3 модуля | Bticino | ЭУИ Luxe | 2230 | Axolute электроустановочные изделия Bticino | PL2 | 1 | ШТ | Под заказ Т2 | Сертифицировано | 2024-11-24 | 3567.9 | 4281.48 | 4281.48 |  |  | 0.092 | 0.33523 | 128 | 97 | 27 | 8012199760377 | Axolute-Электроустановочные изделия
HA4803HC | AXL рамка 3м алю | Axolute. Рамка декоративная прямоугольная итальянского стандарта. Цвет "Алюминий" Монохром. 3 модуля. | Bticino | ЭУИ Luxe | 2230 | Axolute электроустановочные изделия Bticino | PL2 | 1 | ШТ | На складе | Сертифицировано | 2024-11-24 | 3720.46 | 4464.55 | 4464.55 |  |  | 0.1 | 0.33523 | 128 | 97 | 27 | 8005543513613 | Axolute
HA4803HD | Axolute декоративные накладки прямоугольной формы, White, цвет белый, на 3 модуля | Axolute декоративные накладки прямоугольной формы, цвет белый, на 3 модуля | Bticino | ЭУИ Luxe | 2230 | Axolute электроустановочные изделия Bticino | PL2 | 1 | ШТ | Под заказ Т2 | Сертифицировано | 2024-11-24 | 3720.46 | 4464.55 | 4464.55 |  |  | 0.091 | 0.33523 | 128 | 97 | 27 | 8012199977409 | Axolute-Электроустановочные изделия
HA4803HS | AXL рамка 3м антрацит | Axolute. Рамка декоративная прямоугольная итальянского стандарта. Цвет "Антрацит" Монохром. 3 модуля. | Bticino | ЭУИ Luxe | 2230 | Axolute электроустановочные изделия Bticino | PL2 | 1 | ШТ | На складе | Сертифицировано | 2024-11-24 | 3720.46 | 4464.55 | 4464.55 |  |  | 0.1 | 0.33523 | 128 | 97 | 27 | 8005543513637 | Axolute
HA4803LTK | Axolute декоративные накладки прямоугольной формы, дерево, цвет тиковое дерево, на 3 модуля | Axolute декоративные накладки прямоугольной формы, дерево, цвет тиковое дерево, на 3 модуля | Bticino | ЭУИ Luxe | 2230 | Axolute электроустановочные изделия Bticino | PL2 | 1 | ШТ | Под заказ Т2 | Сертифицировано | 2024-11-24 | 7698.06 | 9237.67 | 9237.67 | Будет удален |  | 0.059 | 0.33523 | 128 | 97 | 27 | 8012199763811 | Axolute-Электроустановочные изделия
HA4803LWE | Axolute декоративные накладки прямоугольной формы, дерево, цвет венге, на 3 модуля | Axolute декоративные накладки прямоугольной формы, дерево, цвет венге, на 3 модуля | Bticino | ЭУИ Luxe | 2230 | Axolute электроустановочные изделия Bticino | PL2 | 1 | ШТ | Под заказ Т2 | Сертифицировано | 2024-11-24 | 8418 | 10101.6 | 10101.6 | Будет удален |  | 0.059 | 0.33523 | 128 | 97 | 27 | 8012199763828 | Axolute-Электроустановочные изделия
HA4803NX | Axolute декоративные накладки прямоугольной формы, алюминий, цвет титан, на 3 модуля | Axolute декоративные накладки прямоугольной формы, алюминий, титан, на 3 модуля | Bticino | ЭУИ Luxe | 2230 | Axolute электроустановочные изделия Bticino | PL2 | 1 | ШТ | Под заказ Т1 | Сертифицировано | 2024-11-24 | 3567.9 | 4281.48 | 4281.48 |  |  | 0.092 | 0.33523 | 128 | 97 | 27 | 8012199760322 | Axolute-Электроустановочные изделия
HA4803RLV | Axolute декоративные накладки прямоугольной формы, камень, цвет Ardesia a Spacco, на 3 модуля | Axolute декоративные накладки прямоугольной формы, камень, цвет Ardesia a Spacco, на 3 модуля | Bticino | ЭУИ Luxe | 2230 | Axolute электроустановочные изделия Bticino | PL2 | 1 | ШТ | Под заказ Т2 | Сертифицировано | 2024-11-24 | 9117.52 | 10941.02 | 10941.02 | Будет удален |  | 0.154 | 1.0395 | 175 | 132 | 45 | 8012199758572 | Axolute-Электроустановочные изделия
HA4803RMC | Axolute декоративные накладки прямоугольной формы, камень, цвет Carrara, на 3 модуля | Axolute декоративные накладки прямоугольной формы, камень, цвет Carrara, на 3 модуля | Bticino | ЭУИ Luxe | 2230 | Axolute электроустановочные изделия Bticino | PL2 | 1 | ШТ | Под заказ Т2 | Сертифицировано | 2024-11-24 | 9458.36 | 11350.03 | 11350.03 | Будет удален |  | 0.157 | 1.0395 | 175 | 132 | 45 | 8012199758589 | Axolute-Электроустановочные изделия
HA4803SAN | Axolute Рамка прямоугольнаяоуг 3м, цвет серебро | Axolute Рамка прямоугольная 3м, цвет серебро | Bticino | ЭУИ Luxe | 2230 | Axolute электроустановочные изделия Bticino | PL2 | 1 | ШТ | На складе | Сертифицировано | 2024-11-24 | 3963.41 | 4756.09 | 4756.09 |  |  | 0.1 | 0.33523 | 128 | 97 | 27 | 8005543479452 | Axolute-Электроустановочные изделия
HA4803VBB | Axolute декоративные накладки прямоугольной формы, White, цвет белое стекло, на 3 модуля | Axolute декоративные накладки прямоугольной формы, Белый, цвет белое стекло, на 3 модуля | Bticino | ЭУИ Luxe | 2230 | Axolute электроустановочные изделия Bticino | PL2 | 1 | ШТ | Под заказ Т2 | Сертифицировано | 2024-11-24 | 7225.45 | 8670.54 | 8670.54 |  |  | 0.149 | 1.0395 | 175 | 132 | 45 | 8012199980805 | Axolute-Электроустановочные изделия
HA4803VKA | Axolute декоративные накладки прямоугольной формы, стекло, цвет кристалл, на 3 модуля | Axolute декоративные накладки прямоугольной формы, стекло, цвет кристалл, на 3 модуля | Bticino | ЭУИ Luxe | 2230 | Axolute электроустановочные изделия Bticino | PL2 | 1 | ШТ | Под заказ Т2 | Сертифицировано | 2024-11-24 | 6358.54 | 7630.25 | 7630.25 |  |  | 0.154 | 1.0395 | 175 | 132 | 45 | 8012199758510 | Axolute-Электроустановочные изделия
HA4803VNB | Axolute Nighter Декоративная накладка 3м | Axolute Nlighter Декоративная накладка 3м | Bticino | ЭУИ Luxe | 2230 | Axolute электроустановочные изделия Bticino | PL2 | 1 | ШТ | Под заказ Т2 | Сертифицировано | 2024-11-24 | 7948.17 | 9537.8 | 9537.8 | Будет удален |  | 0.154 | 1.0395 | 175 | 132 | 45 | 8012199954639 | Axolute-Электроустановочные изделия
HA4803VNN | Axolute декоративные накладки прямоугольной формы, стекло, цвет черное стекло, на 3 модуля | Axolute декоративные накладки прямоугольной формы, стекло, цвет черное стекло, на 3 модуля | Bticino | ЭУИ Luxe | 2230 | Axolute электроустановочные изделия Bticino | PL2 | 1 | ШТ | Под заказ Т2 | Сертифицировано | 2024-11-24 | 6358.54 | 7630.25 | 7630.25 |  |  | 0.151 | 1.0395 | 175 | 132 | 45 | 8012199758541 | Axolute-Электроустановочные изделия
HA4803VSA | Axolute декоративные накладки прямоугольной формы, стекло, цвет матовое стекло, на 3 модуля | Axolute декоративные накладки прямоугольной формы, стекло, цвет матовое стекло, на 3 модуля | Bticino | ЭУИ Luxe | 2230 | Axolute электроустановочные изделия Bticino | PL2 | 1 | ШТ | Под заказ Т1 | Сертифицировано | 2024-11-24 | 6299.12 | 7558.94 | 7558.94 |  |  | 0.151 | 1.0395 | 175 | 132 | 45 | 8012199758527 | Axolute-Электроустановочные изделия
HA4803VSW | Axolute Whice Декоративная накладка 3М | Axolute Whice Декоративная накладка 3М | Bticino | ЭУИ Luxe | 2230 | Axolute электроустановочные изделия Bticino | PL2 | 1 | ШТ | Под заказ Т2 | Сертифицировано | 2024-11-24 | 7948.17 | 9537.8 | 9537.8 | Будет удален |  | 0.154 | 1.0395 | 175 | 132 | 45 | 8012199954646 | Axolute-Электроустановочные изделия
HA4803XC | Axolute декоративные накладки прямоугольной формы, алюминий, цвет алюминий, на 3 модуля | Axolute декоративные накладки прямоугольной формы, алюминий, алюминий, на 3 модуля | Bticino | ЭУИ Luxe | 2230 | Axolute электроустановочные изделия Bticino | PL2 | 1 | ШТ | На складе | Сертифицировано | 2024-11-24 | 3358.02 | 4029.62 | 4029.62 |  |  | 0.092 | 0.33523 | 128 | 97 | 27 | 8012199760254 | Axolute-Электроустановочные изделия
HA4803XS | Axolute декоративные накладки прямоугольной формы, алюминий, цвет антрацит, на 3 модуля | Axolute декоративные накладки прямоугольной формы, алюминий, цвет антрацит, на 3 модуля | Bticino | ЭУИ Luxe | 2230 | Axolute электроустановочные изделия Bticino | PL2 | 1 | ШТ | Под заказ Т2 | Сертифицировано | 2024-11-24 | 3358.02 | 4029.62 | 4029.62 |  |  | 0.092 | 0.33523 | 128 | 97 | 27 | 8012199760278 | Axolute-Электроустановочные изделия
HA4804BG | Axolute декоративные накладки прямоугольной формы, лакированные, цвет фарфор, на 4 модуля | Axolute декоративные накладки прямоугольной формы, лакированные, цвет фарфор, на 4 модуля | Bticino | ЭУИ Luxe | 2230 | Axolute электроустановочные изделия Bticino | PL2 | 1 | ШТ | Под заказ Т2 | Сертифицировано | 2024-11-24 | 3551.34 | 4261.61 | 4261.61 |  |  | 0.101 | 0.40071 | 153 | 97 | 27 | 8012199761145 | Axolute-Электроустановочные изделия
HA4804BR | Axolute декоративные накладки прямоугольной формы, анодированные, цвет бронза, на 4 модуля | Axolute декоративные накладки прямоугольной формы, анодированные, цвет бронза, на 4 модуля | Bticino | ЭУИ Luxe | 2230 | Axolute электроустановочные изделия Bticino | PL2 | 1 | ШТ | На складе | Сертифицировано | 2024-11-24 | 3746.29 | 4495.55 | 4495.55 |  |  | 0.101 | 0.40071 | 153 | 97 | 27 | 8012199761190 | Axolute-Электроустановочные изделия
HA4804CR | Axolute декоративные накладки прямоугольной формы, анодированные, цвет хром, на 4 модуля | Axolute декоративные накладки прямоугольной формы, анодированные, цвет хром, на 4 модуля | Bticino | ЭУИ Luxe | 2230 | Axolute электроустановочные изделия Bticino | PL2 | 1 | ШТ | На складе | Сертифицировано | 2024-11-24 | 3746.29 | 4495.55 | 4495.55 |  |  | 0.101 | 0.40071 | 153 | 97 | 27 | 8012199761183 | Axolute-Электроустановочные изделия
HA4804HC | AXL рамка 4м алю | Axolute. Рамка декоративная прямоугольная итальянского стандарта. Цвет "Алюминий" Монохром. 4 модуля. | Bticino | ЭУИ Luxe | 2230 | Axolute электроустановочные изделия Bticino | PL2 | 1 | ШТ | На складе | Сертифицировано | 2024-11-24 | 3906.48 | 4687.78 | 4687.78 |  |  | 0.109 | 0.40071 | 153 | 97 | 27 | 8005543513668 | Axolute
HA4804HD | Axolute декоративные накладки прямоугольной формы, White, цвет белый, на 4 модуля | Axolute декоративные накладки прямоугольной формы, Белый, цвет белый, на 4 модуля | Bticino | ЭУИ Luxe | 2230 | Axolute электроустановочные изделия Bticino | PL2 | 1 | ШТ | На складе | Сертифицировано | 2024-11-24 | 3906.48 | 4687.78 | 4687.78 |  |  | 0.101 | 0.40071 | 153 | 97 | 27 | 8012199977423 | Axolute-Электроустановочные изделия
HA4804HS | AXL рамка 4м антрацит | Axolute. Рамка декоративная прямоугольная итальянского стандарта. Цвет "Антрацит" Монохром. 4 модуля. | Bticino | ЭУИ Luxe | 2230 | Axolute электроустановочные изделия Bticino | PL2 | 1 | ШТ | На складе | Сертифицировано | 2024-11-24 | 3906.48 | 4687.78 | 4687.78 |  |  | 0.111 | 0.40071 | 153 | 97 | 27 | 8005543513651 | Axolute
HA4804LTK | Axolute декоративные накладки прямоугольной формы, дерево, цвет тиковое дерево, на 4 модуля | Axolute декоративные накладки прямоугольной формы, дерево, цвет тиковое дерево, на 4 модуля | Bticino | ЭУИ Luxe | 2230 | Axolute электроустановочные изделия Bticino | PL2 | 1 | ШТ | Под заказ Т2 | Сертифицировано | 2024-11-24 | 8082.95 | 9699.54 | 9699.54 | Будет удален |  | 0.073 | 0.40071 | 153 | 97 | 27 | 8012199763934 | Axolute-Электроустановочные изделия
HA4804LWE | Axolute декоративные накладки прямоугольной формы, дерево, цвет венге, на 4 модуля | Axolute декоративные накладки прямоугольной формы, дерево, цвет венге, на 4 модуля | Bticino | ЭУИ Luxe | 2230 | Axolute электроустановочные изделия Bticino | PL2 | 1 | ШТ | Под заказ Т2 | Сертифицировано | 2024-11-24 | 8838.89 | 10606.67 | 10606.67 | Будет удален |  | 0.073 | 0.40071 | 153 | 97 | 27 | 8012199763941 | Axolute-Электроустановочные изделия
HA4804NX | Axolute декоративные накладки прямоугольной формы, алюминий, цвет титан, на 4 модуля | Axolute декоративные накладки прямоугольной формы, алюминий, титан, на 4 модуля | Bticino | ЭУИ Luxe | 2230 | Axolute электроустановочные изделия Bticino | PL2 | 1 | ШТ | Под заказ Т1 | Сертифицировано | 2024-11-24 | 3711.28 | 4453.54 | 4453.54 |  |  | 0.101 | 0.40071 | 153 | 97 | 27 | 8012199761138 | Axolute-Электроустановочные изделия
HA4804RLV | Axolute декоративные накладки прямоугольной формы, камень, цвет Ardesia a Spacco, на 4 модуля | Axolute декоративные накладки прямоугольной формы, камень, цвет Ardesia a Spacco, на 4 модуля | Bticino | ЭУИ Luxe | 2230 | Axolute электроустановочные изделия Bticino | PL2 | 1 | ШТ | Под заказ Т2 | Сертифицировано | 2024-11-24 | 9573.39 | 11488.07 | 11488.07 | Будет удален |  | 0.184 | 1.188 | 200 | 132 | 45 | 8012199758633 | Axolute-Электроустановочные изделия
HA4804RMC | Axolute декоративные накладки прямоугольной формы, камень, цвет Carrara, на 4 модуля | Axolute декоративные накладки прямоугольной формы, камень, цвет Carrara, на 4 модуля | Bticino | ЭУИ Luxe | 2230 | Axolute электроустановочные изделия Bticino | PL2 | 1 | ШТ | Под заказ Т2 | Сертифицировано | 2024-11-24 | 9573.39 | 11488.07 | 11488.07 | Будет удален |  | 0.185 | 1.188 | 200 | 132 | 45 | 8012199758640 | Axolute-Электроустановочные изделия
HA4804SAN | Axolute Рамка прямоугольнаяоуг 4м, цвет серебро | Axolute Рамка прямоугольная 4м, цвет серебро | Bticino | ЭУИ Luxe | 2230 | Axolute электроустановочные изделия Bticino | PL2 | 1 | ШТ | Под заказ Т2 | Сертифицировано | 2024-11-24 | 4161.6 | 4993.92 | 4993.92 |  |  | 0.101 | 0.40071 | 153 | 97 | 27 | 8005543479490 | Axolute-Электроустановочные изделия
HA4804VBB | Axolute декоративные накладки прямоугольной формы, White, цвет белое стекло, на 4 модуля | Axolute декоративные накладки прямоугольной формы, Белый, цвет белое стекло, на 4 модуля | Bticino | ЭУИ Luxe | 2230 | Axolute электроустановочные изделия Bticino | PL2 | 1 | ШТ | На складе | Сертифицировано | 2024-11-24 | 7586.71 | 9104.05 | 9104.05 |  |  | 0.17 | 1.188 | 200 | 132 | 45 | 8012199980218 | Axolute-Электроустановочные изделия
HA4804VKA | Axolute декоративные накладки прямоугольной формы, стекло, цвет кристалл, на 4 модуля | Axolute декоративные накладки прямоугольной формы, стекло, цвет кристалл, на 4 модуля | Bticino | ЭУИ Luxe | 2230 | Axolute электроустановочные изделия Bticino | PL2 | 1 | ШТ | Под заказ Т2 | Сертифицировано | 2024-11-24 | 6738.89 | 8086.67 | 8086.67 |  |  | 0.18 | 1.188 | 200 | 132 | 45 | 8012199758596 | Axolute-Электроустановочные изделия
HA4804VNB | Axolute Nighter Декоративная накладка 4м | Axolute Nlighter Декоративная накладка 4м | Bticino | ЭУИ Luxe | 2230 | Axolute электроустановочные изделия Bticino | PL2 | 1 | ШТ | Под заказ Т2 | Сертифицировано | 2024-11-24 | 8345.6 | 10014.72 | 10014.72 | Будет удален |  | 0.18 | 1.188 | 200 | 132 | 45 | 8012199954653 | Axolute-Электроустановочные изделия
HA4804VNN | Axolute декоративные накладки прямоугольной формы, стекло, цвет черное стекло, на 4 модуля | Axolute декоративные накладки прямоугольной формы, стекло, цвет черное стекло, на 4 модуля | Bticino | ЭУИ Luxe | 2230 | Axolute электроустановочные изделия Bticino | PL2 | 1 | ШТ | Под заказ Т2 | Сертифицировано | 2024-11-24 | 6676.49 | 8011.79 | 8011.79 |  |  | 0.18 | 1.188 | 200 | 132 | 45 | 8012199758619 | Axolute-Электроустановочные изделия
HA4804VSA | Axolute декоративные накладки прямоугольной формы, стекло, цвет матовое стекло, на 4 модуля | Axolute декоративные накладки прямоугольной формы, стекло, цвет матовое стекло, на 4 модуля | Bticino | ЭУИ Luxe | 2230 | Axolute электроустановочные изделия Bticino | PL2 | 1 | ШТ | Под заказ Т1 | Сертифицировано | 2024-11-24 | 6676.49 | 8011.79 | 8011.79 |  |  | 0.18 | 1.188 | 200 | 132 | 45 | 8012199758602 | Axolute-Электроустановочные изделия
HA4804VSW | Axolute Whice Декоративная накладка 4М | Axolute Whice Декоративная накладка 4М | Bticino | ЭУИ Luxe | 2230 | Axolute электроустановочные изделия Bticino | PL2 | 1 | ШТ | Под заказ Т2 | Сертифицировано | 2024-11-24 | 8417.55 | 10101.06 | 10101.06 | Будет удален |  | 0.18 | 1.188 | 200 | 132 | 45 | 8012199954660 | Axolute-Электроустановочные изделия
HA4804XC | Axolute декоративные накладки прямоугольной формы, алюминий, цвет алюминий, на 4 модуля | Axolute декоративные накладки прямоугольной формы, алюминий, алюминий, на 4 модуля | Bticino | ЭУИ Luxe | 2230 | Axolute электроустановочные изделия Bticino | PL2 | 1 | ШТ | На складе | Сертифицировано | 2024-11-24 | 3525.93 | 4231.12 | 4231.12 |  |  | 0.101 | 0.40071 | 153 | 97 | 27 | 8012199761114 | Axolute-Электроустановочные изделия
HA4804XS | Axolute декоративные накладки прямоугольной формы, алюминий, цвет антрацит, на 4 модуля | Axolute декоративные накладки прямоугольной формы, алюминий, цвет антрацит, на 4 модуля | Bticino | ЭУИ Luxe | 2230 | Axolute электроустановочные изделия Bticino | PL2 | 1 | ШТ | На складе | Сертифицировано | 2024-11-24 | 3525.93 | 4231.12 | 4231.12 |  |  | 0.101 | 0.40071 | 153 | 97 | 27 | 8012199761121 | Axolute-Электроустановочные изделия
HA4806BG | Axolute декоративные накладки прямоугольной формы, лакированные, цвет фарфор, на 6 модулей | Axolute декоративные накладки прямоугольной формы, лакированные, цвет фарфор, на 6 модулей | Bticino | ЭУИ Luxe | 2230 | Axolute электроустановочные изделия Bticino | PL2 | 1 | ШТ | Под заказ Т2 | Сертифицировано | 2024-11-24 | 5181.07 | 6217.28 | 6217.28 |  |  | 0.093 | 0.55566 | 210 | 98 | 27 | 8012199785882 | Axolute-Электроустановочные изделия
HA4806BR | Axolute декоративные накладки прямоугольной формы, анодированные, цвет бронза, на 6 модулей | Axolute декоративные накладки прямоугольной формы, анодированные, цвет бронза, на 6 модулей | Bticino | ЭУИ Luxe | 2230 | Axolute электроустановочные изделия Bticino | PL2 | 1 | ШТ | Под заказ Т1 | Сертифицировано | 2024-11-24 | 5465.57 | 6558.68 | 6558.68 |  |  | 0.093 | 0.55566 | 210 | 98 | 27 | 8012199785936 | Axolute-Электроустановочные изделия
HA4806CR | Axolute декоративные накладки прямоугольной формы, анодированные, цвет хром, на 6 модулей | Axolute декоративные накладки прямоугольной формы, анодированные, цвет хром, на 6 модулей | Bticino | ЭУИ Luxe | 2230 | Axolute электроустановочные изделия Bticino | PL2 | 1 | ШТ | Под заказ Т2 | Сертифицировано | 2024-11-24 | 5465.57 | 6558.68 | 6558.68 |  |  | 0.093 | 0.55566 | 210 | 98 | 27 | 8012199785929 | Axolute-Электроустановочные изделия
HA4806HC | AXL рамка 6м алю | Axolute. Рамка декоративная прямоугольная итальянского стандарта. Цвет "Алюминий" Монохром. 6 модулей. | Bticino | ЭУИ Luxe | 2230 | Axolute электроустановочные изделия Bticino | PL2 | 1 | ШТ | На складе | Сертифицировано | 2024-11-24 | 5699.19 | 6839.03 | 6839.03 |  |  | 0.141 | 0.55566 | 210 | 98 | 27 | 8005543513835 | Axolute
HA4806HD | Axolute декоративные накладки прямоугольной формы, White, цвет белый, на 6 модулей | Axolute декоративные накладки прямоугольной формы, Белый, цвет белый, на 6 модулей | Bticino | ЭУИ Luxe | 2230 | Axolute электроустановочные изделия Bticino | PL2 | 1 | ШТ | Под заказ Т2 | Сертифицировано | 2024-11-24 | 5699.18 | 6839.02 | 6839.02 |  |  | 0.092 | 0.55566 | 210 | 98 | 27 | 8012199977430 | Axolute-Электроустановочные изделия
HA4806HS | AXL рамка 6м антрацит | Axolute. Рамка декоративная прямоугольная итальянского стандарта. Цвет "Антрацит" Монохром. 6 модулей. | Bticino | ЭУИ Luxe | 2230 | Axolute электроустановочные изделия Bticino | PL2 | 1 | ШТ | На складе | Сертифицировано | 2024-11-24 | 5699.19 | 6839.03 | 6839.03 |  |  | 0.142 | 0.55566 | 210 | 98 | 27 | 8005543513842 | Axolute
HA4806LTK | Axolute декоративные накладки прямоугольной формы, дерево, цвет тиковое дерево, на 6 модулей | Axolute декоративные накладки прямоугольной формы, дерево, цвет тиковое дерево, на 6 модулей | Bticino | ЭУИ Luxe | 2230 | Axolute электроустановочные изделия Bticino | PL2 | 1 | ШТ | Под заказ Т2 | Сертифицировано | 2024-11-24 | 12220.8 | 14664.96 | 14664.96 | Будет удален |  | 0.064 | 0.55566 | 210 | 98 | 27 | 8012199785974 | Axolute-Электроустановочные изделия
HA4806LWE | Axolute декоративные накладки прямоугольной формы, дерево, цвет венге, на 6 модулей | Axolute декоративные накладки прямоугольной формы, дерево, цвет венге, на 6 модулей | Bticino | ЭУИ Luxe | 2230 | Axolute электроустановочные изделия Bticino | PL2 | 1 | ШТ | Под заказ Т2 | Сертифицировано | 2024-11-24 | 12893.15 | 15471.78 | 15471.78 | Будет удален |  | 0.064 | 0.55566 | 210 | 98 | 27 | 8012199785981 | Axolute-Электроустановочные изделия
HA4806NX | Axolute декоративные накладки прямоугольной формы, алюминий, цвет титан, на 6 модулей | Axolute декоративные накладки прямоугольной формы, алюминий, титан, на 6 модулей | Bticino | ЭУИ Luxe | 2230 | Axolute электроустановочные изделия Bticino | PL2 | 1 | ШТ | На складе | Сертифицировано | 2024-11-24 | 5414.49 | 6497.39 | 6497.39 |  |  | 0.093 | 0.55566 | 210 | 98 | 27 | 8012199785875 | Axolute-Электроустановочные изделия
HA4806RLV | Axolute декоративные накладки прямоугольной формы, камень, цвет ardesia a Spacco, на 6 модулей | Axolute декоративные накладки прямоугольной формы, камень, цвет ardesia a Spacco, на 6 модулей | Bticino | ЭУИ Luxe | 2230 | Axolute электроустановочные изделия Bticino | PL2 | 1 | ШТ | Под заказ Т2 | Сертифицировано | 2024-11-24 | 13965.66 | 16758.79 | 16758.79 | Будет удален |  | 0.223 | 1.4603 | 244 | 133 | 45 | 8012199789750 | Axolute-Электроустановочные изделия
HA4806RMC | Axolute декоративные накладки прямоугольной формы, камень, цвет мрамор Carrara, на 6 модулей | Axolute декоративные накладки прямоугольной формы, камень, цвет мрамор Carrara, на 6 модулей | Bticino | ЭУИ Luxe | 2230 | Axolute электроустановочные изделия Bticino | PL2 | 1 | ШТ | Под заказ Т2 | Сертифицировано | 2024-11-24 | 13965.66 | 16758.79 | 16758.79 | Будет удален |  | 0.223 | 1.4603 | 244 | 133 | 45 | 8012199789767 | Axolute-Электроустановочные изделия
HA4806SAN | Axolute Рамка прямоугольнаяоуг 6м, цвет серебро | Axolute Рамка прямоугольная 6м, цвет серебро | Bticino | ЭУИ Luxe | 2230 | Axolute электроустановочные изделия Bticino | PL2 | 1 | ШТ | На складе | Сертифицировано | 2024-11-24 | 6073.35 | 7288.02 | 7288.02 |  |  | 0.093 | 0.55566 | 210 | 98 | 27 | 8005543479513 | Axolute-Электроустановочные изделия
HA4806VBB | Axolute декоративные накладки прямоугольной формы, White, цвет белое стекло, на 6 модулей | Axolute декоративные накладки прямоугольной формы, Белый, цвет белое стекло, на 6 модулей | Bticino | ЭУИ Luxe | 2230 | Axolute электроустановочные изделия Bticino | PL2 | 1 | ШТ | Под заказ Т2 | Сертифицировано | 2024-11-24 | 11066.62 | 13279.94 | 13279.94 |  |  | 0.216 | 1.4603 | 244 | 133 | 45 | 8012199980225 | Axolute-Электроустановочные изделия
HA4806VKA | Axolute декоративные накладки прямоугольной формы, стекло, цвет кристалл, на 6 модулей | Axolute декоративные накладки прямоугольной формы, стекло, цвет кристалл, на 6 модулей | Bticino | ЭУИ Luxe | 2230 | Axolute электроустановочные изделия Bticino | PL2 | 1 | ШТ | Под заказ Т2 | Сертифицировано | 2024-11-24 | 9929.1 | 11914.92 | 11914.92 |  |  | 0.221 | 1.4603 | 244 | 133 | 45 | 8012199789712 | Axolute-Электроустановочные изделия
HA4806VNB | Axolute Nighter Декоративная накладка 6м | Axolute Nlighter Декоративная накладка 6м | Bticino | ЭУИ Luxe | 2230 | Axolute электроустановочные изделия Bticino | PL2 | 1 | ШТ | Под заказ Т2 | Сертифицировано | 2024-11-24 | 12411.36 | 14893.63 | 14893.63 | Будет удален |  | 0.221 | 1.4603 | 244 | 133 | 45 | 8012199954677 | Axolute-Электроустановочные изделия
HA4806VNN | Axolute декоративные накладки прямоугольной формы, стекло, цвет черное стекло, на 6 модулей | Axolute декоративные накладки прямоугольной формы, стекло, цвет черное стекло, на 6 модулей | Bticino | ЭУИ Luxe | 2230 | Axolute электроустановочные изделия Bticino | PL2 | 1 | ШТ | Под заказ Т2 | Сертифицировано | 2024-11-24 | 9929.1 | 11914.92 | 11914.92 |  |  | 0.221 | 1.4603 | 244 | 133 | 45 | 8012199789736 | Axolute-Электроустановочные изделия
HA4806VSA | Axolute декоративные накладки прямоугольной формы, стекло, цвет матовое стекло, на 6 модулей | Axolute декоративные накладки прямоугольной формы, стекло, цвет матовое стекло, на 6 модулей | Bticino | ЭУИ Luxe | 2230 | Axolute электроустановочные изделия Bticino | PL2 | 1 | ШТ | Под заказ Т2 | Сертифицировано | 2024-11-24 | 9836.29 | 11803.55 | 11803.55 |  |  | 0.221 | 1.4603 | 244 | 133 | 45 | 8012199789729 | Axolute-Электроустановочные изделия
HA4806VSW | Axolute Whice Декоративная накладка 6М | Axolute Whice Декоративная накладка 6М | Bticino | ЭУИ Luxe | 2230 | Axolute электроустановочные изделия Bticino | PL2 | 1 | ШТ | Под заказ Т2 | Сертифицировано | 2024-11-24 | 12518.36 | 15022.03 | 15022.03 | Будет удален |  | 0.221 | 1.4603 | 244 | 133 | 45 | 8012199954684 | Axolute-Электроустановочные изделия
HA4806XC | Axolute декоративные накладки прямоугольной формы, алюминий, цвет алюминий, на 6 модулей | Axolute декоративные накладки прямоугольной формы, алюминий, алюминий, на 6 модулей | Bticino | ЭУИ Luxe | 2230 | Axolute электроустановочные изделия Bticino | PL2 | 1 | ШТ | На складе | Сертифицировано | 2024-11-24 | 5146.6 | 6175.92 | 6175.92 |  |  | 0.093 | 0.55566 | 210 | 98 | 27 | 8012199785851 | Axolute-Электроустановочные изделия
HA4806XS | Axolute декоративные накладки прямоугольной формы, алюминий, цвет антрацит, на 6 модулей | Axolute декоративные накладки прямоугольной формы, алюминий, цвет антрацит, на 6 модулей | Bticino | ЭУИ Luxe | 2230 | Axolute электроустановочные изделия Bticino | PL2 | 1 | ШТ | На складе | Сертифицировано | 2024-11-24 | 5194.71 | 6233.65 | 6233.65 |  |  | 0.093 | 0.55566 | 210 | 98 | 27 | 8012199785868 | Axolute-Электроустановочные изделия
HA4826BG | Axolute декоративные накладки прямоугольной формы, лакированные, цвет фарфор, на 3+3 модуля | Axolute декоративные накладки прямоугольной формы, лакированные, цвет фарфор, на 3+3 модуля | Bticino | ЭУИ Luxe | 2230 | Axolute электроустановочные изделия Bticino | PL2 | 1 | ШТ | Под заказ Т2 | Сертифицировано | 2024-11-24 | 5181.07 | 6217.28 | 6217.28 |  |  | 0.117 | 0.49421 | 143 | 128 | 27 | 8012199761367 | Axolute-Электроустановочные изделия
HA4826BR | Axolute декоративные накладки прямоугольной формы, анодированные, цвет бронза, на 3+3 модуля | Axolute декоративные накладки прямоугольной формы, анодированные, цвет бронза, на 3+3 модуля | Bticino | ЭУИ Luxe | 2230 | Axolute электроустановочные изделия Bticino | PL2 | 1 | ШТ | Под заказ Т2 | Сертифицировано | 2024-11-24 | 5780.86 | 6937.03 | 6937.03 |  |  | 0.117 | 0.49421 | 143 | 128 | 27 | 8012199761411 | Axolute-Электроустановочные изделия
HA4826CR | Axolute декоративные накладки прямоугольной формы, анодированные, цвет хром, на 3+3 модуля | Axolute декоративные накладки прямоугольной формы, анодированные, цвет хром, на 3+3 модуля | Bticino | ЭУИ Luxe | 2230 | Axolute электроустановочные изделия Bticino | PL2 | 1 | ШТ | Под заказ Т2 | Сертифицировано | 2024-11-24 | 5780.86 | 6937.03 | 6937.03 |  |  | 0.117 | 0.49421 | 143 | 128 | 27 | 8012199761404 | Axolute-Электроустановочные изделия
HA4826HC | AXL рамка 3+3м алю | Axolute. Рамка декоративная прямоугольная итальянского стандарта. Цвет "Алюминий" Монохром. 3+3 модуля. | Bticino | ЭУИ Luxe | 2230 | Axolute электроустановочные изделия Bticino | PL2 | 1 | ШТ | Под заказ Т1 | Сертифицировано | 2024-11-24 | 5699.19 | 6839.03 | 6839.03 |  |  | 0.134 | 0.49421 | 143 | 128 | 27 | 8005543513859 | Axolute
HA4826HD | Axolute декоративные накладки прямоугольной формы, White, цвет белый, на 3+3 модуля | Axolute декоративные накладки прямоугольной формы, Белый, цвет белый, на 3+3 модуля | Bticino | ЭУИ Luxe | 2230 | Axolute электроустановочные изделия Bticino | PL2 | 1 | ШТ | Под заказ Т2 | Сертифицировано | 2024-11-24 | 5699.18 | 6839.02 | 6839.02 |  |  | 0.107 | 0.49421 | 143 | 128 | 27 | 8012199977447 | Axolute-Электроустановочные изделия
HA4826HS | AXL рамка 3+3м антрацит | Axolute. Рамка декоративная прямоугольная итальянского стандарта. Цвет "Антрацит" Монохром. 3+3 модуля. | Bticino | ЭУИ Luxe | 2230 | Axolute электроустановочные изделия Bticino | PL2 | 1 | ШТ | Под заказ Т1 | Сертифицировано | 2024-11-24 | 5699.19 | 6839.03 | 6839.03 |  |  | 0.134 | 0.49421 | 143 | 128 | 27 | 8005543513866 | Axolute
HA4826LTK | Axolute декоративные накладки прямоугольной формы, дерево, цвет тиковое дерево, на 3+3 модуля | Axolute декоративные накладки прямоугольной формы, дерево, цвет тиковое дерево, на 3+3 модуля | Bticino | ЭУИ Luxe | 2230 | Axolute электроустановочные изделия Bticino | PL2 | 1 | ШТ | Под заказ Т2 | Сертифицировано | 2024-11-24 | 12336.09 | 14803.31 | 14803.31 | Будет удален |  | 0.074 | 0.49421 | 143 | 128 | 27 | 8012199764054 | Axolute-Электроустановочные изделия
HA4826LWE | Axolute декоративные накладки прямоугольной формы, дерево, цвет венге, на 3+3 модуля | Axolute декоративные накладки прямоугольной формы, дерево, цвет венге, на 3+3 модуля | Bticino | ЭУИ Luxe | 2230 | Axolute электроустановочные изделия Bticino | PL2 | 1 | ШТ | Под заказ Т2 | Сертифицировано | 2024-11-24 | 13014.79 | 15617.75 | 15617.75 | Будет удален |  | 0.084 | 0.49421 | 143 | 128 | 27 | 8012199764061 | Axolute-Электроустановочные изделия
HA4826NX | Axolute декоративные накладки прямоугольной формы, алюминий, цвет титан, на 3+3 модуля | Axolute декоративные накладки прямоугольной формы, алюминий, титан, на 3+3 модуля | Bticino | ЭУИ Luxe | 2230 | Axolute электроустановочные изделия Bticino | PL2 | 1 | ШТ | Под заказ Т2 | Сертифицировано | 2024-11-24 | 5465.57 | 6558.68 | 6558.68 |  |  | 0.117 | 0.49421 | 143 | 128 | 27 | 8012199761350 | Axolute-Электроустановочные изделия
HA4826RLV | Axolute декоративные накладки прямоугольной формы, камень, цвет Ardesia a Spacco, на 3+3 модуля | Axolute декоративные накладки прямоугольной формы, камень, цвет Ardesia a Spacco, на 3+3 модуля | Bticino | ЭУИ Luxe | 2230 | Axolute электроустановочные изделия Bticino | PL2 | 1 | ШТ | Под заказ Т2 | Сертифицировано | 2024-11-24 | 13965.66 | 16758.79 | 16758.79 | Будет удален |  | 0.205 | 1.3937 | 190 | 163 | 45 | 8012199758695 | Axolute-Электроустановочные изделия
HA4826RMC | Axolute декоративные накладки прямоугольной формы, камень, цвет Carrara, на 3+3 модуля | Axolute декоративные накладки прямоугольной формы, камень, цвет Carrara, на 3+3 модуля | Bticino | ЭУИ Luxe | 2230 | Axolute электроустановочные изделия Bticino | PL2 | 1 | ШТ | Под заказ Т2 | Сертифицировано | 2024-11-24 | 14487.74 | 17385.29 | 17385.29 | Будет удален |  | 0.206 | 1.3937 | 190 | 163 | 45 | 8012199758701 | Axolute-Электроустановочные изделия
HA4826SAN | Axolute Рамка прямоугольнаяоуг 3+3м, цвет серебро | Axolute Рамка прямоугольная 3+3м, цвет серебро | Bticino | ЭУИ Luxe | 2230 | Axolute электроустановочные изделия Bticino | PL2 | 1 | ШТ | Под заказ Т2 | Сертифицировано | 2024-11-24 | 6423.71 | 7708.45 | 7708.45 |  |  | 0.117 | 0.49421 | 143 | 128 | 27 | 8005543479520 | Axolute-Электроустановочные изделия
HA4826VBB | Axolute декоративные накладки прямоугольной формы, White, цвет белое стекло, на 3+3 модуля | Axolute декоративные накладки прямоугольной формы, Белый, цвет белое стекло, на 3+3 модуля | Bticino | ЭУИ Luxe | 2230 | Axolute электроустановочные изделия Bticino | PL2 | 1 | ШТ | Под заказ Т2 | Сертифицировано | 2024-11-24 | 11171.02 | 13405.22 | 13405.22 |  |  | 0.193 | 1.3937 | 190 | 163 | 45 | 8012199980232 | Axolute-Электроустановочные изделия
HA4826VKA | Axolute декоративные накладки прямоугольной формы, стекло, цвет кристалл, на 3+3 модуля | Axolute декоративные накладки прямоугольной формы, стекло, цвет кристалл, на 3+3 модуля | Bticino | ЭУИ Luxe | 2230 | Axolute электроустановочные изделия Bticino | PL2 | 1 | ШТ | Под заказ Т2 | Сертифицировано | 2024-11-24 | 9928.24 | 11913.89 | 11913.89 |  |  | 0.201 | 1.3937 | 190 | 163 | 45 | 8012199758657 | Axolute-Электроустановочные изделия
HA4826VNB | Axolute Nighter Декоративная накладка 3+3М | Axolute Nlighter Декоративная накладка 3+3М | Bticino | ЭУИ Luxe | 2230 | Axolute электроустановочные изделия Bticino | PL2 | 1 | ШТ | Под заказ Т2 | Сертифицировано | 2024-11-24 | 12295.41 | 14754.49 | 14754.49 | Будет удален |  | 0.201 | 1.3937 | 190 | 163 | 45 | 8012199954691 | Axolute-Электроустановочные изделия
HA4826VNN | Axolute декоративные накладки прямоугольной формы, стекло, цвет черное стекло, на 3+3 модуля | Axolute декоративные накладки прямоугольной формы, стекло, цвет черное стекло, на 3+3 модуля | Bticino | ЭУИ Luxe | 2230 | Axolute электроустановочные изделия Bticino | PL2 | 1 | ШТ | Под заказ Т2 | Сертифицировано | 2024-11-24 | 9836.32 | 11803.58 | 11803.58 |  |  | 0.201 | 1.3937 | 190 | 163 | 45 | 8012199758671 | Axolute-Электроустановочные изделия
HA4826VSA | Axolute декоративные накладки прямоугольной формы, стекло, цвет матовое стекло, на 3+3 модуля | Axolute декоративные накладки прямоугольной формы, стекло, цвет матовое стекло, на 3+3 модуля | Bticino | ЭУИ Luxe | 2230 | Axolute электроустановочные изделия Bticino | PL2 | 1 | ШТ | Под заказ Т2 | Сертифицировано | 2024-11-24 | 9836.32 | 11803.58 | 11803.58 |  |  | 0.201 | 1.3937 | 190 | 163 | 45 | 8012199758664 | Axolute-Электроустановочные изделия
HA4826VSW | Axolute Whice Декоративная накладка 3+3М | Axolute Whice Декоративная накладка 3+3М | Bticino | ЭУИ Luxe | 2230 | Axolute электроустановочные изделия Bticino | PL2 | 1 | ШТ | Под заказ Т2 | Сертифицировано | 2024-11-24 | 12295.41 | 14754.49 | 14754.49 | Будет удален |  | 0.201 | 1.3937 | 190 | 163 | 45 | 8012199954714 | Axolute-Электроустановочные изделия
HA4826XC | Axolute декоративные накладки прямоугольной формы, алюминий, цвет алюминий, на 3+3 модуля | Axolute декоративные накладки прямоугольной формы, алюминий, алюминий, на 3+3 модуля | Bticino | ЭУИ Luxe | 2230 | Axolute электроустановочные изделия Bticino | PL2 | 1 | ШТ | Под заказ Т2 | Сертифицировано | 2024-11-24 | 5146.6 | 6175.92 | 6175.92 |  |  | 0.117 | 0.49421 | 143 | 128 | 27 | 8012199761336 | Axolute-Электроустановочные изделия
HA4826XS | Axolute декоративные накладки прямоугольной формы, алюминий, цвет антрацит, на 3+3 модуля | Axolute декоративные накладки прямоугольной формы, алюминий, цвет антрацит, на 3+3 модуля | Bticino | ЭУИ Luxe | 2230 | Axolute электроустановочные изделия Bticino | PL2 | 1 | ШТ | Под заказ Т2 | Сертифицировано | 2024-11-24 | 5443.5 | 6532.2 | 6532.2 |  |  | 0.117 | 0.49421 | 143 | 128 | 27 | 8012199761343 | Axolute-Электроустановочные изделия
HA4829VNB | Накладка Одинар Bs Nighter | Накладка Одинар. Bs Nlighter | Bticino | ЭУИ Luxe | 2230 | Axolute электроустановочные изделия Bticino | PL2 | 1 | ШТ | Под заказ Т2 | Сертифицировано | 2024-12-03 | 8197.12 | 9836.54 | 9836.54 | Будет удален |  | 0.154 | 1.0395 | 175 | 132 | 45 | 8012199954721 | Axolute-Электроустановочные изделия
HA4832M2VNB | Axolute Nighter Декоративная накладка 2х2М 57мм | Axolute Nlighter Декоративная накладка 2х2М 57мм | Bticino | ЭУИ Luxe | 2230 | Axolute электроустановочные изделия Bticino | PL2 | 1 | ШТ | Под заказ Т2 | Сертифицировано | 2024-12-03 | 12185.96 | 14623.15 | 14623.15 | Будет удален |  | 0.195 | 1.3545 | 215 | 140 | 45 | 8012199954769 | Axolute-Электроустановочные изделия
HA4832M2VSW | Axolute Whice Декоративная накладка 2х2М 57мм | Axolute Whice Декоративная накладка 2х2М 57мм | Bticino | ЭУИ Luxe | 2230 | Axolute электроустановочные изделия Bticino | PL2 | 1 | ШТ | Под заказ Т2 | Сертифицировано | 2024-12-03 | 12606.16 | 15127.39 | 15127.39 | Будет удален |  | 0.195 | 1.3545 | 215 | 140 | 45 | 8012199954776 | Axolute-Электроустановочные изделия
HA4832M3VNB | Axolute Nighter Декоративная накладка 2х3М 57мм | Axolute Nlighter Декоративная накладка 2х3М 57мм | Bticino | ЭУИ Luxe | 2230 | Axolute электроустановочные изделия Bticino | PL2 | 1 | ШТ | Под заказ Т2 | Сертифицировано | 2024-12-03 | 17071.96 | 20486.35 | 20486.35 | Будет удален |  | 0.252 | 1.6254 | 258 | 140 | 45 | 8012199954783 | Axolute-Электроустановочные изделия
HA4832M3VSW | Axolute Whice Декоративная накладка 2х3М 57мм | Axolute Whice Декоративная накладка 2х3М 57мм | Bticino | ЭУИ Luxe | 2230 | Axolute электроустановочные изделия Bticino | PL2 | 1 | ШТ | Под заказ Т2 | Сертифицировано | 2024-12-03 | 17660.64 | 21192.77 | 21192.77 | Будет удален |  | 0.252 | 1.6254 | 258 | 140 | 45 | 8012199954790 | Axolute-Электроустановочные изделия
HB4702X | Axolute Суппорт с подсветкой (на винтах) для рамок в форме эллипса, на 2 модуля | Axolute Суппорт с подсветкой (на винтах) для рамок в форме эллипса, на 2 модуля | Bticino | ЭУИ Luxe | 2230 | Axolute электроустановочные изделия Bticino | PL2 | 1 | ШТ | Под заказ Т2 | Сертифицировано | 2023-06-26 | 3098.53 | 3718.24 | 3718.24 |  |  | 0.06 | 0.45633 | 106 | 105 | 41 | 8012199806990 | Axolute-Электроустановочные изделия
HB4703X | Axolute Суппорт с подсветкой (на винтах) для рамок в форме эллипса, на 3 модуля | Axolute Суппорт с подсветкой (на винтах) для рамок в форме эллипса, на 3 модуля | Bticino | ЭУИ Luxe | 2230 | Axolute электроустановочные изделия Bticino | PL2 | 1 | ШТ | Под заказ Т2 | Сертифицировано | 2023-06-26 | 4172.44 | 5006.93 | 5006.93 |  |  | 0.067 | 0.58236 | 134 | 106 | 41 | 8012199780658 | Axolute-Электроустановочные изделия
HB4704X | Axolute Суппорт с подсветкой (на винтах) для рамок в форме эллипса, на 4 модуля | Axolute Суппорт с подсветкой (на винтах) для рамок в форме эллипса, на 4 модуля | Bticino | ЭУИ Luxe | 2230 | Axolute электроустановочные изделия Bticino | PL2 | 1 | ШТ | Под заказ Т2 | Сертифицировано | 2023-06-26 | 4172.44 | 5006.93 | 5006.93 |  |  | 0.079 | 0.66494 | 153 | 106 | 41 | 8012199780641 | Axolute-Электроустановочные изделия
HB4802/2DA | Axolute декоративные накладки в форме эллипса, прозрачные, цвет бежевая карамель, на 2+2 модуля | Axolute декоративные накладки в форме эллипса, прозрачные, цвет бежевая карамель, на 2+2 модуля | Bticino | ЭУИ Luxe | 2230 | Axolute электроустановочные изделия Bticino | PL2 | 1 | ШТ | На складе | Сертифицировано | 2024-11-24 | 1914.45 | 2297.34 | 2297.34 | Будет удален |  | 0.086 | 0.5439 | 185 | 105 | 28 | 8012199792170 | Axolute-Электроустановочные изделия
HB4802/2DB | Axolute декоративные накладки в форме эллипса, прозрачные, цвет белая карамель, на 2+2 модуля | Axolute декоративные накладки в форме эллипса, прозрачные, цвет белая карамель, на 2+2 модуля | Bticino | ЭУИ Luxe | 2230 | Axolute электроустановочные изделия Bticino | PL2 | 1 | ШТ | На складе | Сертифицировано | 2024-11-24 | 1914.45 | 2297.34 | 2297.34 | Будет удален |  | 0.086 | 0.5439 | 185 | 105 | 28 | 8012199792163 | Axolute-Электроустановочные изделия
HB4802/2OR | Axolute декоративные накладки в форме эллипса,глянцевые, цвет золото, на 2+2 модуля | Axolute декоративные накладки в форме эллипса,глянцевые, цвет золото, на 2+2 модуля | Bticino | ЭУИ Luxe | 2230 | Axolute электроустановочные изделия Bticino | PL2 | 1 | ШТ | На складе | Сертифицировано | 2024-11-24 | 7409.58 | 8891.5 | 8891.5 | Будет удален |  | 0.191 | 0.5439 | 185 | 105 | 28 | 8012199802763 | Axolute-Электроустановочные изделия
HB4802/2OSN | AXL Рамка 2х2П 71мм мат.золото | Ax. Рамка 2х2П 71 мм. Овал. Матовое золото | Bticino | ЭУИ Luxe | 2230 | Axolute электроустановочные изделия Bticino | PL2 | 1 | ШТ | На складе | Сертифицировано | 2024-11-24 | 6637.04 | 7964.45 | 7964.45 | Будет удален |  | 0.191 | 0.5439 | 185 | 105 | 28 | 8005543562901 | Axolute-Электроустановочные изделия
HB4802/2TC | Axolute декоративные накладки в форме эллипса, глянцевые, цвет светлый титан, на 2+2 модуля | Axolute декоративные накладки в форме эллипса, глянцевые, цвет светлый титан, на 2+2 модуля | Bticino | ЭУИ Luxe | 2230 | Axolute электроустановочные изделия Bticino | PL2 | 1 | ШТ | На складе | Сертифицировано | 2024-11-24 | 6289.87 | 7547.84 | 7547.84 | Будет удален |  | 0.191 | 0.5439 | 185 | 105 | 28 | 8012199802787 | Axolute-Электроустановочные изделия
HB4802/2XC | Axolute декоративные накладки в форме эллипса, метализированные, цвет зеркальный алюминий, на 2+2 модуля | Axolute декоративные накладки в форме эллипса, метализированные, цвет зеркальный алюминий, на 2+2 модуля | Bticino | ЭУИ Luxe | 2230 | Axolute электроустановочные изделия Bticino | PL2 | 1 | ШТ | На складе | Сертифицировано | 2024-11-24 | 5367.52 | 6441.02 | 6441.02 | Будет удален |  | 0.191 | 0.5439 | 185 | 105 | 28 | 8012199802725 | Axolute-Электроустановочные изделия
HB4802/2XS | Axolute декоративные накладки в форме эллипса, метализированные, цвет темный металлик, на 2+2 модуля | Axolute декоративные накладки в форме эллипса, метализированные, цвет тёмный металлик, на 2+2 модуля | Bticino | ЭУИ Luxe | 2230 | Axolute электроустановочные изделия Bticino | PL2 | 1 | ШТ | Под заказ Т2 | Сертифицировано | 2024-11-24 | 5418.15 | 6501.78 | 6501.78 | Будет удален |  | 0.191 | 0.5439 | 185 | 105 | 28 | 8012199802732 | Axolute-Электроустановочные изделия
HB4802/3DA | Axolute декоративные накладки в форме эллипса, прозрачные, цвет бежевая карамель, на 2+2+2 модуля | Axolute декоративные накладки в форме эллипса, прозрачные, цвет бежевая карамель, на 2+2+2 модуля | Bticino | ЭУИ Luxe | 2230 | Axolute электроустановочные изделия Bticino | PL2 | 1 | ШТ | На складе | Сертифицировано | 2024-11-24 | 2747.3 | 3296.76 | 3296.76 | Будет удален |  | 0.128 | 0.7497 | 255 | 105 | 28 | 8012199792224 | Axolute-Электроустановочные изделия
HB4802/3DB | Axolute декоративные накладки в форме эллипса, прозрачные, цвет белая карамель, на 2+2+2 модуля | Axolute декоративные накладки в форме эллипса, прозрачные, цвет белая карамель, на 2+2+2 модуля | Bticino | ЭУИ Luxe | 2230 | Axolute электроустановочные изделия Bticino | PL2 | 1 | ШТ | На складе | Сертифицировано | 2024-11-24 | 2679.93 | 3215.92 | 3215.92 | Будет удален |  | 0.128 | 0.7497 | 255 | 105 | 28 | 8012199792217 | Axolute-Электроустановочные изделия
HB4802/3OR | Axolute декоративные накладки в форме эллипса, глянцевые, цвет золото, на 2+2+2 модуля | Axolute декоративные накладки в форме эллипса, глянцевые, цвет золото, на 2+2+2 модуля | Bticino | ЭУИ Luxe | 2230 | Axolute электроустановочные изделия Bticino | PL2 | 1 | ШТ | На складе | Сертифицировано | 2024-11-24 | 10283.56 | 12340.27 | 12340.27 | Будет удален |  | 0.265 | 0.7497 | 255 | 105 | 28 | 8012199804057 | Axolute-Электроустановочные изделия
HB4802/3OSN | AXL Рамка 2х3П 71мм мат.золото | Ax. Рамка 2х3П 71 мм. Овал. Матовое золото | Bticino | ЭУИ Luxe | 2230 | Axolute электроустановочные изделия Bticino | PL2 | 1 | ШТ | Под заказ Т2 | Сертифицировано | 2024-11-24 | 9211.37 | 11053.64 | 11053.64 | Будет удален |  | 0.265 | 0.7497 | 255 | 105 | 28 | 8005543562918 | Axolute-Электроустановочные изделия
HB4802/3TC | Axolute декоративные накладки в форме эллипса, глянцевые, цвет светлый титан, на 2+2+2 модуля | Axolute декоративные накладки в форме эллипса, глянцевые, цвет светлый титан, на 2+2+2 модуля | Bticino | ЭУИ Luxe | 2230 | Axolute электроустановочные изделия Bticino | PL2 | 1 | ШТ | На складе | Сертифицировано | 2024-11-24 | 8811.94 | 10574.33 | 10574.33 | Будет удален |  | 0.265 | 0.7497 | 255 | 105 | 28 | 8012199804071 | Axolute-Электроустановочные изделия
HB4802/3XC | Axolute декоративные накладки в форме эллипса, метализированные, цвет зеркальный алюминий, на 2+2+2 модуля | Axolute декоративные накладки в форме эллипса, метализированные, цвет зеркальный алюминий, на 2+2+2 модуля | Bticino | ЭУИ Luxe | 2230 | Axolute электроустановочные изделия Bticino | PL2 | 1 | ШТ | На складе | Сертифицировано | 2024-11-24 | 7519.72 | 9023.66 | 9023.66 | Будет удален |  | 0.265 | 0.7497 | 255 | 105 | 28 | 8012199804019 | Axolute-Электроустановочные изделия
HB4802/3XS | Axolute декоративные накладки в форме эллипса, метализированные, цвет темный металлик, на 2+2+2 модуля | Axolute декоративные накладки в форме эллипса, метализированные, цвет тёмный металлик, на 2+2+2 модуля | Bticino | ЭУИ Luxe | 2230 | Axolute электроустановочные изделия Bticino | PL2 | 1 | ШТ | Под заказ Т2 | Сертифицировано | 2024-11-24 | 7519.72 | 9023.66 | 9023.66 | Будет удален |  | 0.265 | 0.7497 | 255 | 105 | 28 | 8012199804026 | Axolute-Электроустановочные изделия
HB4802/4DA | Axolute декоративные накладки в форме эллипса, прозрачные, цвет бежевая карамель, на 2+2+2+2 модуля | Axolute декоративные накладки в форме эллипса, прозрачные, цвет бежевая карамель, на 2+2+2+2 модуля | Bticino | ЭУИ Luxe | 2230 | Axolute электроустановочные изделия Bticino | PL2 | 1 | ШТ | На складе | Сертифицировано | 2024-11-24 | 4002.96 | 4803.55 | 4803.55 | Будет удален |  | 0.171 | 0.97373 | 322 | 108 | 28 | 8012199792279 | Axolute-Электроустановочные изделия
HB4802/4DB | Axolute декоративные накладки в форме эллипса, прозрачные, цвет белая карамель, на 2+2+2+2 модуля | Axolute декоративные накладки в форме эллипса, прозрачные, цвет белая карамель, на 2+2+2+2 модуля | Bticino | ЭУИ Luxe | 2230 | Axolute электроустановочные изделия Bticino | PL2 | 1 | ШТ | Под заказ Т2 | Сертифицировано | 2024-11-24 | 4002.96 | 4803.55 | 4803.55 | Будет удален |  | 0.171 | 0.97373 | 322 | 108 | 28 | 8012199792262 | Axolute-Электроустановочные изделия
HB4802/4OR | Axolute декоративные накладки в форме эллипса, глянцевые, цвет золото, на 2+2+2+2 модуля | Axolute декоративные накладки в форме эллипса, глянцевые, цвет золото, на 2+2+2+2 модуля | Bticino | ЭУИ Luxe | 2230 | Axolute электроустановочные изделия Bticino | PL2 | 1 | ШТ | Под заказ Т2 | Сертифицировано | 2024-11-24 | 16386.51 | 19663.81 | 19663.81 | Будет удален |  | 0.339 | 0.97373 | 322 | 108 | 28 | 8012199804231 | Axolute-Электроустановочные изделия
HB4802/4OSN | AXL Рамка 2х4П 71мм мат.золото | Ax. Рамка 2х4П 71 мм. Овал. Матовое золото | Bticino | ЭУИ Luxe | 2230 | Axolute электроустановочные изделия Bticino | PL2 | 1 | ШТ | На складе | Сертифицировано | 2024-11-24 | 13877.43 | 16652.92 | 16652.92 | Будет удален |  | 0.338 | 0.9555 | 325 | 105 | 28 | 8005543562925 | Axolute-Электроустановочные изделия
HB4802/4TC | Axolute декоративные накладки в форме эллипса, глянцевые, цвет светлый титан, на 2+2+2+2 модуля | Axolute декоративные накладки в форме эллипса, глянцевые, цвет светлый титан, на 2+2+2+2 модуля | Bticino | ЭУИ Luxe | 2230 | Axolute электроустановочные изделия Bticino | PL2 | 1 | ШТ | Под заказ Т2 | Сертифицировано | 2024-11-24 | 13151.55 | 15781.86 | 15781.86 | Будет удален |  | 0.339 | 0.97373 | 322 | 108 | 28 | 8012199804255 | Axolute-Электроустановочные изделия
HB4802/4XC | Axolute декоративные накладки в форме эллипса, метализированные, цвет зеракльный алюминий, на 2+2+2+2 модуля | Axolute декоративные накладки в форме эллипса, метализированные, цвет зеракльный алюминий, на 2+2+2+2 модуля | Bticino | ЭУИ Luxe | 2230 | Axolute электроустановочные изделия Bticino | PL2 | 1 | ШТ | На складе | Сертифицировано | 2024-11-24 | 11328.86 | 13594.63 | 13594.63 | Будет удален |  | 0.339 | 0.97373 | 322 | 108 | 28 | 8012199804194 | Axolute-Электроустановочные изделия
HB4802/4XS | Axolute декоративные накладки в форме эллипса, метализированные, цвет темный металлик, на 2+2+2+2 модуля | Axolute декоративные накладки в форме эллипса, метализированные, цвет тёмный металлик, на 2+2+2+2 модуля | Bticino | ЭУИ Luxe | 2230 | Axolute электроустановочные изделия Bticino | PL2 | 1 | ШТ | Под заказ Т2 | Сертифицировано | 2024-11-24 | 11328.86 | 13594.63 | 13594.63 | Будет удален |  | 0.339 | 0.97373 | 322 | 108 | 28 | 8012199804200 | Axolute-Электроустановочные изделия
HB4802DA | Axolute декоративные накладки в форме эллипса, прозрачные, цвет бежевая карамель, на 2 модуля | Axolute декоративные накладки в форме эллипса, прозрачные, цвет бежевая карамель, на 2 модуля | Bticino | ЭУИ Luxe | 2230 | Axolute электроустановочные изделия Bticino | PL2 | 1 | ШТ | На складе | Сертифицировано | 2024-11-24 | 1206.9 | 1448.28 | 1448.28 |  |  | 0.045 | 0.28577 | 108 | 98 | 27 | 8012199789781 | Axolute-Электроустановочные изделия
HB4802DB | Axolute декоративные накладки в форме эллипса, прозрачные, цвет белая карамель, на 2 модуля | Axolute декоративные накладки в форме эллипса, прозрачные, цвет белая карамель, на 2 модуля | Bticino | ЭУИ Luxe | 2230 | Axolute электроустановочные изделия Bticino | PL2 | 1 | ШТ | На складе | Сертифицировано | 2024-11-24 | 1206.9 | 1448.28 | 1448.28 |  |  | 0.049 | 0.28577 | 108 | 98 | 27 | 8012199789774 | Axolute-Электроустановочные изделия
HB4802HD | Axolute декоративные накладки в форме эллипса, White, цвет белый, на 2 модуля | Axolute декоративные накладки в форме эллипса, Белый, цвет белый, на 2 модуля | Bticino | ЭУИ Luxe | 2230 | Axolute электроустановочные изделия Bticino | PL2 | 1 | ШТ | На складе | Сертифицировано | 2024-11-24 | 3757.28 | 4508.74 | 4508.74 |  |  | 0.101 | 0.28577 | 108 | 98 | 27 | 8012199977508 | Axolute-Электроустановочные изделия
HB4802M2HD | Axolute декоративные накладки в форме эллипса, White, цвет белый, на 2+2 модуля | Axolute декоративные накладки в форме эллипса, Белый, цвет белый, на 2+2 модуля | Bticino | ЭУИ Luxe | 2230 | Axolute электроустановочные изделия Bticino | PL2 | 1 | ШТ | На складе | Сертифицировано | 2024-11-24 | 5904.27 | 7085.12 | 7085.12 | Будет удален |  | 0.196 | 0.5439 | 185 | 105 | 28 | 8012199977515 | Axolute-Электроустановочные изделия
HB4802M2SAN | Axolute Рамка эллипс 2x2м, цвет серебро | Axolute Рамка эллипс 2x2м, цвет серебро | Bticino | ЭУИ Luxe | 2230 | Axolute электроустановочные изделия Bticino | PL2 | 1 | ШТ | На складе | Сертифицировано | 2024-11-24 | 6289.87 | 7547.84 | 7547.84 | Будет удален |  | 0.191 | 0.5439 | 185 | 105 | 28 | 8005543479834 | Axolute-Электроустановочные изделия
HB4802M3HD | Axolute декоративные накладки в форме эллипса, White, цвет белый, на 2+2+2 модуля | Axolute декоративные накладки в форме эллипса, Белый, цвет белый, на 2+2+2 модуля | Bticino | ЭУИ Luxe | 2230 | Axolute электроустановочные изделия Bticino | PL2 | 1 | ШТ | На складе | Сертифицировано | 2024-11-24 | 8271.69 | 9926.03 | 9926.03 | Будет удален |  | 0.275 | 0.7497 | 255 | 105 | 28 | 8012199977522 | Axolute-Электроустановочные изделия
HB4802M3SAN | Axolute Рамка эллипс 3x2м, цвет серебро | Axolute Рамка эллипс 3x2м, цвет серебро | Bticino | ЭУИ Luxe | 2230 | Axolute электроустановочные изделия Bticino | PL2 | 1 | ШТ | На складе | Сертифицировано | 2024-11-24 | 8729.58 | 10475.5 | 10475.5 | Будет удален |  | 0.265 | 0.7497 | 255 | 105 | 28 | 8005543479841 | Axolute-Электроустановочные изделия
HB4802M4HD | Axolute декоративные накладки в форме эллипса, White, цвет белый, на 2+2+2+2 модуля | Axolute декоративные накладки в форме эллипса, Белый, цвет белый, на 2+2+2+2 модуля | Bticino | ЭУИ Luxe | 2230 | Axolute электроустановочные изделия Bticino | PL2 | 1 | ШТ | На складе | Сертифицировано | 2024-11-24 | 12461.75 | 14954.1 | 14954.1 | Будет удален |  | 0.339 | 0.97373 | 322 | 108 | 28 | 8012199977539 | Axolute-Электроустановочные изделия
HB4802M4SAN | Axolute Рамка эллипс 4x2м, цвет серебро | Axolute Рамка эллипс 4x2м, цвет серебро | Bticino | ЭУИ Luxe | 2230 | Axolute электроустановочные изделия Bticino | PL2 | 1 | ШТ | На складе | Сертифицировано | 2024-11-24 | 13151.55 | 15781.86 | 15781.86 | Будет удален |  | 0.339 | 0.97373 | 322 | 108 | 28 | 8005543479858 | Axolute-Электроустановочные изделия
HB4802OR | Axolute декоративные накладки в форме эллипса, глянцевые, цвет золото, на 2 модуля | Axolute декоративные накладки в форме эллипса, глянцевые, цвет золото, на 2 модуля | Bticino | ЭУИ Luxe | 2230 | Axolute электроустановочные изделия Bticino | PL2 | 1 | ШТ | На складе | Сертифицировано | 2024-11-24 | 4671.1 | 5605.32 | 5605.32 |  |  | 0.101 | 0.28577 | 108 | 98 | 27 | 8012199785684 | Axolute-Электроустановочные изделия
HB4802OSN | AXL Рамка 2П мат.золото | Ax. Рамка 2П Овал. Матовое золото | Bticino | ЭУИ Luxe | 2230 | Axolute электроустановочные изделия Bticino | PL2 | 1 | ШТ | На складе | Сертифицировано | 2024-11-24 | 4223.55 | 5068.26 | 5068.26 |  |  | 0.101 | 0.28577 | 108 | 98 | 27 | 8005543562956 | Axolute-Электроустановочные изделия
HB4802SAN | Axolute Рамка эллипс 2м, цвет серебро | Axolute Рамка эллипс 2м, цвет серебро | Bticino | ЭУИ Luxe | 2230 | Axolute электроустановочные изделия Bticino | PL2 | 1 | ШТ | На складе | Сертифицировано | 2024-11-24 | 4002.64 | 4803.17 | 4803.17 | Будет удален |  | 0.101 | 0.28577 | 108 | 98 | 27 | 8005543479865 | Axolute-Электроустановочные изделия
HB4802TC | Axolute декоративные накладки в форме эллипса, глянцевые, цвет светлый титан, на 2 модуля | Axolute декоративные накладки в форме эллипса, глянцевые, цвет светлый титан, на 2 модуля | Bticino | ЭУИ Luxe | 2230 | Axolute электроустановочные изделия Bticino | PL2 | 1 | ШТ | На складе | Сертифицировано | 2024-11-24 | 4002.64 | 4803.17 | 4803.17 | Будет удален |  | 0.101 | 0.28577 | 108 | 98 | 27 | 8012199785707 | Axolute-Электроустановочные изделия
HB4802XC | Axolute декоративные накладки в форме эллипса, металлизированные, цвет зеркальный алюминий, на 2 модуля | Axolute декоративные накладки в форме эллипса, металлизированные, цвет зеркальный алюминий, на 2 модуля | Bticino | ЭУИ Luxe | 2230 | Axolute электроустановочные изделия Bticino | PL2 | 1 | ШТ | На складе | Сертифицировано | 2024-11-24 | 3415.71 | 4098.85 | 4098.85 |  |  | 0.1 | 0.28577 | 108 | 98 | 27 | 8012199785653 | Axolute-Электроустановочные изделия
HB4802XS | Axolute декоративные накладки в форме эллипса, металлизированные, цвет темный металлик, на 2 модуля | Axolute декоративные накладки в форме эллипса, металлизированные, цвет тёмный металлик, на 2 модуля | Bticino | ЭУИ Luxe | 2230 | Axolute электроустановочные изделия Bticino | PL2 | 1 | ШТ | На складе | Сертифицировано | 2024-11-24 | 3447.94 | 4137.53 | 4137.53 |  |  | 0.1 | 0.28577 | 108 | 98 | 27 | 8012199785660 | Axolute-Электроустановочные изделия
HB4803DA | Axolute декоративные накладки в форме эллипса, прозрачные, цвет бежевая карамель, на 3 модуля | Axolute декоративные накладки в форме эллипса, прозрачные, цвет бежевая карамель, на 3 модуля | Bticino | ЭУИ Luxe | 2230 | Axolute электроустановочные изделия Bticino | PL2 | 1 | ШТ | На складе | Сертифицировано | 2024-11-24 | 1254.85 | 1505.82 | 1505.82 |  |  | 0.054 | 0.33523 | 128 | 97 | 27 | 8012199740492 | Axolute-Электроустановочные изделия
HB4803DB | Axolute декоративные накладки в форме эллипса, прозрачные, цвет белая карамель, на 3 модуля | Axolute декоративные накладки в форме эллипса, прозрачные, цвет белая карамель, на 3 модуля | Bticino | ЭУИ Luxe | 2230 | Axolute электроустановочные изделия Bticino | PL2 | 1 | ШТ | Под заказ Т2 | Сертифицировано | 2024-11-24 | 1254.85 | 1505.82 | 1505.82 |  |  | 0.054 | 0.33523 | 128 | 97 | 27 | 8012199740485 | Axolute-Электроустановочные изделия
HB4803HD | Axolute декоративные накладки в форме эллипса, White, цвет белый, на 3 модуля | Axolute декоративные накладки в форме эллипса, Белый, цвет белый, на 3 модуля | Bticino | ЭУИ Luxe | 2230 | Axolute электроустановочные изделия Bticino | PL2 | 1 | ШТ | Под заказ Т2 | Сертифицировано | 2024-11-24 | 3906.48 | 4687.78 | 4687.78 |  |  | 0.127 | 0.33523 | 128 | 97 | 27 | 8012199977546 | Axolute-Электроустановочные изделия
HB4803OR | Axolute декоративные накладки в форме эллипса, глянцевые, цвет золото, на 3 модуля | Axolute декоративные накладки в форме эллипса, глянцевые, цвет золото, на 3 модуля | Bticino | ЭУИ Luxe | 2230 | Axolute электроустановочные изделия Bticino | PL2 | 1 | ШТ | Под заказ Т2 | Сертифицировано | 2024-11-24 | 4856.6 | 5827.92 | 5827.92 |  |  | 0.127 | 0.33523 | 128 | 97 | 27 | 8012199760445 | Axolute-Электроустановочные изделия
HB4803OSN | AXL Рамка 3М мат.золото | Ax. Рамка 3М Овал. Матовое золото | Bticino | ЭУИ Luxe | 2230 | Axolute электроустановочные изделия Bticino | PL2 | 1 | ШТ | На складе | Сертифицировано | 2024-11-24 | 4391.29 | 5269.55 | 5269.55 |  |  | 0.127 | 0.33523 | 128 | 97 | 27 | 8005543562963 | Axolute-Электроустановочные изделия
HB4803SAN | Axolute Рамка эллипс 3м, цвет серебро | Axolute Рамка эллипс 3м, цвет серебро | Bticino | ЭУИ Luxe | 2230 | Axolute электроустановочные изделия Bticino | PL2 | 1 | ШТ | На складе | Сертифицировано | 2024-11-24 | 4161.6 | 4993.92 | 4993.92 | Будет удален |  | 0.127 | 0.33523 | 128 | 97 | 27 | 8005543479872 | Axolute-Электроустановочные изделия
HB4803TC | Axolute декоративные накладки в форме эллипса, глянцевые, цвет светлый титан, на 3 модуля | Axolute декоративные накладки в форме эллипса, глянцевые, цвет светлый титан, на 3 модуля | Bticino | ЭУИ Luxe | 2230 | Axolute электроустановочные изделия Bticino | PL2 | 1 | ШТ | Под заказ Т2 | Сертифицировано | 2024-11-24 | 4161.6 | 4993.92 | 4993.92 | Будет удален |  | 0.127 | 0.33523 | 128 | 97 | 27 | 8012199760469 | Axolute-Электроустановочные изделия
HB4803XC | Axolute декоративные накладки в форме эллипса, металлизированные, цвет зеркальный алюминий, на 3 модуля | Axolute декоративные накладки в форме эллипса, металлизированные, цвет зеркальный алюминий, на 3 модуля | Bticino | ЭУИ Luxe | 2230 | Axolute электроустановочные изделия Bticino | PL2 | 1 | ШТ | На складе | Сертифицировано | 2024-11-24 | 3551.34 | 4261.61 | 4261.61 |  |  | 0.127 | 0.33523 | 128 | 97 | 27 | 8012199760414 | Axolute-Электроустановочные изделия
HB4803XS | Axolute декоративные накладки в форме эллипса, металлизированные, цвет темный металлик, на 3 модуля | Axolute декоративные накладки в форме эллипса, металлизированные, цвет тёмный металлик, на 3 модуля | Bticino | ЭУИ Luxe | 2230 | Axolute электроустановочные изделия Bticino | PL2 | 1 | ШТ | Под заказ Т2 | Сертифицировано | 2024-11-24 | 3684.1 | 4420.92 | 4420.92 |  |  | 0.127 | 0.33523 | 128 | 97 | 27 | 8012199760421 | Axolute-Электроустановочные изделия
HB4804DA | Axolute декоративные накладки в форме эллипса, прозрачные, цвет бежевая карамель, на 4 модуля | Axolute декоративные накладки в форме эллипса, прозрачные, цвет бежевая карамель, на 4 модуля | Bticino | ЭУИ Luxe | 2230 | Axolute электроустановочные изделия Bticino | PL2 | 1 | ШТ | На складе | Сертифицировано | 2024-11-24 | 1317.56 | 1581.07 | 1581.07 |  |  | 0.062 | 0.40071 | 153 | 97 | 27 | 8012199740553 | Axolute-Электроустановочные изделия
HB4804DB | Axolute декоративные накладки в форме эллипса, прозрачные, цвет белая карамель, на 4 модуля | Axolute декоративные накладки в форме эллипса, прозрачные, цвет белая карамель, на 4 модуля | Bticino | ЭУИ Luxe | 2230 | Axolute электроустановочные изделия Bticino | PL2 | 1 | ШТ | Под заказ Т2 | Сертифицировано | 2024-11-24 | 1317.56 | 1581.07 | 1581.07 |  |  | 0.062 | 0.40071 | 153 | 97 | 27 | 8012199740546 | Axolute-Электроустановочные изделия
HB4804HD | Axolute декоративные накладки в форме эллипса, White, цвет белый, на 4 модуля | Axolute декоративные накладки в форме эллипса, Белый, цвет белый, на 4 модуля | Bticino | ЭУИ Luxe | 2230 | Axolute электроустановочные изделия Bticino | PL2 | 1 | ШТ | Под заказ Т2 | Сертифицировано | 2024-11-24 | 4101.82 | 4922.18 | 4922.18 |  |  | 0.149 | 0.40071 | 153 | 97 | 27 | 8012199977560 | Axolute-Электроустановочные изделия
HB4804OR | Axolute декоративные накладки в форме эллипса, глянцевые, цвет золото, на 4 модуля | Axolute декоративные накладки в форме эллипса, глянцевые, цвет золото, на 4 модуля | Bticino | ЭУИ Luxe | 2230 | Axolute электроустановочные изделия Bticino | PL2 | 1 | ШТ | Под заказ Т2 | Сертифицировано | 2024-11-24 | 5099.46 | 6119.35 | 6119.35 |  |  | 0.155 | 0.40071 | 153 | 97 | 27 | 8012199761305 | Axolute-Электроустановочные изделия
HB4804OSN | AXL Рамка 4М мат.золото | Ax. Рамка 4М Овал. Матовое золото | Bticino | ЭУИ Luxe | 2230 | Axolute электроустановочные изделия Bticino | PL2 | 1 | ШТ | На складе | Сертифицировано | 2024-11-24 | 4610.87 | 5533.04 | 5533.04 |  |  | 0.155 | 0.40071 | 153 | 97 | 27 | 8005543562987 | Axolute-Электроустановочные изделия
HB4804SAN | Axolute Рамка эллипс 4м, цвет серебро | Axolute Рамка эллипс 4м, цвет серебро | Bticino | ЭУИ Luxe | 2230 | Axolute электроустановочные изделия Bticino | PL2 | 1 | ШТ | Под заказ Т2 | Сертифицировано | 2024-11-24 | 4518.08 | 5421.7 | 5421.7 | Будет удален |  | 0.155 | 0.40071 | 153 | 97 | 27 | 8005543479919 | Axolute-Электроустановочные изделия
HB4804TC | Axolute декоративные накладки в форме эллипса, глянцевые, цвет светлый титан, на 4 модуля | Axolute декоративные накладки в форме эллипса, глянцевые, цвет светлый титан, на 4 модуля | Bticino | ЭУИ Luxe | 2230 | Axolute электроустановочные изделия Bticino | PL2 | 1 | ШТ | На складе | Сертифицировано | 2024-11-24 | 4407.38 | 5288.86 | 5288.86 | Будет удален |  | 0.155 | 0.40071 | 153 | 97 | 27 | 8012199761329 | Axolute-Электроустановочные изделия
HB4804XC | Axolute декоративные накладки в форме эллипса, металлизированные, цвет зеркальный алюминий, на 4 модуля | Axolute декоративные накладки в форме эллипса, металлизированные, цвет зеркальный алюминий, на 4 модуля | Bticino | ЭУИ Luxe | 2230 | Axolute электроустановочные изделия Bticino | PL2 | 1 | ШТ | Под заказ Т2 | Сертифицировано | 2024-11-24 | 3728.93 | 4474.72 | 4474.72 |  |  | 0.155 | 0.40071 | 153 | 97 | 27 | 8012199761275 | Axolute-Электроустановочные изделия
HB4804XS | Axolute декоративные накладки в форме эллипса, металлизированные, цвет темный металлик, на 4 модуля | Axolute декоративные накладки в форме эллипса, металлизированные, цвет тёмный металлик, на 4 модуля | Bticino | ЭУИ Luxe | 2230 | Axolute электроустановочные изделия Bticino | PL2 | 1 | ШТ | Под заказ Т2 | Сертифицировано | 2024-11-24 | 3728.93 | 4474.72 | 4474.72 |  |  | 0.155 | 0.40071 | 153 | 97 | 27 | 8012199761282 | Axolute-Электроустановочные изделия
HB4806DA | Axolute декоративные накладки в форме эллипса, прозрачные, цвет бежевая карамель, на 6 модулей | Axolute декоративные накладки в форме эллипса, прозрачные, цвет бежевая карамель, на 6 модулей | Bticino | ЭУИ Luxe | 2230 | Axolute электроустановочные изделия Bticino | PL2 | 1 | ШТ | На складе | Сертифицировано | 2024-11-24 | 1849.08 | 2218.9 | 2218.9 |  |  | 0.057 | 0.55566 | 210 | 98 | 27 | 8012199789835 | Axolute-Электроустановочные изделия
HB4806DB | Axolute декоративные накладки в форме эллипса, прозрачные, цвет белая карамель, на 6 модулей | Axolute декоративные накладки в форме эллипса, прозрачные, цвет белая карамель, на 6 модулей | Bticino | ЭУИ Luxe | 2230 | Axolute электроустановочные изделия Bticino | PL2 | 1 | ШТ | Под заказ Т2 | Сертифицировано | 2024-11-24 | 1849.08 | 2218.9 | 2218.9 |  |  | 0.057 | 0.55566 | 210 | 98 | 27 | 8012199789828 | Axolute-Электроустановочные изделия
HB4806HD | Axolute декоративные накладки в форме эллипса, White, цвет белый, на 6 модулей | Axolute декоративные накладки в форме эллипса, Белый, цвет белый, на 6 модулей | Bticino | ЭУИ Luxe | 2230 | Axolute электроустановочные изделия Bticino | PL2 | 1 | ШТ | Под заказ Т2 | Сертифицировано | 2024-11-24 | 5699.18 | 6839.02 | 6839.02 |  |  | 0.168 | 0.55566 | 210 | 98 | 27 | 8012199977577 | Axolute-Электроустановочные изделия
HB4806OR | Axolute декоративные накладки в форме эллипса, глянцевые, цвет золото, на 6 модулей | Axolute декоративные накладки в форме эллипса, глянцевые, цвет золото, на 6 модулей | Bticino | ЭУИ Luxe | 2230 | Axolute электроустановочные изделия Bticino | PL2 | 1 | ШТ | Под заказ Т2 | Сертифицировано | 2024-11-24 | 7081.98 | 8498.38 | 8498.38 |  |  | 0.156 | 0.55566 | 210 | 98 | 27 | 8012199786025 | Axolute-Электроустановочные изделия
HB4806OSN | AXL Рамка 6М мат.золото | Ax. Рамка 6М Овал. Матовое золото | Bticino | ЭУИ Luxe | 2230 | Axolute электроустановочные изделия Bticino | PL2 | 1 | ШТ | Под заказ Т2 | Сертифицировано | 2024-11-24 | 6403.44 | 7684.13 | 7684.13 |  |  | 0.156 | 0.55566 | 210 | 98 | 27 | 8005543562994 | Axolute-Электроустановочные изделия
HB4806SAN | Axolute Рамка эллипс 6м, цвет серебро | Axolute Рамка эллипс 6м, цвет серебро | Bticino | ЭУИ Luxe | 2230 | Axolute электроустановочные изделия Bticino | PL2 | 1 | ШТ | На складе | Сертифицировано | 2024-11-24 | 6130.1 | 7356.12 | 7356.12 | Будет удален |  | 0.156 | 0.55566 | 210 | 98 | 27 | 8005543479933 | Axolute-Электроустановочные изделия
HB4806TC | Axolute декоративные накладки в форме эллипса, глянцевые, цвет светлый титан, на 6 модулей | Axolute декоративные накладки в форме эллипса, глянцевые, цвет светлый титан, на 6 модулей | Bticino | ЭУИ Luxe | 2230 | Axolute электроустановочные изделия Bticino | PL2 | 1 | ШТ | Под заказ Т2 | Сертифицировано | 2024-11-24 | 6073.35 | 7288.02 | 7288.02 | Будет удален |  | 0.156 | 0.55566 | 210 | 98 | 27 | 8012199786049 | Axolute-Электроустановочные изделия
HB4806XC | Axolute декоративные накладки в форме эллипса, металлизированные, цвет зеркальный алюминий, на 6 модулей | Axolute декоративные накладки в форме эллипса, металлизированные, цвет зеркальный алюминий, на 6 модулей | Bticino | ЭУИ Luxe | 2230 | Axolute электроустановочные изделия Bticino | PL2 | 1 | ШТ | На складе | Сертифицировано | 2024-11-24 | 5181.07 | 6217.28 | 6217.28 |  |  | 0.156 | 0.55566 | 210 | 98 | 27 | 8012199785998 | Axolute-Электроустановочные изделия
HB4806XS | Axolute декоративные накладки в форме эллипса, металлизированные, цвет темный металлик, на 6 модулей | Axolute декоративные накладки в форме эллипса, металлизированные, цвет тёмный металлик, на 6 модулей | Bticino | ЭУИ Luxe | 2230 | Axolute электроустановочные изделия Bticino | PL2 | 1 | ШТ | Под заказ Т2 | Сертифицировано | 2024-11-24 | 5181.07 | 6217.28 | 6217.28 |  |  | 0.156 | 0.55566 | 210 | 98 | 27 | 8012199786001 | Axolute-Электроустановочные изделия
HB4826DA | Axolute декоративные накладки в форме эллипса, прозрачные, цвет бежевая карамель, на 3+3 модуля | Axolute декоративные накладки в форме эллипса, прозрачные, цвет бежевая карамель, на 3+3 модуля | Bticino | ЭУИ Luxe | 2230 | Axolute электроустановочные изделия Bticino | PL2 | 1 | ШТ | Под заказ Т2 | Сертифицировано | 2024-11-24 | 1849.08 | 2218.9 | 2218.9 |  |  | 0.072 | 0.49421 | 143 | 128 | 27 | 8012199740614 | Axolute-Электроустановочные изделия
HB4826DB | Axolute декоративные накладки в форме эллипса, прозрачные, цвет белая карамель, на 3+3 модуля | Axolute декоративные накладки в форме эллипса, прозрачные, цвет белая карамель, на 3+3 модуля | Bticino | ЭУИ Luxe | 2230 | Axolute электроустановочные изделия Bticino | PL2 | 1 | ШТ | Под заказ Т2 | Сертифицировано | 2024-11-24 | 1849.08 | 2218.9 | 2218.9 |  |  | 0.072 | 0.49421 | 143 | 128 | 27 | 8012199740607 | Axolute-Электроустановочные изделия
HB4826HD | Axolute декоративные накладки в форме эллипса, White, цвет белый, на 3+3 модуля | Axolute декоративные накладки в форме эллипса, Белый, цвет белый, на 3+3 модуля | Bticino | ЭУИ Luxe | 2230 | Axolute электроустановочные изделия Bticino | PL2 | 1 | ШТ | Под заказ Т2 | Сертифицировано | 2024-11-24 | 5699.18 | 6839.02 | 6839.02 |  |  | 0.162 | 0.49421 | 143 | 128 | 27 | 8012199977584 | Axolute-Электроустановочные изделия
HB4826OR | Axolute декоративные накладки в форме эллипса, глянцевые, цвет золото, на 3+3 модуля | Axolute декоративные накладки в форме эллипса, глянцевые, цвет золото, на 3+3 модуля | Bticino | ЭУИ Luxe | 2230 | Axolute электроустановочные изделия Bticino | PL2 | 1 | ШТ | Под заказ Т2 | Сертифицировано | 2024-11-24 | 7346.72 | 8816.06 | 8816.06 |  |  | 0.176 | 0.49421 | 143 | 128 | 27 | 8012199761473 | Axolute-Электроустановочные изделия
HB4826OSN | AXL Рамка 3+3П мат.золото | Ax. Рамка 3+3П Овал. Матовое золото | Bticino | ЭУИ Luxe | 2230 | Axolute электроустановочные изделия Bticino | PL2 | 1 | ШТ | Под заказ Т1 | Сертифицировано | 2024-11-24 | 6772.87 | 8127.44 | 8127.44 |  |  | 0.176 | 0.49421 | 143 | 128 | 27 | 8005543563007 | Axolute-Электроустановочные изделия
HB4826SAN | Axolute Рамка эллипс 3+3м, цвет серебро | Axolute Рамка эллипс 3+3м, цвет серебро | Bticino | ЭУИ Luxe | 2230 | Axolute электроустановочные изделия Bticino | PL2 | 1 | ШТ | Под заказ Т2 | Сертифицировано | 2024-11-24 | 6073.35 | 7288.02 | 7288.02 | Будет удален |  | 0.176 | 0.49421 | 143 | 128 | 27 | 8005543479940 | Axolute-Электроустановочные изделия
HB4826TC | Axolute декоративные накладки в форме эллипса, глянцевые, цвет светлый титан, на 3+3 модуля | Axolute декоративные накладки в форме эллипса, глянцевые, цвет светлый титан, на 3+3 модуля | Bticino | ЭУИ Luxe | 2230 | Axolute электроустановочные изделия Bticino | PL2 | 1 | ШТ | Под заказ Т2 | Сертифицировано | 2024-11-24 | 6483.75 | 7780.5 | 7780.5 | Будет удален |  | 0.176 | 0.49421 | 143 | 128 | 27 | 8012199761497 | Axolute-Электроустановочные изделия
HB4826XC | Axolute декоративные накладки в форме эллипса, металлизированные, цвет зеркальный алюминий, на 3+3 модуля | Axolute декоративные накладки в форме эллипса, металлизированные, цвет зеркальный алюминий, на 3+3 модуля | Bticino | ЭУИ Luxe | 2230 | Axolute электроустановочные изделия Bticino | PL2 | 1 | ШТ | Под заказ Т2 | Сертифицировано | 2024-11-24 | 5181.07 | 6217.28 | 6217.28 |  |  | 0.176 | 0.49421 | 143 | 128 | 27 | 8012199761442 | Axolute-Электроустановочные изделия
HB4826XS | Axolute декоративные накладки в форме эллипса, металлизированные, цвет темный металлик, на 3+3 модуля | Axolute декоративные накладки в форме эллипса, металлизированные, цвет тёмный металлик, на 3+3 модуля | Bticino | ЭУИ Luxe | 2230 | Axolute электроустановочные изделия Bticino | PL2 | 1 | ШТ | Под заказ Т2 | Сертифицировано | 2024-11-24 | 5181.07 | 6217.28 | 6217.28 |  |  | 0.176 | 0.49421 | 143 | 128 | 27 | 8012199761459 | Axolute-Электроустановочные изделия
HC4001AN | AXL Вкл акс авт 10А 1м алю | Axolute. Выключатель аксиальный одноклавишный 10А 250В. Автоматические клеммы. 1 модуль. Цвет Алюминий | Bticino | ЭУИ Luxe | 2230 | Axolute электроустановочные изделия Bticino | PL2 | 10 | ШТ | На складе | Сертифицировано | 2022-07-18 | 1286.91 | 1544.29 | 1544.29 |  |  | 0.252 | 0.98235 | 185 | 118 | 45 | 8005543585955 | Axolute
HC4001M2AN | AXL Вкл акс авт 10А 2м алю | Axolute. Выключатель аксиальный одноклавишный 10А 250В. Автоматические клеммы. 2 модуля. Цвет Алюминий | Bticino | ЭУИ Luxe | 2230 | Axolute электроустановочные изделия Bticino | PL2 | 10 | ШТ | На складе | Сертифицировано | 2022-07-18 | 1994.74 | 2393.69 | 2393.69 |  |  | 0.275 | 1.6335 | 275 | 108 | 55 | 8005543585979 | Axolute
HC4001M2N | AXL Выкл акс 10А 2м алю | Axolute. Выключатель аксиальный одноклавишный 10А 250В. Винтовые клеммы. 2 модуля. Цвет Алюминий | Bticino | ЭУИ Luxe | 2230 | Axolute электроустановочные изделия Bticino | PL2 | 10 | ШТ | На складе | Сертифицировано | 2022-08-03 | 1994.74 | 2393.69 | 2393.69 |  |  | 0.275 | 1.6335 | 275 | 108 | 55 | 8005543586570 | Axolute-Электроустановочные изделия
HC4001N | AXL Выкл акс 10А 1м алю | Axolute. Выключатель аксиальный одноклавишный 10А 250В. Винтовые клеммы. 1 модуль. Цвет Алюминий | Bticino | ЭУИ Luxe | 2230 | Axolute электроустановочные изделия Bticino | PL2 | 10 | ШТ | На складе | Сертифицировано | 2022-08-03 | 1286.91 | 1544.29 | 1544.29 |  |  | 0.252 | 0.98235 | 185 | 118 | 45 | 8005543568798 | Axolute-Электроустановочные изделия
HC4002 | Axolute Выключатель 2Р 20 АХ 250 В~ цвет алюминий | Axolute Выключатель 2Р 20 Axolute 250 В~ алюминий | Bticino | ЭУИ Luxe | 2230 | Axolute электроустановочные изделия Bticino | PL2 | 10 | ШТ | Под заказ Т2 | Сертифицировано | 2023-06-26 | 2335.86 | 2803.03 | 2803.03 |  |  | 0.287 | 1.2006 | 185 | 118 | 55 | 8012199767789 | Axolute-Электроустановочные изделия
HC4003AN | AXL Пркл акс ав 10А 1м алю | Axolute. Переключатель аксиальный одноклавишный 10А 250В. Автоматические клеммы. 1 модуль. Цвет Алюминий | Bticino | ЭУИ Luxe | 2230 | Axolute электроустановочные изделия Bticino | PL2 | 10 | ШТ | На складе | Сертифицировано | 2022-07-18 | 1548.84 | 1858.61 | 1858.61 |  |  | 0.252 | 0.98235 | 185 | 118 | 45 | 8005543585993 | Axolute
HC4003M2AN | AXL Пркл акс ав 10А 2м алю | Axolute. Переключатель аксиальный одноклавишный 10А 250В. Автоматические клеммы. 2 модуля. Цвет Алюминий | Bticino | ЭУИ Luxe | 2230 | Axolute электроустановочные изделия Bticino | PL2 | 10 | ШТ | На складе | Сертифицировано | 2022-07-18 | 2358.63 | 2830.36 | 2830.36 |  |  | 0.275 | 1.6335 | 275 | 108 | 55 | 8005543586013 | Axolute
HC4003M2N | AXL Перекл акс 10А 2м алю | Axolute. Переключатель аксиальный одноклавишный 10А 250В. Винтовые клеммы. 2 модуля. Цвет Алюминий | Bticino | ЭУИ Luxe | 2230 | Axolute электроустановочные изделия Bticino | PL2 | 10 | ШТ | На складе | Сертифицировано | 2022-08-03 | 2358.63 | 2830.36 | 2830.36 |  |  | 0.275 | 1.6335 | 275 | 108 | 55 | 8005543586594 | Axolute-Электроустановочные изделия
HC4003N | AXL Перекл акс 10А 1м алю | Axolute. Переключатель аксиальный одноклавишный 10А 250В. Винтовые клеммы. 1 модуль. Цвет Алюминий | Bticino | ЭУИ Luxe | 2230 | Axolute электроустановочные изделия Bticino | PL2 | 10 | ШТ | На складе | Сертифицировано | 2022-08-03 | 1548.84 | 1858.61 | 1858.61 |  |  | 0.252 | 0.98235 | 185 | 118 | 45 | 8005543568811 | Axolute-Электроустановочные изделия
HC4004 | Axolute Переключатель промежуточный 1Р 16 А 250 В~ 1 модуль, винтовые клеммы, дизайн AXIAL, цвет алюминий | Axolute Переключатель промежуточный 1Р 16 А 250 В~ 1 модуль, винтовые клеммы, дизайн AXIAL, алюминий | Bticino | ЭУИ Luxe | 2230 | Axolute электроустановочные изделия Bticino | PL2 | 10 | ШТ | На складе | Сертифицировано | 2023-06-26 | 2519.76 | 3023.71 | 3023.71 |  |  | 0.282 | 1.2006 | 185 | 118 | 55 | 8012199740379 | Axolute-Электроустановочные изделия
HC4004/2 | Axolute Переключатель промежуточный 1Р 16 А 250 В~ 2 модуля, винтовые клеммы, дизайн AXIAL, цвет алюминий | Axolute Переключатель промежуточный 1Р 16 А 250 В~ 2 модуля, винтовые клеммы, дизайн AXIAL, алюминий | Bticino | ЭУИ Luxe | 2230 | Axolute электроустановочные изделия Bticino | PL2 | 10 | ШТ | На складе | Сертифицировано | 2023-06-26 | 2569.04 | 3082.85 | 3082.85 |  |  | 0.315 | 1.6335 | 275 | 108 | 55 | 8012199790336 | Axolute-Электроустановочные изделия
HC4005AN | AXL Кнп акс авт 10А 1м алю | Axolute. Кнопка аксиальная одноклавишная 10А 250В. Автоматические клеммы. 1 модуль. Цвет Алюминий | Bticino | ЭУИ Luxe | 2230 | Axolute электроустановочные изделия Bticino | PL2 | 10 | ШТ | На складе | Сертифицировано | 2022-07-18 | 1505.59 | 1806.71 | 1806.71 |  |  | 0.252 | 0.98235 | 185 | 118 | 45 | 8005543586037 | Axolute
HC4005M2AN | AXL Кнп акс авт 10А 2м алю | Axolute. Кнопка аксиальная одноклавишная 10А 250В. Автоматические клеммы. 2 модуля. Цвет Алюминий | Bticino | ЭУИ Luxe | 2230 | Axolute электроустановочные изделия Bticino | PL2 | 10 | ШТ | На складе | Сертифицировано | 2022-07-18 | 1748.42 | 2098.1 | 2098.1 |  |  | 0.275 | 1.6335 | 275 | 108 | 55 | 8005543586051 | Axolute
HC4005M2N | AXL Кнопка акс 10А 2м алю | Axolute. Кнопка аксиальная одноклавишный 10А 250В. Винтовые клеммы. 2 модуля. Цвет Алюминий | Bticino | ЭУИ Luxe | 2230 | Axolute электроустановочные изделия Bticino | PL2 | 10 | ШТ | На складе | Сертифицировано | 2022-08-03 | 1748.42 | 2098.1 | 2098.1 |  |  | 0.275 | 1.6335 | 275 | 108 | 55 | 8005543586815 | Axolute-Электроустановочные изделия
HC4005N | AXL Кнопка акс 10А 1м алю | Axolute. Кнопка аксиальная одноклавишный 10А 250В. Винтовые клеммы. 1 модуль. Цвет Алюминий | Bticino | ЭУИ Luxe | 2230 | Axolute электроустановочные изделия Bticino | PL2 | 10 | ШТ | На складе | Сертифицировано | 2022-08-03 | 1263.38 | 1516.06 | 1516.06 |  |  | 0.252 | 0.98235 | 185 | 118 | 45 | 8005543568835 | Axolute-Электроустановочные изделия
HC4011 | Ах выкл 32 А 1 мод алюминий | Axolute Выключатель 32 А 1 мод алюминий | Bticino | ЭУИ Luxe | 2230 | Axolute электроустановочные изделия Bticino | PL2 | 10 | ШТ | Под заказ Т2 | Сертифицировано | 2023-06-26 | 4326.36 | 5191.63 | 5191.63 |  |  | 0.431 | 1.2006 | 185 | 118 | 55 | 8012199758770 | Axolute-Электроустановочные изделия
HC4011S | Ах. выкл с неон. рамкой светл | Ахolute Выключатель с неон. рамкой светл. | Bticino | ЭУИ Luxe | 2230 | Axolute электроустановочные изделия Bticino | PL2 | 5 | ШТ | Под заказ Т2 | Сертифицировано | 2023-06-26 | 8646.42 | 10375.7 | 10375.7 |  |  | 0.53 | 2.55 | 200 | 150 | 85 | 8012199834863 | Axolute-Электроустановочные изделия
HC4011SW | Ах.выкл.неон.рамк марк. светл | Ахolute Выключатель с неон.рамк.марк. светл. | Bticino | ЭУИ Luxe | 2230 | Axolute электроустановочные изделия Bticino | PL2 | 5 | ШТ | Под заказ Т2 | Сертифицировано | 2023-06-26 | 8737.89 | 10485.47 | 10485.47 |  |  | 0.53 | 2.55 | 200 | 150 | 85 | 8012199834887 | Axolute-Электроустановочные изделия
HC4012 | Axolute Выключатель 2Р 16 А 250 В~ с ключом, цвет алюминий | Axolute Выключатель 2Р 16 А 250 В~ с ключом, алюминий | Bticino | ЭУИ Luxe | 2230 | Axolute электроустановочные изделия Bticino | PL2 | 1 | ШТ | Под заказ Т2 | Сертифицировано | 2023-06-26 | 11136.68 | 13364.02 | 13364.02 | Будет удален |  | 0.051 | 0.09396 | 58 | 27 | 60 | 8012199774053 | Axolute-Электроустановочные изделия
HC4016 | Axolute 4-позиционный поворотный переключатель для управления кондиционерами, вентиляторами и т.п. – 3 А? 250 В~, цвет алюминий | Axolute 4-позиционный поворотный переключатель для управления кондиционерами, вентиляторами и т.п. – 3 А 250 В~, алюминий | Bticino | ЭУИ Luxe | 2230 | Axolute электроустановочные изделия Bticino | PL2 | 1 | ШТ | Под заказ Т2 | Сертифицировано | 2024-02-12 | 16599.58 | 19919.5 | 19919.5 |  |  | 0.054 | 0.18792 | 58 | 54 | 60 | 8012199776859 | Axolute-Электроустановочные изделия
HC4019 | Ах.вык.45А с неон.рамк светл | Ахolute Выключатель 45А с неон.рамк светл. | Bticino | ЭУИ Luxe | 2230 | Axolute электроустановочные изделия Bticino | PL2 | 5 | ШТ | Под заказ Т2 | Сертифицировано | 2023-06-26 | 5417.53 | 6501.04 | 6501.04 |  |  | 0.672 | 4.5174 | 270 | 117 | 143 | 8012199844510 | Axolute-Электроустановочные изделия
HC4027 | Axolute 2-х кнопочный переключатель 16А 1Р 1-0-2, цвет алюминий | Axolute 2-х кнопочный переключатель 16А 1Р 1-0-2, алюминий | Bticino | ЭУИ Luxe | 2230 | Axolute электроустановочные изделия Bticino | PL2 | 10 | ШТ | Под заказ Т2 | Сертифицировано | 2023-06-26 | 3334.39 | 4001.27 | 4001.27 |  |  | 0.192 | 1.2006 | 185 | 118 | 55 | 8012199758794 | Axolute-Электроустановочные изделия
HC4027/2 | Axolute 2-х кнопочный переключатель 16 А, 1Р 1-0-2 – 2 модуля, цвет алюминий | Axolute 2-х кнопочный переключатель 16 А, 1Р 1-0-2 – 2 модуля, алюминий | Bticino | ЭУИ Luxe | 2230 | Axolute электроустановочные изделия Bticino | PL2 | 5 | ШТ | Под заказ Т2 | Сертифицировано | 2023-06-26 | 4655.86 | 5587.03 | 5587.03 |  |  | 0.152 | 1.2006 | 185 | 118 | 55 | 8012199789026 | Axolute-Электроустановочные изделия
HC4028H | Axolute Двойная кнопка для отелей, "Не беспокоить/Пожалуйста, уберите комнату", цвет алюминий | Axolute Двойная кнопка для отелей, "Не беспокоить/Пожалуйста, уберите комнату", алюминий | Bticino | ЭУИ Luxe | 2230 | Axolute электроустановочные изделия Bticino | PL2 | 10 | ШТ | Под заказ Т2 | Сертифицировано | 2023-06-26 | 3432.46 | 4118.95 | 4118.95 |  |  | 0.192 | 1.2006 | 185 | 118 | 55 | 8012199850832 | Axolute-Электроустановочные изделия
HC4033 | Axolute Кнопка со шнуром 1Р (NO) 10 А 250 В~, цвет алюминий | Axolute Кнопка со шнуром 1Р (NO) 10 А 250 В~, алюминий | Bticino | ЭУИ Luxe | 2230 | Axolute электроустановочные изделия Bticino | PL2 | 1 | ШТ | Под заказ Т2 | Сертифицировано | 2023-06-26 | 2649.23 | 3179.08 | 3179.08 |  |  | 0.026 | 0.09396 | 58 | 27 | 60 | 8012199758817 | Axolute-Электроустановочные изделия
HC4038LA/12 | Axolute Кнопка AXIAL с рассеивателем и символом, 1Р, голубой с символом "лампа", 12 В~, 10 А, цвет алюминий | Axolute Кнопка AXIAL с рассеивателем и символом, 1Р, голубой с символом "лампа", 12 В~, 10 А, алюминий | Bticino | ЭУИ Luxe | 2230 | Axolute электроустановочные изделия Bticino | PL2 | 1 | ШТ | Под заказ Т2 | Сертифицировано | 2024-12-03 | 3001.09 | 3601.31 | 3601.31 | Будет удален |  | 0.02 | 0.09396 | 58 | 27 | 60 | 8012199772332 | Axolute-Электроустановочные изделия
HC4038LA/230 | Axolute Кнопка AXIAL с рассеивателем и символом, 1Р, голубой с символом "лампа", 230 и 127 В~,10 А, цвет алюминий | Axolute Кнопка AXIAL с рассеивателем и символом, 1Р, голубой с символом "лампа", 230 и 127 В~,10 А, алюминий | Bticino | ЭУИ Luxe | 2230 | Axolute электроустановочные изделия Bticino | PL2 | 1 | ШТ | Под заказ Т2 | Сертифицировано | 2023-06-26 | 3001.09 | 3601.31 | 3601.31 | Будет удален |  | 0.02 | 0.09396 | 58 | 27 | 60 | 8012199772318 | Axolute-Электроустановочные изделия
HC4038LA/24 | Axolute Кнопка AXIAL с рассеивателем и символом, 1Р, голубой с символом "лампа", 24 В~, 10 А, цвет алюминий | Axolute Кнопка AXIAL с рассеивателем и символом, 1Р, голубой с символом "лампа", 24 В~, 10 А, алюминий | Bticino | ЭУИ Luxe | 2230 | Axolute электроустановочные изделия Bticino | PL2 | 1 | ШТ | Под заказ Т2 | Сертифицировано | 2024-12-03 | 3001.09 | 3601.31 | 3601.31 | Будет удален |  | 0.02 | 0.09396 | 58 | 27 | 60 | 8012199772356 | Axolute-Электроустановочные изделия
HC4044 | Axolute Кнопка 2Р (NO) 10 А 250 В~ – с независимыми контактами, цвет алюминий | Axolute Кнопка 2Р (NO) 10 А 250 В~ – с независимыми контактами, алюминий | Bticino | ЭУИ Luxe | 2230 | Axolute электроустановочные изделия Bticino | PL2 | 10 | ШТ | Под заказ Т2 | Сертифицировано | 2023-06-26 | 1851.81 | 2222.17 | 2222.17 |  |  | 0.192 | 1.2006 | 185 | 118 | 55 | 8012199782355 | Axolute-Электроустановочные изделия
HC4051 | Axolute Выключатель 1Р 16 А 250 В~ цвет алюминий | Axolute Выключатель 1Р 16 А 250 В~ алюминий | Bticino | ЭУИ Luxe | 2230 | Axolute электроустановочные изделия Bticino | PL2 | 10 | ШТ | На складе | Сертифицировано | 2023-06-26 | 1286.91 | 1544.29 | 1544.29 | Будет удален |  | 0.256 | 0.98235 | 185 | 118 | 45 | 8012199758886 | Axolute-Электроустановочные изделия
HC4051/2 | Axolute традиционный выключатель 1Р 16 А 250 В~ – 2 модуля, цвет алюминий | Axolute традиционный выключатель 1Р 16 А 250 В~ – 2 модуля, алюминий | Bticino | ЭУИ Luxe | 2230 | Axolute электроустановочные изделия Bticino | PL2 | 10 | ШТ | На складе | Сертифицировано | 2023-06-26 | 1286.91 | 1544.29 | 1544.29 | Будет удален |  | 0.28 | 1.6335 | 275 | 108 | 55 | 8012199790411 | Axolute-Электроустановочные изделия
HC4051/20 | Axolute Выключатель 1Р 20 А 250 В~ цвет алюминий | Axolute Выключатель 1Р 20 А 250 В~ алюминий | Bticino | ЭУИ Luxe | 2230 | Axolute электроустановочные изделия Bticino | PL2 | 10 | ШТ | Под заказ Т2 | Сертифицировано | 2023-06-26 | 1883.27 | 2259.92 | 2259.92 | Будет удален |  | 0.26 | 1.2006 | 185 | 118 | 55 | 8012199837635 | Axolute-Электроустановочные изделия
HC4051A | Axolute Выключатель традиционный,16А, 1 модуль, авт.клеммы,цвет алю | Axolute Выключатель традиционный,16А, 1 модуль, авт.клеммы,цвет алю | Bticino | ЭУИ Luxe | 2230 | Axolute электроустановочные изделия Bticino | PL2 | 10 | ШТ | Под заказ Т2 | Сертифицировано | 2023-06-26 | 1286.91 | 1544.29 | 1544.29 | Будет удален |  | 0.262 | 0.98235 | 185 | 118 | 45 | 8005543489369 | Axolute-Электроустановочные изделия
HC4051M2A | Axolute Выключатель традиционный,16А, 2 модуля, авт.клеммы,цвет алю | Axolute Выключатель традиционный,16А, 2 модуля, авт.клеммы,цвет алю | Bticino | ЭУИ Luxe | 2230 | Axolute электроустановочные изделия Bticino | PL2 | 10 | ШТ | Под заказ Т2 | Сертифицировано | 2023-06-26 | 1286.91 | 1544.29 | 1544.29 | Будет удален |  | 0.305 | 1.6335 | 275 | 108 | 55 | 8005543489383 | Axolute-Электроустановочные изделия
HC4053 | Axolute Переключатель на 2 направления 1Р 16 А 250 В~ цвет алюминий | Axolute Переключатель на 2 направления 1Р 16 А 250 В~ алюминий | Bticino | ЭУИ Luxe | 2230 | Axolute электроустановочные изделия Bticino | PL2 | 10 | ШТ | На складе | Сертифицировано | 2023-06-26 | 1548.85 | 1858.62 | 1858.62 | Будет удален |  | 0.256 | 0.98235 | 185 | 118 | 45 | 8012199758909 | Axolute-Электроустановочные изделия
HC4053/2 | Axolute Переключатель на 2 направления 1Р 16 А 250 В~ – 2 модуля, цвет алюминий | Axolute Переключатель на 2 направления 1Р 16 А 250 В~ – 2 модуля, алюминий | Bticino | ЭУИ Luxe | 2230 | Axolute электроустановочные изделия Bticino | PL2 | 10 | ШТ | На складе | Сертифицировано | 2023-06-26 | 1548.85 | 1858.62 | 1858.62 | Будет удален |  | 0.28 | 1.6335 | 275 | 108 | 55 | 8012199790435 | Axolute-Электроустановочные изделия
HC4053/20 | AXL Перекл 1Р 20А БЕЛ | Axolute Переключатель на 2 направления 1Р 20 А 250 В~ цвет белый | Bticino | ЭУИ Luxe | 2230 | Axolute электроустановочные изделия Bticino | PL2 | 10 | ШТ | Под заказ Т2 | Сертифицировано | 2023-06-26 | 2147.59 | 2577.11 | 2577.11 | Будет удален |  | 0.29 | 1.2006 | 185 | 118 | 55 | 8012199837659 | Axolute-Электроустановочные изделия
HC4053A | Axolute Переключатель традиционный,16А, 1 модуль, авт.клеммы,цвет алю | Axolute Переключатель традиционный,16А, 1 модуль, авт.клеммы,цвет алю | Bticino | ЭУИ Luxe | 2230 | Axolute электроустановочные изделия Bticino | PL2 | 10 | ШТ | На складе | Сертифицировано | 2023-06-26 | 1548.84 | 1858.61 | 1858.61 | Будет удален |  | 0.262 | 0.98235 | 185 | 118 | 45 | 8005543489406 | Axolute-Электроустановочные изделия
HC4053M2A | Axolute Переключатель традиционный,16А, 2 модуля, авт.клеммы,цвет алю | Axolute Переключатель традиционный,16А, 2 модуля, авт.клеммы,цвет алю | Bticino | ЭУИ Luxe | 2230 | Axolute электроустановочные изделия Bticino | PL2 | 10 | ШТ | На складе | Сертифицировано | 2023-06-26 | 1548.84 | 1858.61 | 1858.61 | Будет удален |  | 0.305 | 1.6335 | 275 | 108 | 55 | 8005543489420 | Axolute-Электроустановочные изделия
HC4054 | Axolute Переключатель промежуточный 1Р 16 А 250 В~ цвет алюминий | Axolute Переключатель промежуточный 1Р 16 А 250 В~ алюминий | Bticino | ЭУИ Luxe | 2230 | Axolute электроустановочные изделия Bticino | PL2 | 10 | ШТ | На складе | Сертифицировано | 2023-06-26 | 2519.76 | 3023.71 | 3023.71 | Будет удален |  | 0.287 | 1.2006 | 185 | 118 | 55 | 8012199758923 | Axolute-Электроустановочные изделия
HC4054/2 | Axolute Переключатель промежуточный 1Р 16 А 250 В~ – 2 модуля, цвет алюминий | Axolute Переключатель промежуточный 1Р 16 А 250 В~ – 2 модуля, алюминий | Bticino | ЭУИ Luxe | 2230 | Axolute электроустановочные изделия Bticino | PL2 | 10 | ШТ | На складе | Сертифицировано | 2023-06-26 | 2519.76 | 3023.71 | 3023.71 | Будет удален |  | 0.31 | 1.6335 | 275 | 108 | 55 | 8012199790466 | Axolute-Электроустановочные изделия
HC4055 | Axolute Кнопка 1Р (NO) 16 А 250 В~ цвет алюминий | Axolute Кнопка 1Р (NO) 16 А 250 В~ алюминий | Bticino | ЭУИ Luxe | 2230 | Axolute электроустановочные изделия Bticino | PL2 | 10 | ШТ | На складе | Сертифицировано | 2023-06-26 | 1275.41 | 1530.49 | 1530.49 | Будет удален |  | 0.256 | 0.98235 | 185 | 118 | 45 | 8012199758947 | Axolute-Электроустановочные изделия
HC4055/2 | Axolute Кнопка 1Р (NO) 16 А 250 В~ – 2 модуля, цвет алюминий | Axolute Кнопка 1Р (NO) 16 А 250 В~ – 2 модуля, алюминий | Bticino | ЭУИ Luxe | 2230 | Axolute электроустановочные изделия Bticino | PL2 | 10 | ШТ | На складе | Сертифицировано | 2023-06-26 | 1306.37 | 1567.64 | 1567.64 | Будет удален |  | 0.28 | 1.6335 | 275 | 108 | 55 | 8012199790480 | Axolute-Электроустановочные изделия
HC4055A | Axolute Кнопка,10А, 1 модуль, авт.клеммы,цвет алю | Axolute Кнопка,10А, 1 модуль, авт.клеммы,цвет алю | Bticino | ЭУИ Luxe | 2230 | Axolute электроустановочные изделия Bticino | PL2 | 10 | ШТ | Под заказ Т2 | Сертифицировано | 2023-06-26 | 1275.41 | 1530.49 | 1530.49 | Будет удален |  | 0.262 | 0.98235 | 185 | 118 | 45 | 8005543489444 | Axolute-Электроустановочные изделия
HC4055B | Axolute Кнопка 1Р (NO) 10 АX 250 В~ с символом «звонок», цвет алюминий | Axolute Кнопка 1Р (NO) 10 АX 250 В~ с символом «звонок», алюминий | Bticino | ЭУИ Luxe | 2230 | Axolute электроустановочные изделия Bticino | PL2 | 10 | ШТ | Под заказ Т2 | Сертифицировано | 2023-06-26 | 2339.07 | 2806.88 | 2806.88 | Будет удален |  | 0.256 | 1.2006 | 185 | 118 | 55 | 8012199839011 | Axolute-Электроустановочные изделия
HC4055M2A | Axolute Кнопка,10А, 2 модуля, авт.клеммы,цвет алю | Axolute Кнопка,10А, 2 модуля, авт.клеммы,цвет алю | Bticino | ЭУИ Luxe | 2230 | Axolute электроустановочные изделия Bticino | PL2 | 10 | ШТ | Под заказ Т2 | Сертифицировано | 2023-06-26 | 1306.37 | 1567.64 | 1567.64 | Будет удален |  | 0.305 | 1.6335 | 275 | 108 | 55 | 8005543489468 | Axolute-Электроустановочные изделия
HC4113 | Axolute Розетка 2К+З, 10 А 250 В~ , с заземляющими контактами, ? 4 мм, цвет алюминий | Axolute Розетка 2К+З, 10 А 250 В~ , с заземляющими контактами, ? 4 мм, алюминий | Bticino | ЭУИ Luxe | 2230 | Axolute электроустановочные изделия Bticino | PL2 | 10 | ШТ | Под заказ Т2 | Сертифицировано | 2023-09-04 | 388.64 | 466.37 | 466.37 |  |  | 0.311 | 0.98235 | 185 | 118 | 45 | 8012199746982 | Axolute-Электроустановочные изделия
HC4125 | Axolute Розетка 2К, 16 А с защитными шторками Евро – Американский стандарт, цвет алюминий | Axolute Розетка 2К, 16 А с защитными шторками Евро – Американский стандарт, алюминий | Bticino | ЭУИ Luxe | 2230 | Axolute электроустановочные изделия Bticino | PL2 | 10 | ШТ | На складе | Сертифицировано | 2023-09-04 | 1424.08 | 1708.9 | 1708.9 |  |  | 0.301 | 0.98235 | 185 | 118 | 45 | 8012199823560 | Axolute-Электроустановочные изделия
HC4126 | Axolute Розетка 2К+З евро-амер | Axolute Розетка 2к+З Евро-Амер | Bticino | ЭУИ Luxe | 2230 | Axolute электроустановочные изделия Bticino | PL2 | 10 | ШТ | Под заказ Т2 | Сертифицировано | 2023-09-04 | 1619.72 | 1943.66 | 1943.66 |  |  | 0.46 | 1.6335 | 275 | 108 | 55 | 8012199823645 | Axolute-Электроустановочные изделия
HC4139 | LL Розетка "мультистандарт",5/6/10/13А 127В/250В, 2 модуля, алюминий | Livinglight Розетка "мультистандарт",5/6/10/13А 127В/250В, 2 модуля, алюминий | Bticino | ЭУИ Luxe | 2230 | Axolute электроустановочные изделия Bticino | PL2 | 1 | ШТ | Под заказ Т2 | Сертифицировано | 2024-11-24 | 2306.89 | 2768.27 | 2768.27 | [7 empty] | 8012199957197 | Axolute-Электроустановочные изделия
HC4140 | Axolute Розетка 2К+З, 10/16 А с центральным и боковыми заземляющими контактами Schuko, с защитными шторками, цвет алюминий, немецкий стандарт | Axolute Розетка 2К+З, 10/16 А с центральным и боковыми заземляющими контактами Schuko, с защитными шторками, алюминий, немецкий стандарт | Bticino | ЭУИ Luxe | 2230 | Axolute электроустановочные изделия Bticino | PL2 | 10 | ШТ | Под заказ Т2 | Сертифицировано | 2023-09-04 | 2489.9 | 2987.88 | 2987.88 |  |  | 0.43 | 1.8172 | 280 | 118 | 55 | 8012199747057 | Axolute-Электроустановочные изделия
HC4140/16 | Axolute Розетка 2К+З, 10 и16 А с защищенными контактами, цвет алюминий, немецкий стандарт | Axolute Розетка 2К+З, 10 и16 А с защищенными контактами, алюминий, немецкий стандарт | Bticino | ЭУИ Luxe | 2230 | Axolute электроустановочные изделия Bticino | PL2 | 10 | ШТ | Под заказ Т2 | Сертифицировано | 2023-09-04 | 2336.2 | 2803.44 | 2803.44 |  |  | 0.429 | 1.8172 | 280 | 118 | 55 | 8012199747064 | Axolute-Электроустановочные изделия
HC4140/16F | AXL Роз.2К+З ит/н flat 2м алю | AXOLUTE. Розетка 2К+З 16А 250В, немецкого/итальянского стандартов,с плоской лицевой панелью. Цвет Алюминий | Bticino | ЭУИ Luxe | 2230 | Axolute электроустановочные изделия Bticino | PL2 | 10 | ШТ | На складе | Сертифицировано | 2022-07-02 | 2147.06 | 2576.47 | 2576.47 |  |  | 0.417 | 1.6335 | 275 | 108 | 55 | 8005543565452 | Axolute
HC4141 | Axolute Розетка 2К+З, 10/16 А 250 В с боковыми заземляющими контактами Schuko, с экранированными контактами, цвет алюминий, немецкий стандарт | Axolute Розетка 2К+З, 10/16 А 250 В с боковыми заземляющими контактами Schuko, с экранированными контактами, алюминий, немецкий стандарт | Bticino | ЭУИ Luxe | 2230 | Axolute электроустановочные изделия Bticino | PL2 | 10 | ШТ | На складе | Сертифицировано | 2023-09-04 | 1651.59 | 1981.91 | 1981.91 |  |  | 0.43 | 1.8172 | 280 | 118 | 55 | 8012199767710 | Axolute-Электроустановочные изделия
HC4141PW | Axolute Розетка 2К+З с крышкой, 10/16 А 250 В с боковыми заземляющими контактами Schuko, с экранированными контактами, клеммы с автоматическим зажимом, цвет алюминий, немецкий стандарт | Axolute Розетка 2К+З с крышкой, 10/16 А 250 В с боковыми заземляющими контактами Schuko, с экранированными контактами, клеммы с автоматическим зажимом, алюминий, немецкий стандарт | Bticino | ЭУИ Luxe | 2230 | Axolute электроустановочные изделия Bticino | PL2 | 5 | ШТ | На складе | Сертифицировано | 2023-09-04 | 4139.23 | 4967.08 | 4967.08 | Будет удален |  | 0.257 | 1.2006 | 185 | 118 | 55 | 8012199788395 | Axolute-Электроустановочные изделия
HC4141W | Axolute Розетка 2К+З, 10/16 А 250 В с боковыми заземляющими контактами Schuko, с экранированными контактами, клеммы с автоматическим зажимом, цвет алюминий, немецкий стандарт | Axolute Розетка 2К+З, 10/16 А 250 В с боковыми заземляющими контактами Schuko, с экранированными контактами, клеммы с автоматическим зажимом, алюминий, немецкий стандарт | Bticino | ЭУИ Luxe | 2230 | Axolute электроустановочные изделия Bticino | PL2 | 10 | ШТ | На складе | Сертифицировано | 2023-09-04 | 1379.74 | 1655.69 | 1655.69 | Будет удален |  | 0.446 | 1.6335 | 275 | 108 | 55 | 8012199782997 | Axolute-Электроустановочные изделия
HC4142 | Axolute Розетка 2К+З, 10/16 А 250 В с экранированными контактами, цвет алюминий, французский стандарт | Axolute Розетка 2К+З, 10/16 А 250 В с экранированными контактами, алюминий, французский стандарт | Bticino | ЭУИ Luxe | 2230 | Axolute электроустановочные изделия Bticino | PL2 | 10 | ШТ | Под заказ Т2 | Сертифицировано | 2023-09-04 | 1209.26 | 1451.11 | 1451.11 |  |  | 0.445 | 1.6335 | 275 | 108 | 55 | 8012199788708 | Axolute-Электроустановочные изделия
HC4177 | Axolute Розетка для бритв с изолированным трансформатором, цвет алюминий | Axolute Розетка для бритв с изолированным трансформатором, алюминий | Bticino | ЭУИ Luxe | 2230 | Axolute электроустановочные изделия Bticino | PL2 | 1 | ШТ | Под заказ Т2 | Сертифицировано | 2023-11-12 | 20291.39 | 24349.67 | 24349.67 |  |  | 0.4 | 0.55577 | 108 | 62 | 83 | 8012199750187 | Axolute-Электроустановочные изделия
HC4180 | Axolute Розетка 2К+З, 10/16 А 250 В~ с экранированными контактами, цвет алюминий | Axolute Розетка 2К+З, 10/16 А 250 В~ с экранированными контактами, алюминий | Bticino | ЭУИ Luxe | 2230 | Axolute электроустановочные изделия Bticino | PL2 | 10 | ШТ | На складе | Сертифицировано | 2023-09-04 | 1259 | 1510.8 | 1510.8 |  |  | 0.31 | 0.98235 | 185 | 118 | 45 | 8012199747026 | Axolute-Электроустановочные изделия
HC4204 | Axolute Лицевая панель для розеток TV + FM, цвет алюминий | Axolute Лицевая панель для розеток TV + FM, алюминий | Bticino | ЭУИ Luxe | 2230 | Axolute электроустановочные изделия Bticino | PL2 | 10 | ШТ | Под заказ Т2 | Сертифицировано | 2024-12-01 | 517.89 | 621.47 | 621.47 |  |  | 0.098 | 0.52452 | 94 | 62 | 90 | 8012199771397 | Axolute-Электроустановочные изделия
HC4207 | Axolute Лицевая панель для розеток TV + FM + SAT, цвет алюминий | Axolute Лицевая панель для розеток TV + FM + SAT, алюминий | Bticino | ЭУИ Luxe | 2230 | Axolute электроустановочные изделия Bticino | PL2 | 10 | ШТ | Под заказ Т2 | Сертифицировано | 2024-12-01 | 795.2 | 954.24 | 954.24 |  |  | 0.094 | 0.52452 | 94 | 62 | 90 | 8012199789002 | Axolute-Электроустановочные изделия
HC4212 | Axolute Лицевая панель для розеток TV/FM + SAT, цвет алюминий | Axolute Лицевая панель для розеток TV/FM + SAT, алюминий | Bticino | ЭУИ Luxe | 2230 | Axolute электроустановочные изделия Bticino | PL2 | 10 | ШТ | Под заказ Т2 | Сертифицировано | 2024-12-01 | 525.6 | 630.72 | 630.72 |  |  | 0.098 | 0.52452 | 94 | 62 | 90 | 8012199771403 | Axolute-Электроустановочные изделия
HC4258/11N | Axolute Розетка Rj 11, категория 3, К10, цвет алюминий | Axolute Розетка RJ11, категория 3, К10, алюминий | Bticino | ЭУИ Luxe | 2230 | Axolute электроустановочные изделия Bticino | PL2 | 1 | ШТ | На складе | Сертифицировано | 2024-12-01 | 2434.67 | 2921.6 | 2921.6 |  |  | 0.011 | 0.028566 | 23 | 46 | 27 | 8012199747743 | Axolute-Электроустановочные изделия
HC4262C6 | Роз AxoluteRJ45UTP к6 110 алюм | Розетка Axolute RJ45 UTP к6 110 алюминий | Bticino | ЭУИ Luxe | 2802 | Розетки RJ 45 Bticino | PL8 | 1 | ШТ | Под заказ Т2 | Сертифицировано | 2024-12-01 | 3819.4 | 4583.28 | 4583.28 |  |  | 0.025 | 0.028125 | 45 | 25 | 25 | 8005543407479 | Axolute-Электроустановочные изделия
HC4262C6S | Роз AxoluteRJ45FTP к6 110 алюм | Розетка Axolute RJ45 FTP к6 110 алюминий | Bticino | ЭУИ Luxe | 2802 | Розетки RJ 45 Bticino | PL8 | 1 | ШТ | Под заказ Т2 | Сертифицировано | 2024-12-01 | 5060.61 | 6072.73 | 6072.73 |  |  | 0.025 | 0.028125 | 45 | 25 | 25 | 8005543407493 | Axolute-Электроустановочные изделия
HC4268SC | Axolute Двойной разъем для оптико-волоконной линии, кабельный разъем SC – дуплекс, цвет алюминий | Axolute Двойной Разъём для оптико-волоконной линии, кабельный Разъём SC – дуплекс, алюминий | Bticino | ЭУИ Luxe | 2804 | Волоконно-оптические розетки Bticino | PL8 | 1 | ШТ | Под заказ Т2 | Не подлежит сертификации | 2022-12-31 | 5475.87 | 6571.04 | 6571.04 |  |  | 0.025 | 0.18792 | 58 | 54 | 60 | 8012199747910 | Axolute-Электроустановочные изделия
HC4268ST | Axolute Двойной разъем для оптико-волоконной линии, кабельный разъем SТ – дуплекс, цвет алюминий | Axolute Двойной Разъём для оптико-волоконной линии, кабельный Разъём SТ – дуплекс, алюминий | Bticino | ЭУИ Luxe | 2804 | Волоконно-оптические розетки Bticino | PL8 | 1 | ШТ | Под заказ Т2 | Не подлежит сертификации | 2022-12-31 | 4563.2 | 5475.84 | 5475.84 |  |  | 0.025 | 0.18792 | 58 | 54 | 60 | 8012199747934 | Axolute-Электроустановочные изделия
HC4279C6 | axolute RJ 45 UTP кат6 | Розетка Axolute RJ45 UTP Cat. 6 | Bticino | ЭУИ Luxe | 2802 | Розетки RJ 45 Bticino | PL8 | 10 | ШТ | На складе | Сертифицировано | 2024-12-01 | 2960.06 | 3552.07 | 3552.07 |  |  | 0.162 | 0.98235 | 185 | 118 | 45 | 8012199976365 | Axolute-Электроустановочные изделия
HC4279C6A | Розетка axolute RJ45 STP кат6А | Розетка Axolute RJ45 STP Cat. 6А | Bticino | ЭУИ Luxe | 2802 | Розетки RJ 45 Bticino | PL8 | 10 | ШТ | Под заказ Т2 | Сертифицировано | 2024-12-01 | 4583.45 | 5500.14 | 5500.14 |  |  | 0.218 | 2.0349 | 176 | 123 | 94 | 8012199976389 | Axolute-Электроустановочные изделия
HC4279C6F | axolute RJ 45 FTP кат6 | Розетка Axolute RJ45 FTP Cat. 6, чёрный | Bticino | ЭУИ Luxe | 2802 | Розетки RJ 45 Bticino | PL8 | 10 | ШТ | Под заказ Т2 | Сертифицировано | 2024-12-01 | 4160.69 | 4992.83 | 4992.83 |  |  | 0.124 | 0.98235 | 185 | 118 | 45 | 8012199976402 | Axolute-Электроустановочные изделия
HC4279C6S | axolute RJ 45 STP кат6 черн | Розетка Axolute RJ45 STP Cat. 6, чёрный | Bticino | ЭУИ Luxe | 2802 | Розетки RJ 45 Bticino | PL8 | 10 | ШТ | Под заказ Т2 | Сертифицировано | 2024-12-01 | 4033.46 | 4840.15 | 4840.15 |  |  | 0.386 | 2.0349 | 176 | 123 | 94 | 8012199976426 | Axolute-Электроустановочные изделия
HC4280 | Axolute Аудио разъем Jack 3,5 мм, цвет алюминий | Axolute Аудио Разъём Jack 3,5 мм, алюминий | Bticino | ЭУИ Luxe | 2840 | Коннекторы аудио-видео Bticino | PL8 | 1 | ШТ | Под заказ Т2 | Сертифицировано | 2024-12-01 | 4006.85 | 4808.22 | 4808.22 |  |  | 0.03 | 0.09396 | 58 | 27 | 60 | 8005543401415 | Axolute-Электроустановочные изделия
HC4281 | Axolute Аудио разъем RCAx2 ("Тюльпан"), цвет алюминий | Axolute Аудио Разъём RCAx2 ("Тюльпан"), алюминий | Bticino | ЭУИ Luxe | 2840 | Коннекторы аудио-видео Bticino | PL8 | 1 | ШТ | Под заказ Т2 | Сертифицировано | 2024-12-01 | 4229.45 | 5075.34 | 5075.34 |  |  | 0.03 | 0.09396 | 58 | 27 | 60 | 8005543401491 | Axolute-Электроустановочные изделия
HC4284 | Axolute HDMI разъем, цвет алюминий | Axolute HDMI Разъём, алюминий | Bticino | ЭУИ Luxe | 2840 | Коннекторы аудио-видео Bticino | PL8 | 1 | ШТ | На складе | Сертифицировано | 2025-02-02 | 6232.87 | 7479.44 | 7479.44 |  |  | 0.043 | 0.18792 | 58 | 54 | 60 | 8005543401569 | Axolute-Электроустановочные изделия
HC4285 | Axolute USB разъем, цвет алюминий | Axolute USB Разъём, алюминий | Bticino | ЭУИ Luxe | 2840 | Коннекторы аудио-видео Bticino | PL8 | 1 | ШТ | На складе | Сертифицировано | 2025-02-03 | 4006.85 | 4808.22 | 4808.22 |  |  | 0.03 | 0.09396 | 58 | 27 | 60 | 8005543401750 | Axolute-Электроустановочные изделия
HC4291 | Axolute Мини разъем двухполюсный для вспомогательных цепей, ? 3 мм, 16 А, 24 В, цвет алюминий | Axolute Мини Разъём двухполюсный для вспомогательных цепей, ? 3 мм, 16 А, 24 В, алюминий | Bticino | ЭУИ Luxe | 2230 | Axolute электроустановочные изделия Bticino | PL2 | 10 | ШТ | Под заказ Т2 | Сертифицировано | 2024-11-24 | 1674.72 | 2009.66 | 2009.66 |  |  | 0.222 | 0.98235 | 185 | 118 | 45 | 8012199756660 | Axolute-Электроустановочные изделия
HC4294 | Axolute Разъем для подключения акустических систем (динамиков, домашнего кинотеатра и пр.), цвет алюминий | Axolute Разъём для подключения акустических систем (динамиков, домашнего кинотеатра и пр.), алюминий | Bticino | ЭУИ Luxe | 2230 | Axolute электроустановочные изделия Bticino | PL2 | 10 | ШТ | Под заказ Т2 | Не подлежит сертификации | 2021-12-31 | 3526.63 | 4231.96 | 4231.96 |  |  | 0.184 | 0.98235 | 185 | 118 | 45 | 8012199814247 | Axolute-Электроустановочные изделия
HC4351/230 | Axolute Бронзовый колокольчик, 230 В~, 12 ВА, 80 дБ, цвет алюминий | Axolute Бронзовый колокольчик, 230 В~, 12 ВА, 80 дБ, алюминий | Bticino | ЭУИ Luxe | 2230 | Axolute электроустановочные изделия Bticino | PL2 | 10 | ШТ | Под заказ Т2 | Сертифицировано | 2025-02-04 | 5199.26 | 6239.11 | 6239.11 |  |  | 0.427 | 1.2006 | 185 | 118 | 55 | 8012199751870 | Axolute-Электроустановочные изделия
HC4356/230 | Axolute Зуммер, 230 В~, 12 ВА, 80 дБ, цвет алюминий | Axolute Зуммер, 230 В~, 12 ВА, 80 дБ, алюминий | Bticino | ЭУИ Luxe | 2230 | Axolute электроустановочные изделия Bticino | PL2 | 10 | ШТ | Под заказ Т2 | Сертифицировано | 2025-02-04 | 3859.88 | 4631.86 | 4631.86 |  |  | 0.427 | 1.2006 | 185 | 118 | 55 | 8012199751917 | Axolute-Электроустановочные изделия
HC4362 | AXL Светильник д/чтения 2м алю | Axolute. Точечный светильник для чтения LED. 230В 3,3 Вт 110Лм 2 модуля. Цвет Белый | Bticino | ЭУИ Luxe | 2230 | Axolute электроустановочные изделия Bticino | PL2 | 1 | ШТ | Под заказ Т1 | Сертифицировано | 2021-04-04 | 15190.22 | 18228.26 | 18228.26 |  |  | 0.14 | 0.9207 | 165 | 62 | 90 | 8005543537145 | Axolute
HC4391 | Axolute Прерыватель, 2 контакта, 10 А, 48 В (используется с замыкателем 2124N), цвет алюминий | Axolute Прерыватель, 2 контакта, 10 А, 48 В (используется с замыкателем 2124N), алюминий | Bticino | ЭУИ Luxe | 2230 | Axolute электроустановочные изделия Bticino | PL2 | 10 | ШТ | Под заказ Т2 | Сертифицировано | 2025-02-05 | 3250.84 | 3901.01 | 3901.01 |  |  | 0.256 | 0.98235 | 185 | 118 | 45 | 8012199776897 | Axolute-Электроустановочные изделия
HC4402 | Axolute диммер для активной нагрузки 500Вт 230V a.c., с выключателем, цвет алюминий | Axolute Диммер для активной нагрузки 500Вт 230V a.c., с выключателем, алюминий | Bticino | ЭУИ Luxe | 2230 | Axolute электроустановочные изделия Bticino | PL2 | 1 | ШТ | Под заказ Т2 | Сертифицировано | 2023-03-29 | 10212.12 | 12254.54 | 12254.54 | Будет удален |  | 0.055 | 0.10003 | 57 | 27 | 65 | 8012199745442 | Axolute-Электроустановочные изделия
HC4408 | AX ДИММЕР 600ВТ АЛЮМ | Axolute Диммер 600Вт, алюминий | Bticino | ЭУИ Luxe | 2230 | Axolute электроустановочные изделия Bticino | PL2 | 1 | ШТ | На складе | Сертифицировано | 2024-08-12 | 11742.98 | 14091.58 | 14091.58 | Будет удален |  | 0.079 | 0.18792 | 58 | 54 | 60 | 8005543437254 | Axolute-Электроустановочные изделия
HC4410 | Ax Диммер 0-10В алюминий | Axolute Диммер 0-10В, алюминий | Bticino | ЭУИ Luxe | 2230 | Axolute электроустановочные изделия Bticino | PL2 | 1 | ШТ | Под заказ Т2 | Сертифицировано | 2023-06-07 | 18904.32 | 22685.18 | 22685.18 |  |  | 0.079 | 0.18792 | 58 | 54 | 60 | 8005543437292 | Axolute-Электроустановочные изделия
HC4411 | Axolute Диммер Универсал Алюм | Axolute Диммер универсальный, алюминий | Bticino | ЭУИ Luxe | 2230 | Axolute электроустановочные изделия Bticino | PL2 | 1 | ШТ | На складе | Сертифицировано | 2023-06-07 | 20538.64 | 24646.37 | 24646.37 |  |  | 0.079 | 0.18792 | 58 | 54 | 60 | 8005543486450 | Axolute-Электроустановочные изделия
HC4432 | Axolute Выключатель с пассивным ИК-датчиком движения – время выключения от 30 с до 10 мин., 2 модуля, цвет алюминий | Axolute Выключатель с пассивным ИК-датчиком движения – время выключения от 30 с до 10 мин., 2 модуля, алюминий | Bticino | ЭУИ Luxe | 2356 | Управление освещением - автономное электроустановочное оборудование (BTICINO) | PL4 | 1 | ШТ | На складе | Сертифицировано | 2024-12-18 | 23212.6 | 27855.12 | 27855.12 |  |  | 0.065 | 0.18792 | 58 | 54 | 60 | 8012199745664 | Axolute-MyHome
HC4433 | Axolute Энергоэффективный датчик движения со встроенным датчиком освещенности,2,5 А 250В,ИК+УЗ,Алюминий | Axolute Энергоэффективный датчик движения со встроенным датчиком освещенности,2,5 А 250В,ИК+УЗ,Алюминий | Bticino | ЭУИ Luxe | 2356 | Управление освещением - автономное электроустановочное оборудование (BTICINO) | PL4 | 1 | ШТ | Под заказ Т2 | Сертифицировано | 2024-12-18 | 18428.48 | 22114.18 | 22114.18 |  |  | 0.055 | 0.18792 | 58 | 54 | 60 | 8005543442500 | Axolute-Электроустановочные изделия
HC4434 | Axolute Энергоэффективный датчик движения со встроенным датчиком освещенности,2,5 А 250В,ИК,Алюминий | Axolute Энергоэффективный датчик движения со встроенным датчиком освещенности,2,5 А 250В,ИК,Алюминий | Bticino | ЭУИ Luxe | 2356 | Управление освещением - автономное электроустановочное оборудование (BTICINO) | PL4 | 1 | ШТ | Под заказ Т2 | Сертифицировано | 2024-12-18 | 17261.57 | 20713.88 | 20713.88 |  |  | 0.055 | 0.18792 | 58 | 54 | 60 | 8005543442517 | Axolute-Электроустановочные изделия
HC4441 | Axolute Электронный комнатный термостат, релейный выход с 1 переключающимся контактом 2 А, 250 В~, питание 230 В~, цвет алюминий | Axolute Электронный комнатный термостат, релейный выход с 1 переключающимся контактом 2 А, 250 В~, питание 230 В~, алюминий | Bticino | ЭУИ Luxe | 2230 | Axolute электроустановочные изделия Bticino | PL2 | 1 | ШТ | Под заказ Т2 | Сертифицировано | 2025-11-29 | 20513.99 | 24616.79 | 24616.79 | Будет удален |  | 0.062 | 0.18792 | 58 | 54 | 60 | 8012199745404 | Axolute-MyHome
HC4442 | Axolute Электронный комнатный термостат со встроенным переключателем режимов «лето/зима», 2 А, 250 В~, питание 230 В~, цвет алюминий | Axolute Электронный комнатный термостат со встроенным переключателем режимов «лето/зима», 2 А, 250 В~, питание 230 В~, алюминий | Bticino | ЭУИ Luxe | 2230 | Axolute электроустановочные изделия Bticino | PL2 | 1 | ШТ | Под заказ Т2 | Сертифицировано | 2025-11-29 | 22133.49 | 26560.19 | 26560.19 | Будет удален |  | 0.061 | 0.18792 | 58 | 54 | 60 | 8012199745848 | Axolute-MyHome
HC4451 | Ax. Электронный программируемый термостат, 7 программ, выходной переключающий контакт 5 (3) А, 3 модуля, цвет алюминий | Axolute Электронный программируемый термостат, 7 программ, выходной переключающий контакт 5 (3) А, 3 модуля, алюминий | Bticino | ЭУИ Luxe | 2230 | Axolute электроустановочные изделия Bticino | PL2 | 1 | ШТ | На складе | Сертифицировано | 2023-08-28 | 23108.6 | 27730.32 | 27730.32 |  |  | 0.171 | 0.77088 | 110 | 96 | 73 | 8012199800844 | Axolute-Электроустановочные изделия
HC4547 | Ax Карточный выключатель алюм | Axolute Карточный выключатель, алюминий | Bticino | ЭУИ Luxe | 2230 | Axolute электроустановочные изделия Bticino | PL2 | 1 | ШТ | Под заказ Т2 | Сертифицировано | 2024-12-18 | 2824.53 | 3389.44 | 3389.44 |  |  | 0.018 | 0.10003 | 57 | 27 | 65 | 8005543442814 | Axolute-Электроустановочные изделия
HC4578 | Ax Шлюз SCS-Zigbee алюм | Axolute Шлюз SCS-Zigbee, алюминий | Bticino | Автоматизация BTicino | 2343 | Управляющие устройства для освещения и жалюзи MYHOME (BTICINO) | PL3 | 1 | ШТ | Под заказ Т2 | Сертифицировано | 2022-03-20 | 17266.37 | 20719.64 | 20719.64 |  |  | 0.048 | 0.18792 | 58 | 54 | 60 | 8005543437810 | Axolute-MyHome
HC4582 | Axolute Сенсорный светорегулятор, с мягким стартом и мягким стопом (функция снижения искрения), со встроенным предохранителем, 110-127-230В цвет алюминий | Axolute Сенсорный светорегулятор, с мягким стартом и мягким стопом (функция снижения искрения), со встроенным предохранителем, 110-127-230В алюминий | Bticino | ЭУИ Luxe | 2230 | Axolute электроустановочные изделия Bticino | PL2 | 1 | ШТ | Под заказ Т2 | Сертифицировано | 2023-03-21 | 11971.37 | 14365.64 | 14365.64 |  |  | 0.08 | 0.18792 | 58 | 54 | 60 | 8012199829623 | Axolute-MyHome
HC4654 | Axolute ИК-приемник для дистанционного управления с помощью пультов ДУ арт. 4482/7 и 4482/16 – до 16 действий или сценариев с помощью блока сценариев арт. F420, цвет алюминий | Axolute ИК-приемник для дистанционного управления с помощью пультов ДУ арт. 4482/7 и 4482/16 – до 16 действий или сценариев с помощью блока сценариев арт. F420, алюминий | Bticino | Автоматизация BTicino | 2342 | Электроустановочные изделия MYHOME (BTICINO) | PL3 | 1 | ШТ | Под заказ Т2 | Сертифицировано | 2022-10-30 | 16069.29 | 19283.15 | 19283.15 |  |  | 0.06 | 0.55577 | 108 | 62 | 83 | 8012199745633 | MyHome
HC4657M3 | Axolute Whice Устройство управления 3 модуля | Axolute Whice Устройство управления 3 модуля | Bticino | Автоматизация BTicino | 2343 | Управляющие устройства для освещения и жалюзи MYHOME (BTICINO) | PL3 | 1 | ШТ | Под заказ Т2 | Сертифицировано | 2022-10-30 | 31042.41 | 37250.89 | 37250.89 |  |  | 0.321 | 2.8958 | 195 | 165 | 90 | 8012199942254 | MyHome
HC4657M3KNX | KNX AXL Пульт 6х whice | KNX Axolute. Сенсорная панель управления 6-канальная, стекло, Whice | Bticino | Автоматизация BTicino | 2330 | Управление освещением - шинные активаторы, управляющие и системные устройства (BTICINO) | PL4 | 1 | ШТ | Под заказ Т1 | Сертифицировано | 2024-12-18 | 55021.95 | 66026.34 | 66026.34 |  |  | 0.321 | 2.8958 | 195 | 165 | 90 | 8005543535424 | KNX
HC4657M4 | Axolute Whice Устройство управления 4 модуля | Axolute Whice Устройство управления 4 модуля | Bticino | Автоматизация BTicino | 2343 | Управляющие устройства для освещения и жалюзи MYHOME (BTICINO) | PL3 | 1 | ШТ | Под заказ Т2 | Сертифицировано | 2022-10-30 | 41685.52 | 50022.62 | 50022.62 |  |  | 0.345 | 2.8958 | 195 | 165 | 90 | 8012199942322 | MyHome
HC4658 | Ax Датчик движения 2 техн алюм | Axolute Датчик движения 2 техн. Алюминий | Bticino | Автоматизация BTicino | 2333 | Управление освещением - шинные датчики движения и присутствия (BTICINO) | PL4 | 1 | ШТ | Под заказ Т2 | Сертифицировано | 2022-10-30 | 52707.78 | 63249.34 | 63249.34 |  |  | 0.055 | 0.18792 | 58 | 54 | 60 | 8005543442524 | MyHome
HC4658KNX | KNX AXL Датчик PIR с кн.алю | KNX Axolute. Датчик движения ИК настенный 180° 8м IP41, антрацит | Bticino | Автоматизация BTicino | 2333 | Управление освещением - шинные датчики движения и присутствия (BTICINO) | PL4 | 1 | ШТ | Под заказ Т1 | Сертифицировано | 2024-12-18 | 46628.78 | 55954.54 | 55954.54 |  |  | 0.055 | 0.18792 | 58 | 54 | 60 | 8005543535394 | KNX
HC4659 | Ax Датчик движения алюм | Axolute Датчик движения, алюминий | Bticino | Автоматизация BTicino | 2333 | Управление освещением - шинные датчики движения и присутствия (BTICINO) | PL4 | 1 | ШТ | Под заказ Т2 | Сертифицировано | 2022-10-30 | 38342.54 | 46011.05 | 46011.05 |  |  | 0.06 | 0.18792 | 58 | 54 | 60 | 8005543442531 | MyHome
HC4672N | Axolute Активирующее устройство для системы энергоконтроля, 1 реле, 2 модуля, NC контакт для одиночной нагрузки, цвет алюминий | Axolute Активирующее устройство для системы энергоконтроля, 1 реле, 2 модуля, NC контакт для одиночной нагрузки, алюминий | Bticino | Автоматизация BTicino | 2348 | Устройства для измерения и регулирования энергопотребления MYHOME (BTICINO) | PL3 | 1 | ШТ | Под заказ Т2 | Сертифицировано | 2022-12-04 | 15287.01 | 18344.41 | 18344.41 |  |  | 0.07 | 0.18792 | 58 | 54 | 60 | 8005543404249 | MyHome
HC4680 | Axolute Сценарный выключатель может быть настроен на 4 независимых сценария, сохраненных в сценарном блоке арт. F420, цвет алюминий | Axolute Сценарный выключатель может быть настроен на 4 независимых сценария, сохраненных в сценарном блоке арт. F420, алюминий | Bticino | Автоматизация BTicino | 2342 | Электроустановочные изделия MYHOME (BTICINO) | PL3 | 1 | ШТ | На складе | Сертифицировано | 2022-10-30 | 21309.57 | 25571.48 | 25571.48 |  |  | 0.052 | 0.55577 | 108 | 62 | 83 | 8012199774312 | MyHome
HC4680KNX | KNX AXL Сенсор 4к алю | KNX Axolute. Пульт 4-клавишный 4-канальный, антрацит | Bticino | Автоматизация BTicino | 2330 | Управление освещением - шинные активаторы, управляющие и системные устройства (BTICINO) | PL4 | 1 | ШТ | Под заказ Т1 | Сертифицировано | 2024-12-18 | 18029.8 | 21635.76 | 21635.76 |  |  | 0.036 | 0.18792 | 58 | 54 | 60 | 8005543514320 | KNX
HC4692 | Axolute Датчик регулирования комнатной температуры систем отопления и охлаждения в диапазоне от 3-40 °С – два модуля, с ручкой для установки температуры (± 3 °С) и выбора режима работы, цвет алюминий | Axolute Датчик регулирования комнатной температуры систем отопления и охлаждения в диапазоне от 3-40 °С – два модуля, с ручкой для установки температуры (± 3 °С) и выбора режима работы, алюминий | Bticino | Автоматизация BTicino | 2345 | Управление климатом MYHOME (BTICINO) | PL3 | 1 | ШТ | Под заказ Т2 | Сертифицировано | 2024-03-31 | 15346.34 | 18415.61 | 18415.61 |  |  | 0.052 | 0.18792 | 58 | 54 | 60 | 8012199745732 | MyHome
HC4692FAN | Ах.темп датчик светл Fan-coil | Ахolute темп датчик светл Fan-coil | Bticino | Автоматизация BTicino | 2345 | Управление климатом MYHOME (BTICINO) | PL3 | 1 | ШТ | Под заказ Т2 | Сертифицировано | 2024-03-31 | 18647.34 | 22376.81 | 22376.81 |  |  | 0.052 | 0.18792 | 58 | 54 | 60 | 8012199823096 | MyHome
HC4693 | Axolute Датчик регулирования комнатной температуры систем отопления и охлаждения в диапазоне от 3-40 °С – два модуля, цвет алюминий | Axolute Датчик регулирования комнатной температуры систем отопления и охлаждения в диапазоне от 3-40 °С – два модуля, алюминий | Bticino | Автоматизация BTicino | 2345 | Управление климатом MYHOME (BTICINO) | PL3 | 1 | ШТ | Под заказ Т2 | Сертифицировано | 2024-03-31 | 13799.28 | 16559.14 | 16559.14 |  |  | 0.052 | 0.18792 | 58 | 54 | 60 | 8012199806570 | MyHome
HC4911 | Axolute Клавиши без символа – 1 модуль, цвет алюминий | Axolute Клавиши без символа – 1 модуль, алюминий | Bticino | Автоматизация BTicino | 2343 | Управляющие устройства для освещения и жалюзи MYHOME (BTICINO) | PL3 | 10 | ШТ | На складе | Сертифицировано | 2024-12-18 | 640.91 | 769.09 | 769.09 |  |  | 0.038 | 0.18792 | 58 | 54 | 60 | 8012199744551 | MyHome
HC4911/2 | Axolute Клавиши без символа – 2 модуля, цвет алюминий | Axolute Клавиши без символа – 2 модуля, алюминий | Bticino | Автоматизация BTicino | 2343 | Управляющие устройства для освещения и жалюзи MYHOME (BTICINO) | PL3 | 10 | ШТ | На складе | Сертифицировано | 2024-12-18 | 611.82 | 734.18 | 734.18 |  |  | 0.105 | 0.52452 | 94 | 62 | 90 | 8012199744599 | MyHome
HC4911/2AF | Axolute Клавиши с символами для системы автоматизации для 2 функций - 2 модуля, ON-OFF-GEN, цвет алюминий | Axolute Клавиши с символами для системы автоматизации для 2 функций - 2 модуля, ON-OFF-GEN, алюминий | Bticino | Автоматизация BTicino | 2343 | Управляющие устройства для освещения и жалюзи MYHOME (BTICINO) | PL3 | 10 | ШТ | Под заказ Т2 | Сертифицировано | 2024-12-18 | 558.61 | 670.33 | 670.33 |  |  | 0.066 | 0.52452 | 94 | 62 | 90 | 8012199744117 | MyHome
HC4911/2AG | Axolute Клавиши с символами для системы автоматизации для 2 функций - 2 модуля, ON-OFF, цвет алюминий | Axolute Клавиши с символами для системы автоматизации для 2 функций - 2 модуля, ON-OFF, алюминий | Bticino | Автоматизация BTicino | 2343 | Управляющие устройства для освещения и жалюзи MYHOME (BTICINO) | PL3 | 10 | ШТ | Под заказ Т2 | Сертифицировано | 2024-12-18 | 585.17 | 702.2 | 702.2 |  |  | 0.066 | 0.52452 | 94 | 62 | 90 | 8012199744131 | MyHome
HC4911/2AH | Axolute Клавиши с символами для системы автоматизации для 2 функций - 2 модуля, ВВЕРХ-ВНИЗ, цвет алюминий | Axolute Клавиши с символами для системы автоматизации для 2 функций - 2 модуля, ВВЕРХ-ВНИЗ, алюминий | Bticino | Автоматизация BTicino | 2343 | Управляющие устройства для освещения и жалюзи MYHOME (BTICINO) | PL3 | 10 | ШТ | Под заказ Т2 | Сертифицировано | 2024-12-18 | 640.91 | 769.09 | 769.09 |  |  | 0.066 | 0.52452 | 94 | 62 | 90 | 8012199744155 | MyHome
HC4911/2AI | Axolute Клавиши с символами для системы автоматизации для 2 функций - 2 модуля, регулировка ON-OFF, цвет алюминий | Axolute Клавиши с символами для системы автоматизации для 2 функций - 2 модуля, регулировка ON-OFF, алюминий | Bticino | Автоматизация BTicino | 2343 | Управляющие устройства для освещения и жалюзи MYHOME (BTICINO) | PL3 | 10 | ШТ | Под заказ Т2 | Сертифицировано | 2024-12-18 | 585.17 | 702.2 | 702.2 |  |  | 0.066 | 0.52452 | 94 | 62 | 90 | 8012199744179 | MyHome
HC4911/2BA | Axolute Клавиши с символами для системы автоматизации для 2 функций - 2 модуля, лампочка, цвет алюминий | Axolute Клавиши с символами для системы автоматизации для 2 функций - 2 модуля, лампочка, алюминий | Bticino | Автоматизация BTicino | 2343 | Управляющие устройства для освещения и жалюзи MYHOME (BTICINO) | PL3 | 10 | ШТ | Под заказ Т2 | Сертифицировано | 2024-12-18 | 611.82 | 734.18 | 734.18 |  |  | 0.066 | 0.52452 | 94 | 62 | 90 | 8012199744193 | MyHome
HC4911/2BC | Axolute Клавиши с символами для системы автоматизации для 2 функций - 2 модуля, вентилятор, цвет алюминий | Axolute Клавиши с символами для системы автоматизации для 2 функций - 2 модуля, вентилятор, алюминий | Bticino | Автоматизация BTicino | 2343 | Управляющие устройства для освещения и жалюзи MYHOME (BTICINO) | PL3 | 10 | ШТ | Под заказ Т2 | Сертифицировано | 2024-12-03 | 558.61 | 670.33 | 670.33 |  |  | 0.066 | 0.52452 | 94 | 62 | 90 | 8012199744216 | MyHome
HC4911AD | Axolute Клавиша диммер 1м алюм | Axolute. Клавиша для диммера 1М Алюминий | Bticino | ЭУИ Luxe | 2343 | Управляющие устройства для освещения и жалюзи MYHOME (BTICINO) | PL3 | 10 | ШТ | Под заказ Т1 | Сертифицировано | 2024-12-18 | 596.92 | 716.3 | 716.3 |  |  | 0.038 | 0.18792 | 58 | 54 | 60 | 8005543435540 | Axolute-Электроустановочные изделия
HC4911AF | Axolute Клавиши с символами для системы автоматизации для 2 функций - 1 модуль, ON-OFF-GEN, цвет алюминий | Axolute Клавиши с символами для системы автоматизации для 2 функций - 1 модуль, ON-OFF-GEN, алюминий | Bticino | Автоматизация BTicino | 2343 | Управляющие устройства для освещения и жалюзи MYHOME (BTICINO) | PL3 | 10 | ШТ | Под заказ Т2 | Сертифицировано | 2024-12-18 | 558.61 | 670.33 | 670.33 |  |  | 0.038 | 0.18792 | 58 | 54 | 60 | 8012199742724 | MyHome
HC4911AG | Axolute Клавиши с символами для системы автоматизации для 2 функций - 1 модуль, ON-OFF, цвет алюминий | Axolute Клавиши с символами для системы автоматизации для 2 функций - 1 модуль, ON-OFF, алюминий | Bticino | Автоматизация BTicino | 2343 | Управляющие устройства для освещения и жалюзи MYHOME (BTICINO) | PL3 | 10 | ШТ | Под заказ Т2 | Сертифицировано | 2024-12-18 | 611.82 | 734.18 | 734.18 |  |  | 0.038 | 0.18792 | 58 | 54 | 60 | 8012199742748 | MyHome
HC4911AH | Axolute Клавиши с символами для системы автоматизации для 2 функций - 1 модуль, ВВЕРХ-ВНИЗ, цвет алюминий | Axolute Клавиши с символами для системы автоматизации для 2 функций - 1 модуль, ВВЕРХ-ВНИЗ, алюминий | Bticino | Автоматизация BTicino | 2343 | Управляющие устройства для освещения и жалюзи MYHOME (BTICINO) | PL3 | 10 | ШТ | Под заказ Т2 | Сертифицировано | 2024-12-18 | 640.91 | 769.09 | 769.09 |  |  | 0.038 | 0.18792 | 58 | 54 | 60 | 8012199742762 | MyHome
HC4911AI | Axolute Клавиши с символами для системы автоматизации для 2 функций - 1 модуль, регулировка ON-OFF, цвет алюминий | Axolute Клавиши с символами для системы автоматизации для 2 функций - 1 модуль, регулировка ON-OFF, алюминий | Bticino | Автоматизация BTicino | 2343 | Управляющие устройства для освещения и жалюзи MYHOME (BTICINO) | PL3 | 10 | ШТ | Под заказ Т2 | Сертифицировано | 2024-12-18 | 640.91 | 769.09 | 769.09 |  |  | 0.038 | 0.18792 | 58 | 54 | 60 | 8012199742786 | MyHome
HC4911BA | Axolute Клавиши с символами для системы автоматизации для 2 функций - 1 модуль, лампочка, цвет алюминий | Axolute Клавиши с символами для системы автоматизации для 2 функций - 1 модуль, лампочка, алюминий | Bticino | Автоматизация BTicino | 2343 | Управляющие устройства для освещения и жалюзи MYHOME (BTICINO) | PL3 | 10 | ШТ | Под заказ Т2 | Сертифицировано | 2024-12-18 | 611.82 | 734.18 | 734.18 |  |  | 0.038 | 0.18792 | 58 | 54 | 60 | 8012199742809 | MyHome
HC4911BC | Axolute Клавиши с символами для системы автоматизации для 2 функций - 1 модуль, вентилятор, цвет алюминий | Axolute Клавиши с символами для системы автоматизации для 2 функций - 1 модуль, вентилятор, алюминий | Bticino | Автоматизация BTicino | 2343 | Управляющие устройства для освещения и жалюзи MYHOME (BTICINO) | PL3 | 10 | ШТ | Под заказ Т2 | Сертифицировано | 2024-12-18 | 611.82 | 734.18 | 734.18 |  |  | 0.038 | 0.18792 | 58 | 54 | 60 | 8012199742823 | MyHome
HC4911BE | Axolute Клавиши с символами для системы автоматизации для 2 функций - 2 модуля, скрипичный ключ, цвет алюминий | Axolute Клавиши с символами для системы автоматизации для 2 функций - 2 модуля, скрипичный ключ, алюминий | Bticino | Автоматизация BTicino | 2343 | Управляющие устройства для освещения и жалюзи MYHOME (BTICINO) | PL3 | 10 | ШТ | Под заказ Т2 | Сертифицировано | 2024-12-18 | 585.17 | 702.2 | 702.2 |  |  | 0.038 | 0.18792 | 58 | 54 | 60 | 8012199742847 | MyHome
HC4915 | Axolute Клавиши без символов - 1 функция, 1 модуль, цвет алюминий | Axolute Клавиши без символов - 1 функция, 1 модуль, алюминий | Bticino | Автоматизация BTicino | 2343 | Управляющие устройства для освещения и жалюзи MYHOME (BTICINO) | PL3 | 10 | ШТ | На складе | Сертифицировано | 2024-12-18 | 547.21 | 656.65 | 656.65 |  |  | 0.038 | 0.18792 | 58 | 54 | 60 | 8012199744575 | MyHome
HC4915/2 | Axolute Клавиши без символов - 1 функция, 2 модуля, цвет алюминий | Axolute Клавиши без символов - 1 функция, 2 модуля, алюминий | Bticino | Автоматизация BTicino | 2343 | Управляющие устройства для освещения и жалюзи MYHOME (BTICINO) | PL3 | 10 | ШТ | Под заказ Т2 | Сертифицировано | 2024-12-18 | 606.9 | 728.28 | 728.28 |  |  | 0.106 | 0.52452 | 94 | 62 | 90 | 8012199744612 | MyHome
HC4915/2AA | Axolute Клавиши с символами для системы автоматизации для 1 функции - 2 модуля, OFF, цвет алюминий | Axolute Клавиши с символами для системы автоматизации для 1 функции - 2 модуля, OFF, алюминий | Bticino | Автоматизация BTicino | 2343 | Управляющие устройства для освещения и жалюзи MYHOME (BTICINO) | PL3 | 10 | ШТ | Под заказ Т2 | Сертифицировано | 2024-12-18 | 634.48 | 761.38 | 761.38 |  |  | 0.086 | 0.52452 | 94 | 62 | 90 | 8012199742052 | MyHome
HC4915/2AB | Axolute Клавиши с символами для системы автоматизации для 1 функции - 2 модуля, ON, цвет алюминий | Axolute Клавиши с символами для системы автоматизации для 1 функции - 2 модуля, ON, алюминий | Bticino | Автоматизация BTicino | 2343 | Управляющие устройства для освещения и жалюзи MYHOME (BTICINO) | PL3 | 10 | ШТ | Под заказ Т2 | Сертифицировано | 2024-12-03 | 552.92 | 663.5 | 663.5 |  |  | 0.086 | 0.52452 | 94 | 62 | 90 | 8012199742076 | MyHome
HC4915/2AC | Axolute Клавиши с символами для системы автоматизации для 1 функции - 2 модуля, GEN, цвет алюминий | Axolute Клавиши с символами для системы автоматизации для 1 функции - 2 модуля, GEN, алюминий | Bticino | Автоматизация BTicino | 2343 | Управляющие устройства для освещения и жалюзи MYHOME (BTICINO) | PL3 | 10 | ШТ | Под заказ Т2 | Сертифицировано | 2024-12-03 | 498.56 | 598.27 | 598.27 |  |  | 0.086 | 0.52452 | 94 | 62 | 90 | 8012199742090 | MyHome
HC4915/2AD | Axolute Клавиши с символами для системы автоматизации для 1 функции - 2 модуля, Светорегулятор, цвет алюминий | Axolute Клавиши с символами для системы автоматизации для 1 функции - 2 модуля, Светорегулятор, алюминий | Bticino | Автоматизация BTicino | 2343 | Управляющие устройства для освещения и жалюзи MYHOME (BTICINO) | PL3 | 10 | ШТ | Под заказ Т2 | Сертифицировано | 2024-12-03 | 552.92 | 663.5 | 663.5 |  |  | 0.086 | 0.52452 | 94 | 62 | 90 | 8012199742120 | MyHome
HC4915/2BA | Axolute Клавиши с символами для системы автоматизации для 1 функции - 2 модуля, Лампочка, цвет алюминий | Axolute Клавиши с символами для системы автоматизации для 1 функции - 2 модуля, Лампочка, алюминий | Bticino | Автоматизация BTicino | 2343 | Управляющие устройства для освещения и жалюзи MYHOME (BTICINO) | PL3 | 10 | ШТ | Под заказ Т2 | Сертифицировано | 2024-12-03 | 498.56 | 598.27 | 598.27 |  |  | 0.086 | 0.52452 | 94 | 62 | 90 | 8012199742137 | MyHome
HC4915/2BB | Axolute Клавиши с символами для системы автоматизации для 1 функции - 2 модуля, Колокольчик, цвет алюминий | Axolute Клавиши с символами для системы автоматизации для 1 функции - 2 модуля, Колокольчик, алюминий | Bticino | Автоматизация BTicino | 2343 | Управляющие устройства для освещения и жалюзи MYHOME (BTICINO) | PL3 | 10 | ШТ | Под заказ Т2 | Сертифицировано | 2024-12-03 | 522.34 | 626.81 | 626.81 |  |  | 0.086 | 0.52452 | 94 | 62 | 90 | 8012199742151 | MyHome
HC4915/2BC | Axolute Клавиши с символами для системы автоматизации для 1 функции - 2 модуля, Вентилятор, цвет алюминий | Axolute Клавиши с символами для системы автоматизации для 1 функции - 2 модуля, Вентилятор, алюминий | Bticino | Автоматизация BTicino | 2343 | Управляющие устройства для освещения и жалюзи MYHOME (BTICINO) | PL3 | 10 | ШТ | Под заказ Т2 | Сертифицировано | 2024-12-18 | 579.3 | 695.16 | 695.16 |  |  | 0.086 | 0.52452 | 94 | 62 | 90 | 8012199742175 | MyHome
HC4915AA | Axolute Клавиши с символами для системы автоматизации для 1 функции - 1 модуль, OFF, цвет алюминий | Axolute Клавиши с символами для системы автоматизации для 1 функции - 1 модуль, OFF, алюминий | Bticino | Автоматизация BTicino | 2343 | Управляющие устройства для освещения и жалюзи MYHOME (BTICINO) | PL3 | 10 | ШТ | Под заказ Т2 | Сертифицировано | 2024-12-18 | 552.92 | 663.5 | 663.5 |  |  | 0.038 | 0.18792 | 58 | 54 | 60 | 8012199741819 | MyHome
HC4915AB | Axolute Клавиши с символами для системы автоматизации для 1 функции - 1 модуль, ON, цвет алюминий | Axolute Клавиши с символами для системы автоматизации для 1 функции - 1 модуль, ON, алюминий | Bticino | Автоматизация BTicino | 2343 | Управляющие устройства для освещения и жалюзи MYHOME (BTICINO) | PL3 | 10 | ШТ | Под заказ Т2 | Сертифицировано | 2024-12-18 | 552.92 | 663.5 | 663.5 |  |  | 0.038 | 0.18792 | 58 | 54 | 60 | 8012199741833 | MyHome
HC4915AC | Axolute Клавиши с символами для системы автоматизации для 1 функции - 1 модуль, GEN, цвет алюминий | Axolute Клавиши с символами для системы автоматизации для 1 функции - 1 модуль, GEN, алюминий | Bticino | Автоматизация BTicino | 2343 | Управляющие устройства для освещения и жалюзи MYHOME (BTICINO) | PL3 | 10 | ШТ | Под заказ Т2 | Сертифицировано | 2024-12-03 | 552.92 | 663.5 | 663.5 |  |  | 0.038 | 0.18792 | 58 | 54 | 60 | 8012199741857 | MyHome
HC4915AD | Axolute Клавиши с символами для системы автоматизации для 1 функции - 1 модуль, Светорегулятор, цвет алюминий | Axolute Клавиши с символами для системы автоматизации для 1 функции - 1 модуль, Светорегулятор, алюминий | Bticino | Автоматизация BTicino | 2343 | Управляющие устройства для освещения и жалюзи MYHOME (BTICINO) | PL3 | 10 | ШТ | Под заказ Т2 | Сертифицировано | 2024-12-18 | 579.26 | 695.11 | 695.11 |  |  | 0.038 | 0.18792 | 58 | 54 | 60 | 8012199741871 | MyHome
HC4915AE | Ax Клавиша Стоп алюм | Axolute Клавиша Стоп, алюминий | Bticino | Автоматизация BTicino | 2343 | Управляющие устройства для освещения и жалюзи MYHOME (BTICINO) | PL3 | 10 | ШТ | Под заказ Т2 | Сертифицировано | 2024-12-18 | 560.53 | 672.64 | 672.64 |  |  | 0.038 | 0.18792 | 58 | 54 | 60 | 8005543469422 | MyHome
HC4915BA | Axolute Клавиши с символами для системы автоматизации для 1 функции - 1 модуль, Лампа, цвет алюминий | Axolute Клавиши с символами для системы автоматизации для 1 функции - 1 модуль, Лампа, алюминий | Bticino | Автоматизация BTicino | 2343 | Управляющие устройства для освещения и жалюзи MYHOME (BTICINO) | PL3 | 10 | ШТ | Под заказ Т2 | Сертифицировано | 2024-12-18 | 572.09 | 686.51 | 686.51 |  |  | 0.038 | 0.18792 | 58 | 54 | 60 | 8012199741895 | MyHome
HC4915BB | Axolute Клавиши с символами для системы автоматизации для 1 функции - 1 модуль, Колокольчик, цвет алюминий | Axolute Клавиши с символами для системы автоматизации для 1 функции - 1 модуль, Колокольчик, алюминий | Bticino | Автоматизация BTicino | 2343 | Управляющие устройства для освещения и жалюзи MYHOME (BTICINO) | PL3 | 10 | ШТ | Под заказ Т2 | Сертифицировано | 2024-12-03 | 579.3 | 695.16 | 695.16 |  |  | 0.038 | 0.18792 | 58 | 54 | 60 | 8012199741918 | MyHome
HC4915BC | Axolute Клавиши с символами для системы автоматизации для 1 функции - 1 модуль, Вентилятор, цвет алюминий | Axolute Клавиши с символами для системы автоматизации для 1 функции - 1 модуль, Вентилятор, алюминий | Bticino | Автоматизация BTicino | 2343 | Управляющие устройства для освещения и жалюзи MYHOME (BTICINO) | PL3 | 10 | ШТ | Под заказ Т2 | Сертифицировано | 2024-12-18 | 606.9 | 728.28 | 728.28 |  |  | 0.038 | 0.18792 | 58 | 54 | 60 | 8012199741932 | MyHome
HC4915BD | Axolute Клавиши с символами для системы автоматизации для 1 функции - 1 модуль, Ключ, цвет алюминий | Axolute Клавиши с символами для системы автоматизации для 1 функции - 1 модуль, Ключ, алюминий | Bticino | Автоматизация BTicino | 2343 | Управляющие устройства для освещения и жалюзи MYHOME (BTICINO) | PL3 | 10 | ШТ | Под заказ Т2 | Сертифицировано | 2024-12-18 | 606.9 | 728.28 | 728.28 |  |  | 0.038 | 0.18792 | 58 | 54 | 60 | 8012199741956 | MyHome
HC4915BL | Ax Клавиша свет кроват 1м алюм | Axolute Клавиша Свет кровать 1м, алюминий | Bticino | ЭУИ Luxe | 2343 | Управляющие устройства для освещения и жалюзи MYHOME (BTICINO) | PL3 | 10 | ШТ | Под заказ Т2 | Сертифицировано | 2024-12-18 | 1001.93 | 1202.32 | 1202.32 |  |  | 0.031 | 0.18792 | 58 | 54 | 60 | 8005543469705 | Axolute-Электроустановочные изделия
HC4915DD | Ax Клавиша Не беспок 1м алюм | Axolute Клавиша Не беспокоить 1м, алюминий | Bticino | Автоматизация BTicino | 2355 | Шинные системы управления для гостиниц (BTICINO) | PL4 | 10 | ШТ | Под заказ Т2 | Сертифицировано | 2024-12-03 | 1140.32 | 1368.38 | 1368.38 |  |  | 0.031 | 0.18792 | 58 | 54 | 60 | 8005543469729 | MyHome
HC4915M2BL | Ax Клавиша свет кроват 2м алюм | Axolute Клавиша Свет кровать. 2м, алюминий | Bticino | ЭУИ Luxe | 2343 | Управляющие устройства для освещения и жалюзи MYHOME (BTICINO) | PL3 | 10 | ШТ | Под заказ Т2 | Сертифицировано | 2024-12-03 | 1219.95 | 1463.94 | 1463.94 |  |  | 0.082 | 0.52452 | 94 | 62 | 90 | 8005543469743 | Axolute-Электроустановочные изделия
HC4915MR | Ax Клавиша Уберит комн 1м алюм | Axolute Клавиша Уберите комнату 1м, алюминий | Bticino | Автоматизация BTicino | 2355 | Шинные системы управления для гостиниц (BTICINO) | PL4 | 10 | ШТ | Под заказ Т2 | Сертифицировано | 2024-12-03 | 1140.32 | 1368.38 | 1368.38 |  |  | 0.031 | 0.18792 | 58 | 54 | 60 | 8005543469767 | MyHome
HC4921/2LA | Axolute Клавиши с подсвечиваемыми символами для выключателей в дизайне AXIAL - 2 модуля, Лампа, цвет алюминий | Axolute Клавиши с подсвечиваемыми символами для выключателей в дизайне AXIAL - 2 модуля, Лампа, алюминий | Bticino | ЭУИ Luxe | 2230 | Axolute электроустановочные изделия Bticino | PL2 | 10 | ШТ | Под заказ Т2 | Сертифицировано | 2024-12-03 | 713.48 | 856.18 | 856.18 |  |  | 0.1 | 0.52452 | 94 | 62 | 90 | 8012199789101 | Axolute-Электроустановочные изделия
HC4921/2LB | Axolute Клавиши с подсвечиваемыми символами для выключателей в дизайне AXIAL - 2 модуля, Подсветка лестницы, цвет алюминий | Axolute Клавиши с подсвечиваемыми символами для выключателей в дизайне AXIAL - 2 модуля, Подсветка лестницы, алюминий | Bticino | ЭУИ Luxe | 2230 | Axolute электроустановочные изделия Bticino | PL2 | 10 | ШТ | Под заказ Т2 | Сертифицировано | 2024-12-03 | 746.53 | 895.84 | 895.84 | Будет удален |  | 0.1 | 0.52452 | 94 | 62 | 90 | 8012199789125 | Axolute-Электроустановочные изделия
HC4921/2LD | Axolute Клавиши с подсвечиваемыми символами для выключателей в дизайне AXIAL - 2 модуля, звонок, цвет алюминий | Axolute Клавиши с подсвечиваемыми символами для выключателей в дизайне AXIAL - 2 модуля, звонок, алюминий | Bticino | ЭУИ Luxe | 2230 | Axolute электроустановочные изделия Bticino | PL2 | 10 | ШТ | Под заказ Т2 | Сертифицировано | 2024-12-03 | 740.16 | 888.19 | 888.19 |  |  | 0.1 | 0.52452 | 94 | 62 | 90 | 8012199789163 | Axolute-Электроустановочные изделия
HC4921/2LE | Axolute Клавиши с подсвечиваемыми символами для выключателей в дизайне AXIAL - 2 модуля, вентилятор, цвет алюминий | Axolute Клавиши с подсвечиваемыми символами для выключателей в дизайне AXIAL - 2 модуля, вентилятор, алюминий | Bticino | ЭУИ Luxe | 2230 | Axolute электроустановочные изделия Bticino | PL2 | 10 | ШТ | Под заказ Т2 | Сертифицировано | 2024-12-03 | 719.64 | 863.57 | 863.57 | Будет удален |  | 0.1 | 0.52452 | 94 | 62 | 90 | 8012199789187 | Axolute-Электроустановочные изделия
HC4921/2LF | Axolute Клавиши с подсвечиваемыми символами для выключателей в дизайне AXIAL - 2 модуля, ключ, цвет алюминий | Axolute Клавиши с подсвечиваемыми символами для выключателей в дизайне AXIAL - 2 модуля, ключ, алюминий | Bticino | ЭУИ Luxe | 2230 | Axolute электроустановочные изделия Bticino | PL2 | 10 | ШТ | Под заказ Т2 | Сертифицировано | 2024-12-03 | 746.53 | 895.84 | 895.84 |  |  | 0.1 | 0.52452 | 94 | 62 | 90 | 8012199789200 | Axolute-Электроустановочные изделия
HC4921/2LM | Axolute Клавиши с подсвечиваемыми символами для выключателей в дизайне AXIAL - 2 модуля, ON, цвет алюминий | Axolute Клавиши с подсвечиваемыми символами для выключателей в дизайне AXIAL - 2 модуля, ON, алюминий | Bticino | ЭУИ Luxe | 2230 | Axolute электроустановочные изделия Bticino | PL2 | 10 | ШТ | Под заказ Т2 | Сертифицировано | 2024-12-03 | 746.53 | 895.84 | 895.84 | Будет удален |  | 0.1 | 0.52452 | 94 | 62 | 90 | 8012199789286 | Axolute-Электроустановочные изделия
HC4921/2LN | Axolute Клавиши с подсвечиваемыми символами для выключателей в дизайне AXIAL - 2 модуля, OFF, цвет алюминий | Axolute Клавиши с подсвечиваемыми символами для выключателей в дизайне AXIAL - 2 модуля, OFF, алюминий | Bticino | ЭУИ Luxe | 2230 | Axolute электроустановочные изделия Bticino | PL2 | 10 | ШТ | Под заказ Т2 | Сертифицировано | 2024-12-03 | 740.16 | 888.19 | 888.19 | Будет удален |  | 0.1 | 0.52452 | 94 | 62 | 90 | 8012199789309 | Axolute-Электроустановочные изделия
HC4921BL | Ax Клавиша свет кроват 1м алюм | Axolute Клавиша Свет кровать 1м, алюминий | Bticino | ЭУИ Luxe | 2230 | Axolute электроустановочные изделия Bticino | PL2 | 10 | ШТ | Под заказ Т2 | Сертифицировано | 2024-12-03 | 804.88 | 965.86 | 965.86 | Будет удален |  | 0.03 | 0.09396 | 58 | 27 | 60 | 8005543468869 | Axolute-Электроустановочные изделия
HC4921DD | Ax Клавиша Не беспок 1м алюм | Axolute Клавиша Не беспокоить 1м, алюминий | Bticino | ЭУИ Luxe | 2230 | Axolute электроустановочные изделия Bticino | PL2 | 10 | ШТ | Под заказ Т2 | Сертифицировано | 2024-12-03 | 702.47 | 842.96 | 842.96 |  |  | 0.03 | 0.09396 | 58 | 27 | 60 | 8005543468883 | Axolute-Электроустановочные изделия
HC4921LA | Axolute Клавиши с подсвечиваемыми символами для выключателей в дизайне AXIAL - 1 модуль, Лампа, цвет алюминий | Axolute Клавиши с подсвечиваемыми символами для выключателей в дизайне AXIAL - 1 модуль, Лампа, алюминий | Bticino | ЭУИ Luxe | 2230 | Axolute электроустановочные изделия Bticino | PL2 | 10 | ШТ | Под заказ Т2 | Сертифицировано | 2024-12-18 | 605.19 | 726.23 | 726.23 |  |  | 0.03 | 0.09396 | 58 | 27 | 60 | 8012199770086 | Axolute-Электроустановочные изделия
HC4921LB | Axolute Клавиши с подсвечиваемыми символами для выключателей в дизайне AXIAL - 1 модуль, подсветка лестницы, цвет алюминий | Axolute Клавиши с подсвечиваемыми символами для выключателей в дизайне AXIAL - 1 модуль, подсветка лестницы, алюминий | Bticino | ЭУИ Luxe | 2230 | Axolute электроустановочные изделия Bticino | PL2 | 10 | ШТ | Под заказ Т2 | Сертифицировано | 2024-12-03 | 638.5 | 766.2 | 766.2 | Будет удален |  | 0.03 | 0.09396 | 58 | 27 | 60 | 8012199770093 | Axolute-Электроустановочные изделия
HC4921LC | Axolute Клавиши с подсвечиваемыми символами для выключателей в дизайне AXIAL - 1 модуль, настольный свет, цвет алюминий | Axolute Клавиши с подсвечиваемыми символами для выключателей в дизайне AXIAL - 1 модуль, настольный свет, алюминий | Bticino | ЭУИ Luxe | 2230 | Axolute электроустановочные изделия Bticino | PL2 | 10 | ШТ | Под заказ Т2 | Сертифицировано | 2024-12-03 | 638.5 | 766.2 | 766.2 | Будет удален |  | 0.03 | 0.09396 | 58 | 27 | 60 | 8012199770109 | Axolute-Электроустановочные изделия
HC4921LD | Axolute Клавиши с подсвечиваемыми символами для выключателей в дизайне AXIAL - 1 модуль, звонок, цвет алюминий | Axolute Клавиши с подсвечиваемыми символами для выключателей в дизайне AXIAL - 1 модуль, звонок, алюминий | Bticino | ЭУИ Luxe | 2230 | Axolute электроустановочные изделия Bticino | PL2 | 10 | ШТ | Под заказ Т2 | Сертифицировано | 2024-12-03 | 605.19 | 726.23 | 726.23 |  |  | 0.03 | 0.09396 | 58 | 27 | 60 | 8012199770116 | Axolute-Электроустановочные изделия
HC4921LE | Axolute Клавиши с подсвечиваемыми символами для выключателей в дизайне AXIAL - 1 модуль, вентилятор, цвет алюминий | Axolute Клавиши с подсвечиваемыми символами для выключателей в дизайне AXIAL - 1 модуль, вентилятор, алюминий | Bticino | ЭУИ Luxe | 2230 | Axolute электроустановочные изделия Bticino | PL2 | 10 | ШТ | Под заказ Т2 | Сертифицировано | 2024-12-03 | 605.19 | 726.23 | 726.23 | Будет удален |  | 0.03 | 0.09396 | 58 | 27 | 60 | 8012199770123 | Axolute-Электроустановочные изделия
HC4921LF | Axolute Клавиши с подсвечиваемыми символами для выключателей в дизайне AXIAL - 1 модуль, ключ, цвет алюминий | Axolute Клавиши с подсвечиваемыми символами для выключателей в дизайне AXIAL - 1 модуль, ключ, алюминий | Bticino | ЭУИ Luxe | 2230 | Axolute электроустановочные изделия Bticino | PL2 | 10 | ШТ | Под заказ Т2 | Сертифицировано | 2024-12-03 | 638.5 | 766.2 | 766.2 |  |  | 0.03 | 0.09396 | 58 | 27 | 60 | 8012199770130 | Axolute-Электроустановочные изделия
HC4921LG | Axolute Клавиши с подсвечиваемыми символами для выключателей в дизайне AXIAL - 1 модуль, музыка, цвет алюминий | Axolute Клавиши с подсвечиваемыми символами для выключателей в дизайне AXIAL - 1 модуль, музыка, алюминий | Bticino | ЭУИ Luxe | 2230 | Axolute электроустановочные изделия Bticino | PL2 | 10 | ШТ | Под заказ Т2 | Сертифицировано | 2024-12-03 | 638.5 | 766.2 | 766.2 | Будет удален |  | 0.03 | 0.09396 | 58 | 27 | 60 | 8012199770147 | Axolute-Электроустановочные изделия
HC4921LH | Axolute Клавиши с подсвечиваемыми символами для выключателей в дизайне AXIAL - 1 модуль, телефон, цвет алюминий | Axolute Клавиши с подсвечиваемыми символами для выключателей в дизайне AXIAL - 1 модуль, телефон, алюминий | Bticino | ЭУИ Luxe | 2230 | Axolute электроустановочные изделия Bticino | PL2 | 10 | ШТ | Под заказ Т2 | Сертифицировано | 2024-12-03 | 620.61 | 744.73 | 744.73 | Будет удален |  | 0.03 | 0.09396 | 58 | 27 | 60 | 8012199770154 | Axolute-Электроустановочные изделия
HC4921LL | Axolute Клавиши с подсвечиваемыми символами для выключателей в дизайне AXIAL - 1 модуль, сигнализация, цвет алюминий | Axolute Клавиши с подсвечиваемыми символами для выключателей в дизайне AXIAL - 1 модуль, сигнализация, алюминий | Bticino | ЭУИ Luxe | 2230 | Axolute электроустановочные изделия Bticino | PL2 | 10 | ШТ | Под заказ Т2 | Сертифицировано | 2024-12-03 | 638.5 | 766.2 | 766.2 | Будет удален |  | 0.03 | 0.09396 | 58 | 27 | 60 | 8012199770161 | Axolute-Электроустановочные изделия
HC4921LN | Axolute Клавиши с подсвечиваемыми символами для выключателей в дизайне AXIAL - 1 модуль, OFF, цвет алюминий | Axolute Клавиши с подсвечиваемыми символами для выключателей в дизайне AXIAL - 1 модуль, OFF, алюминий | Bticino | ЭУИ Luxe | 2230 | Axolute электроустановочные изделия Bticino | PL2 | 10 | ШТ | Под заказ Т2 | Сертифицировано | 2024-12-03 | 638.5 | 766.2 | 766.2 | Будет удален |  | 0.03 | 0.09396 | 58 | 27 | 60 | 8012199770185 | Axolute-Электроустановочные изделия
HC4921LP | Axolute Клавиши с подсвечиваемыми символами для выключателей в дизайне AXIAL - 1 модуль, Посыльный, цвет алюминий | Axolute Клавиши с подсвечиваемыми символами для выключателей в дизайне AXIAL - 1 модуль, Посыльный, алюминий | Bticino | ЭУИ Luxe | 2230 | Axolute электроустановочные изделия Bticino | PL2 | 10 | ШТ | Под заказ Т2 | Сертифицировано | 2024-12-03 | 636.52 | 763.82 | 763.82 | Будет удален |  | 0.03 | 0.09396 | 58 | 27 | 60 | 8012199770192 | Axolute-Электроустановочные изделия
HC4921LQ | Axolute Клавиши с подсвечиваемыми символами для выключателей в дизайне AXIAL - 1 модуль, Медсестра, цвет алюминий | Axolute Клавиши с подсвечиваемыми символами для выключателей в дизайне AXIAL - 1 модуль, Медсестра, алюминий | Bticino | ЭУИ Luxe | 2230 | Axolute электроустановочные изделия Bticino | PL2 | 10 | ШТ | Под заказ Т2 | Сертифицировано | 2024-12-03 | 615.3 | 738.36 | 738.36 | Будет удален |  | 0.03 | 0.09396 | 58 | 27 | 60 | 8012199770208 | Axolute-Электроустановочные изделия
HC4921LR | Axolute Клавиши с подсвечиваемыми символами для выключателей в дизайне AXIAL - 1 модуль, Сервис, цвет алюминий | Axolute Клавиши с подсвечиваемыми символами для выключателей в дизайне AXIAL - 1 модуль, Сервис, алюминий | Bticino | ЭУИ Luxe | 2230 | Axolute электроустановочные изделия Bticino | PL2 | 10 | ШТ | Под заказ Т2 | Сертифицировано | 2024-12-03 | 636.52 | 763.82 | 763.82 | Будет удален |  | 0.03 | 0.09396 | 58 | 27 | 60 | 8012199770215 | Axolute-Электроустановочные изделия
HC4921M2BL | Ax Клавиша свет кроват 2м алюм | Axolute Клавиша Свет кровать 2м, алюминий | Bticino | ЭУИ Luxe | 2230 | Axolute электроустановочные изделия Bticino | PL2 | 10 | ШТ | Под заказ Т2 | Сертифицировано | 2024-12-03 | 943.12 | 1131.74 | 1131.74 | Будет удален |  | 0.1 | 0.52452 | 94 | 62 | 90 | 8005543468906 | Axolute-Электроустановочные изделия
HC4921MR | Ax Клавиша Уберит комн 1м алюм | Axolute Клавиша Уберите комнату 1м, алюминий | Bticino | ЭУИ Luxe | 2230 | Axolute электроустановочные изделия Bticino | PL2 | 10 | ШТ | Под заказ Т2 | Сертифицировано | 2024-12-03 | 702.47 | 842.96 | 842.96 |  |  | 0.03 | 0.09396 | 58 | 27 | 60 | 8005543468920 | Axolute-Электроустановочные изделия
HC4949 | Axolute Заглушка ? модуля, цвет алюминий | Axolute Заглушка 0.5 модуля, алюминий | Bticino | ЭУИ Luxe | 2230 | Axolute электроустановочные изделия Bticino | PL2 | 10 | ШТ | На складе | Не подлежит сертификации | 2022-12-31 | 196.23 | 235.48 | 235.48 |  |  | 0.042 | 0.18792 | 58 | 54 | 60 | 8012199766041 | Axolute-Электроустановочные изделия
HC4950 | Axolute Заглушка 1 модуль, цвет алюминий | Axolute Заглушка 1 модуль, алюминий | Bticino | ЭУИ Luxe | 2230 | Axolute электроустановочные изделия Bticino | PL2 | 10 | ШТ | На складе | Не подлежит сертификации | 2022-12-31 | 256.8 | 308.16 | 308.16 |  |  | 0.057 | 0.253 | 230 | 50 | 22 | 8012199750156 | Axolute-Электроустановочные изделия
HC4951 | Axolute Заглушка 2 модуля, цвет алюминий | Axolute Заглушка 2 модуля, алюминий | Bticino | ЭУИ Luxe | 2230 | Axolute электроустановочные изделия Bticino | PL2 | 10 | ШТ | На складе | Не подлежит сертификации | 2022-12-31 | 436.32 | 523.58 | 523.58 |  |  | 0.185 | 1.6335 | 275 | 108 | 55 | 8012199792446 | Axolute-Электроустановочные изделия
HC4953 | Axolute Заглушка с выходным отверстием ? 9 мм, цвет алюминий | Axolute Заглушка с выходным отверстием 9 мм, алюминий | Bticino | ЭУИ Luxe | 2230 | Axolute электроустановочные изделия Bticino | PL2 | 1 | ШТ | На складе | Не подлежит сертификации | 2022-12-31 | 559.47 | 671.36 | 671.36 |  |  | 0.006 | 0.024334 | 46 | 23 | 23 | 8012199762616 | Axolute-Электроустановочные изделия
HC4954 | Axolute Заглушка с выходным отверстием 9 мм, с 2 коннекторами для организации распайки, цвет алюминий | Axolute Заглушка с выходным отверстием мм, с 2 коннекторами для организации распайки, алюминий | Bticino | ЭУИ Luxe | 2230 | Axolute электроустановочные изделия Bticino | PL2 | 10 | ШТ | На складе | Не подлежит сертификации | 2022-12-31 | 2892.76 | 3471.31 | 3471.31 |  |  | 0.186 | 1.6335 | 275 | 108 | 55 | 8012199767673 | Axolute-Электроустановочные изделия
HC4955/20 | Axolute Вывод кабеля 20A с нерасплавляющейся лицевой панелью, цвет алюминий | Axolute Вывод кабеля 20A с нерасплавляющейся лицевой панелью, алюминий | Bticino | ЭУИ Luxe | 2230 | Axolute электроустановочные изделия Bticino | PL2 | 1 | ШТ | Под заказ Т2 | Сертифицировано | 2024-11-17 | 3759.09 | 4510.91 | 4510.91 | [7 empty] | 8012199834900 | Axolute-Электроустановочные изделия
HC4955/45 | Axolute Вывод кабеля 45A с нерасплавляющейся лицевой панелью, цвет алюминий | Axolute Вывод кабеля 45A с нерасплавляющейся лицевой панелью, алюминий | Bticino | ЭУИ Luxe | 2230 | Axolute электроустановочные изделия Bticino | PL2 | 1 | ШТ | На складе | Сертифицировано | 2024-11-17 | 4295.18 | 5154.22 | 5154.22 | [7 empty] | 8012199834924 | Axolute-Электроустановочные изделия
HD4001AN | AXL Вкл акс авт 10А 1м бел | Axolute. Выключатель аксиальный одноклавишный 10А 250В. Автоматические клеммы. 1 модуль. Цвет Белый | Bticino | ЭУИ Luxe | 2230 | Axolute электроустановочные изделия Bticino | PL2 | 10 | ШТ | На складе | Сертифицировано | 2022-07-18 | 1286.91 | 1544.29 | 1544.29 |  |  | 0.252 | 0.98235 | 185 | 118 | 45 | 8005543586532 | Axolute
HD4001M2AN | AXL Вкл акс авт 10А 2м бел | Axolute. Выключатель аксиальный одноклавишный 10А 250В. Автоматические клеммы. 2 модуля. Цвет Белый | Bticino | ЭУИ Luxe | 2230 | Axolute электроустановочные изделия Bticino | PL2 | 10 | ШТ | На складе | Сертифицировано | 2022-07-18 | 1994.74 | 2393.69 | 2393.69 |  |  | 0.275 | 1.6335 | 275 | 108 | 55 | 8005543585856 | Axolute
HD4001M2N | AXL Выкл акс 10А 2м бел | Axolute. Выключатель аксиальный одноклавишный 10А 250В. Винтовые клеммы. 2 модуля. Цвет Белый | Bticino | ЭУИ Luxe | 2230 | Axolute электроустановочные изделия Bticino | PL2 | 10 | ШТ | На складе | Сертифицировано | 2022-08-03 | 1318.55 | 1582.26 | 1582.26 |  |  | 0.275 | 1.6335 | 275 | 108 | 55 | 8005543586495 | Axolute-Электроустановочные изделия
HD4001N | AXL Выкл акс 10А 1м бел | Axolute. Выключатель аксиальный одноклавишный 10А 250В. Винтовые клеммы. 1 модуль. Цвет Белый | Bticino | ЭУИ Luxe | 2230 | Axolute электроустановочные изделия Bticino | PL2 | 10 | ШТ | На складе | Сертифицировано | 2022-08-03 | 1286.91 | 1544.29 | 1544.29 |  |  | 0.252 | 0.98235 | 185 | 118 | 45 | 8005543568859 | Axolute-Электроустановочные изделия
HD4002 | Axolute Выключатель 2Р 20 АХ 250 В~ цвет белый | Axolute Выключатель 2Р 20 Axolute 250 В~, цвет белый | Bticino | ЭУИ Luxe | 2230 | Axolute электроустановочные изделия Bticino | PL2 | 10 | ШТ | Под заказ Т2 | Сертифицировано | 2023-06-26 | 2335.86 | 2803.03 | 2803.03 |  |  | 0.287 | 1.2006 | 185 | 118 | 55 | 8012199984872 | Axolute-Электроустановочные изделия
HD4003AN | AXL Пркл акс авт 10А 1м бел | Axolute. Переключатель аксиальный одноклавишный 10А 250В. Автоматические клеммы. 1 модуль. Цвет Белый | Bticino | ЭУИ Luxe | 2230 | Axolute электроустановочные изделия Bticino | PL2 | 10 | ШТ | На складе | Сертифицировано | 2022-07-18 | 1548.84 | 1858.61 | 1858.61 |  |  | 0.252 | 0.98235 | 185 | 118 | 45 | 8005543585870 | Axolute
HD4003M2AN | AXL Пркл акс авт 10А 2м бел | Axolute. Переключатель аксиальный одноклавишный 10А 250В. Автоматические клеммы. 2 модуля. Цвет Белый | Bticino | ЭУИ Luxe | 2230 | Axolute электроустановочные изделия Bticino | PL2 | 10 | ШТ | На складе | Сертифицировано | 2022-07-18 | 2358.63 | 2830.36 | 2830.36 |  |  | 0.275 | 1.6335 | 275 | 108 | 55 | 8005543585894 | Axolute
HD4003M2N | AXL Перекл акс 10А 2м бел | Axolute. Переключатель аксиальный одноклавишный 10А 250В. Винтовые клеммы. 2 модуля. Цвет Белый | Bticino | ЭУИ Luxe | 2230 | Axolute электроустановочные изделия Bticino | PL2 | 10 | ШТ | На складе | Сертифицировано | 2022-08-03 | 1564.04 | 1876.85 | 1876.85 |  |  | 0.275 | 1.6335 | 275 | 108 | 55 | 8005543586518 | Axolute-Электроустановочные изделия
HD4003N | AXL Перекл акс 10А 1м бел | Axolute. Переключатель аксиальный одноклавишный 10А 250В. Винтовые клеммы. 1 модуль. Цвет Белый | Bticino | ЭУИ Luxe | 2230 | Axolute электроустановочные изделия Bticino | PL2 | 10 | ШТ | На складе | Сертифицировано | 2022-08-03 | 1548.84 | 1858.61 | 1858.61 |  |  | 0.252 | 0.98235 | 185 | 118 | 45 | 8005543568873 | Axolute-Электроустановочные изделия
HD4004 | Axolute Переключатель промежуточный 1Р 16 А 250 В~ 1 модуль, винтовые клеммы, дизайн AXIAL, цвет белый | Axolute Переключатель промежуточный 1Р 16 А 250 В~ 1 модуль, винтовые клеммы, дизайн AXIAL, цвет белый | Bticino | ЭУИ Luxe | 2230 | Axolute электроустановочные изделия Bticino | PL2 | 10 | ШТ | На складе | Сертифицировано | 2023-06-26 | 2519.76 | 3023.71 | 3023.71 |  |  | 0.282 | 1.2006 | 185 | 118 | 55 | 8012199984544 | Axolute-Электроустановочные изделия
HD4004M2 | Axolute Переключатель промежуточный 1Р 16 А 250 В~ 2 модуля, винтовые клеммы, дизайн AXIAL, цвет белый | Axolute Переключатель промежуточный 1Р 16 А 250 В~ 2 модуля, винтовые клеммы, дизайн AXIAL, цвет белый | Bticino | ЭУИ Luxe | 2230 | Axolute электроустановочные изделия Bticino | PL2 | 10 | ШТ | На складе | Сертифицировано | 2023-06-26 | 2569.04 | 3082.85 | 3082.85 |  |  | 0.315 | 1.6335 | 275 | 108 | 55 | 8012199984568 | Axolute-Электроустановочные изделия
HD4005AN | AXL Кнп акс авт 10А 1м бел | Axolute. Кнопка аксиальная одноклавишная 10А 250В. Автоматические клеммы. 1 модуль. Цвет Белый | Bticino | ЭУИ Luxe | 2230 | Axolute электроустановочные изделия Bticino | PL2 | 10 | ШТ | На складе | Сертифицировано | 2022-07-18 | 1578.44 | 1894.13 | 1894.13 |  |  | 0.252 | 0.98235 | 185 | 118 | 45 | 8005543585917 | Axolute
HD4005M2AN | AXL Кнп акс авт 10А 2м бел | Axolute. Кнопка аксиальная одноклавишная 10А 250В. Автоматические клеммы. 2 модуля. Цвет Белый | Bticino | ЭУИ Luxe | 2230 | Axolute электроустановочные изделия Bticino | PL2 | 10 | ШТ | Под заказ Т2 | Сертифицировано | 2022-07-18 | 1821.27 | 2185.52 | 2185.52 |  |  | 0.275 | 1.6335 | 275 | 108 | 55 | 8005543585931 | Axolute
HD4005M2N | AXL Кнопка акс 10А 2м бел | Axolute. Кнопка аксиальная одноклавишный 10А 250В. Винтовые клеммы. 2 модуля. Цвет Белый | Bticino | ЭУИ Luxe | 2230 | Axolute электроустановочные изделия Bticino | PL2 | 10 | ШТ | Под заказ Т2 | Сертифицировано | 2022-08-03 | 1493.12 | 1791.74 | 1791.74 |  |  | 0.275 | 1.6335 | 275 | 108 | 55 | 8005543586556 | Axolute-Электроустановочные изделия
HD4005N | AXL Кнопка акс 10А 1м бел | Axolute. Кнопка аксиальная одноклавишный 10А 250В. Винтовые клеммы. 1 модуль. Цвет Белый | Bticino | ЭУИ Luxe | 2230 | Axolute электроустановочные изделия Bticino | PL2 | 10 | ШТ | На складе | Сертифицировано | 2022-08-03 | 1263.38 | 1516.06 | 1516.06 |  |  | 0.252 | 0.98235 | 185 | 118 | 45 | 8005543568897 | Axolute-Электроустановочные изделия
HD4011 | Ах выкл 32 А 1 мод белый | Ахolute Выключатель 32 А 1 мод белый | Bticino | ЭУИ Luxe | 2230 | Axolute электроустановочные изделия Bticino | PL2 | 10 | ШТ | Под заказ Т2 | Сертифицировано | 2023-06-26 | 4326.36 | 5191.63 | 5191.63 |  |  | 0.431 | 1.2006 | 185 | 118 | 55 | 8012199988085 | Axolute-Электроустановочные изделия
HD4011S | Ах. выкл с неон. рамкой белый | Axolute Выключатель с неон. рамкой белый | Bticino | ЭУИ Luxe | 2230 | Axolute электроустановочные изделия Bticino | PL2 | 1 | ШТ | Под заказ Т2 | Сертифицировано | 2023-06-26 | 8646.42 | 10375.7 | 10375.7 |  |  | 0.09 | 0.3876 | 95 | 85 | 48 | 8012199988108 | Axolute-Электроустановочные изделия
HD4011SW | Ах.выкл.неон.рамк марк. белый | Axolute Выключатель с неон.рамк марк. белый | Bticino | ЭУИ Luxe | 2230 | Axolute электроустановочные изделия Bticino | PL2 | 1 | ШТ | Под заказ Т2 | Сертифицировано | 2023-06-26 | 8737.89 | 10485.47 | 10485.47 |  |  | 0.09 | 0.3876 | 95 | 85 | 48 | 8012199988122 | Axolute-Электроустановочные изделия
HD4012 | Axolute Выключатель 2Р 16 А 250 В~ с ключом, цвет белый | Axolute Выключатель 2Р 16 А 250 В~ с ключом, цвет белый | Bticino | ЭУИ Luxe | 2230 | Axolute электроустановочные изделия Bticino | PL2 | 1 | ШТ | Под заказ Т2 | Сертифицировано | 2023-06-26 | 11136.68 | 13364.02 | 13364.02 | Будет удален |  | 0.051 | 0.09396 | 58 | 27 | 60 | 8012199987774 | Axolute-Электроустановочные изделия
HD4016 | Axolute 4-позиционный поворотный переключатель для управления кондиционерами, вентиляторами и т.п. – 3 А, 250 В~, цвет белый | Axolute 4-позиционный поворотный переключатель для управления кондиционерами, вентиляторами и т.п. – 3 А, 250 В~, цвет белый | Bticino | ЭУИ Luxe | 2230 | Axolute электроустановочные изделия Bticino | PL2 | 1 | ШТ | Под заказ Т2 | Сертифицировано | 2024-02-12 | 16599.58 | 19919.5 | 19919.5 |  |  | 0.054 | 0.18792 | 58 | 54 | 60 | 8012199988146 | Axolute-Электроустановочные изделия
HD4019 | Ах.вык.45А с неон.рамк белый | Axolute Вык.45А с неон.рамк белый | Bticino | ЭУИ Luxe | 2230 | Axolute электроустановочные изделия Bticino | PL2 | 5 | ШТ | Под заказ Т2 | Сертифицировано | 2023-06-26 | 5417.53 | 6501.04 | 6501.04 |  |  | 0.672 | 4.5174 | 270 | 117 | 143 | 8012199988153 | Axolute-Электроустановочные изделия
HD4022 | Axolute Переключатель на два направления 2Р 16 А 250 В~ с ключом, цвет белый | Axolute Переключатель на два направления 2Р 16 А 250 В~ с ключом, цвет белый | Bticino | ЭУИ Luxe | 2230 | Axolute электроустановочные изделия Bticino | PL2 | 1 | ШТ | Под заказ Т2 | Сертифицировано | 2023-06-26 | 14234.21 | 17081.05 | 17081.05 | Будет удален |  | 0.051 | 0.09396 | 58 | 27 | 60 | 8012199987798 | Axolute-Электроустановочные изделия
HD4027 | Axolute 2-х кнопочный переключатель 16А 1Р 1-0-2, цвет белый | Axolute 2-х кнопочный переключатель 16А 1Р 1-0-2, цвет белый | Bticino | ЭУИ Luxe | 2230 | Axolute электроустановочные изделия Bticino | PL2 | 10 | ШТ | Под заказ Т2 | Сертифицировано | 2023-06-26 | 3334.39 | 4001.27 | 4001.27 |  |  | 0.192 | 1.2006 | 185 | 118 | 55 | 8012199987200 | Axolute-Электроустановочные изделия
HD4027M2 | Axolute 2-х кнопочный переключатель 16 А, 1Р 1-0-2 – 2 модуля, цвет белый | Axolute 2-х кнопочный переключатель 16 А, 1Р 1-0-2 – 2 модуля, цвет белый | Bticino | ЭУИ Luxe | 2230 | Axolute электроустановочные изделия Bticino | PL2 | 5 | ШТ | Под заказ Т2 | Сертифицировано | 2023-06-26 | 4655.86 | 5587.03 | 5587.03 |  |  | 0.152 | 1.2006 | 185 | 118 | 55 | 8012199987828 | Axolute-Электроустановочные изделия
HD4028H | Axolute Двойная кнопка для отелей, "Не беспокоить/Пожалуйста, уберите комнату", цвет белый | Axolute Двойная кнопка для отелей, "Не беспокоить/Пожалуйста, уберите комнату", цвет белый | Bticino | ЭУИ Luxe | 2230 | Axolute электроустановочные изделия Bticino | PL2 | 10 | ШТ | Под заказ Т2 | Сертифицировано | 2023-06-26 | 3432.46 | 4118.95 | 4118.95 |  |  | 0.192 | 1.2006 | 185 | 118 | 55 | 8012199988177 | Axolute-Электроустановочные изделия
HD4033 | Axolute Кнопка со шнуром 1Р (NO) 10 А 250 В~, цвет белый | Axolute Кнопка со шнуром 1Р (NO) 10 А 250 В~, цвет белый | Bticino | ЭУИ Luxe | 2230 | Axolute электроустановочные изделия Bticino | PL2 | 1 | ШТ | Под заказ Т2 | Сертифицировано | 2023-06-26 | 2649.23 | 3179.08 | 3179.08 |  |  | 0.026 | 0.09396 | 58 | 27 | 60 | 8012199987224 | Axolute-Электроустановочные изделия
HD4038LA12 | Axolute Кнопка AXIAL с рассеивателем и символом, 1Р, голубой с символом "лампа", 12 В~, 10 А, цвет белый | Axolute Кнопка AXIAL с рассеивателем и символом, 1Р, голубой с символом "лампа", 12 В~, 10 А, цвет белый | Bticino | ЭУИ Luxe | 2230 | Axolute электроустановочные изделия Bticino | PL2 | 1 | ШТ | Под заказ Т2 | Сертифицировано | 2024-12-03 | 3001.09 | 3601.31 | 3601.31 | Будет удален |  | 0.02 | 0.09396 | 58 | 27 | 60 | 8012199987514 | Axolute-Электроустановочные изделия
HD4038LA230 | Axolute Кнопка AXIAL с рассеивателем и символом, 1Р, голубой с символом "лампа", 230 и 127 В~,10 А, цвет белый | Axolute Кнопка AXIAL с рассеивателем и символом, 1Р, голубой с символом "лампа", 230 и 127 В~,10 А, цвет белый | Bticino | ЭУИ Luxe | 2230 | Axolute электроустановочные изделия Bticino | PL2 | 1 | ШТ | Под заказ Т2 | Сертифицировано | 2023-06-26 | 3001.09 | 3601.31 | 3601.31 | Будет удален |  | 0.02 | 0.09396 | 58 | 27 | 60 | 8012199987521 | Axolute-Электроустановочные изделия
HD4038LA24 | Axolute Кнопка AXIAL с рассеивателем и символом, 1Р, голубой с символом "лампа", 24 В~, 10 А, цвет белый | Axolute Кнопка AXIAL с рассеивателем и символом, 1Р, голубой с символом "лампа", 24 В~, 10 А, цвет белый | Bticino | ЭУИ Luxe | 2230 | Axolute электроустановочные изделия Bticino | PL2 | 1 | ШТ | Под заказ Т2 | Сертифицировано | 2024-12-03 | 3001.09 | 3601.31 | 3601.31 | Будет удален |  | 0.02 | 0.09396 | 58 | 27 | 60 | 8012199987545 | Axolute-Электроустановочные изделия
HD4044 | Axolute Кнопка 2Р (NO) 10 А 250 В~ – с независимыми контактами, цвет белый | Axolute Кнопка 2Р (NO) 10 А 250 В~ – с независимыми контактами, цвет белый | Bticino | ЭУИ Luxe | 2230 | Axolute электроустановочные изделия Bticino | PL2 | 10 | ШТ | Под заказ Т2 | Сертифицировано | 2023-06-26 | 1851.81 | 2222.17 | 2222.17 |  |  | 0.192 | 1.2006 | 185 | 118 | 55 | 8012199987361 | Axolute-Электроустановочные изделия
HD4051 | Axolute Выключатель 1Р 16 А 250 В~ цвет белый | Axolute Выключатель 1Р 16 А 250 В~ цвет белый | Bticino | ЭУИ Luxe | 2230 | Axolute электроустановочные изделия Bticino | PL2 | 10 | ШТ | На складе | Сертифицировано | 2023-06-26 | 1286.91 | 1544.29 | 1544.29 | Будет удален |  | 0.256 | 0.98235 | 185 | 118 | 45 | 8012199984933 | Axolute-Электроустановочные изделия
HD4051A | Axolute Выключатель традиционный,16А, 1 модуль, авт.клеммы,цвет белый | Axolute Выключатель традиционный,16А, 1 модуль, авт.клеммы,цвет белый | Bticino | ЭУИ Luxe | 2230 | Axolute электроустановочные изделия Bticino | PL2 | 10 | ШТ | Под заказ Т2 | Сертифицировано | 2023-06-26 | 1286.91 | 1544.29 | 1544.29 | Будет удален |  | 0.262 | 0.98235 | 185 | 118 | 45 | 8005543489604 | Axolute-Электроустановочные изделия
HD4051A20 | Axolute Выключатель 1Р 20 А 250 В~ цвет белый | Axolute Выключатель 1Р 20 А 250 В~ цвет белый | Bticino | ЭУИ Luxe | 2230 | Axolute электроустановочные изделия Bticino | PL2 | 10 | ШТ | Под заказ Т2 | Сертифицировано | 2023-06-26 | 1883.27 | 2259.92 | 2259.92 | Будет удален |  | 0.26 | 1.2006 | 185 | 118 | 55 | 8012199987880 | Axolute-Электроустановочные изделия
HD4051M2 | Axolute традиционный выключатель 1Р 16 А 250 В~ – 2 модуля, цвет белый | Axolute традиционный выключатель 1Р 16 А 250 В~ – 2 модуля, цвет белый | Bticino | ЭУИ Luxe | 2230 | Axolute электроустановочные изделия Bticino | PL2 | 10 | ШТ | На складе | Сертифицировано | 2023-06-26 | 1286.91 | 1544.29 | 1544.29 | Будет удален |  | 0.28 | 1.6335 | 275 | 108 | 55 | 8012199984957 | Axolute-Электроустановочные изделия
HD4051M2A | Axolute Выключатель традиционный,16А, 2 модуля, авт.клеммы,цвет белый | Axolute Выключатель традиционный,16А, 2 модуля, авт.клеммы,цвет белый | Bticino | ЭУИ Luxe | 2230 | Axolute электроустановочные изделия Bticino | PL2 | 10 | ШТ | Под заказ Т2 | Сертифицировано | 2023-06-26 | 1286.91 | 1544.29 | 1544.29 | Будет удален |  | 0.305 | 1.6335 | 275 | 108 | 55 | 8005543489628 | Axolute-Электроустановочные изделия
HD4053 | Axolute Переключатель на 2 направления 1Р 16 А 250 В~ цвет белый | Axolute Переключатель на 2 направления 1Р 16 А 250 В~ цвет белый | Bticino | ЭУИ Luxe | 2230 | Axolute электроустановочные изделия Bticino | PL2 | 10 | ШТ | На складе | Сертифицировано | 2023-06-26 | 1548.85 | 1858.62 | 1858.62 | Будет удален |  | 0.256 | 0.98235 | 185 | 118 | 45 | 8012199984971 | Axolute-Электроустановочные изделия
HD4053A | Axolute Переключатель традиционный,16А, 1 модуль, авт.клеммы,цвет белый | Axolute Переключатель традиционный,16А, 1 модуль, авт.клеммы,цвет белый | Bticino | ЭУИ Luxe | 2230 | Axolute электроустановочные изделия Bticino | PL2 | 10 | ШТ | На складе | Сертифицировано | 2023-06-26 | 1548.84 | 1858.61 | 1858.61 | Будет удален |  | 0.262 | 0.98235 | 185 | 118 | 45 | 8005543489642 | Axolute-Электроустановочные изделия
HD4053A20 | Axolute Переключатель на 2 направления 1Р 20 А 250 В~ цвет алюминий | Axolute Переключатель на 2 направления 1Р 20 А 250 В~ алюминий | Bticino | ЭУИ Luxe | 2230 | Axolute электроустановочные изделия Bticino | PL2 | 10 | ШТ | Под заказ Т2 | Сертифицировано | 2023-06-26 | 2147.59 | 2577.11 | 2577.11 | Будет удален |  | 0.29 | 1.2006 | 185 | 118 | 55 | 8012199984995 | Axolute-Электроустановочные изделия
HD4053M2 | Axolute Переключатель на 2 направления 1Р 16 А 250 В~ – 2 модуля, цвет белый | Axolute Переключатель на 2 направления 1Р 16 А 250 В~ – 2 модуля, цвет белый | Bticino | ЭУИ Luxe | 2230 | Axolute электроустановочные изделия Bticino | PL2 | 10 | ШТ | На складе | Сертифицировано | 2023-06-26 | 1548.85 | 1858.62 | 1858.62 | Будет удален |  | 0.28 | 1.6335 | 275 | 108 | 55 | 8012199985015 | Axolute-Электроустановочные изделия
HD4053M2A | Axolute Переключатель традиционный,16А, 2 модуля, авт.клеммы,цвет белый | Axolute Переключатель традиционный,16А, 2 модуля, авт.клеммы,цвет белый | Bticino | ЭУИ Luxe | 2230 | Axolute электроустановочные изделия Bticino | PL2 | 10 | ШТ | Под заказ Т2 | Сертифицировано | 2023-06-26 | 1548.84 | 1858.61 | 1858.61 | Будет удален |  | 0.305 | 1.6335 | 275 | 108 | 55 | 8005543489666 | Axolute-Электроустановочные изделия
HD4054 | Axolute Переключатель промежуточный 1Р 16 А 250 В~ цвет белый | Axolute Переключатель промежуточный 1Р 16 А 250 В~ цвет белый | Bticino | ЭУИ Luxe | 2230 | Axolute электроустановочные изделия Bticino | PL2 | 10 | ШТ | На складе | Сертифицировано | 2023-06-26 | 2519.76 | 3023.71 | 3023.71 | Будет удален |  | 0.287 | 1.2006 | 185 | 118 | 55 | 8012199985039 | Axolute-Электроустановочные изделия
HD4054M2 | Axolute Переключатель промежуточный 1Р 16 А 250 В~ – 2 модуля, цвет белый | Axolute Переключатель промежуточный 1Р 16 А 250 В~ – 2 модуля, цвет белый | Bticino | ЭУИ Luxe | 2230 | Axolute электроустановочные изделия Bticino | PL2 | 10 | ШТ | На складе | Сертифицировано | 2023-06-26 | 2519.76 | 3023.71 | 3023.71 | Будет удален |  | 0.31 | 1.6335 | 275 | 108 | 55 | 8012199985053 | Axolute-Электроустановочные изделия
HD4055 | Axolute Кнопка 1Р (NO) 16 А 250 В~ цвет белый | Axolute Кнопка 1Р (NO) 16 А 250 В~ цвет белый | Bticino | ЭУИ Luxe | 2230 | Axolute электроустановочные изделия Bticino | PL2 | 10 | ШТ | Под заказ Т2 | Сертифицировано | 2023-06-26 | 1275.41 | 1530.49 | 1530.49 | Будет удален |  | 0.256 | 0.98235 | 185 | 118 | 45 | 8012199985077 | Axolute-Электроустановочные изделия
HD4055A | Axolute Кнопка ,10А, 1 модуль, авт.клеммы,цвет белый | Axolute Кнопка ,10А, 1 модуль, авт.клеммы,цвет белый | Bticino | ЭУИ Luxe | 2230 | Axolute электроустановочные изделия Bticino | PL2 | 10 | ШТ | Под заказ Т1 | Сертифицировано | 2023-06-26 | 1275.41 | 1530.49 | 1530.49 | Будет удален |  | 0.262 | 0.98235 | 185 | 118 | 45 | 8005543489680 | Axolute-Электроустановочные изделия
HD4055B | Axolute Кнопка 10А с символом "лампа", цвет белый | Axolute Кнопка 10А с символом "лампа", цвет белый | Bticino | ЭУИ Luxe | 2230 | Axolute электроустановочные изделия Bticino | PL2 | 10 | ШТ | Под заказ Т2 | Сертифицировано | 2023-06-26 | 2339.07 | 2806.88 | 2806.88 | Будет удален |  | 0.256 | 1.2006 | 185 | 118 | 55 | 8012199985091 | Axolute-Электроустановочные изделия
HD4055M2 | Axolute Кнопка 1Р (NO) 16 А 250 В~ – 2 модуля, цвет белый | Axolute Кнопка 1Р (NO) 16 А 250 В~ – 2 модуля, цвет белый | Bticino | ЭУИ Luxe | 2230 | Axolute электроустановочные изделия Bticino | PL2 | 10 | ШТ | Под заказ Т2 | Сертифицировано | 2023-06-26 | 1306.37 | 1567.64 | 1567.64 | Будет удален |  | 0.28 | 1.6335 | 275 | 108 | 55 | 8012199985114 | Axolute-Электроустановочные изделия
HD4055M2A | Axolute Кнопка ,10А, 2 модуля, авт.клеммы,цвет белый | Axolute Кнопка ,10А, 2 модуля, авт.клеммы,цвет белый | Bticino | ЭУИ Luxe | 2230 | Axolute электроустановочные изделия Bticino | PL2 | 10 | ШТ | Под заказ Т2 | Сертифицировано | 2023-06-26 | 1306.37 | 1567.64 | 1567.64 | Будет удален |  | 0.305 | 1.6335 | 275 | 108 | 55 | 8005543489703 | Axolute-Электроустановочные изделия
HD4113 | Axolute Розетка 2К+З, 10 А 250 В~ , с заземляющими контактами, ? 4 мм, цвет белый | Axolute Розетка 2К+З, 10 А 250 В~ , с заземляющими контактами, 4 мм, цвет белый | Bticino | ЭУИ Luxe | 2230 | Axolute электроустановочные изделия Bticino | PL2 | 10 | ШТ | Под заказ Т2 | Сертифицировано | 2023-09-04 | 388.64 | 466.37 | 466.37 |  |  | 0.311 | 0.98235 | 185 | 118 | 45 | 8012199983158 | Axolute-Электроустановочные изделия
HD4125 | Axolute Розетка 2К, 16 А с защитными шторками Евро – Американский стандарт, цвет белый | Axolute Розетка 2К, 16 А с защитными шторками Евро – Американский стандарт, цвет белый | Bticino | ЭУИ Luxe | 2230 | Axolute электроустановочные изделия Bticino | PL2 | 10 | ШТ | Под заказ Т2 | Сертифицировано | 2023-09-04 | 1424.08 | 1708.9 | 1708.9 |  |  | 0.301 | 0.98235 | 185 | 118 | 45 | 8012199982458 | Axolute-Электроустановочные изделия
HD4139 | LL Розетка "мультистандарт",5/6/10/13А 127В/250В, 2 модуля, белая | Livinglight Розетка "мультистандарт",5/6/10/13А 127В/250В, 2 модуля, белая | Bticino | ЭУИ Luxe | 2230 | Axolute электроустановочные изделия Bticino | PL2 | 1 | ШТ | Под заказ Т2 | Сертифицировано | 2024-11-24 | 2306.89 | 2768.27 | 2768.27 | [7 empty] | 8012199982618 | Axolute-Электроустановочные изделия
HD4140 | Axolute Розетка 2К+З, 10/16 А с центральным и боковыми заземляющими контактами Schuko, с защитными шторками, цвет белый, немецкий стандарт | Axolute Розетка 2К+З, 10/16 А с центральным и боковыми заземляющими контактами Schuko, с защитными шторками, цвет белый, немецкий стандарт | Bticino | ЭУИ Luxe | 2230 | Axolute электроустановочные изделия Bticino | PL2 | 10 | ШТ | Под заказ Т2 | Сертифицировано | 2023-09-04 | 2489.9 | 2987.88 | 2987.88 |  |  | 0.43 | 1.8172 | 280 | 118 | 55 | 8012199983257 | Axolute-Электроустановочные изделия
HD4140/16F | AXL Роз.2К+З ит/н flat 2м бел | AXOLUTE. Розетка 2К+З 16А 250В, немецкого/итальянского стандартов,с плоской лицевой панелью. Цвет Белый | Bticino | ЭУИ Luxe | 2230 | Axolute электроустановочные изделия Bticino | PL2 | 10 | ШТ | На складе | Сертифицировано | 2022-07-02 | 2147.06 | 2576.47 | 2576.47 |  |  | 0.417 | 1.6335 | 275 | 108 | 55 | 8005543565476 | Axolute
HD4140A16 | Axolute Розетка 2К+З, 10 и16 А с защищенными контактами, цвет белый, немецкий стандарт | Axolute Розетка 2К+З, 10 и16 А с защищенными контактами, цвет белый, немецкий стандарт | Bticino | ЭУИ Luxe | 2230 | Axolute электроустановочные изделия Bticino | PL2 | 10 | ШТ | Под заказ Т2 | Сертифицировано | 2023-09-04 | 2336.2 | 2803.44 | 2803.44 |  |  | 0.43 | 1.8172 | 280 | 118 | 55 | 8012199983271 | Axolute-Электроустановочные изделия
HD4141 | Axolute Розетка 2К+З, 10/16 А 250 В с боковыми заземляющими контактами Schuko, с экранированными контактами, цвет белый, немецкий стандарт | Axolute Розетка 2К+З, 10/16 А 250 В с боковыми заземляющими контактами Schuko, с экранированными контактами, цвет белый, немецкий стандарт | Bticino | ЭУИ Luxe | 2230 | Axolute электроустановочные изделия Bticino | PL2 | 10 | ШТ | На складе | Сертифицировано | 2023-09-04 | 1651.59 | 1981.91 | 1981.91 |  |  | 0.43 | 1.8172 | 280 | 118 | 55 | 8012199982632 | Axolute-Электроустановочные изделия
HD4141PW | Axolute Розетка 2К+З с крышкой, 10/16 А 250 В с боковыми заземляющими контактами Schuko, с экранированными контактами, клеммы с автоматическим зажимом, цвет белый, немецкий стандарт | Axolute Розетка 2К+З с крышкой, 10/16 А 250 В с боковыми заземляющими контактами Schuko, с экранированными контактами, клеммы с автоматическим зажимом, цвет белый, немецкий стандарт | Bticino | ЭУИ Luxe | 2230 | Axolute электроустановочные изделия Bticino | PL2 | 5 | ШТ | На складе | Сертифицировано | 2023-09-04 | 4139.22 | 4967.06 | 4967.06 |  |  | 0.257 | 1.2006 | 185 | 118 | 55 | 8012199982656 | Axolute-Электроустановочные изделия
HD4141W | Axolute Розетка 2К+З, 10/16 А 250 В с боковыми заземляющими контактами Schuko, с экранированными контактами, клеммы с автоматическим зажимом, цвет белый, немецкий стандарт | Axolute Розетка 2К+З, 10/16 А 250 В с боковыми заземляющими контактами Schuko, с экранированными контактами, клеммы с автоматическим зажимом, цвет белый, немецкий стандарт | Bticino | ЭУИ Luxe | 2230 | Axolute электроустановочные изделия Bticino | PL2 | 10 | ШТ | На складе | Сертифицировано | 2023-09-04 | 1379.74 | 1655.69 | 1655.69 | Будет удален |  | 0.445 | 1.6335 | 275 | 108 | 55 | 8012199982670 | Axolute-Электроустановочные изделия
HD4142 | Axolute Розетка 2К+З, 10/16 А 250 В с экранированными контактами, цвет белый, французский стандарт | Axolute Розетка 2К+З, 10/16 А 250 В с экранированными контактами, цвет белый, французский стандарт | Bticino | ЭУИ Luxe | 2230 | Axolute электроустановочные изделия Bticino | PL2 | 10 | ШТ | Под заказ Т2 | Сертифицировано | 2023-09-04 | 1209.26 | 1451.11 | 1451.11 |  |  | 0.445 | 1.6335 | 275 | 108 | 55 | 8012199982694 | Axolute-Электроустановочные изделия
HD4177 | Axolute Розетка для бритв с изолированным трансформатором, цвет белый | Axolute Розетка для бритв с изолированным трансформатором, цвет белый | Bticino | ЭУИ Luxe | 2230 | Axolute электроустановочные изделия Bticino | PL2 | 1 | ШТ | Под заказ Т2 | Сертифицировано | 2023-11-14 | 20291.39 | 24349.67 | 24349.67 |  |  | 0.4 | 0.55577 | 108 | 62 | 83 | 8012199983370 | Axolute-Электроустановочные изделия
HD4180 | Axolute Розетка 2К+З, 10/16 А 250 В~ с экранированными контактами, цвет белый | Axolute Розетка 2К+З, 10/16 А 250 В~ с экранированными контактами, цвет белый | Bticino | ЭУИ Luxe | 2230 | Axolute электроустановочные изделия Bticino | PL2 | 10 | ШТ | На складе | Сертифицировано | 2023-09-04 | 1259 | 1510.8 | 1510.8 |  |  | 0.31 | 0.98235 | 185 | 118 | 45 | 8012199982755 | Axolute-Электроустановочные изделия
HD4204 | Axolute Лицевая панель для розеток TV + FM, цвет белый | Axolute Лицевая панель для розеток TV + FM, цвет белый | Bticino | ЭУИ Luxe | 2230 | Axolute электроустановочные изделия Bticino | PL2 | 10 | ШТ | Под заказ Т2 | Сертифицировано | 2024-11-24 | 517.89 | 621.47 | 621.47 |  |  | 0.093 | 0.52452 | 94 | 62 | 90 | 8012199983653 | Axolute-Электроустановочные изделия
HD4207 | Axolute Лицевая панель для розеток TV + FM + SAT, цвет белый | Axolute Лицевая панель для розеток TV + FM + SAT, цвет белый | Bticino | ЭУИ Luxe | 2230 | Axolute электроустановочные изделия Bticino | PL2 | 10 | ШТ | Под заказ Т2 | Сертифицировано | 2024-11-24 | 795.2 | 954.24 | 954.24 |  |  | 0.093 | 0.52452 | 94 | 62 | 90 | 8012199983677 | Axolute-Электроустановочные изделия
HD4212 | Axolute Лицевая панель для розеток TV/FM + SAT, цвет белый | Axolute Лицевая панель для розеток TV/FM + SAT, цвет белый | Bticino | ЭУИ Luxe | 2230 | Axolute электроустановочные изделия Bticino | PL2 | 10 | ШТ | Под заказ Т2 | Сертифицировано | 2024-11-24 | 525.6 | 630.72 | 630.72 |  |  | 0.093 | 0.52452 | 94 | 62 | 90 | 8012199983714 | Axolute-Электроустановочные изделия
HD4258C11N | Axolute Розетка Rj 11, категория 3, К10, цвет белый | Axolute Розетка RJ11, категория 3, К10, цвет белый | Bticino | ЭУИ Luxe | 2230 | Axolute электроустановочные изделия Bticino | PL2 | 1 | ШТ | На складе | Сертифицировано | 2024-12-01 | 2434.67 | 2921.6 | 2921.6 |  |  | 0.011 | 0.028566 | 23 | 46 | 27 | 8012199983844 | Axolute-Электроустановочные изделия
HD4262C6 | Axolute Разъем Rj 45, 6 UTP, 110 IDC, цвет белый | Axolute Разъём RJ45, 6 UTP, 110 IDC, цвет белый | Bticino | ЭУИ Luxe | 2802 | Розетки RJ 45 Bticino | PL8 | 1 | ШТ | Под заказ Т2 | Сертифицировано | 2024-12-01 | 3926.6 | 4711.92 | 4711.92 |  |  | 0.014 | 0.028566 | 23 | 46 | 27 | 8012199983929 | Axolute-Электроустановочные изделия
HD4262C6S | Axolute Разъем Rj 45, 6 FTP, 110 IDC, цвет белый | Роз Axolute Разъём RJ45, 6 FTP, 110 IDC, цвет белый | Bticino | ЭУИ Luxe | 2802 | Розетки RJ 45 Bticino | PL8 | 1 | ШТ | Под заказ Т2 | Сертифицировано | 2024-12-01 | 5152.14 | 6182.57 | 6182.57 |  |  | 0.014 | 0.028566 | 23 | 46 | 27 | 8012199983943 | Axolute-Электроустановочные изделия
HD4268SC | Axolute Двойной разъем для оптико-волоконной линии, кабельный разъем SC – дуплекс, цвет белый | Axolute Двойной Разъём для оптико-волоконной линии, кабельный Разъём SC – дуплекс, цвет белый | Bticino | ЭУИ Luxe | 2804 | Волоконно-оптические розетки Bticino | PL8 | 1 | ШТ | Под заказ Т2 | Сертифицировано | 2024-12-01 | 5475.87 | 6571.04 | 6571.04 |  |  | 0.025 | 0.18792 | 58 | 54 | 60 | 8012199983967 | Axolute-Электроустановочные изделия
HD4268ST | Axolute Двойной разъем для оптико-волоконной линии, кабельный разъем SТ – дуплекс, цвет белый | Axolute Двойной Разъём для оптико-волоконной линии, кабельный Разъём SТ – дуплекс, цвет белый | Bticino | ЭУИ Luxe | 2804 | Волоконно-оптические розетки Bticino | PL8 | 1 | ШТ | Под заказ Т2 | Сертифицировано | 2024-12-01 | 4563.2 | 5475.84 | 5475.84 |  |  | 0.025 | 0.18792 | 58 | 54 | 60 | 8012199983974 | Axolute-Электроустановочные изделия
HD4279C6 | axolute RJ 45 UTP кат6 цвет белый | Роз Axolute RJ45 UTP Cat. 6 цвет белый | Bticino | ЭУИ Luxe | 2802 | Розетки RJ 45 Bticino | PL8 | 10 | ШТ | На складе | Сертифицировано | 2024-12-01 | 2960.06 | 3552.07 | 3552.07 |  |  | 0.162 | 0.98235 | 185 | 118 | 45 | 8012199984001 | Axolute-Электроустановочные изделия
HD4279C6A | Axolute RJ 45 STP категория 6А белый | Роз Axolute RJ45 STP категория 6А белый | Bticino | ЭУИ Luxe | 2802 | Розетки RJ 45 Bticino | PL8 | 10 | ШТ | Под заказ Т2 | Сертифицировано | 2024-12-01 | 4589.1 | 5506.92 | 5506.92 |  |  | 0.18 | 2.0349 | 176 | 123 | 94 | 8012199989211 | Axolute-Электроустановочные изделия
HD4279C6F | axolute RJ 45 FTP кат6 цвет белый | Роз Axolute RJ45 FTP Cat. 6 цвет белый | Bticino | ЭУИ Luxe | 2802 | Розетки RJ 45 Bticino | PL8 | 10 | ШТ | Под заказ Т2 | Сертифицировано | 2024-12-01 | 4160.69 | 4992.83 | 4992.83 |  |  | 0.169 | 0.98235 | 185 | 118 | 45 | 8012199984025 | Axolute-Электроустановочные изделия
HD4279C6S | axolute RJ 45 STP кат6 цвет белый | Роз Axolute RJ45 STP Cat. 6 цвет белый | Bticino | ЭУИ Luxe | 2802 | Розетки RJ 45 Bticino | PL8 | 10 | ШТ | Под заказ Т2 | Сертифицировано | 2024-12-01 | 4033.46 | 4840.15 | 4840.15 |  |  | 0.19 | 2.0349 | 176 | 123 | 94 | 8012199984049 | Axolute-Электроустановочные изделия
HD4280 | Axolute Аудио разъем Jack 3,5 мм, цвет белый | Axolute Аудио Разъём Jack 3,5 мм, цвет белый | Bticino | ЭУИ Luxe | 2840 | Коннекторы аудио-видео Bticino | PL8 | 1 | ШТ | Под заказ Т2 | Сертифицировано | 2024-12-01 | 4006.85 | 4808.22 | 4808.22 |  |  | 0.03 | 0.09396 | 58 | 27 | 60 | 8005543401422 | Axolute-Электроустановочные изделия
HD4281 | Axolute Аудио разъем RCAx2 ("Тюльпан"), цвет белый | Axolute Аудио Разъём RCAx2 ("Тюльпан"), цвет белый | Bticino | ЭУИ Luxe | 2840 | Коннекторы аудио-видео Bticino | PL8 | 1 | ШТ | Под заказ Т2 | Сертифицировано | 2024-12-01 | 4229.45 | 5075.34 | 5075.34 |  |  | 0.03 | 0.09396 | 58 | 27 | 60 | 8005543401484 | Axolute-Электроустановочные изделия
HD4284 | Axolute HDMI разъем, цвет белый | Axolute HDMI Разъём, цвет белый | Bticino | ЭУИ Luxe | 2840 | Коннекторы аудио-видео Bticino | PL8 | 1 | ШТ | Под заказ Т2 | Сертифицировано | 2025-02-02 | 6232.87 | 7479.44 | 7479.44 |  |  | 0.043 | 0.18792 | 58 | 54 | 60 | 8005543401552 | Axolute-Электроустановочные изделия
HD4285 | Axolute USB разъем, цвет белый | Axolute USB Разъём, цвет белый | Bticino | ЭУИ Luxe | 2840 | Коннекторы аудио-видео Bticino | PL8 | 1 | ШТ | Под заказ Т2 | Сертифицировано | 2025-02-03 | 4006.85 | 4808.22 | 4808.22 |  |  | 0.03 | 0.09396 | 58 | 27 | 60 | 8005543401781 | Axolute-Электроустановочные изделия
HD4291 | Axolute Мини разъем двухполюсный для вспомогательных цепей, ? 3 мм, 16 А, 24 В, цвет белый | Axolute Мини Разъём двухполюсный для вспомогательных цепей, ? 3 мм, 16 А, 24 В, цвет белый | Bticino | ЭУИ Luxe | 2230 | Axolute электроустановочные изделия Bticino | PL2 | 10 | ШТ | Под заказ Т2 | Сертифицировано | 2024-11-24 | 1674.72 | 2009.66 | 2009.66 |  |  | 0.222 | 0.98235 | 185 | 118 | 45 | 8012199984063 | Axolute-Электроустановочные изделия
HD4294 | Axolute Разъем для подключения акустических систем (динамиков, домашнего кинотеатра и пр.), цвет белый | Axolute Разъём для подключения акустических систем (динамиков, домашнего кинотеатра и пр.), цвет белый | Bticino | ЭУИ Luxe | 2230 | Axolute электроустановочные изделия Bticino | PL2 | 10 | ШТ | Под заказ Т2 | Сертифицировано | 2024-12-01 | 3526.63 | 4231.96 | 4231.96 |  |  | 0.184 | 0.98235 | 185 | 118 | 45 | 8012199984124 | Axolute-Электроустановочные изделия
HD4351V230 | Axolute Бронзовый колокольчик, 230 В~, 12 ВА, 80 дБ, цвет белый | Axolute Бронзовый колокольчик, 230 В~, 12 ВА, 80 дБ, цвет белый | Bticino | ЭУИ Luxe | 2230 | Axolute электроустановочные изделия Bticino | PL2 | 10 | ШТ | Под заказ Т2 | Сертифицировано | 2025-02-04 | 5199.26 | 6239.11 | 6239.11 |  |  | 0.427 | 1.2006 | 185 | 118 | 55 | 8012199986319 | Axolute-Электроустановочные изделия
HD4356V230 | Axolute Зуммер, 230 В~, 12 ВА, 80 дБ, цвет белый | Axolute Зуммер, 230 В~, 12 ВА, 80 дБ, цвет белый | Bticino | ЭУИ Luxe | 2230 | Axolute электроустановочные изделия Bticino | PL2 | 10 | ШТ | Под заказ Т2 | Сертифицировано | 2025-02-04 | 3859.88 | 4631.86 | 4631.86 |  |  | 0.427 | 1.2006 | 185 | 118 | 55 | 8012199987989 | Axolute-Электроустановочные изделия
HD4362 | AXL Светильник д/чтения 2м бел | Axolute. Точечный светильник для чтения LED. 230В 3,3 Вт 110Лм 2 модуля. Цвет Антрацит | Bticino | ЭУИ Luxe | 2230 | Axolute электроустановочные изделия Bticino | PL2 | 1 | ШТ | Под заказ Т1 | Сертифицировано | 2021-04-04 | 16044.31 | 19253.17 | 19253.17 |  |  | 0.14 | 0.9207 | 165 | 62 | 90 | 8005543537152 | Axolute
HD4391 | Axolute Прерыватель, 2 контакта, 10 А, 48 В (используется с замыкателем 2124N), цвет белый | Axolute Прерыватель, 2 контакта, 10 А, 48 В (используется с замыкателем 2124N), цвет белый | Bticino | ЭУИ Luxe | 2230 | Axolute электроустановочные изделия Bticino | PL2 | 10 | ШТ | Под заказ Т2 | Сертифицировано | 2025-02-05 | 3250.84 | 3901.01 | 3901.01 |  |  | 0.255 | 0.98235 | 185 | 118 | 45 | 8012199982847 | Axolute-Электроустановочные изделия
HD4402 | Axolute диммер для активной нагрузки 500Вт 230V a.c., с выключателем, цвет белый | Axolute диммер для активной нагрузки 500Вт 230V a.c., с выключателем, цвет белый | Bticino | ЭУИ Luxe | 2230 | Axolute электроустановочные изделия Bticino | PL2 | 1 | ШТ | Под заказ Т2 | Сертифицировано | 2023-03-29 | 10212.12 | 12254.54 | 12254.54 | Будет удален |  | 0.055 | 0.10003 | 57 | 27 | 65 | 8012199982953 | Axolute-Электроустановочные изделия
HD4408 | AX ДИММЕР 600ВТ БЕЛЫЙ | Axolute Диммер 600Вт, белый | Bticino | ЭУИ Luxe | 2230 | Axolute электроустановочные изделия Bticino | PL2 | 1 | ШТ | На складе | Сертифицировано | 2024-08-12 | 11742.98 | 14091.58 | 14091.58 | Будет удален |  | 0.079 | 0.18792 | 58 | 54 | 60 | 8005543437315 | Axolute-Электроустановочные изделия
HD4410 | Ax Диммер 0-10В бел | Axolute Диммер 0-10В, белый | Bticino | ЭУИ Luxe | 2230 | Axolute электроустановочные изделия Bticino | PL2 | 1 | ШТ | Под заказ Т2 | Сертифицировано | 2023-06-07 | 18904.32 | 22685.18 | 22685.18 |  |  | 0.079 | 0.18792 | 58 | 54 | 60 | 8005543437353 | Axolute-Электроустановочные изделия
HD4411 | Axolute Димер универсал белый | Axolute Диммер универсальный, белый | Bticino | ЭУИ Luxe | 2230 | Axolute электроустановочные изделия Bticino | PL2 | 1 | ШТ | На складе | Сертифицировано | 2023-06-07 | 20455.59 | 24546.71 | 24546.71 |  |  | 0.079 | 0.18792 | 58 | 54 | 60 | 8005543486467 | Axolute-Электроустановочные изделия
HD4432 | Axolute Выключатель с пассивным ИК-датчиком движения – время выключения от 30 с до 10 мин., 2 модуля, цвет белый | Axolute Выключатель с пассивным ИК-датчиком движения – время выключения от 30 с до 10 мин., 2 модуля, цвет белый | Bticino | ЭУИ Luxe | 2356 | Управление освещением - автономное электроустановочное оборудование (BTICINO) | PL4 | 1 | ШТ | На складе | Сертифицировано | 2024-12-18 | 23212.6 | 27855.12 | 27855.12 |  |  | 0.065 | 0.18792 | 58 | 54 | 60 | 8012199984704 | Axolute-MyHome
HD4433 | Axolute Энергоэффективный датчик движения со встроенным датчиком освещенности,2,5 А 250В,ИК+УЗ,Белый | Axolute Энергоэффективный датчик движения со встроенным датчиком освещенности,2,5 А 250В,ИК+УЗ,Белый | Bticino | ЭУИ Luxe | 2356 | Управление освещением - автономное электроустановочное оборудование (BTICINO) | PL4 | 1 | ШТ | Под заказ Т2 | Сертифицировано | 2024-12-18 | 18428.48 | 22114.18 | 22114.18 |  |  | 0.055 | 0.18792 | 58 | 54 | 60 | 8005543442586 | Axolute-Электроустановочные изделия
HD4434 | Axolute Энергоэффективный датчик движения со встроенным датчиком освещенности,2,5 А 250В,ИК,Белый | Axolute Энергоэффективный датчик движения со встроенным датчиком освещенности,2,5 А 250В,ИК,Белый | Bticino | ЭУИ Luxe | 2356 | Управление освещением - автономное электроустановочное оборудование (BTICINO) | PL4 | 1 | ШТ | Под заказ Т2 | Сертифицировано | 2024-12-18 | 17261.57 | 20713.88 | 20713.88 |  |  | 0.065 | 0.18792 | 58 | 54 | 60 | 8005543442593 | Axolute-Электроустановочные изделия
HD4441 | Axolute Электронный комнатный термостат, релейный выход с 1 переключающимся контактом 2 А, 250 В~, питание 230 В~, цвет белый | Axolute Электронный комнатный термостат, релейный выход с 1 переключающимся контактом 2 А, 250 В~, питание 230 В~, цвет белый | Bticino | ЭУИ Luxe | 2230 | Axolute электроустановочные изделия Bticino | PL2 | 1 | ШТ | Под заказ Т2 | Сертифицировано | 2025-11-29 | 20513.99 | 24616.79 | 24616.79 | Будет удален |  | 0.062 | 0.18792 | 58 | 54 | 60 | 8012199984223 | Axolute-MyHome
HD4442 | Axolute Электронный комнатный термостат со встроенным переключателем режимов «лето/зима», 2 А, 250 В~, питание 230 В~, цвет белый | Axolute Электронный комнатный термостат со встроенным переключателем режимов «лето/зима», 2 А, 250 В~, питание 230 В~, цвет белый | Bticino | ЭУИ Luxe | 2230 | Axolute электроустановочные изделия Bticino | PL2 | 1 | ШТ | Под заказ Т2 | Сертифицировано | 2025-11-29 | 22133.49 | 26560.19 | 26560.19 | Будет удален |  | 0.062 | 0.18792 | 58 | 54 | 60 | 8012199984247 | Axolute-MyHome
HD4451 | Ax. Электронный программируемый термостат, 7 программ, выходной переключающий контакт 5 (3) А, 3 модуля, цвет белый | Axolute Электронный программируемый термостат, 7 программ, выходной переключающий контакт 5 (3) А, 3 модуля, цвет белый | Bticino | ЭУИ Luxe | 2230 | Axolute электроустановочные изделия Bticino | PL2 | 1 | ШТ | На складе | Сертифицировано | 2023-08-28 | 23108.6 | 27730.32 | 27730.32 |  |  | 0.171 | 0.77088 | 110 | 96 | 73 | 8012199984285 | Axolute-Электроустановочные изделия
HD4547 | Ax Карточный выключатель белый | Axolute Карточный выключатель белый | Bticino | ЭУИ Luxe | 2230 | Axolute электроустановочные изделия Bticino | PL2 | 1 | ШТ | Под заказ Т2 | Сертифицировано | 2024-12-18 | 2790.18 | 3348.22 | 3348.22 |  |  | 0.018 | 0.10003 | 57 | 27 | 65 | 8005543442821 | Axolute-Электроустановочные изделия
HD4578 | Ax Шлюз SCS-Zigbee белый | Axolute Шлюз SCS-Zigbee белый | Bticino | Автоматизация BTicino | 2343 | Управляющие устройства для освещения и жалюзи MYHOME (BTICINO) | PL3 | 1 | ШТ | Под заказ Т2 | Сертифицировано | 2022-03-20 | 17266.37 | 20719.64 | 20719.64 |  |  | 0.048 | 0.18792 | 58 | 54 | 60 | 8005543437834 | Axolute-MyHome
HD4654 | Axolute ИК-приемник для дистанционного управления с помощью пультов ДУ арт. 4482/7 и 4482/16 – до 16 действий или сценариев с помощью блока сценариев арт. F420, цвет белый | Axolute ИК-приемник для дистанционного управления с помощью пультов ДУ арт. 4482/7 и 4482/16 – до 16 действий или сценариев с помощью блока сценариев арт. F420, цвет белый | Bticino | Автоматизация BTicino | 2342 | Электроустановочные изделия MYHOME (BTICINO) | PL3 | 1 | ШТ | Под заказ Т2 | Сертифицировано | 2022-10-30 | 15768.93 | 18922.72 | 18922.72 |  |  | 0.06 | 0.55577 | 108 | 62 | 83 | 8012199986227 | MyHome
HD4657M3 | Axolute White Устройство управления сенсорное 3 модуля, цвет белый | Axolute Устройство управления сенсорное 3 модуля, цвет White | Bticino | Автоматизация BTicino | 2343 | Управляющие устройства для освещения и жалюзи MYHOME (BTICINO) | PL3 | 1 | ШТ | Под заказ Т2 | Сертифицировано | 2022-10-30 | 30462.18 | 36554.62 | 36554.62 |  |  | 0.321 | 2.8958 | 195 | 165 | 90 | 8005543412862 | MyHome
HD4657M3KNX | KNX AXL Пульт 6х бел | KNX Axolute. Сенсорная панель управления 6-канальная, стекло, Nighter | Bticino | Автоматизация BTicino | 2330 | Управление освещением - шинные активаторы, управляющие и системные устройства (BTICINO) | PL4 | 1 | ШТ | Под заказ Т1 | Сертифицировано | 2024-12-18 | 55021.95 | 66026.34 | 66026.34 |  |  | 0.321 | 2.8958 | 195 | 165 | 90 | 8005543535431 | KNX
HD4657M4 | Axolute White Устройство управления сенсорное 4 модуля, цвет белый | Axolute Устройство управления сенсорное 4 модуля, цвет White | Bticino | Автоматизация BTicino | 2343 | Управляющие устройства для освещения и жалюзи MYHOME (BTICINO) | PL3 | 1 | ШТ | Под заказ Т2 | Сертифицировано | 2022-10-30 | 40906.34 | 49087.61 | 49087.61 |  |  | 0.345 | 2.8958 | 195 | 165 | 90 | 8005543412879 | MyHome
HD4658 | Ax Датчик движения 2 техн бел | Axolute Датчик движения 2 техн.белый | Bticino | Автоматизация BTicino | 2333 | Управление освещением - шинные датчики движения и присутствия (BTICINO) | PL4 | 1 | ШТ | Под заказ Т2 | Сертифицировано | 2022-10-30 | 52707.78 | 63249.34 | 63249.34 |  |  | 0.055 | 0.18792 | 58 | 54 | 60 | 8005543442609 | MyHome
HD4658KNX | KNX AXL Датчик PIR с кн.бел | KNX Axolute. Датчик движения ИК настенный 180° 8м IP41, белый | Bticino | Автоматизация BTicino | 2333 | Управление освещением - шинные датчики движения и присутствия (BTICINO) | PL4 | 1 | ШТ | Под заказ Т1 | Сертифицировано | 2024-12-18 | 45074.48 | 54089.38 | 54089.38 |  |  | 0.055 | 0.18792 | 58 | 54 | 60 | 8005543535417 | KNX
HD4659 | Ax Датчик движения бел | Axolute Датчик движения белый | Bticino | Автоматизация BTicino | 2333 | Управление освещением - шинные датчики движения и присутствия (BTICINO) | PL4 | 1 | ШТ | Под заказ Т2 | Сертифицировано | 2022-10-30 | 38342.54 | 46011.05 | 46011.05 |  |  | 0.06 | 0.18792 | 58 | 54 | 60 | 8005543442616 | MyHome
HD4672N | Axolute Активирующее устройство для системы энергоконтроля, 1 реле, 2 модуля, NC контакт для одиночной нагрузки, цвет белый | Axolute Активирующее устройство для системы энергоконтроля, 1 реле, 2 модуля, NC контакт для одиночной нагрузки, цвет белый | Bticino | Автоматизация BTicino | 2348 | Устройства для измерения и регулирования энергопотребления MYHOME (BTICINO) | PL3 | 1 | ШТ | Под заказ Т2 | Сертифицировано | 2022-12-04 | 15287.01 | 18344.41 | 18344.41 |  |  | 0.07 | 0.18792 | 58 | 54 | 60 | 8005543404256 | MyHome
HD4680 | Axolute Сценарный выключатель может быть настроен на 4 независимых сценария, сохраненных в сценарном блоке арт. F420, цвет белый | Axolute Сценарный выключатель может быть настроен на 4 независимых сценария, сохраненных в сценарном блоке арт. F420, цвет белый | Bticino | Автоматизация BTicino | 2342 | Электроустановочные изделия MYHOME (BTICINO) | PL3 | 1 | ШТ | Под заказ Т2 | Сертифицировано | 2022-10-30 | 21309.57 | 25571.48 | 25571.48 |  |  | 0.052 | 0.55577 | 108 | 62 | 83 | 8012199986241 | MyHome
HD4680KNX | KNX AXL Сенсор 4к бел | KNX Axolute. Пульт 4-клавишный 4-канальный, белый | Bticino | Автоматизация BTicino | 2330 | Управление освещением - шинные активаторы, управляющие и системные устройства (BTICINO) | PL4 | 1 | ШТ | Под заказ Т2 | Сертифицировано | 2024-12-18 | 17408.08 | 20889.7 | 20889.7 |  |  | 0.036 | 0.18792 | 58 | 54 | 60 | 8005543514344 | KNX
HD4692 | Axolute Датчик регулирования комнатной температуры систем отопления и охлаждения в диапазоне от 3-40 °С – два модуля, с ручкой для установки температуры (± 3 °С) и выбора режима работы, цвет белый | Axolute Датчик регулирования комнатной температуры систем отопления и охлаждения в диапазоне от 3-40 °С – два модуля, с ручкой для установки температуры (± 3 °С) и выбора режима работы, цвет белый | Bticino | Автоматизация BTicino | 2345 | Управление климатом MYHOME (BTICINO) | PL3 | 1 | ШТ | Под заказ Т2 | Сертифицировано | 2024-03-31 | 15346.34 | 18415.61 | 18415.61 |  |  | 0.052 | 0.18792 | 58 | 54 | 60 | 8012199987699 | MyHome
HD4692FAN | Ах.темп датчик белый Fan-coil | Axolute Температурный датчик белый Fan-coil | Bticino | Автоматизация BTicino | 2345 | Управление климатом MYHOME (BTICINO) | PL3 | 1 | ШТ | Под заказ Т2 | Сертифицировано | 2024-03-31 | 17799.72 | 21359.66 | 21359.66 |  |  | 0.052 | 0.18792 | 58 | 54 | 60 | 8012199987705 | MyHome
HD4693 | Axolute Датчик регулирования комнатной температуры систем отопления и охлаждения в диапазоне от 3-40 °С – два модуля, цвет белый | Axolute Датчик регулирования комнатной температуры систем отопления и охлаждения в диапазоне от 3-40 °С – два модуля, цвет белый | Bticino | Автоматизация BTicino | 2345 | Управление климатом MYHOME (BTICINO) | PL3 | 1 | ШТ | Под заказ Т2 | Сертифицировано | 2024-03-31 | 13541.35 | 16249.62 | 16249.62 |  |  | 0.052 | 0.18792 | 58 | 54 | 60 | 8012199987712 | MyHome
HD4911 | Axolute Клавиши без символа – 1 модуль, цвет белый | Axolute Клавиши без символа – 1 модуль, цвет белый | Bticino | Автоматизация BTicino | 2343 | Управляющие устройства для освещения и жалюзи MYHOME (BTICINO) | PL3 | 10 | ШТ | Под заказ Т2 | Сертифицировано | 2024-12-18 | 585.17 | 702.2 | 702.2 |  |  | 0.038 | 0.18792 | 58 | 54 | 60 | 8012199981338 | MyHome
HD4911AD | Axolute Клавиша диммер 1м бел | Axolute. Клавиша для диммера 1М Белая | Bticino | ЭУИ Luxe | 2343 | Управляющие устройства для освещения и жалюзи MYHOME (BTICINO) | PL3 | 10 | ШТ | Под заказ Т2 | Сертифицировано | 2024-12-18 | 545 | 654 | 654 |  |  | 0.038 | 0.18792 | 58 | 54 | 60 | 8005543435564 | Axolute-Электроустановочные изделия
HD4911AF | Axolute Клавиши с символами для системы автоматизации для 2 функций - 1 модуль, ON-OFF-GEN, цвет белый | Axolute Клавиши с символами для системы автоматизации для 2 функций - 1 модуль, ON-OFF-GEN, цвет белый | Bticino | Автоматизация BTicino | 2343 | Управляющие устройства для освещения и жалюзи MYHOME (BTICINO) | PL3 | 10 | ШТ | Под заказ Т2 | Сертифицировано | 2024-12-18 | 558.61 | 670.33 | 670.33 |  |  | 0.038 | 0.18792 | 58 | 54 | 60 | 8012199980980 | MyHome
HD4911AG | Axolute Клавиши с символами для системы автоматизации для 2 функций - 1 модуль, ON-OFF, цвет белый | Axolute Клавиши с символами для системы автоматизации для 2 функций - 1 модуль, ON-OFF, цвет белый | Bticino | Автоматизация BTicino | 2343 | Управляющие устройства для освещения и жалюзи MYHOME (BTICINO) | PL3 | 10 | ШТ | Под заказ Т2 | Сертифицировано | 2024-12-18 | 558.61 | 670.33 | 670.33 |  |  | 0.038 | 0.18792 | 58 | 54 | 60 | 8012199981000 | MyHome
HD4911AH | Axolute Клавиши с символами для системы автоматизации для 2 функций - 1 модуль, ВВЕРХ-ВНИЗ, цвет белый | Axolute Клавиши с символами для системы автоматизации для 2 функций - 1 модуль, ВВЕРХ-ВНИЗ, цвет белый | Bticino | Автоматизация BTicino | 2343 | Управляющие устройства для освещения и жалюзи MYHOME (BTICINO) | PL3 | 10 | ШТ | Под заказ Т2 | Сертифицировано | 2024-12-18 | 585.17 | 702.2 | 702.2 |  |  | 0.038 | 0.18792 | 58 | 54 | 60 | 8012199981024 | MyHome
HD4911AI | Axolute Клавиши с символами для системы автоматизации для 2 функций - 1 модуль, регулировка ON-OFF, цвет белый | Axolute Клавиши с символами для системы автоматизации для 2 функций - 1 модуль, регулировка ON-OFF, цвет белый | Bticino | Автоматизация BTicino | 2343 | Управляющие устройства для освещения и жалюзи MYHOME (BTICINO) | PL3 | 10 | ШТ | Под заказ Т2 | Сертифицировано | 2024-12-18 | 585.17 | 702.2 | 702.2 |  |  | 0.038 | 0.18792 | 58 | 54 | 60 | 8012199981048 | MyHome
HD4911BA | Axolute Клавиши с символами для системы автоматизации для 2 функций - 1 модуль, лампочка, цвет белый | Axolute Клавиши с символами для системы автоматизации для 2 функций - 1 модуль, лампочка, цвет белый | Bticino | Автоматизация BTicino | 2343 | Управляющие устройства для освещения и жалюзи MYHOME (BTICINO) | PL3 | 10 | ШТ | Под заказ Т2 | Сертифицировано | 2024-12-18 | 558.61 | 670.33 | 670.33 |  |  | 0.038 | 0.18792 | 58 | 54 | 60 | 8012199981062 | MyHome
HD4911BC | Axolute Клавиши с символами для системы автоматизации для 2 функций - 1 модуль, вентилятор, цвет белый | Axolute Клавиши с символами для системы автоматизации для 2 функций - 1 модуль, вентилятор, цвет белый | Bticino | Автоматизация BTicino | 2343 | Управляющие устройства для освещения и жалюзи MYHOME (BTICINO) | PL3 | 10 | ШТ | Под заказ Т2 | Сертифицировано | 2024-12-18 | 558.61 | 670.33 | 670.33 |  |  | 0.038 | 0.18792 | 58 | 54 | 60 | 8012199981086 | MyHome
HD4911BE | Axolute Клавиши с символами для системы автоматизации для 2 функций - 2 модуля, скрипичный ключ, цвет белый | Axolute Клавиши с символами для системы автоматизации для 2 функций - 2 модуля, скрипичный ключ, цвет белый | Bticino | Автоматизация BTicino | 2343 | Управляющие устройства для освещения и жалюзи MYHOME (BTICINO) | PL3 | 10 | ШТ | Под заказ Т2 | Сертифицировано | 2024-12-18 | 585.17 | 702.2 | 702.2 |  |  | 0.038 | 0.18792 | 58 | 54 | 60 | 8012199981109 | MyHome
HD4911M2 | Axolute Клавиши без символа – 2 модуля, цвет белый | Axolute Клавиши без символа – 2 модуля, цвет белый | Bticino | Автоматизация BTicino | 2343 | Управляющие устройства для освещения и жалюзи MYHOME (BTICINO) | PL3 | 10 | ШТ | Под заказ Т2 | Сертифицировано | 2024-12-18 | 558.61 | 670.33 | 670.33 |  |  | 0.105 | 0.52452 | 94 | 62 | 90 | 8012199981147 | MyHome
HD4911M2AF | Axolute Клавиши с символами для системы автоматизации для 2 функций - 2 модуля, ON-OFF-GEN, цвет белый | Axolute Клавиши с символами для системы автоматизации для 2 функций - 2 модуля, ON-OFF-GEN, цвет белый | Bticino | Автоматизация BTicino | 2343 | Управляющие устройства для освещения и жалюзи MYHOME (BTICINO) | PL3 | 10 | ШТ | Под заказ Т2 | Сертифицировано | 2024-12-18 | 558.61 | 670.33 | 670.33 |  |  | 0.105 | 0.52452 | 94 | 62 | 90 | 8012199981161 | MyHome
HD4911M2AG | Axolute Клавиши с символами для системы автоматизации для 2 функций - 2 модуля, ON-OFF, цвет белый | Axolute Клавиши с символами для системы автоматизации для 2 функций - 2 модуля, ON-OFF, цвет белый | Bticino | Автоматизация BTicino | 2343 | Управляющие устройства для освещения и жалюзи MYHOME (BTICINO) | PL3 | 10 | ШТ | Под заказ Т2 | Сертифицировано | 2024-12-18 | 585.17 | 702.2 | 702.2 |  |  | 0.105 | 0.52452 | 94 | 62 | 90 | 8012199981185 | MyHome
HD4911M2AH | Axolute Клавиши с символами для системы автоматизации для 2 функций - 2 модуля, ВВЕРХ-ВНИЗ, цвет белый | Axolute Клавиши с символами для системы автоматизации для 2 функций - 2 модуля, ВВЕРХ-ВНИЗ, цвет белый | Bticino | Автоматизация BTicino | 2343 | Управляющие устройства для освещения и жалюзи MYHOME (BTICINO) | PL3 | 10 | ШТ | Под заказ Т2 | Сертифицировано | 2024-12-18 | 585.17 | 702.2 | 702.2 |  |  | 0.105 | 0.52452 | 94 | 62 | 90 | 8012199981208 | MyHome
HD4911M2AI | Axolute Клавиши с символами для системы автоматизации для 2 функций - 2 модуля, регулировка ON-OFF, цвет белый | Axolute Клавиши с символами для системы автоматизации для 2 функций - 2 модуля, регулировка ON-OFF, цвет белый | Bticino | Автоматизация BTicino | 2343 | Управляющие устройства для освещения и жалюзи MYHOME (BTICINO) | PL3 | 10 | ШТ | Под заказ Т2 | Сертифицировано | 2024-12-18 | 585.17 | 702.2 | 702.2 |  |  | 0.105 | 0.52452 | 94 | 62 | 90 | 8012199981222 | MyHome
HD4911M2BA | Axolute Клавиши с символами для системы автоматизации для 2 функций - 2 модуля, лампочка, цвет белый | Axolute Клавиши с символами для системы автоматизации для 2 функций - 2 модуля, лампочка, цвет белый | Bticino | Автоматизация BTicino | 2343 | Управляющие устройства для освещения и жалюзи MYHOME (BTICINO) | PL3 | 10 | ШТ | Под заказ Т2 | Сертифицировано | 2024-12-18 | 558.61 | 670.33 | 670.33 |  |  | 0.105 | 0.52452 | 94 | 62 | 90 | 8012199981246 | MyHome
HD4911M2BC | Axolute Клавиши с символами для системы автоматизации для 2 функций - 2 модуля, вентилятор, цвет белый | Axolute Клавиши с символами для системы автоматизации для 2 функций - 2 модуля, вентилятор, цвет белый | Bticino | Автоматизация BTicino | 2343 | Управляющие устройства для освещения и жалюзи MYHOME (BTICINO) | PL3 | 10 | ШТ | Под заказ Т2 | Сертифицировано | 2024-12-18 | 558.61 | 670.33 | 670.33 |  |  | 0.105 | 0.52452 | 94 | 62 | 90 | 8012199981260 | MyHome
HD4915 | Axolute Клавиши без символов - 1 функция, 1 модуль, цвет белый | Axolute Клавиши без символов - 1 функция, 1 модуль, цвет белый | Bticino | Автоматизация BTicino | 2343 | Управляющие устройства для освещения и жалюзи MYHOME (BTICINO) | PL3 | 10 | ШТ | На складе | Сертифицировано | 2024-12-18 | 522.34 | 626.81 | 626.81 |  |  | 0.038 | 0.18792 | 58 | 54 | 60 | 8012199981307 | MyHome
HD4915AA | Axolute Клавиши с символами для системы автоматизации для 1 функции - 1 модуль, OFF, цвет белый | Axolute Клавиши с символами для системы автоматизации для 1 функции - 1 модуль, OFF, цвет белый | Bticino | Автоматизация BTicino | 2343 | Управляющие устройства для освещения и жалюзи MYHOME (BTICINO) | PL3 | 10 | ШТ | Под заказ Т2 | Сертифицировано | 2024-12-18 | 552.92 | 663.5 | 663.5 |  |  | 0.038 | 0.18792 | 58 | 54 | 60 | 8012199981895 | MyHome
HD4915AB | Axolute Клавиши с символами для системы автоматизации для 1 функции - 1 модуль, ON, цвет белый | Axolute Клавиши с символами для системы автоматизации для 1 функции - 1 модуль, ON, цвет белый | Bticino | Автоматизация BTicino | 2343 | Управляющие устройства для освещения и жалюзи MYHOME (BTICINO) | PL3 | 10 | ШТ | Под заказ Т2 | Сертифицировано | 2024-12-03 | 552.92 | 663.5 | 663.5 |  |  | 0.038 | 0.18792 | 58 | 54 | 60 | 8012199981918 | MyHome
HD4915AC | Axolute Клавиши с символами для системы автоматизации для 1 функции - 1 модуль, GEN, цвет белый | Axolute Клавиши с символами для системы автоматизации для 1 функции - 1 модуль, GEN, цвет белый | Bticino | Автоматизация BTicino | 2343 | Управляющие устройства для освещения и жалюзи MYHOME (BTICINO) | PL3 | 10 | ШТ | Под заказ Т2 | Сертифицировано | 2024-12-18 | 552.92 | 663.5 | 663.5 |  |  | 0.038 | 0.18792 | 58 | 54 | 60 | 8012199981932 | MyHome
HD4915AD | Axolute Клавиши с символами для системы автоматизации для 1 функции - 1 модуль, Светорегулятор, цвет белый | Axolute Клавиши с символами для системы автоматизации для 1 функции - 1 модуль, Светорегулятор, цвет белый | Bticino | Автоматизация BTicino | 2343 | Управляющие устройства для освещения и жалюзи MYHOME (BTICINO) | PL3 | 10 | ШТ | Под заказ Т2 | Сертифицировано | 2024-12-18 | 552.92 | 663.5 | 663.5 |  |  | 0.038 | 0.18792 | 58 | 54 | 60 | 8012199981956 | MyHome
HD4915AE | Ax Клавиша Стоп белый | Axolute Клавиша Стоп белый | Bticino | Автоматизация BTicino | 2343 | Управляющие устройства для освещения и жалюзи MYHOME (BTICINO) | PL3 | 10 | ШТ | Под заказ Т2 | Сертифицировано | 2024-12-03 | 560.53 | 672.64 | 672.64 |  |  | 0.038 | 0.18792 | 58 | 54 | 60 | 8005543469446 | MyHome
HD4915BA | Axolute Клавиши с символами для системы автоматизации для 1 функции - 1 модуль, Лампа, цвет белый | Axolute Клавиши с символами для системы автоматизации для 1 функции - 1 модуль, Лампа, цвет белый | Bticino | Автоматизация BTicino | 2343 | Управляющие устройства для освещения и жалюзи MYHOME (BTICINO) | PL3 | 10 | ШТ | Под заказ Т2 | Сертифицировано | 2024-12-18 | 522.34 | 626.81 | 626.81 |  |  | 0.038 | 0.18792 | 58 | 54 | 60 | 8012199982397 | MyHome
HD4915BB | Axolute Клавиши с символами для системы автоматизации для 1 функции - 1 модуль, Колокольчик, цвет белый | Axolute Клавиши с символами для системы автоматизации для 1 функции - 1 модуль, Колокольчик, цвет белый | Bticino | Автоматизация BTicino | 2343 | Управляющие устройства для освещения и жалюзи MYHOME (BTICINO) | PL3 | 10 | ШТ | Под заказ Т2 | Сертифицировано | 2024-12-03 | 579.3 | 695.16 | 695.16 |  |  | 0.038 | 0.18792 | 58 | 54 | 60 | 8012199981970 | MyHome
HD4915BC | Axolute Клавиши с символами для системы автоматизации для 1 функции - 1 модуль, Вентилятор, цвет белый | Axolute Клавиши с символами для системы автоматизации для 1 функции - 1 модуль, Вентилятор, цвет белый | Bticino | Автоматизация BTicino | 2343 | Управляющие устройства для освещения и жалюзи MYHOME (BTICINO) | PL3 | 10 | ШТ | Под заказ Т2 | Сертифицировано | 2024-12-18 | 579.3 | 695.16 | 695.16 |  |  | 0.038 | 0.18792 | 58 | 54 | 60 | 8012199981994 | MyHome
HD4915BD | Axolute Клавиши с символами для системы автоматизации для 1 функции - 1 модуль, Ключ, цвет белый | Axolute Клавиши с символами для системы автоматизации для 1 функции - 1 модуль, Ключ, цвет белый | Bticino | Автоматизация BTicino | 2343 | Управляющие устройства для освещения и жалюзи MYHOME (BTICINO) | PL3 | 10 | ШТ | Под заказ Т2 | Сертифицировано | 2024-12-03 | 579.3 | 695.16 | 695.16 |  |  | 0.038 | 0.18792 | 58 | 54 | 60 | 8012199982014 | MyHome
HD4915BL | Ax Клавиша свет кроват 1м бел | Axolute Клавиша Свет кровать 1м белый | Bticino | ЭУИ Luxe | 2343 | Управляющие устройства для освещения и жалюзи MYHOME (BTICINO) | PL3 | 10 | ШТ | Под заказ Т2 | Сертифицировано | 2024-12-03 | 966.32 | 1159.58 | 1159.58 |  |  | 0.031 | 0.18792 | 58 | 54 | 60 | 8005543469781 | Axolute-Электроустановочные изделия
HD4915DD | Ax Клавиша Не беспок 1м белый | Axolute Клавиша Не беспокоить 1м белый | Bticino | Автоматизация BTicino | 2355 | Шинные системы управления для гостиниц (BTICINO) | PL4 | 10 | ШТ | Под заказ Т2 | Сертифицировано | 2024-12-03 | 1099.79 | 1319.75 | 1319.75 |  |  | 0.031 | 0.18792 | 58 | 54 | 60 | 8005543469804 | MyHome
HD4915M2 | Axolute Клавиши без символов - 1 функция, 2 модуля, цвет белый | Axolute Клавиши без символов - 1 функция, 2 модуля, цвет белый | Bticino | Автоматизация BTicino | 2343 | Управляющие устройства для освещения и жалюзи MYHOME (BTICINO) | PL3 | 10 | ШТ | Под заказ Т2 | Сертифицировано | 2024-12-18 | 579.3 | 695.16 | 695.16 |  |  | 0.105 | 0.52452 | 94 | 62 | 90 | 8012199982113 | MyHome
HD4915M2AA | Axolute Клавиши с символами для системы автоматизации для 1 функции - 2 модуля, OFF, цвет белый | Axolute Клавиши с символами для системы автоматизации для 1 функции - 2 модуля, OFF, цвет белый | Bticino | Автоматизация BTicino | 2343 | Управляющие устройства для освещения и жалюзи MYHOME (BTICINO) | PL3 | 10 | ШТ | Под заказ Т2 | Сертифицировано | 2024-12-18 | 579.3 | 695.16 | 695.16 |  |  | 0.105 | 0.52452 | 94 | 62 | 90 | 8012199982137 | MyHome
HD4915M2AB | Axolute Клавиши с символами для системы автоматизации для 1 функции - 2 модуля, ON, цвет белый | Axolute Клавиши с символами для системы автоматизации для 1 функции - 2 модуля, ON, цвет белый | Bticino | Автоматизация BTicino | 2343 | Управляющие устройства для освещения и жалюзи MYHOME (BTICINO) | PL3 | 10 | ШТ | Под заказ Т2 | Сертифицировано | 2024-12-03 | 552.92 | 663.5 | 663.5 |  |  | 0.105 | 0.52452 | 94 | 62 | 90 | 8012199982151 | MyHome
HD4915M2AC | Axolute Клавиши с символами для системы автоматизации для 1 функции - 2 модуля, GEN, цвет белый | Axolute Клавиши с символами для системы автоматизации для 1 функции - 2 модуля, GEN, цвет белый | Bticino | Автоматизация BTicino | 2343 | Управляющие устройства для освещения и жалюзи MYHOME (BTICINO) | PL3 | 10 | ШТ | Под заказ Т2 | Сертифицировано | 2024-12-03 | 498.56 | 598.27 | 598.27 |  |  | 0.105 | 0.52452 | 94 | 62 | 90 | 8012199982175 | MyHome
HD4915M2AD | Axolute Клавиши с символами для системы автоматизации для 1 функции - 2 модуля, Светорегулятор, цвет белый | Axolute Клавиши с символами для системы автоматизации для 1 функции - 2 модуля, Светорегулятор, цвет белый | Bticino | Автоматизация BTicino | 2343 | Управляющие устройства для освещения и жалюзи MYHOME (BTICINO) | PL3 | 10 | ШТ | Под заказ Т2 | Сертифицировано | 2024-12-18 | 552.92 | 663.5 | 663.5 |  |  | 0.105 | 0.52452 | 94 | 62 | 90 | 8012199982199 | MyHome
HD4915M2BA | Axolute Клавиши с символами для системы автоматизации для 1 функции - 2 модуля, Лампочка, цвет белый | Axolute Клавиши с символами для системы автоматизации для 1 функции - 2 модуля, Лампочка, цвет белый | Bticino | Автоматизация BTicino | 2343 | Управляющие устройства для освещения и жалюзи MYHOME (BTICINO) | PL3 | 10 | ШТ | Под заказ Т2 | Сертифицировано | 2024-12-03 | 498.56 | 598.27 | 598.27 |  |  | 0.105 | 0.52452 | 94 | 62 | 90 | 8012199982212 | MyHome
HD4915M2BB | Axolute Клавиши с символами для системы автоматизации для 1 функции - 2 модуля, Колокольчик, цвет белый | Axolute Клавиши с символами для системы автоматизации для 1 функции - 2 модуля, Колокольчик, цвет белый | Bticino | Автоматизация BTicino | 2343 | Управляющие устройства для освещения и жалюзи MYHOME (BTICINO) | PL3 | 10 | ШТ | Под заказ Т2 | Сертифицировано | 2024-12-03 | 522.34 | 626.81 | 626.81 |  |  | 0.105 | 0.52452 | 94 | 62 | 90 | 8012199982236 | MyHome
HD4915M2BC | Axolute Клавиши с символами для системы автоматизации для 1 функции - 2 модуля, Вентилятор, цвет белый | Axolute Клавиши с символами для системы автоматизации для 1 функции - 2 модуля, Вентилятор, цвет белый | Bticino | Автоматизация BTicino | 2343 | Управляющие устройства для освещения и жалюзи MYHOME (BTICINO) | PL3 | 10 | ШТ | Под заказ Т2 | Сертифицировано | 2024-12-18 | 579.3 | 695.16 | 695.16 |  |  | 0.105 | 0.52452 | 94 | 62 | 90 | 8012199982250 | MyHome
HD4915M2BL | Ax Клавиша свет кроват 2м бел | Axolute Клавиша Свет кровать 2м белый | Bticino | ЭУИ Luxe | 2343 | Управляющие устройства для освещения и жалюзи MYHOME (BTICINO) | PL3 | 10 | ШТ | Под заказ Т2 | Сертифицировано | 2024-12-03 | 1137.22 | 1364.66 | 1364.66 |  |  | 0.082 | 0.52452 | 94 | 62 | 90 | 8005543469828 | Axolute-Электроустановочные изделия
HD4915MR | Ax Клавиша Уберит комн 1м бел | Axolute Клавиша Уберите комнату 1м белый | Bticino | Автоматизация BTicino | 2355 | Шинные системы управления для гостиниц (BTICINO) | PL4 | 10 | ШТ | Под заказ Т2 | Сертифицировано | 2024-12-03 | 1099.79 | 1319.75 | 1319.75 |  |  | 0.031 | 0.18792 | 58 | 54 | 60 | 8005543469842 | MyHome
HD4921BL | Ax Клавиша свет кроват 1м бел | Axolute Клавиша Свет кровать 1м белый | Bticino | ЭУИ Luxe | 2230 | Axolute электроустановочные изделия Bticino | PL2 | 10 | ШТ | Под заказ Т2 | Сертифицировано | 2024-12-03 | 792.82 | 951.38 | 951.38 | Будет удален |  | 0.03 | 0.09396 | 58 | 27 | 60 | 8005543468944 | Axolute-Электроустановочные изделия
HD4921DD | Ax Клавиша Не беспок 1м белый | Axolute Клавиша Не беспокоить 1м белый | Bticino | ЭУИ Luxe | 2230 | Axolute электроустановочные изделия Bticino | PL2 | 10 | ШТ | Под заказ Т2 | Сертифицировано | 2024-12-03 | 792.82 | 951.38 | 951.38 |  |  | 0.03 | 0.09396 | 58 | 27 | 60 | 8005543468968 | Axolute-Электроустановочные изделия
HD4921LA | Axolute Клавиши с подсвечиваемыми символами для выключателей в дизайне AXIAL - 1 модуль, Лампа, цвет белый | Axolute Клавиши с подсвечиваемыми символами для выключателей в дизайне AXIAL - 1 модуль, Лампа, цвет белый | Bticino | ЭУИ Luxe | 2230 | Axolute электроустановочные изделия Bticino | PL2 | 10 | ШТ | Под заказ Т2 | Сертифицировано | 2024-12-18 | 605.19 | 726.23 | 726.23 |  |  | 0.03 | 0.09396 | 58 | 27 | 60 | 8012199985299 | Axolute-Электроустановочные изделия
HD4921LB | Axolute Клавиши с подсвечиваемыми символами для выключателей в дизайне AXIAL - 1 модуль, подсветка лестницы, цвет белый | Axolute Клавиши с подсвечиваемыми символами для выключателей в дизайне AXIAL - 1 модуль, подсветка лестницы, цвет белый | Bticino | ЭУИ Luxe | 2230 | Axolute электроустановочные изделия Bticino | PL2 | 10 | ШТ | Под заказ Т2 | Сертифицировано | 2024-12-18 | 638.5 | 766.2 | 766.2 | Будет удален |  | 0.03 | 0.09396 | 58 | 27 | 60 | 8012199985312 | Axolute-Электроустановочные изделия
HD4921LC | Axolute Клавиши с подсвечиваемыми символами для выключателей в дизайне AXIAL - 1 модуль, настольный свет, цвет белый | Axolute Клавиши с подсвечиваемыми символами для выключателей в дизайне AXIAL - 1 модуль, настольный свет, цвет белый | Bticino | ЭУИ Luxe | 2230 | Axolute электроустановочные изделия Bticino | PL2 | 10 | ШТ | Под заказ Т2 | Сертифицировано | 2024-12-18 | 638.5 | 766.2 | 766.2 | Будет удален |  | 0.03 | 0.09396 | 58 | 27 | 60 | 8012199985336 | Axolute-Электроустановочные изделия
HD4921LD | Axolute Клавиши с подсвечиваемыми символами для выключателей в дизайне AXIAL - 1 модуль, звонок, цвет белый | Axolute Клавиши с подсвечиваемыми символами для выключателей в дизайне AXIAL - 1 модуль, звонок, цвет белый | Bticino | ЭУИ Luxe | 2230 | Axolute электроустановочные изделия Bticino | PL2 | 10 | ШТ | Под заказ Т2 | Сертифицировано | 2024-12-18 | 605.19 | 726.23 | 726.23 |  |  | 0.03 | 0.09396 | 58 | 27 | 60 | 8012199985350 | Axolute-Электроустановочные изделия
HD4921LE | Axolute Клавиши с подсвечиваемыми символами для выключателей в дизайне AXIAL - 1 модуль, вентилятор, цвет белый | Axolute Клавиши с подсвечиваемыми символами для выключателей в дизайне AXIAL - 1 модуль, вентилятор, цвет белый | Bticino | ЭУИ Luxe | 2230 | Axolute электроустановочные изделия Bticino | PL2 | 10 | ШТ | Под заказ Т2 | Сертифицировано | 2024-12-18 | 605.19 | 726.23 | 726.23 | Будет удален |  | 0.03 | 0.09396 | 58 | 27 | 60 | 8012199985374 | Axolute-Электроустановочные изделия
HD4921LF | Axolute Клавиши с подсвечиваемыми символами для выключателей в дизайне AXIAL - 1 модуль, ключ, цвет белый | Axolute Клавиши с подсвечиваемыми символами для выключателей в дизайне AXIAL - 1 модуль, ключ, цвет белый | Bticino | ЭУИ Luxe | 2230 | Axolute электроустановочные изделия Bticino | PL2 | 10 | ШТ | Под заказ Т2 | Сертифицировано | 2024-12-18 | 638.5 | 766.2 | 766.2 |  |  | 0.03 | 0.09396 | 58 | 27 | 60 | 8012199985398 | Axolute-Электроустановочные изделия
HD4921LG | Axolute Клавиши с подсвечиваемыми символами для выключателей в дизайне AXIAL - 1 модуль, музыка, цвет белый | Axolute Клавиши с подсвечиваемыми символами для выключателей в дизайне AXIAL - 1 модуль, музыка, цвет белый | Bticino | ЭУИ Luxe | 2230 | Axolute электроустановочные изделия Bticino | PL2 | 10 | ШТ | Под заказ Т2 | Сертифицировано | 2024-12-03 | 638.5 | 766.2 | 766.2 | Будет удален |  | 0.03 | 0.09396 | 58 | 27 | 60 | 8012199985411 | Axolute-Электроустановочные изделия
HD4921LH | Axolute Клавиши с подсвечиваемыми символами для выключателей в дизайне AXIAL - 1 модуль, телефон, цвет белый | Axolute Клавиши с подсвечиваемыми символами для выключателей в дизайне AXIAL - 1 модуль, телефон, цвет белый | Bticino | ЭУИ Luxe | 2230 | Axolute электроустановочные изделия Bticino | PL2 | 10 | ШТ | Под заказ Т2 | Сертифицировано | 2024-12-03 | 620.61 | 744.73 | 744.73 | Будет удален |  | 0.03 | 0.09396 | 58 | 27 | 60 | 8012199985435 | Axolute-Электроустановочные изделия
HD4921LL | Axolute Клавиши с подсвечиваемыми символами для выключателей в дизайне AXIAL - 1 модуль, сигнализация, цвет белый | Axolute Клавиши с подсвечиваемыми символами для выключателей в дизайне AXIAL - 1 модуль, сигнализация, цвет белый | Bticino | ЭУИ Luxe | 2230 | Axolute электроустановочные изделия Bticino | PL2 | 10 | ШТ | Под заказ Т2 | Сертифицировано | 2024-12-03 | 638.5 | 766.2 | 766.2 | Будет удален |  | 0.03 | 0.09396 | 58 | 27 | 60 | 8012199985459 | Axolute-Электроустановочные изделия
HD4921LM | Axolute Клавиши с подсвечиваемыми символами для выключателей в дизайне AXIAL - 1 модуль, ON, цвет белый | Axolute Клавиши с подсвечиваемыми символами для выключателей в дизайне AXIAL - 1 модуль, ON, цвет белый | Bticino | ЭУИ Luxe | 2230 | Axolute электроустановочные изделия Bticino | PL2 | 10 | ШТ | Под заказ Т2 | Сертифицировано | 2024-12-03 | 638.5 | 766.2 | 766.2 | Будет удален |  | 0.03 | 0.09396 | 58 | 27 | 60 | 8012199985473 | Axolute-Электроустановочные изделия
HD4921LN | Axolute Клавиши с подсвечиваемыми символами для выключателей в дизайне AXIAL - 1 модуль, OFF, цвет белый | Axolute Клавиши с подсвечиваемыми символами для выключателей в дизайне AXIAL - 1 модуль, OFF, цвет белый | Bticino | ЭУИ Luxe | 2230 | Axolute электроустановочные изделия Bticino | PL2 | 10 | ШТ | Под заказ Т2 | Сертифицировано | 2024-12-03 | 638.5 | 766.2 | 766.2 | Будет удален |  | 0.03 | 0.09396 | 58 | 27 | 60 | 8012199985497 | Axolute-Электроустановочные изделия
HD4921LP | Axolute Клавиши с подсвечиваемыми символами для выключателей в дизайне AXIAL - 1 модуль, Посыльный, цвет белый | Axolute Клавиши с подсвечиваемыми символами для выключателей в дизайне AXIAL - 1 модуль, Посыльный, цвет белый | Bticino | ЭУИ Luxe | 2230 | Axolute электроустановочные изделия Bticino | PL2 | 10 | ШТ | Под заказ Т2 | Сертифицировано | 2024-12-03 | 636.52 | 763.82 | 763.82 | Будет удален |  | 0.03 | 0.09396 | 58 | 27 | 60 | 8012199985510 | Axolute-Электроустановочные изделия
HD4921LQ | Axolute Клавиши с подсвечиваемыми символами для выключателей в дизайне AXIAL - 1 модуль, Медсестра, цвет белый | Axolute Клавиши с подсвечиваемыми символами для выключателей в дизайне AXIAL - 1 модуль, Медсестра, цвет белый | Bticino | ЭУИ Luxe | 2230 | Axolute электроустановочные изделия Bticino | PL2 | 10 | ШТ | Под заказ Т2 | Сертифицировано | 2024-12-03 | 615.3 | 738.36 | 738.36 | Будет удален |  | 0.03 | 0.09396 | 58 | 27 | 60 | 8012199985534 | Axolute-Электроустановочные изделия
HD4921LR | Axolute Клавиши с подсвечиваемыми символами для выключателей в дизайне AXIAL - 1 модуль, Сервис, цвет белый | Axolute Клавиши с подсвечиваемыми символами для выключателей в дизайне AXIAL - 1 модуль, Сервис, цвет белый | Bticino | ЭУИ Luxe | 2230 | Axolute электроустановочные изделия Bticino | PL2 | 10 | ШТ | Под заказ Т2 | Сертифицировано | 2024-12-03 | 636.52 | 763.82 | 763.82 | Будет удален |  | 0.03 | 0.09396 | 58 | 27 | 60 | 8012199985732 | Axolute-Электроустановочные изделия
HD4921M2BL | Ax Клавиша свет кроват 2м бел | Axolute Клавиша Свет кровать 2м белый | Bticino | ЭУИ Luxe | 2230 | Axolute электроустановочные изделия Bticino | PL2 | 10 | ШТ | Под заказ Т2 | Сертифицировано | 2024-12-03 | 904.91 | 1085.89 | 1085.89 | Будет удален |  | 0.1 | 0.52452 | 94 | 62 | 90 | 8005543468982 | Axolute-Электроустановочные изделия
HD4921M2LA | Axolute Клавиши с подсвечиваемыми символами для выключателей в дизайне AXIAL - 2 модуля, Лампа, цвет белый | Axolute Клавиши с подсвечиваемыми символами для выключателей в дизайне AXIAL - 2 модуля, Лампа, цвет белый | Bticino | ЭУИ Luxe | 2230 | Axolute электроустановочные изделия Bticino | PL2 | 10 | ШТ | Под заказ Т2 | Сертифицировано | 2024-12-18 | 713.48 | 856.18 | 856.18 |  |  | 0.1 | 0.52452 | 94 | 62 | 90 | 8012199985558 | Axolute-Электроустановочные изделия
HD4921M2LB | Axolute Клавиши с подсвечиваемыми символами для выключателей в дизайне AXIAL - 2 модуля, Подсветка лестницы, цвет белый | Axolute Клавиши с подсвечиваемыми символами для выключателей в дизайне AXIAL - 2 модуля, Подсветка лестницы, цвет белый | Bticino | ЭУИ Luxe | 2230 | Axolute электроустановочные изделия Bticino | PL2 | 10 | ШТ | Под заказ Т2 | Сертифицировано | 2024-12-18 | 746.53 | 895.84 | 895.84 | Будет удален |  | 0.1 | 0.52452 | 94 | 62 | 90 | 8012199985572 | Axolute-Электроустановочные изделия
HD4921M2LD | Axolute Клавиши с подсвечиваемыми символами для выключателей в дизайне AXIAL - 2 модуля, звонок, цвет белый | Axolute Клавиши с подсвечиваемыми символами для выключателей в дизайне AXIAL - 2 модуля, звонок, цвет белый | Bticino | ЭУИ Luxe | 2230 | Axolute электроустановочные изделия Bticino | PL2 | 10 | ШТ | Под заказ Т2 | Сертифицировано | 2024-12-18 | 740.16 | 888.19 | 888.19 |  |  | 0.1 | 0.52452 | 94 | 62 | 90 | 8012199985619 | Axolute-Электроустановочные изделия
HD4921M2LE | Axolute Клавиши с подсвечиваемыми символами для выключателей в дизайне AXIAL - 2 модуля, вентилятор, цвет белый | Axolute Клавиши с подсвечиваемыми символами для выключателей в дизайне AXIAL - 2 модуля, вентилятор, цвет белый | Bticino | ЭУИ Luxe | 2230 | Axolute электроустановочные изделия Bticino | PL2 | 10 | ШТ | Под заказ Т2 | Сертифицировано | 2024-12-18 | 719.64 | 863.57 | 863.57 | Будет удален |  | 0.1 | 0.52452 | 94 | 62 | 90 | 8012199985848 | Axolute-Электроустановочные изделия
HD4921M2LF | Axolute Клавиши с подсвечиваемыми символами для выключателей в дизайне AXIAL - 2 модуля, ключ, цвет белый | Axolute Клавиши с подсвечиваемыми символами для выключателей в дизайне AXIAL - 2 модуля, ключ, цвет белый | Bticino | ЭУИ Luxe | 2230 | Axolute электроустановочные изделия Bticino | PL2 | 10 | ШТ | Под заказ Т2 | Сертифицировано | 2024-12-18 | 746.53 | 895.84 | 895.84 |  |  | 0.1 | 0.52452 | 94 | 62 | 90 | 8012199985633 | Axolute-Электроустановочные изделия
HD4921M2LM | Axolute Клавиши с подсвечиваемыми символами для выключателей в дизайне AXIAL - 2 модуля, ON, цвет белый | Axolute Клавиши с подсвечиваемыми символами для выключателей в дизайне AXIAL - 2 модуля, ON, цвет белый | Bticino | ЭУИ Luxe | 2230 | Axolute электроустановочные изделия Bticino | PL2 | 10 | ШТ | Под заказ Т2 | Сертифицировано | 2024-12-03 | 746.53 | 895.84 | 895.84 | Будет удален |  | 0.1 | 0.52452 | 94 | 62 | 90 | 8012199985718 | Axolute-Электроустановочные изделия
HD4921M2LN | Axolute Клавиши с подсвечиваемыми символами для выключателей в дизайне AXIAL - 2 модуля, OFF, цвет белый | Axolute Клавиши с подсвечиваемыми символами для выключателей в дизайне AXIAL - 2 модуля, OFF, цвет белый | Bticino | ЭУИ Luxe | 2230 | Axolute электроустановочные изделия Bticino | PL2 | 10 | ШТ | Под заказ Т2 | Сертифицировано | 2024-12-18 | 740.16 | 888.19 | 888.19 | Будет удален |  | 0.1 | 0.52452 | 94 | 62 | 90 | 8012199985756 | Axolute-Электроустановочные изделия
HD4921MR | Ax Клавиша Уберит комн 1м бел | Axolute Клавиша Уберите комнату 1м белый | Bticino | ЭУИ Luxe | 2230 | Axolute электроустановочные изделия Bticino | PL2 | 10 | ШТ | Под заказ Т2 | Сертифицировано | 2024-12-03 | 774.91 | 929.89 | 929.89 |  |  | 0.03 | 0.09396 | 58 | 27 | 60 | 8005543469002 | Axolute-Электроустановочные изделия
HD4949 | Axolute Заглушка 1/2 модуля, цвет белый | Axolute Заглушка 1/2 модуля, цвет белый | Bticino | ЭУИ Luxe | 2230 | Axolute электроустановочные изделия Bticino | PL2 | 10 | ШТ | На складе | Не подлежит сертификации | 2022-12-31 | 196.23 | 235.48 | 235.48 |  |  | 0.042 | 0.18792 | 58 | 54 | 60 | 8012199986432 | Axolute-Электроустановочные изделия
HD4950 | Axolute Заглушка 1 модуль, цвет белый | Axolute Заглушка 1 модуль, цвет белый | Bticino | ЭУИ Luxe | 2230 | Axolute электроустановочные изделия Bticino | PL2 | 10 | ШТ | На складе | Не подлежит сертификации | 2022-12-31 | 256.8 | 308.16 | 308.16 |  |  | 0.057 | 0.253 | 230 | 50 | 22 | 8012199987453 | Axolute-Электроустановочные изделия
HD4951 | Axolute Заглушка 2 модуля, цвет белый | Axolute Заглушка 2 модуля, цвет белый | Bticino | ЭУИ Luxe | 2230 | Axolute электроустановочные изделия Bticino | PL2 | 10 | ШТ | На складе | Не подлежит сертификации | 2022-12-31 | 436.32 | 523.58 | 523.58 |  |  | 0.185 | 1.6335 | 275 | 108 | 55 | 8012199987484 | Axolute-Электроустановочные изделия
HD4953 | Axolute Заглушка с выходным отверстием 9 мм, цвет белый | Axolute Заглушка с выходным отверстием мм, цвет белый | Bticino | ЭУИ Luxe | 2230 | Axolute электроустановочные изделия Bticino | PL2 | 1 | ШТ | На складе | Не подлежит сертификации | 2022-12-31 | 559.47 | 671.36 | 671.36 |  |  | 0.006 | 0.041262 | 23 | 46 | 39 | 8012199984162 | Axolute-Электроустановочные изделия
HD4954 | Axolute Заглушка с выходным отверстием 9 мм, с 2 коннекторами для организации распайки, цвет белый | Axolute Заглушка с выходным отверстием мм, с 2 коннекторами для организации распайки, цвет белый | Bticino | ЭУИ Luxe | 2230 | Axolute электроустановочные изделия Bticino | PL2 | 10 | ШТ | На складе | Не подлежит сертификации | 2022-12-31 | 2892.76 | 3471.31 | 3471.31 |  |  | 0.185 | 1.6335 | 275 | 108 | 55 | 8012199984186 | Axolute-Электроустановочные изделия
HD4955A20 | Axolute Вывод кабеля с нерасплавляющейся лицевой панелью, 20А, цвет белый | Axolute Вывод кабеля с нерасплавляющейся лицевой панелью, 20А, цвет белый | Bticino | ЭУИ Luxe | 2230 | Axolute электроустановочные изделия Bticino | PL2 | 1 | ШТ | Под заказ Т2 | Сертифицировано | 2024-11-17 | 3759.09 | 4510.91 | 4510.91 |  |  | 0.072 | 0.28928 | 95 | 87 | 35 | 8012199984308 | Axolute-Электроустановочные изделия
HD4955A45 | Axolute Вывод кабеля с нерасплавляющейся лицевой панелью, 45А, цвет белый | Axolute Вывод кабеля с нерасплавляющейся лицевой панелью, 45А, цвет белый | Bticino | ЭУИ Luxe | 2230 | Axolute электроустановочные изделия Bticino | PL2 | 1 | ШТ | Под заказ Т2 | Сертифицировано | 2024-11-17 | 4295.18 | 5154.22 | 5154.22 |  |  | 0.151 | 0.38845 | 95 | 87 | 47 | 8012199984209 | Axolute-Электроустановочные изделия
HS4001AN | AXL Вкл акс авт 10А 1м ант | Axolute. Выключатель аксиальный одноклавишный 10А 250В. Автоматические клеммы. 1 модуль. Цвет Антрацит | Bticino | ЭУИ Luxe | 2230 | Axolute электроустановочные изделия Bticino | PL2 | 10 | ШТ | На складе | Сертифицировано | 2022-07-18 | 1286.91 | 1544.29 | 1544.29 |  |  | 0.252 | 0.98235 | 185 | 118 | 45 | 8005543585733 | Axolute
HS4001M2AN | AXL Вкл акс авт 10А 2м ант | Axolute. Выключатель аксиальный одноклавишный 10А 250В. Автоматические клеммы. 2 модуля. Цвет Антрацит | Bticino | ЭУИ Luxe | 2230 | Axolute электроустановочные изделия Bticino | PL2 | 10 | ШТ | На складе | Сертифицировано | 2022-07-18 | 1994.73 | 2393.68 | 2393.68 |  |  | 0.275 | 1.6335 | 275 | 108 | 55 | 8005543585757 | Axolute
HS4001M2N | AXL Выкл акс 10А 2м антр | Axolute. Выключатель аксиальный одноклавишный 10А 250В. Винтовые клеммы. 2 модуля. Цвет Антрацит | Bticino | ЭУИ Luxe | 2230 | Axolute электроустановочные изделия Bticino | PL2 | 10 | ШТ | На складе | Сертифицировано | 2022-08-03 | 1994.73 | 2393.68 | 2393.68 |  |  | 0.275 | 1.6335 | 275 | 108 | 55 | 8005543586433 | Axolute-Электроустановочные изделия
HS4001N | AXL Выкл акс 10А 1м антр | Axolute. Выключатель аксиальный одноклавишный 10А 250В. Винтовые клеммы. 1 модуль. Цвет Антрацит | Bticino | ЭУИ Luxe | 2230 | Axolute электроустановочные изделия Bticino | PL2 | 10 | ШТ | На складе | Сертифицировано | 2022-08-03 | 1286.91 | 1544.29 | 1544.29 |  |  | 0.252 | 0.98235 | 185 | 118 | 45 | 8005543568910 | Axolute-Электроустановочные изделия
HS4002 | Axolute Выключатель 2Р 20 АХ 250 В~ цвет антрацит | Axolute Выключатель 2Р 20 Axolute 250 В~ цвет антрацит | Bticino | ЭУИ Luxe | 2230 | Axolute электроустановочные изделия Bticino | PL2 | 10 | ШТ | Под заказ Т2 | Сертифицировано | 2023-06-26 | 2230.63 | 2676.76 | 2676.76 |  |  | 0.287 | 1.2006 | 185 | 118 | 55 | 8012199767796 | Axolute-Электроустановочные изделия
HS4003AN | AXL Пркл акс ав 10А 1м ант | Axolute. Переключатель аксиальный одноклавишный 10А 250В. Автоматические клеммы. 1 модуль. Цвет Антрацит | Bticino | ЭУИ Luxe | 2230 | Axolute электроустановочные изделия Bticino | PL2 | 10 | ШТ | На складе | Сертифицировано | 2022-07-18 | 1548.84 | 1858.61 | 1858.61 |  |  | 0.252 | 0.98235 | 185 | 118 | 45 | 8005543585771 | Axolute
HS4003M2AN | AXL Пркл акс ав 10А 2м ант | Axolute. Переключатель аксиальный одноклавишный 10А 250В. Автоматические клеммы. 2 модуля. Цвет Антрацит | Bticino | ЭУИ Luxe | 2230 | Axolute электроустановочные изделия Bticino | PL2 | 10 | ШТ | На складе | Сертифицировано | 2022-07-18 | 2358.63 | 2830.36 | 2830.36 |  |  | 0.275 | 1.6335 | 275 | 108 | 55 | 8005543585795 | Axolute
HS4003M2N | AXL Перекл акс 10А 2м антр | Axolute. Переключатель аксиальный одноклавишный 10А 250В. Винтовые клеммы. 2 модуля. Цвет Антрацит | Bticino | ЭУИ Luxe | 2230 | Axolute электроустановочные изделия Bticino | PL2 | 10 | ШТ | На складе | Сертифицировано | 2022-08-03 | 2358.63 | 2830.36 | 2830.36 |  |  | 0.275 | 1.6335 | 275 | 108 | 55 | 8005543586457 | Axolute-Электроустановочные изделия
HS4003N | AXL Перекл акс 10А 1м антр | Axolute. Переключатель аксиальный одноклавишный 10А 250В. Винтовые клеммы. 1 модуль. Цвет Антрацит | Bticino | ЭУИ Luxe | 2230 | Axolute электроустановочные изделия Bticino | PL2 | 10 | ШТ | На складе | Сертифицировано | 2022-08-03 | 1548.84 | 1858.61 | 1858.61 |  |  | 0.252 | 0.98235 | 185 | 118 | 45 | 8005543568934 | Axolute-Электроустановочные изделия
HS4004 | Axolute Переключатель промежуточный 1Р 16 А 250 В~ 1 модуль, винтовые клеммы, дизайн AXIAL, цвет антрацит | Axolute Переключатель промежуточный 1Р 16 А 250 В~ 1 модуль, винтовые клеммы, дизайн AXIAL, цвет антрацит | Bticino | ЭУИ Luxe | 2230 | Axolute электроустановочные изделия Bticino | PL2 | 10 | ШТ | На складе | Сертифицировано | 2023-06-26 | 2519.76 | 3023.71 | 3023.71 |  |  | 0.282 | 1.2006 | 185 | 118 | 55 | 8012199740386 | Axolute-Электроустановочные изделия
HS4004/2 | Axolute Переключатель промежуточный 1Р 16 А 250 В~ 2 модуля, винтовые клеммы, дизайн AXIAL, цвет антрацит | Axolute Переключатель промежуточный 1Р 16 А 250 В~ 2 модуля, винтовые клеммы, дизайн AXIAL, цвет антрацит | Bticino | ЭУИ Luxe | 2230 | Axolute электроустановочные изделия Bticino | PL2 | 10 | ШТ | На складе | Сертифицировано | 2023-06-26 | 2569.04 | 3082.85 | 3082.85 |  |  | 0.315 | 1.6335 | 275 | 108 | 55 | 8012199790343 | Axolute-Электроустановочные изделия
HS4005AN | AXL Кнп акс авт 10А 1м ант | Axolute. Кнопка аксиальная одноклавишная 10А 250В. Автоматические клеммы. 1 модуль. Цвет Антрацит | Bticino | ЭУИ Luxe | 2230 | Axolute электроустановочные изделия Bticino | PL2 | 10 | ШТ | На складе | Сертифицировано | 2022-07-18 | 1578.44 | 1894.13 | 1894.13 |  |  | 0.252 | 0.98235 | 185 | 118 | 45 | 8005543585818 | Axolute
HS4005M2AN | AXL Кнп акс авт 10А 2м ант | Axolute. Кнопка аксиальная одноклавишная 10А 250В. Автоматические клеммы. 2 модуля. Цвет Антрацит | Bticino | ЭУИ Luxe | 2230 | Axolute электроустановочные изделия Bticino | PL2 | 10 | ШТ | На складе | Сертифицировано | 2022-07-18 | 1821.27 | 2185.52 | 2185.52 |  |  | 0.275 | 1.6335 | 275 | 108 | 55 | 8005543585832 | Axolute
HS4005M2N | AXL Кнопка акс 10А 2м антр | Axolute. Кнопка аксиальная одноклавишный 10А 250В. Винтовые клеммы. 2 модуля. Цвет Антрацит | Bticino | ЭУИ Luxe | 2230 | Axolute электроустановочные изделия Bticino | PL2 | 10 | ШТ | На складе | Сертифицировано | 2022-08-03 | 1821.27 | 2185.52 | 2185.52 |  |  | 0.275 | 1.6335 | 275 | 108 | 55 | 8005543586471 | Axolute-Электроустановочные изделия
HS4005N | AXL Кнопка акс 10А 1м антр | Axolute. Кнопка аксиальная одноклавишный 10А 250В. Винтовые клеммы. 1 модуль. Цвет Антрацит | Bticino | ЭУИ Luxe | 2230 | Axolute электроустановочные изделия Bticino | PL2 | 10 | ШТ | На складе | Сертифицировано | 2022-08-03 | 1275.41 | 1530.49 | 1530.49 |  |  | 0.252 | 0.98235 | 185 | 118 | 45 | 8005543568958 | Axolute-Электроустановочные изделия
HS4011 | Ах выкл 32 А 1 мод антрацит | Axolute Выключатель 32 А 1 мод антрацит | Bticino | ЭУИ Luxe | 2230 | Axolute электроустановочные изделия Bticino | PL2 | 5 | ШТ | Под заказ Т2 | Сертифицировано | 2023-06-26 | 4059.38 | 4871.26 | 4871.26 | [7 empty] | 8012199758787 | Axolute-Электроустановочные изделия
HS4011S | Ах. выкл с неон. рамкой темн | Axolute Выключатель с неон. рамкой тёмный | Bticino | ЭУИ Luxe | 2230 | Axolute электроустановочные изделия Bticino | PL2 | 5 | ШТ | Под заказ Т2 | Сертифицировано | 2023-06-26 | 8392.15 | 10070.58 | 10070.58 |  |  | 0.53 | 2.55 | 200 | 150 | 85 | 8012199834825 | Axolute-Электроустановочные изделия
HS4011SW | Ах.выкл.неон.рамк марк. темн | Axolute Выключатель с неон. рамкой марк. тёмный | Bticino | ЭУИ Luxe | 2230 | Axolute электроустановочные изделия Bticino | PL2 | 5 | ШТ | Под заказ Т2 | Сертифицировано | 2023-06-26 | 8737.49 | 10484.99 | 10484.99 |  |  | 0.53 | 2.55 | 200 | 150 | 85 | 8012199834849 | Axolute-Электроустановочные изделия
HS4012 | Axolute Выключатель 2Р 16 А 250 В~ с ключом, цвет антрацит | Axolute Выключатель 2Р 16 А 250 В~ с ключом, цвет антрацит | Bticino | ЭУИ Luxe | 2230 | Axolute электроустановочные изделия Bticino | PL2 | 1 | ШТ | Под заказ Т2 | Сертифицировано | 2023-06-26 | 10635.03 | 12762.04 | 12762.04 | Будет удален |  | 0.051 | 0.09396 | 58 | 27 | 60 | 8012199774060 | Axolute-Электроустановочные изделия
HS4016 | Axolute 4-позиционный поворотный переключатель для управления кондиционерами, вентиляторами и т.п. – 3 А? 250 В~, цвет антрацит | Axolute 4-позиционный поворотный переключатель для управления кондиционерами, вентиляторами и т.п. – 3 А? 250 В~, цвет антрацит | Bticino | ЭУИ Luxe | 2230 | Axolute электроустановочные изделия Bticino | PL2 | 1 | ШТ | Под заказ Т2 | Сертифицировано | 2024-02-12 | 16599.58 | 19919.5 | 19919.5 |  |  | 0.054 | 0.18792 | 58 | 54 | 60 | 8012199776866 | Axolute-Электроустановочные изделия
HS4019 | Ах.вык.45А с неон.рамк темн | Axolute Выключатель 45А с неон.рамк тёмн. | Bticino | ЭУИ Luxe | 2230 | Axolute электроустановочные изделия Bticino | PL2 | 5 | ШТ | Под заказ Т2 | Сертифицировано | 2023-06-26 | 5392.58 | 6471.1 | 6471.1 |  |  | 0.672 | 4.5174 | 270 | 117 | 143 | 8012199844534 | Axolute-Электроустановочные изделия
HS4022 | Axolute Переключатель на два направления 2Р 16 А 250 В~ с ключом, цвет антрацит | Axolute Переключатель на два направления 2Р 16 А 250 В~ с ключом, цвет антрацит | Bticino | ЭУИ Luxe | 2230 | Axolute электроустановочные изделия Bticino | PL2 | 1 | ШТ | Под заказ Т2 | Сертифицировано | 2023-06-26 | 14234.21 | 17081.05 | 17081.05 | Будет удален |  | 0.051 | 0.09396 | 58 | 27 | 60 | 8012199774084 | Axolute-Электроустановочные изделия
HS4027 | Axolute 2-х кнопочный переключатель 16А 1Р 1-0-2, цвет антрацит | Axolute 2-х кнопочный переключатель 16А 1Р 1-0-2, цвет антрацит | Bticino | ЭУИ Luxe | 2230 | Axolute электроустановочные изделия Bticino | PL2 | 10 | ШТ | Под заказ Т2 | Сертифицировано | 2023-06-26 | 3334.39 | 4001.27 | 4001.27 |  |  | 0.192 | 1.2006 | 185 | 118 | 55 | 8012199758800 | Axolute-Электроустановочные изделия
HS4027/2 | Axolute 2-х кнопочный переключатель 16 А, 1Р 1-0-2 – 2 модуля, цвет антрацит | Axolute 2-х кнопочный переключатель 16 А, 1Р 1-0-2 – 2 модуля, цвет антрацит | Bticino | ЭУИ Luxe | 2230 | Axolute электроустановочные изделия Bticino | PL2 | 5 | ШТ | Под заказ Т2 | Сертифицировано | 2023-06-26 | 4655.86 | 5587.03 | 5587.03 |  |  | 0.152 | 1.2006 | 185 | 118 | 55 | 8012199789033 | Axolute-Электроустановочные изделия
HS4028H | Axolute Двойная кнопка для отелей, "Не беспокоить/Пожалуйста, уберите комнату", цвет антрацит | Axolute Двойная кнопка для отелей, "Не беспокоить/Пожалуйста, уберите комнату", цвет антрацит | Bticino | ЭУИ Luxe | 2230 | Axolute электроустановочные изделия Bticino | PL2 | 10 | ШТ | Под заказ Т2 | Сертифицировано | 2023-06-26 | 3432.46 | 4118.95 | 4118.95 |  |  | 0.192 | 1.2006 | 185 | 118 | 55 | 8012199850849 | Axolute-Электроустановочные изделия
HS4033 | Axolute Кнопка со шнуром 1Р (NO) 10 А 250 В~, цвет антрацит | Axolute Кнопка со шнуром 1Р (NO) 10 А 250 В~, цвет антрацит | Bticino | ЭУИ Luxe | 2230 | Axolute электроустановочные изделия Bticino | PL2 | 1 | ШТ | Под заказ Т2 | Сертифицировано | 2023-06-26 | 2649.23 | 3179.08 | 3179.08 |  |  | 0.026 | 0.09396 | 58 | 27 | 60 | 8012199758824 | Axolute-Электроустановочные изделия
HS4038LA/12 | Axolute Кнопка AXIAL с рассеивателем и символом, 1Р, голубой с символом "лампа", 12 В~, 10 А, цвет антрацит | Axolute Кнопка AXIAL с рассеивателем и символом, 1Р, голубой с символом "лампа", 12 В~, 10 А, цвет антрацит | Bticino | ЭУИ Luxe | 2230 | Axolute электроустановочные изделия Bticino | PL2 | 1 | ШТ | Под заказ Т2 | Сертифицировано | 2024-12-03 | 3001.09 | 3601.31 | 3601.31 | Будет удален |  | 0.02 | 0.09396 | 58 | 27 | 60 | 8012199772349 | Axolute-Электроустановочные изделия
HS4038LA/230 | Axolute Кнопка AXIAL с рассеивателем и символом, 1Р, голубой с символом "лампа", 230 и 127 В~,10 А, цвет антрацит | Axolute Кнопка AXIAL с рассеивателем и символом, 1Р, голубой с символом "лампа", 230 и 127 В~,10 А, цвет антрацит | Bticino | ЭУИ Luxe | 2230 | Axolute электроустановочные изделия Bticino | PL2 | 1 | ШТ | Под заказ Т2 | Сертифицировано | 2023-06-26 | 3045 | 3654 | 3654 | Будет удален |  | 0.02 | 0.09396 | 58 | 27 | 60 | 8012199772325 | Axolute-Электроустановочные изделия
HS4038LA/24 | Axolute Кнопка AXIAL с рассеивателем и символом, 1Р, голубой с символом "лампа", 24 В~, 10 А, цвет антрацит | Axolute Кнопка AXIAL с рассеивателем и символом, 1Р, голубой с символом "лампа", 24 В~, 10 А, цвет антрацит | Bticino | ЭУИ Luxe | 2230 | Axolute электроустановочные изделия Bticino | PL2 | 1 | ШТ | Под заказ Т2 | Сертифицировано | 2024-12-03 | 3001.09 | 3601.31 | 3601.31 | Будет удален |  | 0.02 | 0.09396 | 58 | 27 | 60 | 8012199772363 | Axolute-Электроустановочные изделия
HS4044 | Axolute Кнопка 2Р (NO) 10 А 250 В~ – с независимыми контактами, цвет алюминий | Axolute Кнопка 2Р (NO) 10 А 250 В~ – с независимыми контактами, алюминий | Bticino | ЭУИ Luxe | 2230 | Axolute электроустановочные изделия Bticino | PL2 | 10 | ШТ | Под заказ Т2 | Сертифицировано | 2023-06-26 | 1851.81 | 2222.17 | 2222.17 |  |  | 0.192 | 1.2006 | 185 | 118 | 55 | 8012199782362 | Axolute-Электроустановочные изделия
HS4051 | Axolute Выключатель 1Р 16 А 250 В~ цвет антрацит | Axolute Выключатель 1Р 16 А 250 В~ цвет антрацит | Bticino | ЭУИ Luxe | 2230 | Axolute электроустановочные изделия Bticino | PL2 | 10 | ШТ | На складе | Сертифицировано | 2023-06-26 | 1286.91 | 1544.29 | 1544.29 | Будет удален |  | 0.256 | 0.98235 | 185 | 118 | 45 | 8012199758893 | Axolute-Электроустановочные изделия
HS4051/2 | Axolute Выключатель 1Р 16 А 250 В~ – 2 модуля, цвет антрацит | Axolute Выключатель 1Р 16 А 250 В~ – 2 модуля, цвет антрацит | Bticino | ЭУИ Luxe | 2230 | Axolute электроустановочные изделия Bticino | PL2 | 10 | ШТ | На складе | Сертифицировано | 2023-06-26 | 1299.17 | 1559 | 1559 | Будет удален |  | 0.28 | 1.6335 | 275 | 108 | 55 | 8012199790428 | Axolute-Электроустановочные изделия
HS4051/20 | Axolute Выключатель 1Р 20 А 250 В~ цвет антрацит | Axolute Выключатель 1Р 20 А 250 В~ цвет антрацит | Bticino | ЭУИ Luxe | 2230 | Axolute электроустановочные изделия Bticino | PL2 | 10 | ШТ | Под заказ Т2 | Сертифицировано | 2023-06-26 | 1883.27 | 2259.92 | 2259.92 | Будет удален |  | 0.26 | 1.2006 | 185 | 118 | 55 | 8012199837673 | Axolute-Электроустановочные изделия
HS4051A | Axolute Выключатель традиционный,16А, 1 модуль, авт.клеммы,цвет антрацит | Axolute Выключатель традиционный,16А, 1 модуль, авт.клеммы,цвет антрацит | Bticino | ЭУИ Luxe | 2230 | Axolute электроустановочные изделия Bticino | PL2 | 10 | ШТ | Под заказ Т2 | Сертифицировано | 2023-06-26 | 1286.91 | 1544.29 | 1544.29 | Будет удален |  | 0.262 | 0.98235 | 185 | 118 | 45 | 8005543489840 | Axolute-Электроустановочные изделия
HS4051M2A | Axolute Выключатель традиционный,16А, 2 модуля, авт.клеммы,цвет антрацит | Axolute Выключатель традиционный,16А, 2 модуля, авт.клеммы,цвет антрацит | Bticino | ЭУИ Luxe | 2230 | Axolute электроустановочные изделия Bticino | PL2 | 10 | ШТ | Под заказ Т2 | Сертифицировано | 2023-06-26 | 1286.91 | 1544.29 | 1544.29 | Будет удален |  | 0.305 | 1.6335 | 275 | 108 | 55 | 8005543489864 | Axolute-Электроустановочные изделия
HS4053 | Axolute Переключатель на 2 направления 1Р 16 А 250 В~ цвет антрацит | Axolute Переключатель на 2 направления 1Р 16 А 250 В~ цвет антрацит | Bticino | ЭУИ Luxe | 2230 | Axolute электроустановочные изделия Bticino | PL2 | 10 | ШТ | На складе | Сертифицировано | 2023-06-26 | 1548.85 | 1858.62 | 1858.62 | Будет удален |  | 0.256 | 0.98235 | 185 | 118 | 45 | 8012199758916 | Axolute-Электроустановочные изделия
HS4053/2 | Axolute Переключатель на 2 направления 1Р 16 А 250 В~ – 2 модуля, цвет антрацит | Axolute Переключатель на 2 направления 1Р 16 А 250 В~ – 2 модуля, цвет антрацит | Bticino | ЭУИ Luxe | 2230 | Axolute электроустановочные изделия Bticino | PL2 | 10 | ШТ | На складе | Сертифицировано | 2023-06-26 | 1548.85 | 1858.62 | 1858.62 | Будет удален |  | 0.28 | 1.6335 | 275 | 108 | 55 | 8012199790459 | Axolute-Электроустановочные изделия
HS4053/20 | Axolute Переключатель на 2 направления 1Р 20 А 250 В~ цвет антрацит | Axolute Переключатель на 2 направления 1Р 20 А 250 В~ цвет антрацит | Bticino | ЭУИ Luxe | 2230 | Axolute электроустановочные изделия Bticino | PL2 | 10 | ШТ | Под заказ Т2 | Сертифицировано | 2023-06-26 | 2147.59 | 2577.11 | 2577.11 | Будет удален |  | 0.29 | 1.2006 | 185 | 118 | 55 | 8012199837697 | Axolute-Электроустановочные изделия
HS4053A | Axolute Переключатель традиционный,16А, 1 модуль, авт.клеммы,цвет антрацит | Axolute Переключатель традиционный,16А, 1 модуль, авт.клеммы,цвет антрацит | Bticino | ЭУИ Luxe | 2230 | Axolute электроустановочные изделия Bticino | PL2 | 10 | ШТ | Под заказ Т2 | Сертифицировано | 2023-06-26 | 1548.84 | 1858.61 | 1858.61 | Будет удален |  | 0.262 | 0.98235 | 185 | 118 | 45 | 8005543489888 | Axolute-Электроустановочные изделия
HS4053M2A | Axolute Переключатель традиционный,16А, 2 модуля, авт.клеммы,цвет антрацит | Axolute Переключатель традиционный,16А, 2 модуля, авт.клеммы,цвет антрацит | Bticino | ЭУИ Luxe | 2230 | Axolute электроустановочные изделия Bticino | PL2 | 10 | ШТ | Под заказ Т2 | Сертифицировано | 2023-06-26 | 1548.84 | 1858.61 | 1858.61 | Будет удален |  | 0.305 | 1.6335 | 275 | 108 | 55 | 8005543489901 | Axolute-Электроустановочные изделия
HS4054 | Axolute Переключатель промежуточный 1Р 16 А 250 В~ цвет антрацит | Axolute Переключатель промежуточный 1Р 16 А 250 В~ цвет антрацит | Bticino | ЭУИ Luxe | 2230 | Axolute электроустановочные изделия Bticino | PL2 | 10 | ШТ | На складе | Сертифицировано | 2023-06-26 | 2519.76 | 3023.71 | 3023.71 | Будет удален |  | 0.287 | 1.2006 | 185 | 118 | 55 | 8012199758930 | Axolute-Электроустановочные изделия
HS4054/2 | Axolute Переключатель промежуточный 1Р 16 А 250 В~ – 2 модуля, цвет антрацит | Axolute Переключатель промежуточный 1Р 16 А 250 В~ – 2 модуля, цвет антрацит | Bticino | ЭУИ Luxe | 2230 | Axolute электроустановочные изделия Bticino | PL2 | 10 | ШТ | На складе | Сертифицировано | 2023-06-26 | 2519.76 | 3023.71 | 3023.71 | Будет удален |  | 0.31 | 1.6335 | 275 | 108 | 55 | 8012199790473 | Axolute-Электроустановочные изделия
HS4055 | Axolute Кнопка 1Р (NO) 16 А 250 В~ цвет антрацит | Axolute Кнопка 1Р (NO) 16 А 250 В~ цвет антрацит | Bticino | ЭУИ Luxe | 2230 | Axolute электроустановочные изделия Bticino | PL2 | 10 | ШТ | Под заказ Т2 | Сертифицировано | 2023-06-26 | 1275.41 | 1530.49 | 1530.49 | Будет удален |  | 0.256 | 0.98235 | 185 | 118 | 45 | 8012199758954 | Axolute-Электроустановочные изделия
HS4055/2 | Axolute Кнопка 1Р (NO) 16 А 250 В~ – 2 модуля, цвет антрацит | Axolute Кнопка 1Р (NO) 16 А 250 В~ – 2 модуля, цвет антрацит | Bticino | ЭУИ Luxe | 2230 | Axolute электроустановочные изделия Bticino | PL2 | 10 | ШТ | Под заказ Т2 | Сертифицировано | 2023-06-26 | 1306.37 | 1567.64 | 1567.64 | Будет удален |  | 0.28 | 1.6335 | 275 | 108 | 55 | 8012199790497 | Axolute-Электроустановочные изделия
HS4055A | Axolute Кнопка,10А, 1 модуль, авт.клеммы,цвет антрацит | Axolute Кнопка,10А, 1 модуль, авт.клеммы,цвет антрацит | Bticino | ЭУИ Luxe | 2230 | Axolute электроустановочные изделия Bticino | PL2 | 10 | ШТ | На складе | Сертифицировано | 2023-06-26 | 1275.41 | 1530.49 | 1530.49 | Будет удален |  | 0.262 | 0.98235 | 185 | 118 | 45 | 8005543489925 | Axolute-Электроустановочные изделия
HS4055B | Axolute Кнопка 1Р (NO) 10 АX 250 В~ с символом «звонок», цвет антрацит | Axolute Кнопка 1Р (NO) 10 АX 250 В~ с символом «звонок», цвет антрацит | Bticino | ЭУИ Luxe | 2230 | Axolute электроустановочные изделия Bticino | PL2 | 10 | ШТ | Под заказ Т2 | Сертифицировано | 2023-06-26 | 2339.07 | 2806.88 | 2806.88 | Будет удален |  | 0.256 | 1.2006 | 185 | 118 | 55 | 8012199837857 | Axolute-Электроустановочные изделия
HS4055M2A | Axolute Кнопка,10А, 2 модуля, авт.клеммы,цвет антрацит | Axolute Кнопка,10А, 2 модуля, авт.клеммы,цвет антрацит | Bticino | ЭУИ Luxe | 2230 | Axolute электроустановочные изделия Bticino | PL2 | 10 | ШТ | Под заказ Т2 | Сертифицировано | 2023-06-26 | 1306.37 | 1567.64 | 1567.64 | Будет удален |  | 0.305 | 1.6335 | 275 | 108 | 55 | 8005543489949 | Axolute-Электроустановочные изделия
HS4113 | Axolute Розетка 2К+З, 10 А 250 В~ с заземляющими контактами, ? 4 мм, цвет антрацит | Axolute Розетка 2К+З, 10 А 250 В~ с заземляющими контактами, ? 4 мм, цвет антрацит | Bticino | ЭУИ Luxe | 2230 | Axolute электроустановочные изделия Bticino | PL2 | 10 | ШТ | Под заказ Т2 | Сертифицировано | 2023-09-04 | 388.64 | 466.37 | 466.37 |  |  | 0.311 | 0.98235 | 185 | 118 | 45 | 8012199746999 | Axolute-Электроустановочные изделия
HS4125 | Axolute Розетка 2К, 16 А с защитными шторками Евро – Американский стандарт, цвет антрацит | Axolute Розетка 2К, 16 А с защитными шторками Евро – Американский стандарт, цвет антрацит | Bticino | ЭУИ Luxe | 2230 | Axolute электроустановочные изделия Bticino | PL2 | 10 | ШТ | Под заказ Т2 | Сертифицировано | 2023-09-04 | 1424.08 | 1708.9 | 1708.9 |  |  | 0.301 | 0.98235 | 185 | 118 | 45 | 8012199823584 | Axolute-Электроустановочные изделия
HS4126 | Axolute Розетка 2К+З евро-амер | Axolute Розетка 2к+З Евро-Амер | Bticino | ЭУИ Luxe | 2230 | Axolute электроустановочные изделия Bticino | PL2 | 10 | ШТ | Под заказ Т2 | Сертифицировано | 2023-09-04 | 1612.43 | 1934.92 | 1934.92 |  |  | 0.46 | 1.6335 | 275 | 108 | 55 | 8012199823669 | Axolute-Электроустановочные изделия
HS4139 | LL Розетка "мультистандарт",5/6/10/13А 127В/250В, 2 модуля, антрацит | Livinglight Розетка "мультистандарт",5/6/10/13А 127В/250В, 2 модуля, антрацит | Bticino | ЭУИ Luxe | 2230 | Axolute электроустановочные изделия Bticino | PL2 | 1 | ШТ | Под заказ Т2 | Сертифицировано | 2024-11-24 | 2306.89 | 2768.27 | 2768.27 | [7 empty] | 8012199957210 | Axolute-Электроустановочные изделия
HS4140 | Axolute Розетка 2К+З, 10/16 А с центральным и боковыми заземляющими контактами Schuko, с защитными шторками, цвет антрацит, немецкий стандарт | Axolute Розетка 2К+З, 10/16 А с центральным и боковыми заземляющими контактами Schuko, с защитными шторками, цвет антрацит, немецкий стандарт | Bticino | ЭУИ Luxe | 2230 | Axolute электроустановочные изделия Bticino | PL2 | 10 | ШТ | Под заказ Т2 | Сертифицировано | 2023-09-04 | 2489.9 | 2987.88 | 2987.88 |  |  | 0.43 | 1.8172 | 280 | 118 | 55 | 8012199747071 | Axolute-Электроустановочные изделия
HS4140/16 | Axolute Розетка 2К+З, 10 и16 А с защищенными контактами, цвет антрацит, немецкий стандарт | Axolute Розетка 2К+З, 10 и16 А с защищенными контактами, цвет антрацит, немецкий стандарт | Bticino | ЭУИ Luxe | 2230 | Axolute электроустановочные изделия Bticino | PL2 | 10 | ШТ | Под заказ Т2 | Сертифицировано | 2023-09-04 | 2336.2 | 2803.44 | 2803.44 |  |  | 0.43 | 1.8172 | 280 | 118 | 55 | 8012199747088 | Axolute-Электроустановочные изделия
HS4140/16F | AXL Роз.2К+З ит/н flat 2м ант | AXOLUTE. Розетка 2К+З 16А 250В, немецкого/итальянского стандартов,с плоской лицевой панелью. Цвет Антрацит | Bticino | ЭУИ Luxe | 2230 | Axolute электроустановочные изделия Bticino | PL2 | 10 | ШТ | На складе | Сертифицировано | 2022-07-02 | 2147.06 | 2576.47 | 2576.47 |  |  | 0.417 | 1.6335 | 275 | 108 | 55 | 8005543565490 | Axolute
HS4141 | Axolute Розетка 2К+З, 10/16 А 250 В с боковыми заземляющими контактами Schuko, с экранированными контактами, цвет антрацит, немецкий стандарт | Axolute Розетка 2К+З, 10/16 А 250 В с боковыми заземляющими контактами Schuko, с экранированными контактами, цвет антрацит, немецкий стандарт | Bticino | ЭУИ Luxe | 2230 | Axolute электроустановочные изделия Bticino | PL2 | 10 | ШТ | На складе | Сертифицировано | 2023-09-04 | 1651.59 | 1981.91 | 1981.91 |  |  | 0.43 | 1.8172 | 280 | 118 | 55 | 8012199767727 | Axolute-Электроустановочные изделия
HS4141PW | Axolute Розетка 2К+З с крышкой, 10/16 А 250 В с боковыми заземляющими контактами Schuko, с экранированными контактами, клеммы с автоматическим зажимом, цвет антрацит, немецкий стандарт | Axolute Розетка 2К+З с крышкой, 10/16 А 250 В с боковыми заземляющими контактами Schuko, с экранированными контактами, клеммы с автоматическим зажимом, цвет антрацит, немецкий стандарт | Bticino | ЭУИ Luxe | 2230 | Axolute электроустановочные изделия Bticino | PL2 | 5 | ШТ | На складе | Сертифицировано | 2023-09-04 | 4139.23 | 4967.08 | 4967.08 | Будет удален |  | 0.257 | 1.2006 | 185 | 118 | 55 | 8012199788401 | Axolute-Электроустановочные изделия
HS4141W | Axolute Розетка 2К+З, 10/16 А с центральным и боковыми заземляющими контактами Schuko, с защитными шторками, автоматические клеммы, цвет антрацит, немецкий стандарт | Axolute Розетка 2К+З, 10/16 А с центральным и боковыми заземляющими контактами Schuko, с защитными шторками, автоматические клеммы, цвет антрацит, немецкий стандарт | Bticino | ЭУИ Luxe | 2230 | Axolute электроустановочные изделия Bticino | PL2 | 10 | ШТ | На складе | Сертифицировано | 2023-09-04 | 1379.74 | 1655.69 | 1655.69 | Будет удален |  | 0.446 | 1.6335 | 275 | 108 | 55 | 8012199782980 | Axolute-Электроустановочные изделия
HS4142 | Axolute Розетка 2К+З, 10/16 А 250 В с экранированными контактами, цвет антрацит, французский стандарт | Axolute Розетка 2К+З, 10/16 А 250 В с экранированными контактами, цвет антрацит, французский стандарт | Bticino | ЭУИ Luxe | 2230 | Axolute электроустановочные изделия Bticino | PL2 | 10 | ШТ | Под заказ Т2 | Сертифицировано | 2023-09-04 | 1335.36 | 1602.43 | 1602.43 |  |  | 0.445 | 1.6335 | 275 | 108 | 55 | 8012199788715 | Axolute-Электроустановочные изделия
HS4177 | Axolute 230 В~, 50/60 Гц, выход 115/230 В~, 20 ВА, 3 модуля, цвет алюминий | Axolute 230 В~, 50/60 Гц, выход 115/230 В~, 20 ВА, 3 модуля, алюминий | Bticino | ЭУИ Luxe | 2230 | Axolute электроустановочные изделия Bticino | PL2 | 1 | ШТ | Под заказ Т2 | Сертифицировано | 2023-11-13 | 20291.39 | 24349.67 | 24349.67 |  |  | 0.4 | 0.55577 | 108 | 62 | 83 | 8012199750194 | Axolute-Электроустановочные изделия
HS4180 | Axolute Розетка 2К+З, 10/16 А 250 В~ с экранированными контактами, цвет антрацит | Axolute Розетка 2К+З, 10/16 А 250 В~ с экранированными контактами, цвет антрацит | Bticino | ЭУИ Luxe | 2230 | Axolute электроустановочные изделия Bticino | PL2 | 10 | ШТ | Под заказ Т2 | Сертифицировано | 2023-09-04 | 1259 | 1510.8 | 1510.8 |  |  | 0.31 | 0.98235 | 185 | 118 | 45 | 8012199747033 | Axolute-Электроустановочные изделия
HS4204 | Axolute Лицевая панель для розеток TV + FM, цвет антрацит | Axolute Лицевая панель для розеток TV + FM, цвет антрацит | Bticino | ЭУИ Luxe | 2230 | Axolute электроустановочные изделия Bticino | PL2 | 10 | ШТ | Под заказ Т2 | Сертифицировано | 2024-12-01 | 767.9 | 921.48 | 921.48 |  |  | 0.098 | 0.52452 | 94 | 62 | 90 | 8012199769462 | Axolute-Электроустановочные изделия
HS4207 | Axolute Лицевая панель для розеток TV + FM + SAT, цвет антрацит | Axolute Лицевая панель для розеток TV + FM + SAT, цвет антрацит | Bticino | ЭУИ Luxe | 2230 | Axolute электроустановочные изделия Bticino | PL2 | 10 | ШТ | Под заказ Т2 | Сертифицировано | 2024-12-01 | 758.25 | 909.9 | 909.9 |  |  | 0.094 | 0.52452 | 94 | 62 | 90 | 8012199789019 | Axolute-Электроустановочные изделия
HS4212 | Axolute Лицевая панель для розеток TV/FM + SAT, цвет антрацит | Axolute Лицевая панель для розеток TV/FM + SAT, цвет антрацит | Bticino | ЭУИ Luxe | 2230 | Axolute электроустановочные изделия Bticino | PL2 | 10 | ШТ | Под заказ Т2 | Сертифицировано | 2024-12-01 | 767.9 | 921.48 | 921.48 |  |  | 0.098 | 0.52452 | 94 | 62 | 90 | 8012199769479 | Axolute-Электроустановочные изделия
HS4258/11N | Axolute Розетка Rj 11, категория 3, К10, цвет антрацит | Axolute Розетка RJ11, Cat. 3, К10, цвет антрацит | Bticino | ЭУИ Luxe | 2230 | Axolute электроустановочные изделия Bticino | PL2 | 1 | ШТ | На складе | Сертифицировано | 2024-12-01 | 2434.67 | 2921.6 | 2921.6 |  |  | 0.011 | 0.028566 | 23 | 46 | 27 | 8012199747750 | Axolute-Электроустановочные изделия
HS4262C6 | Роз AxoluteRJ45UTP к6 110 антр | Роз Axolute RJ45 UTP Cat. 6 110 антрацит | Bticino | ЭУИ Luxe | 2802 | Розетки RJ 45 Bticino | PL8 | 1 | ШТ | Под заказ Т2 | Сертифицировано | 2024-12-01 | 3755.13 | 4506.16 | 4506.16 |  |  | 0.025 | 0.028125 | 45 | 25 | 25 | 8005543407516 | Axolute-Электроустановочные изделия
HS4262C6S | Роз AxoluteRJ45FTP к6 110 антр | Роз Axolute RJ45 FTP Cat. 6 110 антрацит | Bticino | ЭУИ Luxe | 2802 | Розетки RJ 45 Bticino | PL8 | 1 | ШТ | Под заказ Т2 | Сертифицировано | 2024-12-01 | 5310.7 | 6372.84 | 6372.84 |  |  | 0.025 | 0.028125 | 45 | 25 | 25 | 8005543407530 | Axolute-Электроустановочные изделия
HS4268SC | Axolute Двойной разъем для оптико-волоконной линии, кабельный разъем SC – дуплекс, цвет антрацит | Axolute Двойной Разъём для оптико-волоконной линии, кабельный Разъём SC – дуплекс, цвет антрацит | Bticino | ЭУИ Luxe | 2804 | Волоконно-оптические розетки Bticino | PL8 | 1 | ШТ | Под заказ Т2 | Не подлежит сертификации | 2022-12-31 | 5475.87 | 6571.04 | 6571.04 |  |  | 0.025 | 0.18792 | 58 | 54 | 60 | 8012199747927 | Axolute-Электроустановочные изделия
HS4268ST | AxoluteДвойной разъем для оптико-волоконной линии, кабельный разъем SC – дуплекс, цвет антрацит | AxoluteДвойной Разъём для оптико-волоконной линии, кабельный Разъём SC – дуплекс, цвет антрацит | Bticino | ЭУИ Luxe | 2804 | Волоконно-оптические розетки Bticino | PL8 | 1 | ШТ | Под заказ Т2 | Не подлежит сертификации | 2022-12-31 | 4563.2 | 5475.84 | 5475.84 |  |  | 0.025 | 0.18792 | 58 | 54 | 60 | 8012199747941 | Axolute-Электроустановочные изделия
HS4279C6 | axolute RJ 45 UTP кат6 | Роз Axolute RJ45 UTP Cat. 6 | Bticino | ЭУИ Luxe | 2802 | Розетки RJ 45 Bticino | PL8 | 10 | ШТ | На складе | Сертифицировано | 2024-12-01 | 2960.06 | 3552.07 | 3552.07 |  |  | 0.358 | 0.98235 | 185 | 118 | 45 | 8012199976594 | Axolute-Электроустановочные изделия
HS4279C6A | Розетка axolute RJ45 STP кат6A | Розетка Axolute RJ45 STP Cat. 6A | Bticino | ЭУИ Luxe | 2802 | Розетки RJ 45 Bticino | PL8 | 10 | ШТ | Под заказ Т2 | Сертифицировано | 2024-12-01 | 4583.45 | 5500.14 | 5500.14 |  |  | 0.218 | 2.0349 | 176 | 123 | 94 | 8012199976617 | Axolute-Электроустановочные изделия
HS4279C6F | Розетка axolute RJ45 FTP кат6 | Розетка Axolute RJ45 FTP Cat. 6 | Bticino | ЭУИ Luxe | 2802 | Розетки RJ 45 Bticino | PL8 | 10 | ШТ | Под заказ Т2 | Сертифицировано | 2024-12-01 | 4379.67 | 5255.6 | 5255.6 |  |  | 0.358 | 0.98235 | 185 | 118 | 45 | 8012199976631 | Axolute-Электроустановочные изделия
HS4279C6S | axolute RJ 45 STP кат6 сер | Роз Axolute RJ45 STP Cat. 6 серый | Bticino | ЭУИ Luxe | 2802 | Розетки RJ 45 Bticino | PL8 | 10 | ШТ | Под заказ Т2 | Сертифицировано | 2024-12-01 | 4033.46 | 4840.15 | 4840.15 |  |  | 0.19 | 2.0349 | 176 | 123 | 94 | 8012199976655 | Axolute-Электроустановочные изделия
HS4280 | Axolute Аудио разъем Jack 3,5 мм, цвет антрацит | Axolute Аудио разъём Jack 3,5 мм, цвет антрацит | Bticino | ЭУИ Luxe | 2840 | Коннекторы аудио-видео Bticino | PL8 | 1 | ШТ | Под заказ Т2 | Сертифицировано | 2024-12-01 | 4006.85 | 4808.22 | 4808.22 |  |  | 0.03 | 0.09396 | 58 | 27 | 60 | 8005543401439 | Axolute-Электроустановочные изделия
HS4281 | Axolute Аудио разъем RCAx2 ("Тюльпан"), цвет антрацит | Axolute Аудио разъём RCAx2 ("Тюльпан"), цвет антрацит | Bticino | ЭУИ Luxe | 2840 | Коннекторы аудио-видео Bticino | PL8 | 1 | ШТ | Под заказ Т2 | Сертифицировано | 2024-12-01 | 4229.45 | 5075.34 | 5075.34 |  |  | 0.03 | 0.09396 | 58 | 27 | 60 | 8005543401507 | Axolute-Электроустановочные изделия
HS4284 | Axolute HDMI разъем, цвет антрацит | Axolute HDMI разъём, цвет антрацит | Bticino | ЭУИ Luxe | 2840 | Коннекторы аудио-видео Bticino | PL8 | 1 | ШТ | Под заказ Т2 | Сертифицировано | 2025-02-02 | 6232.87 | 7479.44 | 7479.44 |  |  | 0.043 | 0.18792 | 58 | 54 | 60 | 8005543401576 | Axolute-Электроустановочные изделия
HS4285 | Axolute USB разъем, цвет антрацит | Axolute USB разъём, цвет антрацит | Bticino | ЭУИ Luxe | 2840 | Коннекторы аудио-видео Bticino | PL8 | 1 | ШТ | На складе | Сертифицировано | 2025-02-03 | 4006.85 | 4808.22 | 4808.22 |  |  | 0.03 | 0.09396 | 58 | 27 | 60 | 8005543401811 | Axolute-Электроустановочные изделия
HS4291 | Axolute Мини разъем двухполюсный для вспомогательных цепей, ? 3 мм, 16 А, 24 В (SELV), цвет антрацит | Axolute Мини Разъём двухполюсный для вспомогательных цепей, 3 мм, 16 А, 24 В (SELV), цвет антрацит | Bticino | ЭУИ Luxe | 2230 | Axolute электроустановочные изделия Bticino | PL2 | 10 | ШТ | Под заказ Т2 | Сертифицировано | 2024-11-24 | 1580.06 | 1896.07 | 1896.07 |  |  | 0.222 | 0.98235 | 185 | 118 | 45 | 8012199756677 | Axolute-Электроустановочные изделия
HS4294 | Axolute Разъем для подключения акустических систем (динамиков, домашнего кинотеатра и пр.), цвет антрацит | Axolute Разъём для подключения акустических систем (динамиков, домашнего кинотеатра и пр.), цвет антрацит | Bticino | ЭУИ Luxe | 2230 | Axolute электроустановочные изделия Bticino | PL2 | 10 | ШТ | На складе | Не подлежит сертификации | 2021-12-31 | 3526.63 | 4231.96 | 4231.96 |  |  | 0.184 | 0.98235 | 185 | 118 | 45 | 8012199814254 | Axolute-Электроустановочные изделия
HS4351/230 | Axolute Бронзовый колокольчик, 230 В~, 12 ВА, 80 дБ, цвет антрацит | Axolute Бронзовый колокольчик, 230 В~, 12 ВА, 80 дБ, цвет антрацит | Bticino | ЭУИ Luxe | 2230 | Axolute электроустановочные изделия Bticino | PL2 | 10 | ШТ | Под заказ Т2 | Сертифицировано | 2025-02-04 | 4965.05 | 5958.06 | 5958.06 |  |  | 0.427 | 1.2006 | 185 | 118 | 55 | 8012199751887 | Axolute-Электроустановочные изделия
HS4356/230 | Axolute Зуммер, 230 В~, 12 ВА, 80 дБ, цвет антрацит | Axolute Зуммер, 230 В~, 12 ВА, 80 дБ, цвет антрацит | Bticino | ЭУИ Luxe | 2230 | Axolute электроустановочные изделия Bticino | PL2 | 10 | ШТ | Под заказ Т2 | Сертифицировано | 2025-02-04 | 4041.95 | 4850.34 | 4850.34 |  |  | 0.427 | 1.2006 | 185 | 118 | 55 | 8012199751924 | Axolute-Электроустановочные изделия
HS4362 | AXL Светильник д/чтения 2м ант | Axolute. Точечный светильник для чтения LED. 230В 3,3 Вт 110Лм 2 модуля. Цвет Алюминий | Bticino | ЭУИ Luxe | 2230 | Axolute электроустановочные изделия Bticino | PL2 | 1 | ШТ | Под заказ Т2 | Сертифицировано | 2021-04-04 | 16044.31 | 19253.17 | 19253.17 |  |  | 0.14 | 0.9207 | 165 | 62 | 90 | 8005543537169 | Axolute
HS4391 | Axolute Прерыватель, 2 контакта, 10 А, 48 В (используется с замыкателем 2124N), цвет антрацит | Axolute Прерыватель, 2 контакта, 10 А, 48 В (используется с замыкателем 2124N), цвет антрацит | Bticino | ЭУИ Luxe | 2230 | Axolute электроустановочные изделия Bticino | PL2 | 10 | ШТ | Под заказ Т2 | Сертифицировано | 2025-02-05 | 3250.84 | 3901.01 | 3901.01 |  |  | 0.255 | 0.98235 | 185 | 118 | 45 | 8012199776903 | Axolute-Электроустановочные изделия
HS4402 | Axolute диммер для активной нагрузки 500Вт 230V a.c., с выключателем, цвет антрацит | Axolute диммер для активной нагрузки 500Вт 230V a.c., с выключателем, цвет антрацит | Bticino | ЭУИ Luxe | 2230 | Axolute электроустановочные изделия Bticino | PL2 | 1 | ШТ | Под заказ Т2 | Сертифицировано | 2023-03-29 | 10683.77 | 12820.52 | 12820.52 | Будет удален |  | 0.055 | 0.10003 | 57 | 27 | 65 | 8012199745459 | Axolute-Электроустановочные изделия
HS4408 | AX ДИММЕР 600ВТ АНТРАЦИТ | Axolute Диммер 600Вт антрацит | Bticino | ЭУИ Luxe | 2230 | Axolute электроустановочные изделия Bticino | PL2 | 1 | ШТ | На складе | Сертифицировано | 2024-08-12 | 11742.98 | 14091.58 | 14091.58 | Будет удален |  | 0.079 | 0.18792 | 58 | 54 | 60 | 8005543437377 | Axolute-Электроустановочные изделия
HS4410 | Ax Диммер 0-10В антрац | Axolute Диммер 0-10В антрацит | Bticino | ЭУИ Luxe | 2230 | Axolute электроустановочные изделия Bticino | PL2 | 1 | ШТ | Под заказ Т2 | Сертифицировано | 2023-06-07 | 18904.32 | 22685.18 | 22685.18 |  |  | 0.079 | 0.18792 | 58 | 54 | 60 | 8005543437414 | Axolute-Электроустановочные изделия
HS4411 | Axolute Димер универсал антр | Axolute Диммер универсальный антрацит | Bticino | ЭУИ Luxe | 2230 | Axolute электроустановочные изделия Bticino | PL2 | 1 | ШТ | На складе | Сертифицировано | 2023-06-07 | 20538.64 | 24646.37 | 24646.37 |  |  | 0.079 | 0.18792 | 58 | 54 | 60 | 8005543486474 | Axolute-Электроустановочные изделия
HS4432 | Axolute Выключатель с пассивным ИК-датчиком движения – время выключения от 30 с до 10 мин., 2 модуля, цвет антрацит | Axolute Выключатель с пассивным ИК-датчиком движения – время выключения от 30 с до 10 мин., 2 модуля, цвет антрацит | Bticino | ЭУИ Luxe | 2356 | Управление освещением - автономное электроустановочное оборудование (BTICINO) | PL4 | 1 | ШТ | На складе | Сертифицировано | 2024-12-18 | 23212.6 | 27855.12 | 27855.12 |  |  | 0.065 | 0.18792 | 58 | 54 | 60 | 8012199745671 | Axolute-MyHome
HS4433 | Axolute Энергоэффективный датчик движения со встроенным датчиком освещенности,2,5 А 250В,ИК+УЗ,Антрацит | Axolute Энергоэффективный датчик движения со встроенным датчиком освещенности,2,5 А 250В,ИК+УЗ,Антрацит | Bticino | ЭУИ Luxe | 2356 | Управление освещением - автономное электроустановочное оборудование (BTICINO) | PL4 | 1 | ШТ | Под заказ Т2 | Сертифицировано | 2024-12-18 | 18428.48 | 22114.18 | 22114.18 |  |  | 0.055 | 0.18792 | 58 | 54 | 60 | 8005543442548 | Axolute-Электроустановочные изделия
HS4434 | Axolute Энергоэффективный датчик движения со встроенным датчиком освещенности,2,5 А 250В,ИК,Антрацит | Axolute Энергоэффективный датчик движения со встроенным датчиком освещенности,2,5 А 250В,ИК,Антрацит | Bticino | ЭУИ Luxe | 2356 | Управление освещением - автономное электроустановочное оборудование (BTICINO) | PL4 | 1 | ШТ | Под заказ Т2 | Сертифицировано | 2024-12-18 | 17261.57 | 20713.88 | 20713.88 |  |  | 0.055 | 0.18792 | 58 | 54 | 60 | 8005543442555 | Axolute-Электроустановочные изделия
HS4441 | Axolute Электронный комнатный термостат, релейный выход с 1 переключающимся контактом 2 А, 250 В~, питание 230 В~, цвет антрацит | Axolute Электронный комнатный термостат, релейный выход с 1 переключающимся контактом 2 А, 250 В~, питание 230 В~, цвет антрацит | Bticino | ЭУИ Luxe | 2230 | Axolute электроустановочные изделия Bticino | PL2 | 1 | ШТ | Под заказ Т2 | Сертифицировано | 2025-11-29 | 20516.18 | 24619.42 | 24619.42 | Будет удален |  | 0.062 | 0.18792 | 58 | 54 | 60 | 8012199745411 | Axolute-MyHome
HS4442 | Axolute Электронный комнатный термостат со встроенным переключателем режимов «лето/зима», 2 А, 250 В~, питание 230 В~, цвет антрацит | Axolute Электронный комнатный термостат со встроенным переключателем режимов «лето/зима», 2 А, 250 В~, питание 230 В~, цвет антрацит | Bticino | ЭУИ Luxe | 2230 | Axolute электроустановочные изделия Bticino | PL2 | 1 | ШТ | Под заказ Т2 | Сертифицировано | 2025-11-29 | 22123.6 | 26548.32 | 26548.32 | Будет удален |  | 0.061 | 0.18792 | 58 | 54 | 60 | 8012199745725 | Axolute-MyHome
HS4451 | Ax. Электронный программируемый термостат, 7 программ, выходной переключающий контакт 5 (3) А, 3 модуля, цвет антрацит | Ax. Электронный программируемый термостат, 7 программ, выходной переключающий контакт 5 (3) А, 3 модуля, цвет антрацит | Bticino | ЭУИ Luxe | 2230 | Axolute электроустановочные изделия Bticino | PL2 | 1 | ШТ | На складе | Сертифицировано | 2023-08-28 | 23108.6 | 27730.32 | 27730.32 |  |  | 0.171 | 0.77088 | 110 | 96 | 73 | 8012199800851 | Axolute-Электроустановочные изделия
HS4547 | Ax Карточный выключатель антр | Axolute Карточный выключатель антрацит | Bticino | ЭУИ Luxe | 2230 | Axolute электроустановочные изделия Bticino | PL2 | 1 | ШТ | Под заказ Т2 | Не подлежит сертификации | 2022-12-31 | 2824.52 | 3389.42 | 3389.42 |  |  | 0.018 | 0.10003 | 57 | 27 | 65 | 8005543442838 | Axolute-Электроустановочные изделия
HS4578 | Ax Шлюз SCS-Zigbee антрац | Axolute Шлюз SCS-Zigbee антрацит | Bticino | Автоматизация BTicino | 2343 | Управляющие устройства для освещения и жалюзи MYHOME (BTICINO) | PL3 | 1 | ШТ | Под заказ Т2 | Сертифицировано | 2022-03-20 | 17266.37 | 20719.64 | 20719.64 |  |  | 0.048 | 0.18792 | 58 | 54 | 60 | 8005543437858 | Axolute-MyHome
HS4654 | Axolute ИК-приемник для дистанционного управления с помощью пультов ДУ арт. 4482/7 и 4482/16 – до 16 действий или сценариев с помощью блока сценариев арт. F420, цвет антрацит | Axolute ИК-приемник для дистанционного управления с помощью пультов ДУ Кат. № 4482/7 и 4482/16 – до 16 действий или сценариев с помощью блока сценариев арт. F420, цвет антрацит | Bticino | Автоматизация BTicino | 2342 | Электроустановочные изделия MYHOME (BTICINO) | PL3 | 1 | ШТ | Под заказ Т2 | Сертифицировано | 2022-10-30 | 16069.29 | 19283.15 | 19283.15 |  |  | 0.06 | 0.55577 | 108 | 62 | 83 | 8012199745640 | MyHome
HS4657M3 | Axolute Nighter Устройство управления 3 модуля | Axolute Nlighter Устройство управления 3 модуля | Bticino | Автоматизация BTicino | 2343 | Управляющие устройства для освещения и жалюзи MYHOME (BTICINO) | PL3 | 1 | ШТ | Под заказ Т2 | Сертифицировано | 2022-10-30 | 31912.75 | 38295.3 | 38295.3 |  |  | 0.321 | 2.8958 | 195 | 165 | 90 | 8012199942339 | MyHome
HS4657M3KNX | KNX AXL Пульт 6х nighter | KNX Axolute. Сенсорная панель управления 6-канальная, прозрачное стекло | Bticino | Автоматизация BTicino | 2330 | Управление освещением - шинные активаторы, управляющие и системные устройства (BTICINO) | PL4 | 1 | ШТ | На складе | Сертифицировано | 2024-12-18 | 55021.95 | 66026.34 | 66026.34 |  |  | 0.321 | 2.8958 | 195 | 165 | 90 | 8005543535448 | KNX
HS4657M4 | Axolute Nighter Устройство управления 4 модуля | Axolute Nlighter Устройство управления 4 модуля | Bticino | Автоматизация BTicino | 2343 | Управляющие устройства для освещения и жалюзи MYHOME (BTICINO) | PL3 | 1 | ШТ | Под заказ Т2 | Сертифицировано | 2022-10-30 | 42854.26 | 51425.11 | 51425.11 |  |  | 0.345 | 2.8958 | 195 | 165 | 90 | 8012199942346 | MyHome
HS4658 | Ax Датчик движения 2 техн антр | Axolute Датчик движения 2 техн.антрацит | Bticino | Автоматизация BTicino | 2333 | Управление освещением - шинные датчики движения и присутствия (BTICINO) | PL4 | 1 | ШТ | Под заказ Т2 | Сертифицировано | 2022-10-30 | 52707.78 | 63249.34 | 63249.34 |  |  | 0.055 | 0.18792 | 58 | 54 | 60 | 8005543442562 | MyHome
HS4658KNX | KNX AXL Датчик PIR с кн.антр | KNX Axolute. Датчик движения ИК настенный 180° 8м IP41, алюминий | Bticino | Автоматизация BTicino | 2333 | Управление освещением - шинные датчики движения и присутствия (BTICINO) | PL4 | 1 | ШТ | Под заказ Т1 | Сертифицировано | 2024-12-18 | 46628.78 | 55954.54 | 55954.54 |  |  | 0.055 | 0.18792 | 58 | 54 | 60 | 8005543535400 | KNX
HS4659 | Ax Датчик движения антр | Axolute Датчик движения антрацит | Bticino | Автоматизация BTicino | 2333 | Управление освещением - шинные датчики движения и присутствия (BTICINO) | PL4 | 1 | ШТ | Под заказ Т2 | Сертифицировано | 2022-10-30 | 38342.54 | 46011.05 | 46011.05 |  |  | 0.06 | 0.18792 | 58 | 54 | 60 | 8005543442579 | MyHome
HS4672N | Axolute Активирующее устройство для системы энергоконтроля, 1 реле, 2 модуля, NC контакт для одиночной нагрузки, цвет антрацит | Axolute Активирующее устройство для системы энергоконтроля, 1 реле, 2 модуля, NC контакт для одиночной нагрузки, цвет антрацит | Bticino | Автоматизация BTicino | 2348 | Устройства для измерения и регулирования энергопотребления MYHOME (BTICINO) | PL3 | 1 | ШТ | Под заказ Т2 | Сертифицировано | 2022-12-04 | 15287.01 | 18344.41 | 18344.41 |  |  | 0.07 | 0.18792 | 58 | 54 | 60 | 8005543404263 | MyHome
HS4680 | Axolute Сценарный выключатель может быть настроен на 4 независимых сценария, сохраненных в сценарном блоке арт. F420, цвет антрацит | Axolute Сценарный выключатель может быть настроен на 4 независимых сценария, сохраненных в сценарном блоке арт. F420, цвет антрацит | Bticino | Автоматизация BTicino | 2342 | Электроустановочные изделия MYHOME (BTICINO) | PL3 | 1 | ШТ | Под заказ Т2 | Сертифицировано | 2022-10-30 | 21715.47 | 26058.56 | 26058.56 |  |  | 0.052 | 0.55577 | 108 | 62 | 83 | 8012199774329 | MyHome
HS4680KNX | KNX AXL Сенсор 4к антр | KNX Axolute. Пульт 4-клавишный 4-канальный, алюминий | Bticino | Автоматизация BTicino | 2330 | Управление освещением - шинные активаторы, управляющие и системные устройства (BTICINO) | PL4 | 1 | ШТ | Под заказ Т1 | Сертифицировано | 2024-12-18 | 18029.8 | 21635.76 | 21635.76 |  |  | 0.036 | 0.18792 | 58 | 54 | 60 | 8005543514368 | KNX
HS4692 | Axolute Датчик регулирования комнатной температуры систем отопления и охлаждения в диапазоне от 3-40 °С – два модуля, с ручкой для установки температуры (± 3 °С) и выбора режима работы, цвет антрацит | Axolute Датчик регулирования комнатной температуры систем отопления и охлаждения в диапазоне от 3-40 °С – два модуля, с ручкой для установки температуры (± 3 °С) и выбора режима работы, цвет антрацит | Bticino | Автоматизация BTicino | 2345 | Управление климатом MYHOME (BTICINO) | PL3 | 1 | ШТ | Под заказ Т2 | Сертифицировано | 2024-03-31 | 16077.11 | 19292.53 | 19292.53 |  |  | 0.052 | 0.18792 | 58 | 54 | 60 | 8012199745749 | MyHome
HS4692FAN | Ах.темп датчик темн Fan-coil | Ахolute Температурный датчик тёмн Fan-coil | Bticino | Автоматизация BTicino | 2345 | Управление климатом MYHOME (BTICINO) | PL3 | 1 | ШТ | Под заказ Т2 | Сертифицировано | 2024-03-31 | 18562.11 | 22274.53 | 22274.53 |  |  | 0.052 | 0.18792 | 58 | 54 | 60 | 8012199823102 | MyHome
HS4693 | Axolute Датчик регулирования комнатной температуры систем отопления и охлаждения в диапазоне от 3-40 °С – два модуля, цвет антрацит | Axolute Датчик регулирования комнатной температуры систем отопления и охлаждения в диапазоне от 3-40 °С – два модуля, цвет антрацит | Bticino | Автоматизация BTicino | 2345 | Управление климатом MYHOME (BTICINO) | PL3 | 1 | ШТ | Под заказ Т2 | Сертифицировано | 2024-03-31 | 14186.19 | 17023.43 | 17023.43 |  |  | 0.052 | 0.18792 | 58 | 54 | 60 | 8012199806587 | MyHome
HS4911 | Axolute Клавиши без символа – 1 модуль, цвет антрацит | Axolute Клавиши без символа – 1 модуль, цвет антрацит | Bticino | Автоматизация BTicino | 2343 | Управляющие устройства для освещения и жалюзи MYHOME (BTICINO) | PL3 | 10 | ШТ | На складе | Сертифицировано | 2024-12-18 | 611.82 | 734.18 | 734.18 |  |  | 0.038 | 0.18792 | 58 | 54 | 60 | 8012199744568 | MyHome
HS4911/2 | Axolute Клавиши без символа – 2 модуля, цвет антрацит | Axolute Клавиши без символа – 2 модуля, цвет антрацит | Bticino | Автоматизация BTicino | 2343 | Управляющие устройства для освещения и жалюзи MYHOME (BTICINO) | PL3 | 10 | ШТ | Под заказ Т2 | Сертифицировано | 2024-12-18 | 640.91 | 769.09 | 769.09 |  |  | 0.106 | 0.52452 | 94 | 62 | 90 | 8012199744605 | MyHome
HS4911/2AF | Axolute Клавиши с символами для системы автоматизации для 2 функций - 2 модуля, ON-OFF-GEN, цвет антрацит | Axolute Клавиши с символами для системы автоматизации для 2 функций - 2 модуля, ON-OFF-GEN, цвет антрацит | Bticino | Автоматизация BTicino | 2343 | Управляющие устройства для освещения и жалюзи MYHOME (BTICINO) | PL3 | 10 | ШТ | Под заказ Т2 | Сертифицировано | 2024-12-18 | 611.82 | 734.18 | 734.18 |  |  | 0.066 | 0.52452 | 94 | 62 | 90 | 8012199744124 | MyHome
HS4911/2AG | Axolute Клавиши с символами для системы автоматизации для 2 функций - 2 модуля, ON-OFF, цвет антрацит | Axolute Клавиши с символами для системы автоматизации для 2 функций - 2 модуля, ON-OFF, цвет антрацит | Bticino | Автоматизация BTicino | 2343 | Управляющие устройства для освещения и жалюзи MYHOME (BTICINO) | PL3 | 10 | ШТ | Под заказ Т2 | Сертифицировано | 2024-12-18 | 611.82 | 734.18 | 734.18 |  |  | 0.066 | 0.52452 | 94 | 62 | 90 | 8012199744148 | MyHome
HS4911/2AH | Axolute Клавиши с символами для системы автоматизации для 2 функций - 2 модуля, ВВЕРХ-ВНИЗ, цвет антрацит | Axolute Клавиши с символами для системы автоматизации для 2 функций - 2 модуля, ВВЕРХ-ВНИЗ, цвет антрацит | Bticino | Автоматизация BTicino | 2343 | Управляющие устройства для освещения и жалюзи MYHOME (BTICINO) | PL3 | 10 | ШТ | Под заказ Т2 | Сертифицировано | 2024-12-18 | 640.91 | 769.09 | 769.09 |  |  | 0.066 | 0.52452 | 94 | 62 | 90 | 8012199744162 | MyHome
HS4911/2AI | Axolute Клавиши с символами для системы автоматизации для 2 функций - 2 модуля, регулировка ON-OFF, цвет антрацит | Axolute Клавиши с символами для системы автоматизации для 2 функций - 2 модуля, регулировка ON-OFF, цвет антрацит | Bticino | Автоматизация BTicino | 2343 | Управляющие устройства для освещения и жалюзи MYHOME (BTICINO) | PL3 | 10 | ШТ | Под заказ Т2 | Сертифицировано | 2024-12-18 | 558.61 | 670.33 | 670.33 |  |  | 0.066 | 0.52452 | 94 | 62 | 90 | 8012199744186 | MyHome
HS4911/2BA | Axolute Клавиши с символами для системы автоматизации для 2 функций - 2 модуля, лампочка, цвет антрацит | Axolute Клавиши с символами для системы автоматизации для 2 функций - 2 модуля, лампочка, цвет антрацит | Bticino | Автоматизация BTicino | 2343 | Управляющие устройства для освещения и жалюзи MYHOME (BTICINO) | PL3 | 10 | ШТ | Под заказ Т2 | Сертифицировано | 2024-12-18 | 558.61 | 670.33 | 670.33 |  |  | 0.066 | 0.52452 | 94 | 62 | 90 | 8012199744209 | MyHome
HS4911/2BC | Axolute Клавиши с символами для системы автоматизации для 2 функций - 2 модуля, вентилятор, цвет антрацит | Axolute Клавиши с символами для системы автоматизации для 2 функций - 2 модуля, вентилятор, цвет антрацит | Bticino | Автоматизация BTicino | 2343 | Управляющие устройства для освещения и жалюзи MYHOME (BTICINO) | PL3 | 10 | ШТ | Под заказ Т2 | Сертифицировано | 2024-12-03 | 558.61 | 670.33 | 670.33 |  |  | 0.066 | 0.52452 | 94 | 62 | 90 | 8012199744223 | MyHome
HS4911AD | Axolute Клавиша диммер 1м антр | Axolute. Клавиша для диммера 1М Антрацит | Bticino | ЭУИ Luxe | 2343 | Управляющие устройства для освещения и жалюзи MYHOME (BTICINO) | PL3 | 10 | ШТ | Под заказ Т1 | Сертифицировано | 2024-12-03 | 569.82 | 683.78 | 683.78 |  |  | 0.038 | 0.18792 | 58 | 54 | 60 | 8005543435588 | Axolute-Электроустановочные изделия
HS4911AF | Axolute Клавиши с символами для системы автоматизации для 2 функций - 1 модуль, ON-OFF-GEN, цвет антрацит | Axolute Клавиши с символами для системы автоматизации для 2 функций - 1 модуль, ON-OFF-GEN, цвет антрацит | Bticino | Автоматизация BTicino | 2343 | Управляющие устройства для освещения и жалюзи MYHOME (BTICINO) | PL3 | 10 | ШТ | Под заказ Т2 | Сертифицировано | 2024-12-03 | 558.61 | 670.33 | 670.33 |  |  | 0.038 | 0.18792 | 58 | 54 | 60 | 8012199742731 | MyHome
HS4911AG | Axolute Клавиши с символами для системы автоматизации для 2 функций - 1 модуль, ON-OFF, цвет антрацит | Axolute Клавиши с символами для системы автоматизации для 2 функций - 1 модуль, ON-OFF, цвет антрацит | Bticino | Автоматизация BTicino | 2343 | Управляющие устройства для освещения и жалюзи MYHOME (BTICINO) | PL3 | 10 | ШТ | Под заказ Т2 | Сертифицировано | 2024-12-18 | 558.61 | 670.33 | 670.33 |  |  | 0.038 | 0.18792 | 58 | 54 | 60 | 8012199742755 | MyHome
HS4911AH | Axolute Клавиши с символами для системы автоматизации для 2 функций - 1 модуль, ВВЕРХ-ВНИЗ, цвет антрацит | Axolute Клавиши с символами для системы автоматизации для 2 функций - 1 модуль, ВВЕРХ-ВНИЗ, цвет антрацит | Bticino | Автоматизация BTicino | 2343 | Управляющие устройства для освещения и жалюзи MYHOME (BTICINO) | PL3 | 10 | ШТ | Под заказ Т2 | Сертифицировано | 2024-12-18 | 611.82 | 734.18 | 734.18 |  |  | 0.038 | 0.18792 | 58 | 54 | 60 | 8012199742779 | MyHome
HS4911AI | Axolute Клавиши с символами для системы автоматизации для 2 функций - 1 модуль, регулировка ON-OFF, цвет антрацит | Axolute Клавиши с символами для системы автоматизации для 2 функций - 1 модуль, регулировка ON-OFF, цвет антрацит | Bticino | Автоматизация BTicino | 2343 | Управляющие устройства для освещения и жалюзи MYHOME (BTICINO) | PL3 | 10 | ШТ | Под заказ Т2 | Сертифицировано | 2024-12-18 | 611.82 | 734.18 | 734.18 |  |  | 0.038 | 0.18792 | 58 | 54 | 60 | 8012199742793 | MyHome
HS4911BA | Axolute Клавиши с символами для системы автоматизации для 2 функций - 1 модуль, лампочка, цвет антрацит | Axolute Клавиши с символами для системы автоматизации для 2 функций - 1 модуль, лампочка, цвет антрацит | Bticino | Автоматизация BTicino | 2343 | Управляющие устройства для освещения и жалюзи MYHOME (BTICINO) | PL3 | 10 | ШТ | Под заказ Т2 | Сертифицировано | 2024-12-18 | 640.91 | 769.09 | 769.09 |  |  | 0.038 | 0.18792 | 58 | 54 | 60 | 8012199742816 | MyHome
HS4911BC | Axolute Клавиши с символами для системы автоматизации для 2 функций - 1 модуль, вентилятор, цвет антрацит | Axolute Клавиши с символами для системы автоматизации для 2 функций - 1 модуль, вентилятор, цвет антрацит | Bticino | Автоматизация BTicino | 2343 | Управляющие устройства для освещения и жалюзи MYHOME (BTICINO) | PL3 | 10 | ШТ | Под заказ Т2 | Сертифицировано | 2024-12-18 | 585.21 | 702.25 | 702.25 |  |  | 0.038 | 0.18792 | 58 | 54 | 60 | 8012199742830 | MyHome
HS4911BE | Axolute Клавиши с символами для системы автоматизации для 1 функции - 1 модуль, Скрипичный Ключ, цвет антрацит | Axolute Клавиши с символами для системы автоматизации для 1 функции - 1 модуль, Скрипичный Ключ, цвет антрацит | Bticino | Автоматизация BTicino | 2343 | Управляющие устройства для освещения и жалюзи MYHOME (BTICINO) | PL3 | 10 | ШТ | Под заказ Т2 | Сертифицировано | 2024-12-18 | 558.61 | 670.33 | 670.33 |  |  | 0.038 | 0.18792 | 58 | 54 | 60 | 8012199742861 | MyHome
HS4915 | Axolute Клавиши без символов - 1 функция, 1 модуль, цвет антрацит | Axolute Клавиши без символов - 1 функция, 1 модуль, цвет антрацит | Bticino | Автоматизация BTicino | 2343 | Управляющие устройства для освещения и жалюзи MYHOME (BTICINO) | PL3 | 10 | ШТ | Под заказ Т2 | Сертифицировано | 2024-12-18 | 547.21 | 656.65 | 656.65 |  |  | 0.038 | 0.18792 | 58 | 54 | 60 | 8012199744582 | MyHome
HS4915/2 | Axolute Клавиши без символов - 1 функция, 2 модуля, цвет антрацит | Axolute Клавиши без символов - 1 функция, 2 модуля, цвет антрацит | Bticino | Автоматизация BTicino | 2343 | Управляющие устройства для освещения и жалюзи MYHOME (BTICINO) | PL3 | 10 | ШТ | Под заказ Т2 | Сертифицировано | 2024-12-18 | 605.59 | 726.71 | 726.71 |  |  | 0.105 | 0.52452 | 94 | 62 | 90 | 8012199744629 | MyHome
HS4915/2AA | Axolute Клавиши с символами для системы автоматизации для 1 функции - 2 модуля, OFF, цвет антрацит | Axolute Клавиши с символами для системы автоматизации для 1 функции - 2 модуля, OFF, цвет антрацит | Bticino | Автоматизация BTicino | 2343 | Управляющие устройства для освещения и жалюзи MYHOME (BTICINO) | PL3 | 10 | ШТ | Под заказ Т2 | Сертифицировано | 2024-12-18 | 522.3 | 626.76 | 626.76 |  |  | 0.086 | 0.52452 | 94 | 62 | 90 | 8012199742069 | MyHome
HS4915/2AB | Axolute Клавиши с символами для системы автоматизации для 1 функции - 2 модуля, ON, цвет антрацит | Axolute Клавиши с символами для системы автоматизации для 1 функции - 2 модуля, ON, цвет антрацит | Bticino | Автоматизация BTicino | 2343 | Управляющие устройства для освещения и жалюзи MYHOME (BTICINO) | PL3 | 10 | ШТ | Под заказ Т2 | Сертифицировано | 2024-12-03 | 552.92 | 663.5 | 663.5 |  |  | 0.086 | 0.52452 | 94 | 62 | 90 | 8012199742083 | MyHome
HS4915/2AC | Axolute Клавиши с символами для системы автоматизации для 1 функции - 2 модуля, GEN, цвет антрацит | Axolute Клавиши с символами для системы автоматизации для 1 функции - 2 модуля, GEN, цвет антрацит | Bticino | Автоматизация BTicino | 2343 | Управляющие устройства для освещения и жалюзи MYHOME (BTICINO) | PL3 | 10 | ШТ | Под заказ Т2 | Сертифицировано | 2024-12-03 | 552.92 | 663.5 | 663.5 |  |  | 0.086 | 0.52452 | 94 | 62 | 90 | 8012199742106 | MyHome
HS4915/2AD | Axolute Клавиши с символами для системы автоматизации для 1 функции - 2 модуля, Светорегулятор, цвет антрацит | Axolute Клавиши с символами для системы автоматизации для 1 функции - 2 модуля, Светорегулятор, цвет антрацит | Bticino | Автоматизация BTicino | 2343 | Управляющие устройства для освещения и жалюзи MYHOME (BTICINO) | PL3 | 10 | ШТ | Под заказ Т2 | Сертифицировано | 2024-12-03 | 552.92 | 663.5 | 663.5 |  |  | 0.086 | 0.52452 | 94 | 62 | 90 | 8012199742113 | MyHome
HS4915/2BA | Axolute Клавиши с символами для системы автоматизации для 1 функции - 2 модуля, Лампочка, цвет антрацит | Axolute Клавиши с символами для системы автоматизации для 1 функции - 2 модуля, Лампочка, цвет антрацит | Bticino | Автоматизация BTicino | 2343 | Управляющие устройства для освещения и жалюзи MYHOME (BTICINO) | PL3 | 10 | ШТ | Под заказ Т2 | Сертифицировано | 2024-12-03 | 552.92 | 663.5 | 663.5 |  |  | 0.086 | 0.52452 | 94 | 62 | 90 | 8012199742144 | MyHome
HS4915/2BB | Axolute Клавиши с символами для системы автоматизации для 1 функции - 2 модуля, Колокольчик, цвет антрацит | Axolute Клавиши с символами для системы автоматизации для 1 функции - 2 модуля, Колокольчик, цвет антрацит | Bticino | Автоматизация BTicino | 2343 | Управляющие устройства для освещения и жалюзи MYHOME (BTICINO) | PL3 | 10 | ШТ | Под заказ Т2 | Сертифицировано | 2024-12-18 | 579.3 | 695.16 | 695.16 |  |  | 0.085 | 0.52452 | 94 | 62 | 90 | 8012199742168 | MyHome
HS4915/2BC | Axolute Клавиши с символами для системы автоматизации для 1 функции - 2 модуля, Вентилятор, цвет антрацит | Axolute Клавиши с символами для системы автоматизации для 1 функции - 2 модуля, Вентилятор, цвет антрацит | Bticino | Автоматизация BTicino | 2343 | Управляющие устройства для освещения и жалюзи MYHOME (BTICINO) | PL3 | 10 | ШТ | Под заказ Т2 | Сертифицировано | 2024-12-03 | 579.3 | 695.16 | 695.16 |  |  | 0.086 | 0.52452 | 94 | 62 | 90 | 8012199742182 | MyHome
HS4915AA | Axolute Клавиши с символами для системы автоматизации для 1 функции - 1 модуль, OFF, цвет антрацит | Axolute Клавиши с символами для системы автоматизации для 1 функции - 1 модуль, OFF, цвет антрацит | Bticino | Автоматизация BTicino | 2343 | Управляющие устройства для освещения и жалюзи MYHOME (BTICINO) | PL3 | 10 | ШТ | Под заказ Т2 | Сертифицировано | 2024-12-18 | 579.26 | 695.11 | 695.11 |  |  | 0.038 | 0.18792 | 58 | 54 | 60 | 8012199741826 | MyHome
HS4915AB | Axolute Клавиши с символами для системы автоматизации для 1 функции - 1 модуль, ON, цвет антрацит | Axolute Клавиши с символами для системы автоматизации для 1 функции - 1 модуль, ON, цвет антрацит | Bticino | Автоматизация BTicino | 2343 | Управляющие устройства для освещения и жалюзи MYHOME (BTICINO) | PL3 | 10 | ШТ | Под заказ Т2 | Сертифицировано | 2024-12-03 | 552.92 | 663.5 | 663.5 |  |  | 0.038 | 0.18792 | 58 | 54 | 60 | 8012199741840 | MyHome
HS4915AC | Axolute Клавиши с символами для системы автоматизации для 1 функции - 1 модуль, GEN, цвет антрацит | Axolute Клавиши с символами для системы автоматизации для 1 функции - 1 модуль, GEN, цвет антрацит | Bticino | Автоматизация BTicino | 2343 | Управляющие устройства для освещения и жалюзи MYHOME (BTICINO) | PL3 | 10 | ШТ | Под заказ Т2 | Сертифицировано | 2024-12-03 | 552.92 | 663.5 | 663.5 |  |  | 0.038 | 0.18792 | 58 | 54 | 60 | 8012199741864 | MyHome
HS4915AD | Axolute Клавиши с символами для системы автоматизации для 1 функции - 1 модуль, Светорегулятор, цвет антрацит | Axolute Клавиши с символами для системы автоматизации для 1 функции - 1 модуль, Светорегулятор, цвет антрацит | Bticino | Автоматизация BTicino | 2343 | Управляющие устройства для освещения и жалюзи MYHOME (BTICINO) | PL3 | 10 | ШТ | Под заказ Т2 | Сертифицировано | 2024-12-18 | 579.26 | 695.11 | 695.11 |  |  | 0.038 | 0.18792 | 58 | 54 | 60 | 8012199741888 | MyHome
HS4915AE | Ax Клавиша Стоп антрац | Axolute Клавиша Стоп антрацит | Bticino | Автоматизация BTicino | 2343 | Управляющие устройства для освещения и жалюзи MYHOME (BTICINO) | PL3 | 10 | ШТ | Под заказ Т2 | Сертифицировано | 2024-12-03 | 572.71 | 687.25 | 687.25 |  |  | 0.038 | 0.18792 | 58 | 54 | 60 | 8005543469460 | MyHome
HS4915BA | Axolute Клавиши с символами для системы автоматизации для 1 функции - 1 модуль, Лампа, цвет антрацит | Axolute Клавиши с символами для системы автоматизации для 1 функции - 1 модуль, Лампа, цвет антрацит | Bticino | Автоматизация BTicino | 2343 | Управляющие устройства для освещения и жалюзи MYHOME (BTICINO) | PL3 | 10 | ШТ | Под заказ Т2 | Сертифицировано | 2024-12-18 | 579.26 | 695.11 | 695.11 |  |  | 0.038 | 0.18792 | 58 | 54 | 60 | 8012199741901 | MyHome
HS4915BB | Axolute Клавиши с символами для системы автоматизации для 1 функции - 1 модуль, Колокольчик, цвет антрацит | Axolute Клавиши с символами для системы автоматизации для 1 функции - 1 модуль, Колокольчик, цвет антрацит | Bticino | Автоматизация BTicino | 2343 | Управляющие устройства для освещения и жалюзи MYHOME (BTICINO) | PL3 | 10 | ШТ | Под заказ Т2 | Сертифицировано | 2024-12-03 | 579.3 | 695.16 | 695.16 |  |  | 0.038 | 0.18792 | 58 | 54 | 60 | 8012199741925 | MyHome
HS4915BC | Axolute Клавиши с символами для системы автоматизации для 1 функции - 1 модуль, Вентилятор, цвет антрацит | Axolute Клавиши с символами для системы автоматизации для 1 функции - 1 модуль, Вентилятор, цвет антрацит | Bticino | Автоматизация BTicino | 2343 | Управляющие устройства для освещения и жалюзи MYHOME (BTICINO) | PL3 | 10 | ШТ | Под заказ Т2 | Сертифицировано | 2024-12-18 | 579.3 | 695.16 | 695.16 |  |  | 0.038 | 0.18792 | 58 | 54 | 60 | 8012199741949 | MyHome
HS4915BD | Axolute Клавиши с символами для системы автоматизации для 1 функции - 1 модуль, Ключ, цвет антрацит | Axolute Клавиши с символами для системы автоматизации для 1 функции - 1 модуль, Ключ, цвет антрацит | Bticino | Автоматизация BTicino | 2343 | Управляющие устройства для освещения и жалюзи MYHOME (BTICINO) | PL3 | 10 | ШТ | Под заказ Т2 | Сертифицировано | 2024-12-03 | 579.3 | 695.16 | 695.16 |  |  | 0.038 | 0.18792 | 58 | 54 | 60 | 8012199741963 | MyHome
HS4915BL | Ax Клавиша свет кроват 1м ант | Axolute Клавиша Свет кровать 1м антрацит | Bticino | ЭУИ Luxe | 2343 | Управляющие устройства для освещения и жалюзи MYHOME (BTICINO) | PL3 | 10 | ШТ | Под заказ Т2 | Сертифицировано | 2024-12-03 | 993.72 | 1192.46 | 1192.46 |  |  | 0.031 | 0.18792 | 58 | 54 | 60 | 8005543469866 | Axolute-Электроустановочные изделия
HS4915DD | Ax Клавиша Не беспок 1м антрац | Axolute Клавиша Не беспокоить 1м антрацит | Bticino | Автоматизация BTicino | 2355 | Шинные системы управления для гостиниц (BTICINO) | PL4 | 10 | ШТ | Под заказ Т2 | Сертифицировано | 2024-12-03 | 1130.98 | 1357.18 | 1357.18 |  |  | 0.031 | 0.18792 | 58 | 54 | 60 | 8005543469880 | MyHome
HS4915M2BL | Ax Клавиша свет кроват 2м ант | Axolute Клавиша Свет кровать 2м антрацит | Bticino | ЭУИ Luxe | 2343 | Управляющие устройства для освещения и жалюзи MYHOME (BTICINO) | PL3 | 10 | ШТ | Под заказ Т2 | Сертифицировано | 2024-12-03 | 1196.42 | 1435.7 | 1435.7 |  |  | 0.082 | 0.52452 | 94 | 62 | 90 | 8005543469903 | Axolute-Электроустановочные изделия
HS4915MR | Ax Клавиша Уберит комн 1м антр | Axolute Клавиша Уберите комнату 1м антрацит | Bticino | Автоматизация BTicino | 2355 | Шинные системы управления для гостиниц (BTICINO) | PL4 | 10 | ШТ | Под заказ Т2 | Сертифицировано | 2024-12-03 | 1130.98 | 1357.18 | 1357.18 |  |  | 0.031 | 0.18792 | 58 | 54 | 60 | 8005543469927 | MyHome
HS4921/2LA | Axolute Клавиши с подсвечиваемыми символами для выключателей в дизайне AXIAL - 2 модуля, Лампа, цвет антрацит | Axolute Клавиши с подсвечиваемыми символами для выключателей в дизайне AXIAL - 2 модуля, Лампа, цвет антрацит | Bticino | ЭУИ Luxe | 2230 | Axolute электроустановочные изделия Bticino | PL2 | 10 | ШТ | Под заказ Т2 | Сертифицировано | 2024-12-03 | 777.73 | 933.28 | 933.28 |  |  | 0.1 | 0.52452 | 94 | 62 | 90 | 8012199789118 | Axolute-Электроустановочные изделия
HS4921/2LB | Axolute Клавиши с подсвечиваемыми символами для выключателей в дизайне AXIAL - 2 модуля, Подсветка лестницы, цвет антрацит | Axolute Клавиши с подсвечиваемыми символами для выключателей в дизайне AXIAL - 2 модуля, Подсветка лестницы, цвет антрацит | Bticino | ЭУИ Luxe | 2230 | Axolute электроустановочные изделия Bticino | PL2 | 10 | ШТ | Под заказ Т2 | Сертифицировано | 2024-12-03 | 813.76 | 976.51 | 976.51 | Будет удален |  | 0.1 | 0.52452 | 94 | 62 | 90 | 8012199789132 | Axolute-Электроустановочные изделия
HS4921/2LD | Axolute Клавиши с подсвечиваемыми символами для выключателей в дизайне AXIAL - 2 модуля, звонок, цвет антрацит | Axolute Клавиши с подсвечиваемыми символами для выключателей в дизайне AXIAL - 2 модуля, звонок, цвет антрацит | Bticino | ЭУИ Luxe | 2230 | Axolute электроустановочные изделия Bticino | PL2 | 10 | ШТ | Под заказ Т2 | Сертифицировано | 2024-12-03 | 806.8 | 968.16 | 968.16 |  |  | 0.1 | 0.52452 | 94 | 62 | 90 | 8012199789170 | Axolute-Электроустановочные изделия
HS4921/2LE | Axolute Клавиши с подсвечиваемыми символами для выключателей в дизайне AXIAL - 2 модуля, вентилятор, цвет антрацит | Axolute Клавиши с подсвечиваемыми символами для выключателей в дизайне AXIAL - 2 модуля, вентилятор, цвет антрацит | Bticino | ЭУИ Luxe | 2230 | Axolute электроустановочные изделия Bticino | PL2 | 10 | ШТ | Под заказ Т2 | Сертифицировано | 2024-12-03 | 795.92 | 955.1 | 955.1 | Будет удален |  | 0.1 | 0.52452 | 94 | 62 | 90 | 8012199789194 | Axolute-Электроустановочные изделия
HS4921/2LF | Axolute Клавиши с подсвечиваемыми символами для выключателей в дизайне AXIAL - 2 модуля, ключ, цвет антрацит | Axolute Клавиши с подсвечиваемыми символами для выключателей в дизайне AXIAL - 2 модуля, ключ, цвет антрацит | Bticino | ЭУИ Luxe | 2230 | Axolute электроустановочные изделия Bticino | PL2 | 10 | ШТ | Под заказ Т2 | Сертифицировано | 2024-12-03 | 813.76 | 976.51 | 976.51 |  |  | 0.1 | 0.52452 | 94 | 62 | 90 | 8012199789217 | Axolute-Электроустановочные изделия
HS4921/2LM | Axolute Клавиши с подсвечиваемыми символами для выключателей в дизайне AXIAL - 2 модуля, ON, цвет антрацит | Axolute Клавиши с подсвечиваемыми символами для выключателей в дизайне AXIAL - 2 модуля, ON, цвет антрацит | Bticino | ЭУИ Luxe | 2230 | Axolute электроустановочные изделия Bticino | PL2 | 10 | ШТ | Под заказ Т2 | Сертифицировано | 2024-12-03 | 813.76 | 976.51 | 976.51 | Будет удален |  | 0.1 | 0.52452 | 94 | 62 | 90 | 8012199789293 | Axolute-Электроустановочные изделия
HS4921/2LN | Axolute Клавиши с подсвечиваемыми символами для выключателей в дизайне AXIAL - 2 модуля, OFF, цвет антрацит | Axolute Клавиши с подсвечиваемыми символами для выключателей в дизайне AXIAL - 2 модуля, OFF, цвет антрацит | Bticino | ЭУИ Luxe | 2230 | Axolute электроустановочные изделия Bticino | PL2 | 10 | ШТ | Под заказ Т2 | Сертифицировано | 2024-12-03 | 813.76 | 976.51 | 976.51 | Будет удален |  | 0.1 | 0.52452 | 94 | 62 | 90 | 8012199789316 | Axolute-Электроустановочные изделия
HS4921BL | Ax Клавиша свет кроват 1м ант | Axolute Клавиша Свет кровать 1м антрацит | Bticino | ЭУИ Luxe | 2230 | Axolute электроустановочные изделия Bticino | PL2 | 10 | ШТ | Под заказ Т2 | Сертифицировано | 2024-12-03 | 808.99 | 970.79 | 970.79 | Будет удален |  | 0.03 | 0.09396 | 58 | 27 | 60 | 8005543469026 | Axolute-Электроустановочные изделия
HS4921DD | Ax Клавиша Не беспок 1м антрац | Axolute Клавиша Не беспокоить 1м антрацит | Bticino | ЭУИ Luxe | 2230 | Axolute электроустановочные изделия Bticino | PL2 | 10 | ШТ | Под заказ Т2 | Сертифицировано | 2024-12-03 | 706.59 | 847.91 | 847.91 |  |  | 0.03 | 0.09396 | 58 | 27 | 60 | 8005543469040 | Axolute-Электроустановочные изделия
HS4921LA | Axolute Клавиши с подсвечиваемыми символами для выключателей в дизайне AXIAL - 1 модуль, Лампа, цвет антрацит | Axolute Клавиши с подсвечиваемыми символами для выключателей в дизайне AXIAL - 1 модуль, Лампа, цвет антрацит | Bticino | ЭУИ Luxe | 2230 | Axolute электроустановочные изделия Bticino | PL2 | 10 | ШТ | Под заказ Т2 | Сертифицировано | 2024-12-03 | 531.57 | 637.88 | 637.88 |  |  | 0.03 | 0.09396 | 58 | 27 | 60 | 8012199770222 | Axolute-Электроустановочные изделия
HS4921LB | Axolute Клавиши с подсвечиваемыми символами для выключателей в дизайне AXIAL - 1 модуль, подсветка лестницы, цвет антрацит | Axolute Клавиши с подсвечиваемыми символами для выключателей в дизайне AXIAL - 1 модуль, подсветка лестницы, цвет антрацит | Bticino | ЭУИ Luxe | 2230 | Axolute электроустановочные изделия Bticino | PL2 | 10 | ШТ | Под заказ Т2 | Сертифицировано | 2024-12-03 | 535.37 | 642.44 | 642.44 | Будет удален |  | 0.03 | 0.09396 | 58 | 27 | 60 | 8012199770239 | Axolute-Электроустановочные изделия
HS4921LC | Axolute Клавиши с подсвечиваемыми символами для выключателей в дизайне AXIAL - 1 модуль, настольный свет, цвет антрацит | Axolute Клавиши с подсвечиваемыми символами для выключателей в дизайне AXIAL - 1 модуль, настольный свет, цвет антрацит | Bticino | ЭУИ Luxe | 2230 | Axolute электроустановочные изделия Bticino | PL2 | 10 | ШТ | Под заказ Т2 | Сертифицировано | 2024-12-03 | 538.56 | 646.27 | 646.27 | Будет удален |  | 0.03 | 0.09396 | 58 | 27 | 60 | 8012199770246 | Axolute-Электроустановочные изделия
HS4921LD | Axolute Клавиши с подсвечиваемыми символами для выключателей в дизайне AXIAL - 1 модуль, звонок, цвет антрацит | Axolute Клавиши с подсвечиваемыми символами для выключателей в дизайне AXIAL - 1 модуль, звонок, цвет антрацит | Bticino | ЭУИ Luxe | 2230 | Axolute электроустановочные изделия Bticino | PL2 | 10 | ШТ | Под заказ Т2 | Сертифицировано | 2024-12-03 | 527.02 | 632.42 | 632.42 |  |  | 0.03 | 0.09396 | 58 | 27 | 60 | 8012199770253 | Axolute-Электроустановочные изделия
HS4921LE | Axolute Клавиши с подсвечиваемыми символами для выключателей в дизайне AXIAL - 1 модуль, вентилятор, цвет антрацит | Axolute Клавиши с подсвечиваемыми символами для выключателей в дизайне AXIAL - 1 модуль, вентилятор, цвет антрацит | Bticino | ЭУИ Luxe | 2230 | Axolute электроустановочные изделия Bticino | PL2 | 10 | ШТ | Под заказ Т2 | Сертифицировано | 2024-12-03 | 539.35 | 647.22 | 647.22 | Будет удален |  | 0.03 | 0.09396 | 58 | 27 | 60 | 8012199770260 | Axolute-Электроустановочные изделия
HS4921LF | Axolute Клавиши с подсвечиваемыми символами для выключателей в дизайне AXIAL - 1 модуль, ключ, цвет антрацит | Axolute Клавиши с подсвечиваемыми символами для выключателей в дизайне AXIAL - 1 модуль, ключ, цвет антрацит | Bticino | ЭУИ Luxe | 2230 | Axolute электроустановочные изделия Bticino | PL2 | 10 | ШТ | Под заказ Т2 | Сертифицировано | 2024-12-03 | 556.04 | 667.25 | 667.25 |  |  | 0.03 | 0.09396 | 58 | 27 | 60 | 8012199770277 | Axolute-Электроустановочные изделия
HS4921LG | Axolute Клавиши с подсвечиваемыми символами для выключателей в дизайне AXIAL - 1 модуль, музыка, цвет антрацит | Axolute Клавиши с подсвечиваемыми символами для выключателей в дизайне AXIAL - 1 модуль, музыка, цвет антрацит | Bticino | ЭУИ Luxe | 2230 | Axolute электроустановочные изделия Bticino | PL2 | 10 | ШТ | Под заказ Т2 | Сертифицировано | 2024-12-03 | 564.17 | 677 | 677 | Будет удален |  | 0.03 | 0.09396 | 58 | 27 | 60 | 8012199770284 | Axolute-Электроустановочные изделия
HS4921LH | Axolute Клавиши с подсвечиваемыми символами для выключателей в дизайне AXIAL - 1 модуль, телефон, цвет антрацит | Axolute Клавиши с подсвечиваемыми символами для выключателей в дизайне AXIAL - 1 модуль, телефон, цвет антрацит | Bticino | ЭУИ Luxe | 2230 | Axolute электроустановочные изделия Bticino | PL2 | 10 | ШТ | Под заказ Т2 | Сертифицировано | 2024-12-03 | 583.62 | 700.34 | 700.34 | Будет удален |  | 0.03 | 0.09396 | 58 | 27 | 60 | 8012199770291 | Axolute-Электроустановочные изделия
HS4921LL | Axolute Клавиши с подсвечиваемыми символами для выключателей в дизайне AXIAL - 1 модуль, сигнализация, цвет антрацит | Axolute Клавиши с подсвечиваемыми символами для выключателей в дизайне AXIAL - 1 модуль, сигнализация, цвет антрацит | Bticino | ЭУИ Luxe | 2230 | Axolute электроустановочные изделия Bticino | PL2 | 10 | ШТ | Под заказ Т2 | Сертифицировано | 2024-12-03 | 569.04 | 682.85 | 682.85 | Будет удален |  | 0.03 | 0.09396 | 58 | 27 | 60 | 8012199770307 | Axolute-Электроустановочные изделия
HS4921LM | Axolute Клавиши с подсвечиваемыми символами для выключателей в дизайне AXIAL - 1 модуль, ON, цвет антрацит | Axolute Клавиши с подсвечиваемыми символами для выключателей в дизайне AXIAL - 1 модуль, ON, цвет антрацит | Bticino | ЭУИ Luxe | 2230 | Axolute электроустановочные изделия Bticino | PL2 | 10 | ШТ | Под заказ Т2 | Сертифицировано | 2024-12-03 | 560.82 | 672.98 | 672.98 | Будет удален |  | 0.03 | 0.09396 | 58 | 27 | 60 | 8012199770314 | Axolute-Электроустановочные изделия
HS4921LN | Axolute Клавиши с подсвечиваемыми символами для выключателей в дизайне AXIAL - 1 модуль, OFF, цвет антрацит | Axolute Клавиши с подсвечиваемыми символами для выключателей в дизайне AXIAL - 1 модуль, OFF, цвет антрацит | Bticino | ЭУИ Luxe | 2230 | Axolute электроустановочные изделия Bticino | PL2 | 10 | ШТ | Под заказ Т2 | Сертифицировано | 2024-12-03 | 564.17 | 677 | 677 | Будет удален |  | 0.03 | 0.09396 | 58 | 27 | 60 | 8012199770321 | Axolute-Электроустановочные изделия
HS4921LP | Axolute Клавиши с подсвечиваемыми символами для выключателей в дизайне AXIAL - 1 модуль, Посыльный, цвет антрацит | Axolute Клавиши с подсвечиваемыми символами для выключателей в дизайне AXIAL - 1 модуль, Посыльный, цвет антрацит | Bticino | ЭУИ Luxe | 2230 | Axolute электроустановочные изделия Bticino | PL2 | 10 | ШТ | Под заказ Т2 | Сертифицировано | 2024-12-03 | 583.62 | 700.34 | 700.34 | Будет удален |  | 0.03 | 0.09396 | 58 | 27 | 60 | 8012199770338 | Axolute-Электроустановочные изделия
HS4921LQ | Axolute Клавиши с подсвечиваемыми символами для выключателей в дизайне AXIAL - 1 модуль, Медсестра, цвет антрацит | Axolute Клавиши с подсвечиваемыми символами для выключателей в дизайне AXIAL - 1 модуль, Медсестра, цвет антрацит | Bticino | ЭУИ Luxe | 2230 | Axolute электроустановочные изделия Bticino | PL2 | 10 | ШТ | Под заказ Т2 | Сертифицировано | 2024-12-03 | 556.04 | 667.25 | 667.25 | Будет удален |  | 0.03 | 0.09396 | 58 | 27 | 60 | 8012199770345 | Axolute-Электроустановочные изделия
HS4921LR | Axolute Клавиши с подсвечиваемыми символами для выключателей в дизайне AXIAL - 1 модуль, Сервис, цвет антрацит | Axolute Клавиши с подсвечиваемыми символами для выключателей в дизайне AXIAL - 1 модуль, Сервис, цвет антрацит | Bticino | ЭУИ Luxe | 2230 | Axolute электроустановочные изделия Bticino | PL2 | 10 | ШТ | Под заказ Т2 | Сертифицировано | 2024-12-03 | 553.17 | 663.8 | 663.8 | Будет удален |  | 0.03 | 0.09396 | 58 | 27 | 60 | 8012199770352 | Axolute-Электроустановочные изделия
HS4921M2BL | Ax Клавиша свет кроват 2м ант | Axolute Клавиша Свет кровать 2м антрацит | Bticino | ЭУИ Luxe | 2230 | Axolute электроустановочные изделия Bticino | PL2 | 10 | ШТ | Под заказ Т2 | Сертифицировано | 2024-12-03 | 935.92 | 1123.1 | 1123.1 | Будет удален |  | 0.1 | 0.52452 | 94 | 62 | 90 | 8005543469064 | Axolute-Электроустановочные изделия
HS4921MR | Ax Клавиша Уберит комн 1м антр | Axolute Клавиша Уберите комнату 1м антрацит | Bticino | ЭУИ Luxe | 2230 | Axolute электроустановочные изделия Bticino | PL2 | 10 | ШТ | Под заказ Т2 | Сертифицировано | 2024-12-03 | 706.59 | 847.91 | 847.91 |  |  | 0.03 | 0.09396 | 58 | 27 | 60 | 8005543469088 | Axolute-Электроустановочные изделия
HS4949 | Axolute Заглушка ? модуля, цвет антрацит | Axolute Заглушка 0.5 модуля, цвет антрацит | Bticino | ЭУИ Luxe | 2230 | Axolute электроустановочные изделия Bticino | PL2 | 10 | ШТ | На складе | Не подлежит сертификации | 2022-12-31 | 191.75 | 230.1 | 230.1 |  |  | 0.042 | 0.18792 | 58 | 54 | 60 | 8012199766058 | Axolute-Электроустановочные изделия
HS4950 | Axolute Заглушка 1 модуль, цвет антрацит | Axolute Заглушка 1 модуль, цвет антрацит | Bticino | ЭУИ Luxe | 2230 | Axolute электроустановочные изделия Bticino | PL2 | 10 | ШТ | На складе | Не подлежит сертификации | 2022-12-31 | 259.23 | 311.08 | 311.08 |  |  | 0.057 | 0.253 | 230 | 50 | 22 | 8012199750163 | Axolute-Электроустановочные изделия
HS4951 | Axolute Заглушка 2 модуля, цвет антрацит | Axolute Заглушка 2 модуля, цвет антрацит | Bticino | ЭУИ Luxe | 2230 | Axolute электроустановочные изделия Bticino | PL2 | 10 | ШТ | На складе | Не подлежит сертификации | 2022-12-31 | 436.32 | 523.58 | 523.58 |  |  | 0.185 | 1.6335 | 275 | 108 | 55 | 8012199792453 | Axolute-Электроустановочные изделия
HS4953 | Axolute Заглушка с выходным отверстием ? 9 мм, цвет антрацит | Axolute Заглушка с выходным отверстием 9 мм, цвет антрацит | Bticino | ЭУИ Luxe | 2230 | Axolute электроустановочные изделия Bticino | PL2 | 1 | ШТ | Под заказ Т2 | Не подлежит сертификации | 2022-12-31 | 539.11 | 646.93 | 646.93 |  |  | 0.006 | 0.024334 | 46 | 23 | 23 | 8012199762623 | Axolute-Электроустановочные изделия
HS4954 | Axolute Заглушка с выходным отверстием 9 мм, с 2 коннекторами для организации распайки, цвет антрацит | Axolute Заглушка с выходным отверстием мм, с 2 коннекторами для организации распайки, цвет антрацит | Bticino | ЭУИ Luxe | 2230 | Axolute электроустановочные изделия Bticino | PL2 | 10 | ШТ | Под заказ Т2 | Не подлежит сертификации | 2022-12-31 | 2892.76 | 3471.31 | 3471.31 |  |  | 0.186 | 1.6335 | 275 | 108 | 55 | 8012199767680 | Axolute-Электроустановочные изделия
HS4955/20 | Axolute Вывод кабеля 20A с нерасплавляющейся лицевой панелью, цвет антрацит | Axolute Вывод кабеля 20A с нерасплавляющейся лицевой панелью, цвет антрацит | Bticino | ЭУИ Luxe | 2230 | Axolute электроустановочные изделия Bticino | PL2 | 1 | ШТ | На складе | Сертифицировано | 2024-11-17 | 3759.09 | 4510.91 | 4510.91 | [7 empty] | 8012199834948 | Axolute-Электроустановочные изделия
HS4955/45 | Axolute Вывод кабеля 45A с нерасплавляющейся лицевой панелью, цвет антрацит | Axolute Вывод кабеля 45A с нерасплавляющейся лицевой панелью, цвет антрацит | Bticino | ЭУИ Luxe | 2230 | Axolute электроустановочные изделия Bticino | PL2 | 1 | ШТ | На складе | Сертифицировано | 2024-11-17 | 4295.18 | 5154.22 | 5154.22 | [7 empty] | 8012199834962 | Axolute-Электроустановочные изделия
HW4803AW | AXOLUTE Air рамка,итальянская модульность, 3 модуля, Матовый белый | AXOLUTE Air рамка,итальянская модульность, 3 модуля, Матовый белый | Bticino | ЭУИ Luxe | 2230 | Axolute электроустановочные изделия Bticino | PL2 | 1 | ШТ | Под заказ Т2 | Сертифицировано | 2024-11-24 | 3750.83 | 4501 | 4501 |  |  | 0.093 | 0.24587 | 127 | 88 | 22 | 8005543529300 | Axolute-Электроустановочные изделия
HW4803CRS | AXL AIR Рамка 3м "М.хром" | Axolute. Рамка Air, итальянский стандарт 3 мод. Цвет "Матовый хром" | Bticino | ЭУИ Luxe | 2230 | Axolute электроустановочные изделия Bticino | PL2 | 1 | ШТ | Под заказ Т1 | Сертифицировано | 2024-11-24 | 3750.83 | 4501 | 4501 |  |  | 0.093 | 0.24587 | 127 | 88 | 22 | 8005543595800 | Axolute-Электроустановочные изделия
HW4803HC | AXOLUTE Air рамка,итальянская модульность, 3 модуля, Алюминий | AXOLUTE Air рамка,итальянская модульность, 3 модуля, Алюминий | Bticino | ЭУИ Luxe | 2230 | Axolute электроустановочные изделия Bticino | PL2 | 1 | ШТ | Под заказ Т2 | Сертифицировано | 2024-11-24 | 3750.83 | 4501 | 4501 |  |  | 0.106 | 0.24587 | 127 | 88 | 22 | 8005543522776 | Axolute-Электроустановочные изделия
HW4803HD | AXOLUTE Air рамка,итальянская модульность, 3 модуля, AXOLUTE белый | AXOLUTE Air рамка,итальянская модульность, 3 модуля, AXOLUTE белый | Bticino | ЭУИ Luxe | 2230 | Axolute электроустановочные изделия Bticino | PL2 | 1 | ШТ | Под заказ Т2 | Сертифицировано | 2024-11-24 | 3750.83 | 4501 | 4501 |  |  | 0.106 | 0.24587 | 127 | 88 | 22 | 8005543522905 | Axolute-Электроустановочные изделия
HW4803HS | AXOLUTE Air рамка,итальянская модульность, 3 модуля, Антрацит | AXOLUTE Air рамка,итальянская модульность, 3 модуля, Антрацит | Bticino | ЭУИ Luxe | 2230 | Axolute электроустановочные изделия Bticino | PL2 | 1 | ШТ | Под заказ Т2 | Сертифицировано | 2024-11-24 | 3750.83 | 4501 | 4501 |  |  | 0.106 | 0.24587 | 127 | 88 | 22 | 8005543522790 | Axolute-Электроустановочные изделия
HW4803SB | AXL AIR Рамка 3м "Песчаник" | Axolute. Рамка Air, итальянский стандарт 3 мод. Цвет "Песчаник" | Bticino | ЭУИ Luxe | 2230 | Axolute электроустановочные изделия Bticino | PL2 | 1 | ШТ | Под заказ Т1 | Сертифицировано | 2024-11-24 | 3750.83 | 4501 | 4501 |  |  | 0.093 | 0.24587 | 127 | 88 | 22 | 8005543595749 | Axolute-Электроустановочные изделия
HW4803TIS | AXL AIR Рамка 3м "М.титан" | Axolute. Рамка Air, итальянский стандарт 3 мод. Цвет "Матовый титан" | Bticino | ЭУИ Luxe | 2230 | Axolute электроустановочные изделия Bticino | PL2 | 1 | ШТ | Под заказ Т1 | Сертифицировано | 2024-11-24 | 3750.83 | 4501 | 4501 |  |  | 0.093 | 0.24587 | 127 | 88 | 22 | 8005543595787 | Axolute-Электроустановочные изделия
HW4803XN | AXL AIR Рамка 3м "Эклипс" | Axolute. Рамка Air, итальянский стандарт 3 мод. Цвет "Эклипс" | Bticino | ЭУИ Luxe | 2230 | Axolute электроустановочные изделия Bticino | PL2 | 1 | ШТ | Под заказ Т1 | Сертифицировано | 2024-11-24 | 3750.83 | 4501 | 4501 |  |  | 0.093 | 0.24587 | 127 | 88 | 22 | 8005543595763 | Axolute-Электроустановочные изделия
HW4804AW | AXOLUTE Air рамка,итальянская модульность, 4 модуля, Матовый белый | AXOLUTE Air рамка,итальянская модульность, 4 модуля, Матовый белый | Bticino | ЭУИ Luxe | 2230 | Axolute электроустановочные изделия Bticino | PL2 | 1 | ШТ | Под заказ Т2 | Сертифицировано | 2024-11-24 | 4007.14 | 4808.57 | 4808.57 |  |  | 0.107 | 0.312 | 156 | 100 | 20 | 8005543529409 | Axolute-Электроустановочные изделия
HW4804CRS | AXL AIR Рамка 4м "М.хром" | Axolute. Рамка Air, итальянский стандарт 4 мод. Цвет "Матовый хром" | Bticino | ЭУИ Luxe | 2230 | Axolute электроустановочные изделия Bticino | PL2 | 1 | ШТ | Под заказ Т1 | Сертифицировано | 2024-11-24 | 4007.14 | 4808.57 | 4808.57 |  |  | 0.107 | 0.312 | 156 | 100 | 20 | 8005543596173 | Axolute-Электроустановочные изделия
HW4804HC | AXOLUTE Air рамка,итальянская модульность, 4 модуля, Алюминий | AXOLUTE Air рамка,итальянская модульность, 4 модуля, Алюминий | Bticino | ЭУИ Luxe | 2230 | Axolute электроустановочные изделия Bticino | PL2 | 1 | ШТ | Под заказ Т2 | Сертифицировано | 2024-11-24 | 4007.14 | 4808.57 | 4808.57 |  |  | 0.129 | 0.312 | 156 | 100 | 20 | 8005543522813 | Axolute-Электроустановочные изделия
HW4804HD | AXOLUTE Air рамка,итальянская модульность, 4 модуля, AXOLUTE белый | AXOLUTE Air рамка,итальянская модульность, 4 модуля, AXOLUTE белый | Bticino | ЭУИ Luxe | 2230 | Axolute электроустановочные изделия Bticino | PL2 | 1 | ШТ | Под заказ Т2 | Сертифицировано | 2024-11-24 | 4007.14 | 4808.57 | 4808.57 |  |  | 0.129 | 0.312 | 156 | 100 | 20 | 8005543522820 | Axolute-Электроустановочные изделия
HW4804HS | AXOLUTE Air рамка,итальянская модульность, 4 модуля, Антрацит | AXOLUTE Air рамка,итальянская модульность, 4 модуля, Антрацит | Bticino | ЭУИ Luxe | 2230 | Axolute электроустановочные изделия Bticino | PL2 | 1 | ШТ | Под заказ Т2 | Сертифицировано | 2024-11-24 | 4007.14 | 4808.57 | 4808.57 |  |  | 0.129 | 0.312 | 156 | 100 | 20 | 8005543522837 | Axolute-Электроустановочные изделия
HW4804SB | AXL AIR Рамка 4м "Песчаник" | Axolute. Рамка Air, итальянский стандарт 4 мод. Цвет "Песчаник" | Bticino | ЭУИ Luxe | 2230 | Axolute электроустановочные изделия Bticino | PL2 | 1 | ШТ | Под заказ Т1 | Сертифицировано | 2024-11-24 | 4007.14 | 4808.57 | 4808.57 |  |  | 0.107 | 0.312 | 156 | 100 | 20 | 8005543600122 | Axolute-Электроустановочные изделия
HW4804TIS | AXL AIR Рамка 4м "М.титан" | Axolute. Рамка Air, итальянский стандарт 4 мод. Цвет "Матовый титан" | Bticino | ЭУИ Luxe | 2230 | Axolute электроустановочные изделия Bticino | PL2 | 1 | ШТ | Под заказ Т1 | Сертифицировано | 2024-11-24 | 4007.14 | 4808.57 | 4808.57 |  |  | 0.107 | 0.312 | 156 | 100 | 20 | 8005543596197 | Axolute-Электроустановочные изделия
HW4804XN | AXL AIR Рамка 4м "Эклипс" | Axolute. Рамка Air, итальянский стандарт 4 мод. Цвет "Эклипс" | Bticino | ЭУИ Luxe | 2230 | Axolute электроустановочные изделия Bticino | PL2 | 1 | ШТ | Под заказ Т1 | Сертифицировано | 2024-11-24 | 4007.14 | 4808.57 | 4808.57 |  |  | 0.107 | 0.312 | 156 | 100 | 20 | 8005543600139 | Axolute-Электроустановочные изделия
HW4806AW | AXL Air рамка 6М бел.мат. | AXOLUTE Air рамка,итальянская модульность, 6 модулей, Матовый белый | Bticino | ЭУИ Luxe | 2230 | Axolute электроустановочные изделия Bticino | PL2 | 1 | ШТ | Под заказ Т2 | Сертифицировано | 2024-11-24 | 5101.93 | 6122.32 | 6122.32 |  |  | 0.102 | 0.55566 | 210 | 98 | 27 | 8005543547427 | Axolute-Электроустановочные изделия
HW4806CRS | AXL AIR Рамка 6м "М.хром" | Axolute. Рамка Air, итальянский стандарт 6 мод. Цвет "Матовый хром" | Bticino | ЭУИ Luxe | 2230 | Axolute электроустановочные изделия Bticino | PL2 | 1 | ШТ | Под заказ Т1 | Сертифицировано | 2024-11-24 | 4323.67 | 5188.4 | 5188.4 |  |  | 0.102 | 0.55566 | 210 | 98 | 27 | 8005543600054 | Axolute-Электроустановочные изделия
HW4806HC | AXL Air рамка 6М алю. | AXOLUTE Air рамка,итальянская модульность, 6 модулей, Алюминий | Bticino | ЭУИ Luxe | 2230 | Axolute электроустановочные изделия Bticino | PL2 | 1 | ШТ | Под заказ Т2 | Сертифицировано | 2024-11-24 | 4323.67 | 5188.4 | 5188.4 |  |  | 0.102 | 0.55566 | 210 | 98 | 27 | 8005543547397 | Axolute-Электроустановочные изделия
HW4806HD | AXL Air рамка 6М бел. | AXOLUTE Air рамка,итальянская модульность, 6 модулей, AXOLUTE белый | Bticino | ЭУИ Luxe | 2230 | Axolute электроустановочные изделия Bticino | PL2 | 1 | ШТ | Под заказ Т2 | Сертифицировано | 2024-11-24 | 4323.67 | 5188.4 | 5188.4 |  |  | 0.102 | 0.55566 | 210 | 98 | 27 | 8005543547410 | Axolute-Электроустановочные изделия
HW4806HS | AXL Air рамка 6М ант. | AXOLUTE Air рамка,итальянская модульность, 6 модулей, Антрацит | Bticino | ЭУИ Luxe | 2230 | Axolute электроустановочные изделия Bticino | PL2 | 1 | ШТ | Под заказ Т2 | Сертифицировано | 2024-11-24 | 4323.67 | 5188.4 | 5188.4 |  |  | 0.102 | 0.55566 | 210 | 98 | 27 | 8005543547403 | Axolute-Электроустановочные изделия
HW4806SB | AXL AIR Рамка 6м "Песчаник" | Axolute. Рамка Air, итальянский стандарт 6 мод. Цвет "Песчаник" | Bticino | ЭУИ Luxe | 2230 | Axolute электроустановочные изделия Bticino | PL2 | 1 | ШТ | Под заказ Т1 | Сертифицировано | 2024-11-24 | 4323.67 | 5188.4 | 5188.4 |  |  | 0.102 | 0.55566 | 210 | 98 | 27 | 8005543600023 | Axolute-Электроустановочные изделия
HW4806TIS | AXL AIR Рамка 6м "М.титан" | Axolute. Рамка Air, итальянский стандарт 6 мод. Цвет "Матовый титан" | Bticino | ЭУИ Luxe | 2230 | Axolute электроустановочные изделия Bticino | PL2 | 1 | ШТ | Под заказ Т1 | Сертифицировано | 2024-11-24 | 4323.67 | 5188.4 | 5188.4 |  |  | 0.102 | 0.55566 | 210 | 98 | 27 | 8005543600047 | Axolute-Электроустановочные изделия
HW4806XN | AXL AIR Рамка 6м "Эклипс" | Axolute. Рамка Air, итальянский стандарт 6 мод. Цвет "Эклипс" | Bticino | ЭУИ Luxe | 2230 | Axolute электроустановочные изделия Bticino | PL2 | 1 | ШТ | Под заказ Т1 | Сертифицировано | 2024-11-24 | 4323.67 | 5188.4 | 5188.4 |  |  | 0.102 | 0.55566 | 210 | 98 | 27 | 8005543600030 | Axolute-Электроустановочные изделия
HW4819AW | AXOLUTE Air рамка,итальянская модульность, 2 модуля, Матовый белый | AXOLUTE Air рамка,итальянская модульность, 2 модуля, Матовый белый | Bticino | ЭУИ Luxe | 2230 | Axolute электроустановочные изделия Bticino | PL2 | 1 | ШТ | Под заказ Т2 | Сертифицировано | 2024-11-24 | 2981.86 | 3578.23 | 3578.23 |  |  | 0.098 | 0.24587 | 127 | 88 | 22 | 8005543529416 | Axolute-Электроустановочные изделия
HW4819CRS | AXL AIR Рамка 2м "М.хром" | Axolute. Рамка Air, итальянский стандарт 2 мод. Цвет "Матовый хром" | Bticino | ЭУИ Luxe | 2230 | Axolute электроустановочные изделия Bticino | PL2 | 1 | ШТ | Под заказ Т1 | Сертифицировано | 2024-11-24 | 2981.86 | 3578.23 | 3578.23 |  |  | 0.098 | 0.24587 | 127 | 88 | 22 | 8005543596203 | Axolute-Электроустановочные изделия
HW4819HC | AXOLUTE Air рамка,итальянская модульность, 2 модуля, Алюминий | AXOLUTE Air рамка,итальянская модульность, 2 модуля, Алюминий | Bticino | ЭУИ Luxe | 2230 | Axolute электроустановочные изделия Bticino | PL2 | 1 | ШТ | Под заказ Т2 | Сертифицировано | 2024-11-24 | 2981.86 | 3578.23 | 3578.23 |  |  | 0.106 | 0.24587 | 127 | 88 | 22 | 8005543522844 | Axolute-Электроустановочные изделия
HW4819HD | AXOLUTE Air рамка,итальянская модульность, 2 модуля, AXOLUTE белый | AXOLUTE Air рамка,итальянская модульность, 2 модуля, AXOLUTE белый | Bticino | ЭУИ Luxe | 2230 | Axolute электроустановочные изделия Bticino | PL2 | 1 | ШТ | На складе | Сертифицировано | 2024-11-24 | 2981.86 | 3578.23 | 3578.23 |  |  | 0.106 | 0.24587 | 127 | 88 | 22 | 8005543522929 | Axolute-Электроустановочные изделия
HW4819HS | AXOLUTE Air рамка,итальянская модульность, 2 модуля, Антрацит | AXOLUTE Air рамка,итальянская модульность, 2 модуля, Антрацит | Bticino | ЭУИ Luxe | 2230 | Axolute электроустановочные изделия Bticino | PL2 | 1 | ШТ | Под заказ Т2 | Сертифицировано | 2024-11-24 | 2981.86 | 3578.23 | 3578.23 |  |  | 0.106 | 0.24587 | 127 | 88 | 22 | 8005543522851 | Axolute-Электроустановочные изделия
HW4819SB | AXL AIR Рамка 2м "Песчаник" | Axolute. Рамка Air, итальянский стандарт 2 мод. Цвет "Песчаник" | Bticino | ЭУИ Luxe | 2230 | Axolute электроустановочные изделия Bticino | PL2 | 1 | ШТ | Под заказ Т1 | Сертифицировано | 2024-11-24 | 2981.86 | 3578.23 | 3578.23 |  |  | 0.098 | 0.24587 | 127 | 88 | 22 | 8005543596227 | Axolute-Электроустановочные изделия
HW4819TIS | AXL AIR Рамка 2м "М.титан" | Axolute. Рамка Air, итальянский стандарт 2 мод. Цвет "Матовый титан" | Bticino | ЭУИ Luxe | 2230 | Axolute электроустановочные изделия Bticino | PL2 | 1 | ШТ | Под заказ Т1 | Сертифицировано | 2024-11-24 | 2981.86 | 3578.23 | 3578.23 |  |  | 0.098 | 0.24587 | 127 | 88 | 22 | 8005543596234 | Axolute-Электроустановочные изделия
HW4819XN | AXL AIR Рамка 2м "Эклипс" | Axolute. Рамка Air, итальянский стандарт 2 мод. Цвет "Эклипс" | Bticino | ЭУИ Luxe | 2230 | Axolute электроустановочные изделия Bticino | PL2 | 1 | ШТ | Под заказ Т1 | Сертифицировано | 2024-11-24 | 2981.86 | 3578.23 | 3578.23 |  |  | 0.098 | 0.24587 | 127 | 88 | 22 | 8005543596241 | Axolute-Электроустановочные изделия
HW4826AWN | AXL Air рамка 3x3М бел.мат. | AXOLUTE Air рамка,итальянская модульность, 2х3 модулей, Матовый белый | Bticino | ЭУИ Luxe | 2230 | Axolute электроустановочные изделия Bticino | PL2 | 1 | ШТ | Под заказ Т1 | Сертифицировано | 2024-11-24 | 4323.67 | 5188.4 | 5188.4 |  |  | 0.06 | 0.49421 | 143 | 128 | 27 | 8005543547649 | Axolute-Электроустановочные изделия
HW4826CRS | AXL AIR Рамка 3+3м "М.хром" | Axolute. Рамка Air, итальянский стандарт 3+3 мод. Цвет "Матовый хром" | Bticino | ЭУИ Luxe | 2230 | Axolute электроустановочные изделия Bticino | PL2 | 1 | ШТ | Под заказ Т1 | Сертифицировано | 2024-11-24 | 4323.67 | 5188.4 | 5188.4 |  |  | 0.06 | 0.49421 | 143 | 128 | 27 | 8005543600108 | Axolute-Электроустановочные изделия
HW4826HCN | AXL Air рамка 3x3М алю. | AXOLUTE Air рамка,итальянская модульность, 2х3 модулей, Алюминий | Bticino | ЭУИ Luxe | 2230 | Axolute электроустановочные изделия Bticino | PL2 | 1 | ШТ | Под заказ Т2 | Сертифицировано | 2024-11-24 | 4323.67 | 5188.4 | 5188.4 |  |  | 0.06 | 0.49421 | 143 | 128 | 27 | 8005543547298 | Axolute-Электроустановочные изделия
HW4826HDN | AXL Air рамка 3x3М бел. | AXOLUTE Air рамка,итальянская модульность, 2x3 модулей, AXOLUTE белый | Bticino | ЭУИ Luxe | 2230 | Axolute электроустановочные изделия Bticino | PL2 | 1 | ШТ | Под заказ Т1 | Сертифицировано | 2024-11-24 | 4323.67 | 5188.4 | 5188.4 |  |  | 0.06 | 0.49421 | 143 | 128 | 27 | 8005543547335 | Axolute-Электроустановочные изделия
HW4826HSN | AXL Air рамка 3x3М ант. | AXOLUTE Air рамка,итальянская модульность, 2х3 модулей, Антрацит | Bticino | ЭУИ Luxe | 2230 | Axolute электроустановочные изделия Bticino | PL2 | 1 | ШТ | Под заказ Т2 | Сертифицировано | 2024-11-24 | 4323.67 | 5188.4 | 5188.4 |  |  | 0.06 | 0.49421 | 143 | 128 | 27 | 8005543547304 | Axolute-Электроустановочные изделия
HW4826SB | AXL AIR Рамка 3+3м "Песчаник" | Axolute. Рамка Air, итальянский стандарт 3+3 мод. Цвет "Песчаник" | Bticino | ЭУИ Luxe | 2230 | Axolute электроустановочные изделия Bticino | PL2 | 1 | ШТ | Под заказ Т1 | Сертифицировано | 2024-11-24 | 4323.67 | 5188.4 | 5188.4 |  |  | 0.06 | 0.49421 | 143 | 128 | 27 | 8005543600078 | Axolute-Электроустановочные изделия
HW4826TIS | AXL AIR Рамка 3+3м "М.титан" | Axolute. Рамка Air, итальянский стандарт 3+3 мод. Цвет "Матовый титан" | Bticino | ЭУИ Luxe | 2230 | Axolute электроустановочные изделия Bticino | PL2 | 1 | ШТ | Под заказ Т1 | Сертифицировано | 2024-11-24 | 4323.67 | 5188.4 | 5188.4 |  |  | 0.06 | 0.49421 | 143 | 128 | 27 | 8005543600092 | Axolute-Электроустановочные изделия
HW4826XN | AXL AIR Рамка 3+3м "Эклипс" | Axolute. Рамка Air, итальянский стандарт 3+3 мод. Цвет "Эклипс" | Bticino | ЭУИ Luxe | 2230 | Axolute электроустановочные изделия Bticino | PL2 | 1 | ШТ | Под заказ Т1 | Сертифицировано | 2024-11-24 | 4323.67 | 5188.4 | 5188.4 |  |  | 0.06 | 0.49421 | 143 | 128 | 27 | 8005543600085 | Axolute-Электроустановочные изделия
KRNEMOD4LE080 | Мультиметр мод. кат. Рог. 80мм | Мультиметр модульный с катушками Роговски 80мм | Legrand | Power Legrand | 2373 | Многофункциональные измерительные приборы IME | PL1 | 1 | ШТ | На складе | Сертифицировано | 2022-09-20 | 52113.37 | 62536.04 | 62536.04 | [7 empty] | 8032826049590
KRNEMOD4LE142 | Мультиметр мод. кат. Рог.142мм | Мультиметр модульный с катушками Роговски 142мм | Legrand | Power Legrand | 2373 | Многофункциональные измерительные приборы IME | PL1 | 1 | ШТ | На складе | Сертифицировано | 2022-09-20 | 52541.99 | 63050.39 | 63050.39 | [7 empty] | 8032826049606
KRNEMOHDLE080 | Мультиметр щит. кат. Рог. 80мм | Мультиметр щитовой с катушками Роговски 80мм | Legrand | Power Legrand | 2373 | Многофункциональные измерительные приборы IME | PL1 | 1 | ШТ | На складе | Сертифицировано | 2022-09-20 | 63069.5 | 75683.4 | 75683.4 | [7 empty] | 8032826049620
KRNEMOHDLE142 | Мультиметр щит. кат. Рог.142мм | Мультиметр щитовой с катушками Роговски 142мм | Legrand | Power Legrand | 2373 | Многофункциональные измерительные приборы IME | PL1 | 1 | ШТ | На складе | Сертифицировано | 2022-09-20 | 64330.89 | 77197.07 | 77197.07 | [7 empty] | 8032826049637
KRNEMOHDLE190 | Мультиметр щит. кат. Рог.190мм | Мультиметр щитовой с катушками Роговски 190мм | Legrand | Power Legrand | 2373 | Многофункциональные измерительные приборы IME | PL1 | 1 | ШТ | На складе | Сертифицировано | 2022-09-20 | 65617.51 | 78741.01 | 78741.01 | [7 empty] | 8032826049644
L4001/0 | Выключатель 1П 16А 250В без клавиши | Выключатель 1П 16А 250В без клавиши | Bticino | ЭУИ Luxe | 2240 | Living & Light электроустановочные изделия Bticino | PL2 | 60 | ШТ | На складе | Сертифицировано | 2023-06-26 | 687.02 | 824.42 | 824.42 |  |  | 1.483 | 7.6076 | 266 | 200 | 143 | 8012199015781 | Электроустановочные изделия
L4001A | LivingLight Выключатель с автоматическими клемами, размер 1 модуль, цвет антрацит | LivingLight Выключатель с автоматическими клемами, размер 1 модуль, цвет антрацит | Bticino | ЭУИ Luxe | 2240 | Living & Light электроустановочные изделия Bticino | PL2 | 10 | ШТ | На складе | Сертифицировано | 2023-06-26 | 1477.07 | 1772.48 | 1772.48 |  |  | 0.262 | 0.98235 | 185 | 118 | 45 | 8005543420454 | Электроустановочные изделия
L4001M2A | LivingLight Выключатель с автоматическими клемами, размер 2 модуля, цвет антрацит | LivingLight Выключатель с автоматическими клемами, размер 2 модуля, цвет антрацит | Bticino | ЭУИ Luxe | 2240 | Living & Light электроустановочные изделия Bticino | PL2 | 10 | ШТ | На складе | Сертифицировано | 2023-06-26 | 1772.48 | 2126.98 | 2126.98 |  |  | 0.285 | 1.6335 | 275 | 108 | 55 | 8005543420430 | Электроустановочные изделия
L4001M2N | LivingLight Выключатель с винтовыми клемами, размер 2 модуля, цвет антрацит | LivingLight Выключатель с винтовыми клемами, размер 2 модуля, цвет антрацит | Bticino | ЭУИ Luxe | 2240 | Living & Light электроустановочные изделия Bticino | PL2 | 10 | ШТ | На складе | Сертифицировано | 2023-06-26 | 1224.68 | 1469.62 | 1469.62 |  |  | 0.301 | 1.6335 | 275 | 108 | 55 | 8005543415214 | Электроустановочные изделия
L4001N | LivingLight Выключатель с винтовыми клемами, размер 1 модуль, цвет антрацит | LivingLight Выключатель с винтовыми клемами, размер 1 модуль, цвет антрацит | Bticino | ЭУИ Luxe | 2240 | Living & Light электроустановочные изделия Bticino | PL2 | 10 | ШТ | На складе | Сертифицировано | 2023-06-26 | 898.1 | 1077.72 | 1077.72 |  |  | 0.256 | 0.98235 | 185 | 118 | 45 | 8005543415184 | Электроустановочные изделия
L4002N | LivingLight Выключатель 2-х полюсный, 16AX, цвет антрацит | Livinglight Выключатель 2-х полюсный, 16AX, цвет антрацит | Bticino | ЭУИ Luxe | 2240 | Living & Light электроустановочные изделия Bticino | PL2 | 10 | ШТ | Под заказ Т1 | Сертифицировано | 2023-06-26 | 1795.12 | 2154.14 | 2154.14 |  |  | 0.282 | 1.2006 | 185 | 118 | 55 | 8005543419281 | Электроустановочные изделия
L4003/0 | Переключатель на два направления (девиатор) 1П 16А - 250В без клавиши | Переключатель на два направления (девиатор) 1П 16А - 250В без клавиши | Bticino | ЭУИ Luxe | 2240 | Living & Light электроустановочные изделия Bticino | PL2 | 60 | ШТ | На складе | Сертифицировано | 2023-06-26 | 871.43 | 1045.72 | 1045.72 |  |  | 1.592 | 7.6076 | 266 | 200 | 143 | 8012199015866 | Электроустановочные изделия
L4003A | LivingLight Переключатель с автоматическими клемами, размер 1 модуль, цвет антрацит | Livinglight Переключатель с автоматическими клемами, размер 1 модуль, цвет антрацит | Bticino | ЭУИ Luxe | 2240 | Living & Light электроустановочные изделия Bticino | PL2 | 10 | ШТ | На складе | Сертифицировано | 2023-06-26 | 1648.25 | 1977.9 | 1977.9 |  |  | 0.262 | 0.98235 | 185 | 118 | 45 | 8005543420416 | Электроустановочные изделия
L4003M2A | LivingLight Переключатель с автоматическими клемами, размер 2 модуля, цвет антрацит | Livinglight Переключатель с автоматическими клемами, размер 2 модуля, цвет антрацит | Bticino | ЭУИ Luxe | 2240 | Living & Light электроустановочные изделия Bticino | PL2 | 10 | ШТ | На складе | Сертифицировано | 2023-06-26 | 1790.96 | 2149.15 | 2149.15 |  |  | 0.285 | 1.6335 | 275 | 108 | 55 | 8005543420393 | Электроустановочные изделия
L4003M2N | LivingLight Переключатель с винтовыми клемами, размер 2 модуля, цвет антрацит | LivingLight Переключатель с винтовыми клемами, размер 2 модуля, цвет антрацит | Bticino | ЭУИ Luxe | 2240 | Living & Light электроустановочные изделия Bticino | PL2 | 10 | ШТ | На складе | Сертифицировано | 2023-06-26 | 1412.28 | 1694.74 | 1694.74 |  |  | 0.301 | 1.6335 | 275 | 108 | 55 | 8005543415153 | Электроустановочные изделия
L4003N | LivingLight Переключатель с винтовыми клемами, размер 1 модуль, цвет антрацит | LivingLight Переключатель с винтовыми клемами, размер 1 модуль, цвет антрацит | Bticino | ЭУИ Luxe | 2240 | Living & Light электроустановочные изделия Bticino | PL2 | 10 | ШТ | На складе | Сертифицировано | 2023-06-26 | 1086.42 | 1303.7 | 1303.7 |  |  | 0.278 | 0.98235 | 185 | 118 | 45 | 8005543415122 | Электроустановочные изделия
L4004M2N | LivingLight Переключатель промежуточный с механическими клемами, размер 2 модуля, цвет антрацит | LivingLight Переключатель промежуточный с механическими клемами, размер 2 модуля, цвет антрацит | Bticino | ЭУИ Luxe | 2240 | Living & Light электроустановочные изделия Bticino | PL2 | 10 | ШТ | На складе | Сертифицировано | 2023-06-26 | 2358.89 | 2830.67 | 2830.67 |  |  | 0.41 | 1.6335 | 275 | 108 | 55 | 8005543419311 | Электроустановочные изделия
L4004N | LivingLight Переключатель промежуточный с механическими клемами, размер 1 модуль, цвет антрацит | LivingLight Переключатель промежуточный с механическими клемами, размер 1 модуль, цвет антрацит | Bticino | ЭУИ Luxe | 2240 | Living & Light электроустановочные изделия Bticino | PL2 | 10 | ШТ | На складе | Сертифицировано | 2023-06-26 | 1991.96 | 2390.35 | 2390.35 |  |  | 0.287 | 1.2006 | 185 | 118 | 55 | 8005543419335 | Электроустановочные изделия
L4005/0 | Кнопка 1П 10А - 250В без клавиши | Кнопка 1П 10А - 250В без клавиши | Bticino | ЭУИ Luxe | 2240 | Living & Light электроустановочные изделия Bticino | PL2 | 10 | ШТ | На складе | Сертифицировано | 2023-06-26 | 738.57 | 886.28 | 886.28 |  |  | 0.198 | 0.98235 | 185 | 118 | 45 | 8012199015941 | Электроустановочные изделия
L4005A | LivingLight Кнопка с автоматическими клемами, размер 1 модуль, цвет антрацит | Livinglight Кнопка с автоматическими клемами, размер 1 модуль, цвет антрацит | Bticino | ЭУИ Luxe | 2240 | Living & Light электроустановочные изделия Bticino | PL2 | 10 | ШТ | Под заказ Т2 | Сертифицировано | 2023-06-26 | 1548.44 | 1858.13 | 1858.13 |  |  | 0.262 | 0.98235 | 185 | 118 | 45 | 8005543420379 | Электроустановочные изделия
L4005M2A | LivingLight Кнопка с автоматическими клемами, размер 2 модуля, цвет антрацит | Livinglight Кнопка с автоматическими клемами, размер 2 модуля, цвет антрацит | Bticino | ЭУИ Luxe | 2240 | Living & Light электроустановочные изделия Bticino | PL2 | 10 | ШТ | На складе | Сертифицировано | 2023-06-26 | 1749.22 | 2099.06 | 2099.06 |  |  | 0.285 | 1.6335 | 275 | 108 | 55 | 8005543420355 | Электроустановочные изделия
L4005M2N | LivingLight Кнопка с винтовыми клемами, размер 2 модуля, цвет антрацит | Livinglight Кнопка с винтовыми клемами, размер 2 модуля, цвет антрацит | Bticino | ЭУИ Luxe | 2240 | Living & Light электроустановочные изделия Bticino | PL2 | 10 | ШТ | На складе | Сертифицировано | 2023-06-26 | 1348.37 | 1618.04 | 1618.04 |  |  | 0.301 | 1.6335 | 275 | 108 | 55 | 8005543415092 | Электроустановочные изделия
L4005N | LivingLight Кнопка с винтовыми клемами, размер 1 модуль, цвет антрацит | Livinglight Кнопка с винтовыми клемами, размер 1 модуль, цвет антрацит | Bticino | ЭУИ Luxe | 2240 | Living & Light электроустановочные изделия Bticino | PL2 | 10 | ШТ | На складе | Сертифицировано | 2023-06-26 | 912.39 | 1094.87 | 1094.87 |  |  | 0.256 | 0.98235 | 185 | 118 | 45 | 8005543415061 | Электроустановочные изделия
L4011 | Выключатель 2х полюсный, 32А - 127/250 В | Выключатель 2х полюсный, 32А - 127/250 В | Bticino | ЭУИ Luxe | 2240 | Living & Light электроустановочные изделия Bticino | PL2 | 10 | ШТ | Под заказ Т2 | Сертифицировано | 2023-06-26 | 4166 | 4999.2 | 4999.2 |  |  | 0.432 | 1.2006 | 185 | 118 | 55 | 8012199507156 | Электроустановочные изделия
L4012C | LivingLight Выключатель 2P с ключом, цвет антрацит | Livinglight Выключатель 2P с ключом, цвет антрацит | Bticino | ЭУИ Luxe | 2240 | Living & Light электроустановочные изделия Bticino | PL2 | 1 | ШТ | Под заказ Т2 | Сертифицировано | 2023-06-26 | 9797.44 | 11756.93 | 11756.93 |  |  | 0.051 | 0.09396 | 58 | 27 | 60 | 8012199929774 | Электроустановочные изделия
L4016 | 4-x позиционный переключатель для управления кондиционерами, вентиляторами и т.д. 2 модуля | 4-x позиционный переключатель для управления кондиционерами, вентиляторами и т.д. 2 модуля | Bticino | ЭУИ Luxe | 2240 | Living & Light электроустановочные изделия Bticino | PL2 | 1 | ШТ | Под заказ Т2 | Сертифицировано | 2024-02-12 | 14015.72 | 16818.86 | 16818.86 |  |  | 0.054 | 0.18792 | 58 | 54 | 60 | 8012199708553 | Электроустановочные изделия
L4022 | 2х полюсный переключатель 1П с ключом, 16А | 2-х полюсный переключатель 1П с ключом, 16А | Bticino | ЭУИ Luxe | 2240 | Living & Light электроустановочные изделия Bticino | PL2 | 1 | ШТ | Под заказ Т2 | Сертифицировано | 2023-06-26 | 14343.27 | 17211.92 | 17211.92 |  |  | 0.048 | 0.09396 | 58 | 27 | 60 | 8012199029733 | Электроустановочные изделия
L4022C | LivingLight Переключатель с ключом, цвет антрацит | LivingLight Переключатель с ключом, цвет антрацит | Bticino | ЭУИ Luxe | 2240 | Living & Light электроустановочные изделия Bticino | PL2 | 1 | ШТ | Под заказ Т2 | Сертифицировано | 2023-06-26 | 9797.44 | 11756.93 | 11756.93 | [7 empty] | 8012199929781 | Электроустановочные изделия
L4027 | Переключатель 2х кнопочный 1 - 0 - 2, 16А | Переключатель 2х кнопочный 1 - 0 - 2, 16А | Bticino | ЭУИ Luxe | 2240 | Living & Light электроустановочные изделия Bticino | PL2 | 10 | ШТ | Под заказ Т2 | Сертифицировано | 2023-06-26 | 2545.08 | 3054.1 | 3054.1 |  |  | 0.292 | 1.2006 | 185 | 118 | 55 | 8012199030197 | Электроустановочные изделия
L4028H | Перекл.2х кн 3 поз отель | Переключатель двухкнопочный трёхпозиционный отель | Bticino | ЭУИ Luxe | 2240 | Living & Light электроустановочные изделия Bticino | PL2 | 10 | ШТ | Под заказ Т2 | Сертифицировано | 2023-06-26 | 2673.07 | 3207.68 | 3207.68 |  |  | 0.317 | 1.2006 | 185 | 118 | 55 | 8012199725284 | Электроустановочные изделия
L4033 | Кнопка 10А, 1P-NО | Кнопка 10а, 1p-Nо | Bticino | ЭУИ Luxe | 2240 | Living & Light электроустановочные изделия Bticino | PL2 | 1 | ШТ | Под заказ Т2 | Сертифицировано | 2023-06-26 | 1999.7 | 2399.64 | 2399.64 |  |  | 0.026 | 0.09396 | 58 | 27 | 60 | 8012199029986 | Электроустановочные изделия
L4034N | LivingLight Кнопка 10А, 1P-NC, цвет антрацит | Livinglight Кнопка 10А, 1P-NC, цвет антрацит | Bticino | ЭУИ Luxe | 2240 | Living & Light электроустановочные изделия Bticino | PL2 | 10 | ШТ | Под заказ Т1 | Сертифицировано | 2023-06-26 | 1327.82 | 1593.38 | 1593.38 |  |  | 0.257 | 0.98235 | 185 | 118 | 45 | 8005543419366 | Электроустановочные изделия
L4038R | Кнопка 10А, 1P-NО + индикатор с красным рассеивателем | Кнопка 10А, 1P-NО + индикатор с красным рассеивателем | Bticino | ЭУИ Luxe | 2240 | Living & Light электроустановочные изделия Bticino | PL2 | 10 | ШТ | Под заказ Т2 | Сертифицировано | 2023-06-26 | 2247.57 | 2697.08 | 2697.08 |  |  | 0.262 | 0.98235 | 185 | 118 | 45 | 8012199167176 | Электроустановочные изделия
L4038V | Кнопка 10А, 1P-NО + индикатор с зелёным рассеивателем | Кнопка 10А, 1P-NО + индикатор с зелёным рассеивателем | Bticino | ЭУИ Luxe | 2240 | Living & Light электроустановочные изделия Bticino | PL2 | 10 | ШТ | Под заказ Т2 | Сертифицировано | 2023-06-26 | 2247.57 | 2697.08 | 2697.08 |  |  | 0.263 | 0.98235 | 185 | 118 | 45 | 8012199167190 | Электроустановочные изделия
L4042M2N | LivingLight Кнопка (NO) с символом "Звонок", 2 модуля, цвет антрацит | Livinglight Кнопка (NO) с символом "Звонок", 2 модуля, цвет антрацит | Bticino | ЭУИ Luxe | 2240 | Living & Light электроустановочные изделия Bticino | PL2 | 10 | ШТ | Под заказ Т2 | Сертифицировано | 2023-06-26 | 2000.32 | 2400.38 | 2400.38 |  |  | 0.302 | 1.6335 | 275 | 108 | 55 | 8005543419380 | Электроустановочные изделия
L4042N | LivingLight Кнопка (NO) с символом "Звонок", 1 модуль, цвет антрацит | Livinglight Кнопка (NO) с символом "Звонок", 1 модуль, цвет антрацит | Bticino | ЭУИ Luxe | 2240 | Living & Light электроустановочные изделия Bticino | PL2 | 10 | ШТ | Под заказ Т2 | Сертифицировано | 2023-06-26 | 1760.76 | 2112.91 | 2112.91 |  |  | 0.257 | 1.2006 | 185 | 118 | 55 | 8005543419403 | Электроустановочные изделия
L4043M2N | LivingLight Кнопка (NO) с символом "Лампа", 2 модуля, цвет антрацит | Livinglight Кнопка (NO) с символом "Лампа", 2 модуля, цвет антрацит | Bticino | ЭУИ Luxe | 2240 | Living & Light электроустановочные изделия Bticino | PL2 | 10 | ШТ | Под заказ Т2 | Сертифицировано | 2023-06-26 | 2000.32 | 2400.38 | 2400.38 |  |  | 0.302 | 1.6335 | 275 | 108 | 55 | 8005543419427 | Электроустановочные изделия
L4043N | LivingLight Кнопка (NO) с символом "Лампа", 1 модуль, цвет антрацит | Livinglight Кнопка (NO) с символом "Лампа", 1 модуль, цвет антрацит | Bticino | ЭУИ Luxe | 2240 | Living & Light электроустановочные изделия Bticino | PL2 | 10 | ШТ | Под заказ Т2 | Сертифицировано | 2023-06-26 | 1760.76 | 2112.91 | 2112.91 |  |  | 0.257 | 1.2006 | 185 | 118 | 55 | 8005543419441 | Электроустановочные изделия
L4044N | LivingLight Кнопка (NO), 10А, 2P с независимыми контактами, цвет антрацит | Livinglight Кнопка (NO), 10А, 2P с независимыми контактами, цвет антрацит | Bticino | ЭУИ Luxe | 2240 | Living & Light электроустановочные изделия Bticino | PL2 | 10 | ШТ | Под заказ Т2 | Сертифицировано | 2023-06-26 | 1262.79 | 1515.35 | 1515.35 |  |  | 0.282 | 1.2006 | 185 | 118 | 55 | 8005543419465 | Электроустановочные изделия
L4051AN | LL Вкл акс авт 10А 1м антр | Livinglight. Выключатель аксиальный одноклавишный 10А 250В. Автоматические клеммы. 1 модуль. Цвет Антрацит | Bticino | ЭУИ Luxe | 2240 | Living & Light электроустановочные изделия Bticino | PL2 | 10 | ШТ | На складе | Сертифицировано | 2022-07-18 | 1257.33 | 1508.8 | 1508.8 |  |  | 0.252 | 0.98235 | 185 | 118 | 45 | 8005543586075 | Электроустановочные изделия
L4051M2AN | LL Вкл акс авт 10А 2м антр | Livinglight. Выключатель аксиальный одноклавишный 10А 250В. Автоматические клеммы. 2 модуля. Цвет Антрацит | Bticino | ЭУИ Luxe | 2240 | Living & Light электроустановочные изделия Bticino | PL2 | 10 | ШТ | На складе | Сертифицировано | 2022-07-18 | 1714.56 | 2057.47 | 2057.47 |  |  | 0.275 | 1.6335 | 275 | 108 | 55 | 8005543586099 | Электроустановочные изделия
L4053AN | LL Пркл акс авт 10А 1м ант | Livinglight. Переключатель аксиальный одноклавишный 10А 250В. Автоматические клеммы. 1 модуль. Цвет Антрацит | Bticino | ЭУИ Luxe | 2240 | Living & Light электроустановочные изделия Bticino | PL2 | 10 | ШТ | На складе | Сертифицировано | 2022-07-18 | 1521 | 1825.2 | 1825.2 |  |  | 0.252 | 0.98235 | 185 | 118 | 45 | 8005543586112 | Электроустановочные изделия
L4053M2AN | LL Пркл акс авт 10А 2м ант | Livinglight. Переключатель аксиальный одноклавишный 10А 250В. Автоматические клеммы. 2 модуля. Цвет Антрацит | Bticino | ЭУИ Luxe | 2240 | Living & Light электроустановочные изделия Bticino | PL2 | 10 | ШТ | На складе | Сертифицировано | 2022-07-18 | 1977.2 | 2372.64 | 2372.64 |  |  | 0.275 | 1.6335 | 275 | 108 | 55 | 8005543586136 | Электроустановочные изделия
L4054 | LivingLight Переключатель промежуточный Axial с автоматическими клемами, размер 1 модуль, цвет антрацит | Livinglight Переключатель промежуточный Axial с автоматическими клемами, размер 1 модуль, цвет антрацит | Bticino | ЭУИ Luxe | 2240 | Living & Light электроустановочные изделия Bticino | PL2 | 10 | ШТ | На складе | Сертифицировано | 2023-06-26 | 2788.74 | 3346.49 | 3346.49 |  |  | 0.282 | 1.2006 | 185 | 118 | 55 | 8005543419489 | Электроустановочные изделия
L4054M2 | LivingLight Переключатель промежуточный Axial с автоматическими клемами, размер 2 модуля, цвет антрацит | Livinglight Переключатель промежуточный Axial с автоматическими клемами, размер 2 модуля, цвет антрацит | Bticino | ЭУИ Luxe | 2240 | Living & Light электроустановочные изделия Bticino | PL2 | 10 | ШТ | На складе | Сертифицировано | 2023-06-26 | 3302.46 | 3962.95 | 3962.95 |  |  | 0.315 | 1.6335 | 275 | 108 | 55 | 8005543419502 | Электроустановочные изделия
L4055AN | LL Кнп акс авт 10А 1м ант | Livinglight. Кнопка аксиальная одноклавишная 10А 250В. Автоматические клеммы. 1 модуль. Цвет Антрацит | Bticino | ЭУИ Luxe | 2240 | Living & Light электроустановочные изделия Bticino | PL2 | 10 | ШТ | На складе | Сертифицировано | 2022-07-18 | 1277.35 | 1532.82 | 1532.82 |  |  | 0.252 | 0.98235 | 185 | 118 | 45 | 8005543586150 | Электроустановочные изделия
L4055M2AN | LL Кнп акс авт 10А 2м ант | Livinglight. Кнопка аксиальная одноклавишная 10А 250В. Автоматические клеммы. 2 модуля. Цвет Антрацит | Bticino | ЭУИ Luxe | 2240 | Living & Light электроустановочные изделия Bticino | PL2 | 10 | ШТ | Под заказ Т2 | Сертифицировано | 2022-07-18 | 1887.73 | 2265.28 | 2265.28 |  |  | 0.275 | 1.6335 | 275 | 108 | 55 | 8005543586174 | Электроустановочные изделия
L4125S | Розетка 2П 16A, 127V Евро-американский стандарт, 1 модуль | Розетка 2П 16A, 127V Евро-американский стандарт, 1 модуль | Bticino | ЭУИ Luxe | 2240 | Living & Light электроустановочные изделия Bticino | PL2 | 10 | ШТ | Под заказ Т2 | Сертифицировано | 2024-02-29 | 848.69 | 1018.43 | 1018.43 |  |  | 0.243 | 0.98235 | 185 | 118 | 45 | 8012199366692 | Электроустановочные изделия
L4126S | Роз.2К 16A, Евро.-ам.ст.(2М) | Розетка 2К 16А, евро-Ам.Ст.(2м) | Bticino | ЭУИ Luxe | 2240 | Living & Light электроустановочные изделия Bticino | PL2 | 10 | ШТ | Под заказ Т2 | Сертифицировано | 2024-02-29 | 1072.92 | 1287.5 | 1287.5 |  |  | 0.376 | 1.6335 | 275 | 108 | 55 | 8012199366722 | Электроустановочные изделия
L4140 | Розетка 2П + заземление (центр., боков.) 10А/16А с защитными шторками 2 модуля | Розетка 2П + заземление (центр., боков.) 10А/16А с защитными шторками 2 модуля | Bticino | ЭУИ Luxe | 2240 | Living & Light электроустановочные изделия Bticino | PL2 | 10 | ШТ | На складе | Сертифицировано | 2023-09-04 | 2091.28 | 2509.54 | 2509.54 |  |  | 0.429 | 1.8172 | 280 | 118 | 55 | 8012199000329 | Электроустановочные изделия
L4140/16 | Розетка 2П + заземление (центр., боков.) 16А с защитными шторками 2 модуля | Розетка 2П + заземление (центр., боков.) 16А с защитными шторками 2 модуля | Bticino | ЭУИ Luxe | 2240 | Living & Light электроустановочные изделия Bticino | PL2 | 10 | ШТ | Под заказ Т2 | Сертифицировано | 2023-09-04 | 1951.18 | 2341.42 | 2341.42 |  |  | 0.49 | 1.8172 | 280 | 118 | 55 | 8012199491691 | Электроустановочные изделия
L4140/16F | LL Роз.2К+З ит/н flat 2м ант | LIVINGLIGHT. Розетка 2К+З 16А 250В, немецкого/итальянского стандартов,с плоской лицевой панелью. Цвет Антрацит | Bticino | ЭУИ Luxe | 2240 | Living & Light электроустановочные изделия Bticino | PL2 | 10 | ШТ | На складе | Сертифицировано | 2022-07-02 | 1698.23 | 2037.88 | 2037.88 |  |  | 0.417 | 1.6335 | 275 | 108 | 55 | 8005543565513 | Электроустановочные изделия
L4140/16R | Розетка 2П + заземление 10A/16A, с центральными и боковыми заземляющими контактами Shuko c защитными шторками | Розетка 2П + заземление 10A/16A, с центральными и боковыми заземляющими контактами Shuko c защитными шторками | Bticino | ЭУИ Luxe | 2240 | Living & Light электроустановочные изделия Bticino | PL2 | 10 | ШТ | Под заказ Т2 | Сертифицировано | 2023-09-04 | 2148.29 | 2577.95 | 2577.95 |  |  | 0.535 | 1.8172 | 280 | 118 | 55 | 8012199491721 | Электроустановочные изделия
L4140R | Розетка 2П + заземление 16A, с центральными и боковыми заземляющими контактами Shuko c защитными шторками, 2 модуля | Розетка 2П + заземление 16A, с центральными и боковыми заземляющими контактами Shuko c защитными шторками, 2 модуля | Bticino | ЭУИ Luxe | 2240 | Living & Light электроустановочные изделия Bticino | PL2 | 10 | ШТ | Под заказ Т2 | Сертифицировано | 2023-09-04 | 1464.02 | 1756.82 | 1756.82 |  |  | 0.433 | 1.8172 | 280 | 118 | 55 | 8012199419039 | Электроустановочные изделия
L4141 | Розетка 2П + заземление (боков.) 10А/16А с защитными шторками 2 модуля | Розетка 2П + заземление (боков.) 10А/16А с защитными шторками 2 модуля | Bticino | ЭУИ Luxe | 2240 | Living & Light электроустановочные изделия Bticino | PL2 | 10 | ШТ | На складе | Сертифицировано | 2023-09-04 | 1306.32 | 1567.58 | 1567.58 |  |  | 0.423 | 1.8172 | 280 | 118 | 55 | 8012199000367 | Электроустановочные изделия
L4141AN | LivingLight Розетка силовая 2К+З с автоматическими клемами, цвет антрацит | LivingLight Розетка силовая 2К+З с автоматическими клемами, цвет антрацит | Bticino | ЭУИ Luxe | 2240 | Living & Light электроустановочные изделия Bticino | PL2 | 10 | ШТ | На складе | Сертифицировано | 2023-06-12 | 1610.48 | 1932.58 | 1932.58 |  |  | 0.365 | 1.6335 | 275 | 108 | 55 | 8005543445273 | Электроустановочные изделия
L4141MAP | LivingLight Розетка 2К+З с крышкой и суппортом, цвет антрацит | LivingLight Розетка 2К+З с крышкой и суппортом, цвет антрацит | Bticino | ЭУИ Luxe | 2240 | Living & Light электроустановочные изделия Bticino | PL2 | 10 | ШТ | На складе | Сертифицировано | 2023-06-12 | 2367.72 | 2841.26 | 2841.26 |  |  | 0.693 | 5.22 | 290 | 180 | 100 | 8005543479353 | Электроустановочные изделия
L4141PW | LL Розетка 2К+З с крышкой, антрацит | Livinglight Розетка 2К+З с крышкой, антрацит | Bticino | ЭУИ Luxe | 2240 | Living & Light электроустановочные изделия Bticino | PL2 | 5 | ШТ | На складе | Сертифицировано | 2023-09-04 | 2363.77 | 2836.52 | 2836.52 |  |  | 0.257 | 1.2006 | 185 | 118 | 55 | 8012199788418 | Электроустановочные изделия
L4141R | Розетка 2П + заземление 10A/16A, с боковым заземляющим контактом Shuko c защитными шторками | Розетка 2П + заземление 10A/16A, с боковым заземляющим контактом Shuko c защитными шторками | Bticino | ЭУИ Luxe | 2240 | Living & Light электроустановочные изделия Bticino | PL2 | 10 | ШТ | Под заказ Т2 | Сертифицировано | 2023-09-04 | 1490.28 | 1788.34 | 1788.34 |  |  | 0.423 | 1.8172 | 280 | 118 | 55 | 8012199289571 | Электроустановочные изделия
L4141V | LivingLight Силовая розетка 2К+З, 16А, цвет зеленый | Livinglight Силовая розетка 2К+З, 16А, цвет зелёный | Bticino | ЭУИ Luxe | 2240 | Living & Light электроустановочные изделия Bticino | PL2 | 10 | ШТ | Под заказ Т2 | Сертифицировано | 2023-09-04 | 1490.28 | 1788.34 | 1788.34 |  |  | 0.43 | 1.8172 | 280 | 118 | 55 | 8012199919843 | Электроустановочные изделия
L4177 | Розетка для бритв с изолирующим трансформатором, питание 230В 50/60Гц | Розетка для бритв с изолирующим трансформатором, питание 230В 50/60Гц | Bticino | ЭУИ Luxe | 2240 | Living & Light электроустановочные изделия Bticino | PL2 | 1 | ШТ | На складе | Сертифицировано | 2023-11-15 | 19371.45 | 23245.74 | 23245.74 |  |  | 0.412 | 0.55577 | 108 | 62 | 83 | 8012199530086 | Электроустановочные изделия
L4180 | Розетка 2П + заземление 16A, 250В с защитными шторками | Розетка 2П + заземление 16A, 250В с защитными шторками | Bticino | ЭУИ Luxe | 2240 | Living & Light электроустановочные изделия Bticino | PL2 | 10 | ШТ | На складе | Сертифицировано | 2023-09-04 | 969.83 | 1163.8 | 1163.8 |  |  | 0.31 | 0.98235 | 185 | 118 | 45 | 8012199016061 | Электроустановочные изделия
L4180R | Розетка 2П + заземление 10A/16A, 250B, c защитными шторками, 1 модуль | Розетка 2П + заземление 10A/16A, 250B, c защитными шторками, 1 модуль | Bticino | ЭУИ Luxe | 2240 | Living & Light электроустановочные изделия Bticino | PL2 | 10 | ШТ | Под заказ Т2 | Сертифицировано | 2023-09-04 | 846.06 | 1015.27 | 1015.27 |  |  | 0.309 | 0.98235 | 185 | 118 | 45 | 8012199289632 | Электроустановочные изделия
L4258/11N | RJ-11, соединение К10, кат. 2 | RJ11, соединение К10, Cat. 2 | Bticino | ЭУИ Luxe | 2240 | Living & Light электроустановочные изделия Bticino | PL2 | 50 | ШТ | На складе | Сертифицировано | 2024-12-01 | 2240.37 | 2688.44 | 2688.44 |  |  | 0.923 | 5.0065 | 190 | 170 | 155 | 8012199294766 | Электроустановочные изделия
L4261AT5 | Розетка RJ 45 cat 5 UTP | Розетка RJ45 Cat. 5 UTP | Bticino | ЭУИ Luxe | 2802 | Розетки RJ 45 Bticino | PL8 | 10 | ШТ | Под заказ Т2 | Сертифицировано | 2024-12-01 | 3205.11 | 3846.13 | 3846.13 |  |  | 0.2 | 2.0349 | 176 | 123 | 94 | 8012199105611 | Электроустановочные изделия
L4261AT6 | Розетка RJ 45 cat 5 UTP | Розетка RJ45 Cat. 5 UTP | Bticino | ЭУИ Luxe | 2802 | Розетки RJ 45 Bticino | PL8 | 10 | ШТ | Под заказ Т2 | Сертифицировано | 2024-12-01 | 2681.41 | 3217.69 | 3217.69 |  |  | 0.21 | 2.0349 | 176 | 123 | 94 | 8012199522180 | Электроустановочные изделия
L4262C5E | Розетка living int RJ45 UTPк5E 110 | Розетка Living int RJ45 UTP Cat. 5e 110 | Bticino | ЭУИ Luxe | 2802 | Розетки RJ 45 Bticino | PL8 | 1 | ШТ | Под заказ Т2 | Сертифицировано | 2024-12-01 | 2742.22 | 3290.66 | 3290.66 |  |  | 0.025 | 0.028125 | 45 | 25 | 25 | 8005543407554 | Электроустановочные изделия
L4262C6 | LivingLight Розетка RJ45, UTP, cat6, IDC110, цвет антрацит | Livinglight Розетка RJ45, UTP, Cat. 6, IDC110, цвет антрацит | Bticino | ЭУИ Luxe | 2802 | Розетки RJ 45 Bticino | PL8 | 1 | ШТ | Под заказ Т2 | Сертифицировано | 2024-12-01 | 5320.13 | 6384.16 | 6384.16 |  |  | 0.025 | 0.028125 | 45 | 25 | 25 | 8005543407578 | Электроустановочные изделия
L4262C6S | LivingLight Розетка RJ45, STP, cat6, IDC110, цвет антрацит | Livinglight Розетка RJ45, STP, Cat. 6, IDC110, цвет антрацит | Bticino | ЭУИ Luxe | 2802 | Розетки RJ 45 Bticino | PL8 | 1 | ШТ | Под заказ Т2 | Сертифицировано | 2024-12-01 | 4938.91 | 5926.69 | 5926.69 |  |  | 0.025 | 0.028125 | 45 | 25 | 25 | 8005543407592 | Электроустановочные изделия
L4264/12 | LivingLight Розетка телефонная, RJ12, безинструментальная размер 1 модуль, цвет антрацит | Livinglight Розетка телефонная, RJ12, безинструментальная размер 1 модуль, цвет антрацит | Bticino | ЭУИ Luxe | 2240 | Living & Light электроустановочные изделия Bticino | PL2 | 10 | ШТ | На складе | Сертифицировано | 2024-12-01 | 5306.95 | 6368.34 | 6368.34 | [8 empty] | Электроустановочные изделия
L4268LC | Розетка для опт кабеля | Розетка для оптоволоконного кабеля | Bticino | ЭУИ Luxe | 2804 | Волоконно-оптические розетки Bticino | PL8 | 1 | ШТ | Под заказ Т2 | Сертифицировано | 2024-12-01 | 11693.7 | 14032.44 | 14032.44 |  |  | 0.029 | 0.18792 | 58 | 54 | 60 | 8012199788944 | Электроустановочные изделия
L4268SC | Сдвоенный разъём для оптоволоконной линии - кабельное гнездо SC - дуплекс | Сдвоенный разъём для оптоволоконной линии - кабельное гнездо SC - дуплекс | Bticino | ЭУИ Luxe | 2804 | Волоконно-оптические розетки Bticino | PL8 | 1 | ШТ | Под заказ Т2 | Не подлежит сертификации | 2022-12-31 | 5003.61 | 6004.33 | 6004.33 |  |  | 0.031 | 0.18792 | 58 | 54 | 60 | 8012199355139 | Электроустановочные изделия
L4268ST | Сдвоенный разъём для оптоволоконной линии - кабельное гнездо SТ - дуплекс | Сдвоенный разъём для оптоволоконной линии - кабельное гнездо SТ - дуплекс | Bticino | ЭУИ Luxe | 2804 | Волоконно-оптические розетки Bticino | PL8 | 1 | ШТ | Под заказ Т2 | Не подлежит сертификации | 2022-12-31 | 4395.06 | 5274.07 | 5274.07 |  |  | 0.036 | 0.18792 | 58 | 54 | 60 | 8012199355153 | Электроустановочные изделия
L4269R | Двойной разъём типа RCA под зажим ( "тюльпан") | Двойной разъём типа RCA под зажим ( "тюльпан") | Bticino | ЭУИ Luxe | 2240 | Living & Light электроустановочные изделия Bticino | PL2 | 5 | ШТ | Под заказ Т2 | Сертифицировано | 2024-12-01 | 1890.38 | 2268.46 | 2268.46 |  |  | 0.126 | 0.52452 | 94 | 62 | 90 | 8012199356181 | Электроустановочные изделия
L4279C5E | living int RJ 45 UTP кат5E | Living int RJ45 UTP Cat. 5e | Bticino | ЭУИ Luxe | 2802 | Розетки RJ 45 Bticino | PL8 | 10 | ШТ | На складе | Сертифицировано | 2024-12-01 | 3493.89 | 4192.67 | 4192.67 |  |  | 0.124 | 0.98235 | 185 | 118 | 45 | 8012199976679 | Электроустановочные изделия
L4279C5F | Розетка living int RJ45 FTPк5E | Розетка Living int RJ45 FTP Cat. 5e | Bticino | ЭУИ Luxe | 2802 | Розетки RJ 45 Bticino | PL8 | 10 | ШТ | Под заказ Т2 | Сертифицировано | 2024-12-01 | 3615.5 | 4338.6 | 4338.6 |  |  | 0.124 | 0.98235 | 185 | 118 | 45 | 8012199976693 | Электроустановочные изделия
L4279C6 | Розетка living int RJ45 UTP к6 | Розетка Living int RJ45 UTP Cat. 6 | Bticino | ЭУИ Luxe | 2802 | Розетки RJ 45 Bticino | PL8 | 10 | ШТ | На складе | Сертифицировано | 2024-12-01 | 3934.6 | 4721.52 | 4721.52 |  |  | 0.124 | 0.98235 | 185 | 118 | 45 | 8012199977065 | Электроустановочные изделия
L4279C6A | Розетка living int RJ45 STPк6А | Розетка Living int RJ45 STP Cat. 6A | Bticino | ЭУИ Luxe | 2802 | Розетки RJ 45 Bticino | PL8 | 10 | ШТ | Под заказ Т2 | Сертифицировано | 2024-12-01 | 5492.99 | 6591.59 | 6591.59 |  |  | 0.401 | 1.3373 | 127 | 117 | 90 | 8012199976716 | Электроустановочные изделия
L4279C6F | Розетка living int RJ45 FTP к6 | Розетка Living int RJ45 FTP Cat. 6 | Bticino | ЭУИ Luxe | 2802 | Розетки RJ 45 Bticino | PL8 | 10 | ШТ | Под заказ Т2 | Сертифицировано | 2024-12-01 | 4020.98 | 4825.18 | 4825.18 |  |  | 0.124 | 0.98235 | 185 | 118 | 45 | 8012199976730 | Электроустановочные изделия
L4279C6S | Розетка living int RJ45 STP к6 | Розетка Living int RJ45 STP Cat. 6 | Bticino | ЭУИ Luxe | 2802 | Розетки RJ 45 Bticino | PL8 | 10 | ШТ | Под заказ Т2 | Сертифицировано | 2024-12-01 | 5192.95 | 6231.54 | 6231.54 |  |  | 0.397 | 1.3373 | 127 | 117 | 90 | 8012199976754 | Электроустановочные изделия
L4280 | LivingLight Разъем Аудио Jack 3,5 цвет антрацит | Livinglight Разъём Аудио Jack | Bticino | ЭУИ Luxe | 2840 | Коннекторы аудио-видео Bticino | PL8 | 1 | ШТ | Под заказ Т2 | Сертифицировано | 2024-12-01 | 2255.01 | 2706.01 | 2706.01 |  |  | 0.03 | 0.09396 | 58 | 27 | 60 | 8005543401446 | Электроустановочные изделия
L4281 | LivingLight Разъем Аудио 2хRCA, цвет антрацит | Livinglight Разъём Аудио 2хRCA | Bticino | ЭУИ Luxe | 2840 | Коннекторы аудио-видео Bticino | PL8 | 1 | ШТ | Под заказ Т2 | Сертифицировано | 2024-12-01 | 2255.01 | 2706.01 | 2706.01 |  |  | 0.03 | 0.09396 | 58 | 27 | 60 | 8005543401514 | Электроустановочные изделия
L4282 | LivingLight Разъем HD15, цвет антрацит | Livinglight Разъём HD15, Цвет антрацит | Bticino | ЭУИ Luxe | 2840 | Коннекторы аудио-видео Bticino | PL8 | 1 | ШТ | Под заказ Т2 | Сертифицировано | 2025-02-02 | 4464.93 | 5357.92 | 5357.92 |  |  | 0.033 | 0.18792 | 58 | 54 | 60 | 8005543401828 | Электроустановочные изделия
L4284 | LivingLight Разъем HDMI, цвет антрацит | Livinglight Разъём HDMI, Цвет антрацит | Bticino | ЭУИ Luxe | 2840 | Коннекторы аудио-видео Bticino | PL8 | 1 | ШТ | На складе | Сертифицировано | 2025-02-02 | 6088.54 | 7306.25 | 7306.25 |  |  | 0.033 | 0.18792 | 58 | 54 | 60 | 8005543401583 | Электроустановочные изделия
L4285 | LivingLight Разъем USB, цвет антрацит | Livinglight Разъём USB, Цвет антрацит | Bticino | ЭУИ Luxe | 2840 | Коннекторы аудио-видео Bticino | PL8 | 1 | ШТ | На складе | Сертифицировано | 2025-02-03 | 4284.53 | 5141.44 | 5141.44 |  |  | 0.03 | 0.09396 | 58 | 27 | 60 | 8005543401842 | Электроустановочные изделия
L4291 | Мини разьем 2 полюсный 6А, 24В (SELV) | Мини Разъём полюсный 6А, 24В (SELV) | Bticino | ЭУИ Luxe | 2240 | Living & Light электроустановочные изделия Bticino | PL2 | 10 | ШТ | Под заказ Т2 | Сертифицировано | 2024-11-24 | 1044.55 | 1253.46 | 1253.46 |  |  | 0.222 | 0.98235 | 185 | 118 | 45 | 8012199030227 | Электроустановочные изделия
L4294 | Разъемы для внешних громковорителей | Разъёмы для внешних громковорителей | Bticino | ЭУИ Luxe | 2240 | Living & Light электроустановочные изделия Bticino | PL2 | 1 | ШТ | На складе | Не подлежит сертификации | 2021-12-31 | 4127.41 | 4952.89 | 4952.89 |  |  | 0.019 | 0.0429 | 26 | 50 | 33 | 8012199739489 | Электроустановочные изделия
L4351/230 | Звонок 230В 5ВА - 80 дб 1 модуль | Звонок 230В 5ВА - 80 дб 1 модуль | Bticino | ЭУИ Luxe | 2240 | Living & Light электроустановочные изделия Bticino | PL2 | 10 | ШТ | Под заказ Т2 | Сертифицировано | 2025-02-04 | 4078.08 | 4893.7 | 4893.7 |  |  | 0.536 | 1.2006 | 185 | 118 | 55 | 8012199005065 | Электроустановочные изделия
L4356/230 | Зуммер 230В 8А 75дб - 1 модуль | Зуммер 230В 8А 75дБ - 1 модуль | Bticino | ЭУИ Luxe | 2240 | Living & Light электроустановочные изделия Bticino | PL2 | 10 | ШТ | Под заказ Т2 | Сертифицировано | 2025-02-04 | 3312.68 | 3975.22 | 3975.22 |  |  | 0.423 | 1.2006 | 185 | 118 | 55 | 8012199005102 | Электроустановочные изделия
L4362 | LL Светильник д/чтения 2м ант | Livinglight. Точечный светильник для чтения LED. 230В 3,3 Вт 110Лм 2 модуля. Цвет Белый | Bticino | ЭУИ Luxe | 2240 | Living & Light электроустановочные изделия Bticino | PL2 | 1 | ШТ | Под заказ Т2 | Сертифицировано | 2021-04-04 | 13809.29 | 16571.15 | 16571.15 |  |  | 0.14 | 0.9207 | 165 | 62 | 90 | 8005543537176 | Электроустановочные изделия
L4373H | Индикатор для Отеля | Индикатор Для Отеля | Bticino | ЭУИ Luxe | 2240 | Living & Light электроустановочные изделия Bticino | PL2 | 10 | ШТ | Под заказ Т2 | Сертифицировано | 2024-02-04 | 3554.78 | 4265.74 | 4265.74 |  |  | 0.277 | 0.98235 | 185 | 118 | 45 | 8012199725314 | Электроустановочные изделия
L4374/230 | Сигнальная Лампа 230V | Сигнальная лампа 230В | Bticino | ЭУИ Luxe | 2240 | Living & Light электроустановочные изделия Bticino | PL2 | 10 | ШТ | Под заказ Т2 | Сертифицировано | 2024-02-24 | 2227.86 | 2673.43 | 2673.43 |  |  | 0.462 | 1.6335 | 275 | 108 | 55 | 8012199648651 | Электроустановочные изделия
L4380/B | Запасная батарея для A5779 | Запасная батарея для Кат. № L/N/NT4380 | Bticino | ЭУИ Luxe | 2240 | Living & Light электроустановочные изделия Bticino | PL2 | 6 | ШТ | Под заказ Т2 | Сертифицировано | 2021-07-07 | 1504.71 | 1805.65 | 1805.65 |  |  | 0.257 | 1.3966 | 184 | 115 | 66 | 8012199647227 | Электроустановочные изделия
L4382/230 | Лампа с лампочкой на 230 В | Лампа с лампочкой на 230 В | Bticino | ЭУИ Luxe | 2240 | Living & Light электроустановочные изделия Bticino | PL2 | 10 | ШТ | Под заказ Т2 | Сертифицировано | 2024-02-24 | 2652.65 | 3183.18 | 3183.18 |  |  | 0.462 | 1.6335 | 275 | 108 | 55 | 8012199648620 | Электроустановочные изделия
L4385/12B | Световой индикатор, 12 В, белого цвета | Световой индикатор, 12 В, белого цвета | Bticino | ЭУИ Luxe | 2240 | Living & Light электроустановочные изделия Bticino | PL2 | 10 | ШТ | Под заказ Т2 | Сертифицировано | 2025-01-29 | 2173.84 | 2608.61 | 2608.61 | Будет удален | [6 empty] | 8012199501383 | Электроустановочные изделия
L4385/12R | Световой индикатор, 12 В, красного цвета | Световой индикатор, 12 В, красного цвета | Bticino | ЭУИ Luxe | 2240 | Living & Light электроустановочные изделия Bticino | PL2 | 10 | ШТ | Под заказ Т2 | Сертифицировано | 2025-01-29 | 2173.84 | 2608.61 | 2608.61 | Будет удален | [6 empty] | 8012199501369 | Электроустановочные изделия
L4385/12V | Световой индикатор, 12 В, зеленого цвета | Световой индикатор, 12 В, зелёного цвета | Bticino | ЭУИ Luxe | 2240 | Living & Light электроустановочные изделия Bticino | PL2 | 10 | ШТ | Под заказ Т2 | Сертифицировано | 2025-01-29 | 2173.84 | 2608.61 | 2608.61 | Будет удален | [6 empty] | 8012199501376 | Электроустановочные изделия
L4385/24B | Световой индикатор, 24 В, белого цвета | Световой индикатор, 24 В, белого цвета | Bticino | ЭУИ Luxe | 2240 | Living & Light электроустановочные изделия Bticino | PL2 | 10 | ШТ | Под заказ Т2 | Сертифицировано | 2025-01-29 | 2173.84 | 2608.61 | 2608.61 | Будет удален | [6 empty] | 8012199501413 | Электроустановочные изделия
L4385/24R | Световой индикатор, 24 В, красного цвета | Световой индикатор, 24 В, красного цвета | Bticino | ЭУИ Luxe | 2240 | Living & Light электроустановочные изделия Bticino | PL2 | 10 | ШТ | Под заказ Т2 | Сертифицировано | 2025-01-29 | 2173.84 | 2608.61 | 2608.61 | Будет удален | [6 empty] | 8012199501390 | Электроустановочные изделия
L4385/24V | Световой индикатор, 24 В, зеленого цвета | Световой индикатор, 24 В, зелёного цвета | Bticino | ЭУИ Luxe | 2240 | Living & Light электроустановочные изделия Bticino | PL2 | 10 | ШТ | Под заказ Т2 | Сертифицировано | 2025-01-29 | 2173.84 | 2608.61 | 2608.61 | Будет удален | [6 empty] | 8012199501406 | Электроустановочные изделия
L4402N | LivingLight Светорегулятор для резистивных нагрузок, 500 Вт, цвет антрацит | Livinglight Светорегулятор для резистивных нагрузок, 500 Вт, цвет антрацит | Bticino | ЭУИ Luxe | 2240 | Living & Light электроустановочные изделия Bticino | PL2 | 1 | ШТ | Под заказ Т2 | Сертифицировано | 2023-03-29 | 6831.27 | 8197.52 | 8197.52 |  |  | 0.055 | 0.10003 | 57 | 27 | 65 | 8005543418642 | Электроустановочные изделия
L4406 | Светорегулятор для активной нагрузки 100 - 500 Вт 1 модуль | Светорегулятор для активной нагрузки 100 - 500 Вт 1 модуль | Bticino | ЭУИ Luxe | 2240 | Living & Light электроустановочные изделия Bticino | PL2 | 1 | ШТ | На складе | Сертифицировано | 2023-03-20 | 4318.56 | 5182.27 | 5182.27 |  |  | 0.076 | 0.10003 | 57 | 27 | 65 | 8012199082448 | Электроустановочные изделия
L4408N | LivingLight Светорегулятор для резистивных и индуктивных нагрузок, 600 Вт, цвет антрацит | Livinglight Светорегулятор для резистивных и индуктивных нагрузок, 600 Вт, цвет антрацит | Bticino | ЭУИ Luxe | 2240 | Living & Light электроустановочные изделия Bticino | PL2 | 1 | ШТ | На складе | Сертифицировано | 2024-08-12 | 9777.02 | 11732.42 | 11732.42 |  |  | 0.079 | 0.18792 | 58 | 54 | 60 | 8005543437452 | Электроустановочные изделия
L4410N | LivingLight Светорегулятор 0-10В, цвет антрацит | Livinglight Светорегулятор 0-10В, цвет антрацит | Bticino | ЭУИ Luxe | 2240 | Living & Light электроустановочные изделия Bticino | PL2 | 1 | ШТ | Под заказ Т2 | Сертифицировано | 2023-06-07 | 19594.88 | 23513.86 | 23513.86 |  |  | 0.079 | 0.18792 | 58 | 54 | 60 | 8005543437490 | Электроустановочные изделия
L4411N | LL Димер универсал антрацит | Livinglight Диммер универсальный антрацит | Bticino | ЭУИ Luxe | 2240 | Living & Light электроустановочные изделия Bticino | PL2 | 1 | ШТ | На складе | Сертифицировано | 2023-06-07 | 12079.63 | 14495.56 | 14495.56 |  |  | 0.079 | 0.18792 | 58 | 54 | 60 | 8005543486481 | Электроустановочные изделия
L4432 | Приёмник с пассивным ИК датчиком движения с селектором О-А-I - 230В, 2 модуля | Приёмник с пассивным ИК датчиком движения с селектором О-А-I - 230В, 2 модуля | Bticino | ЭУИ Luxe | 2356 | Управление освещением - автономное электроустановочное оборудование (BTICINO) | PL4 | 1 | ШТ | Под заказ Т2 | Сертифицировано | 2024-12-18 | 24981.33 | 29977.6 | 29977.6 |  |  | 0.065 | 0.18792 | 58 | 54 | 60 | 8012199082639 | Электроустановочные изделия
L4433N | LivingLight Выключатель ИК+УЗ, цвет антрацит | Livinglight Выключатель ИК+УЗ, цвет антрацит | Bticino | ЭУИ Luxe | 2356 | Управление освещением - автономное электроустановочное оборудование (BTICINO) | PL4 | 1 | ШТ | Под заказ Т2 | Сертифицировано | 2024-12-18 | 18551.57 | 22261.88 | 22261.88 |  |  | 0.066 | 0.18792 | 58 | 54 | 60 | 8005543441947 | Электроустановочные изделия
L4434N | LivingLight Выключатель ИК с датчиком осещенности, цвет антрацит | Livinglight Выключатель ИК с датчиком осещенности, цвет антрацит | Bticino | ЭУИ Luxe | 2356 | Управление освещением - автономное электроустановочное оборудование (BTICINO) | PL4 | 1 | ШТ | Под заказ Т2 | Сертифицировано | 2024-12-18 | 18109.85 | 21731.82 | 21731.82 |  |  | 0.066 | 0.18792 | 58 | 54 | 60 | 8005543441954 | Электроустановочные изделия
L4441 | Электронный комнатный термостат с релейным выходом на один контакт 2А 250В 2 модуля | Электронный комнатный термостат с релейным выходом на один контакт 2А 250В 2 модуля | Bticino | ЭУИ Luxe | 2240 | Living & Light электроустановочные изделия Bticino | PL2 | 1 | ШТ | Под заказ Т2 | Сертифицировано | 2025-11-29 | 20730.56 | 24876.67 | 24876.67 |  |  | 0.062 | 0.18792 | 58 | 54 | 60 | 8012199082660 | Электроустановочные изделия
L4441FH | Комнатный термостат 2А | Комнатный Термостат 2а | Bticino | ЭУИ Luxe | 2240 | Living & Light электроустановочные изделия Bticino | PL2 | 1 | ШТ | На складе | Сертифицировано | 2025-11-29 | 16631.75 | 19958.1 | 19958.1 |  |  | 0.12 | 1.3373 | 127 | 117 | 90 | 8012199826400 | Электроустановочные изделия
L4442 | Электронный комнатный термостат с переключателем "зима/лето" и релейным выходом на С-NO контакт 2А 250В 2 модуля | Электронный комнатный термостат с переключателем "зима/лето" и релейным выходом на С-NO контакт 2А 250В 2 модуля | Bticino | ЭУИ Luxe | 2240 | Living & Light электроустановочные изделия Bticino | PL2 | 1 | ШТ | Под заказ Т2 | Сертифицировано | 2025-11-29 | 20025.46 | 24030.55 | 24030.55 |  |  | 0.061 | 0.18792 | 58 | 54 | 60 | 8012199082691 | Электроустановочные изделия
L4451 | Электронный термостат | Электронный Термостат | Bticino | ЭУИ Luxe | 2240 | Living & Light электроустановочные изделия Bticino | PL2 | 1 | ШТ | На складе | Сертифицировано | 2023-08-28 | 19780.66 | 23736.79 | 23736.79 |  |  | 0.132 | 0.77088 | 110 | 96 | 73 | 8012199813738 | Электроустановочные изделия
L4546 | Карточка для L4545 | Карточка для выключателя Кат. № L4545 | Bticino | ЭУИ Luxe | 2240 | Living & Light электроустановочные изделия Bticino | PL2 | 1 | ШТ | Под заказ Т2 | Не подлежит сертификации | 2022-12-31 | 2796.06 | 3355.27 | 3355.27 |  |  | 0.056 | 0.23984 | 141 | 81 | 21 | 8012199376639 | Электроустановочные изделия
L4547 | LivingLight Накладка на карточный выключатель, цвет антрацит | LivingLight Накладка на карточный выключатель, цвет антрацит | Bticino | ЭУИ Luxe | 2240 | Living & Light электроустановочные изделия Bticino | PL2 | 1 | ШТ | На складе | Сертифицировано | 2024-12-18 | 3184.17 | 3821 | 3821 |  |  | 0.02 | 0.10003 | 57 | 27 | 65 | 8005543442845 | Электроустановочные изделия
L4551 | LL SCS Накл. карт.выкл.3М антр | Livinglight. Накладка карточного выключателя. 3 модуля. Цвет Антрацит | Bticino | ЭУИ Luxe | 2240 | Living & Light электроустановочные изделия Bticino | PL2 | 1 | ШТ | Под заказ Т2 | Не подлежит сертификации | 2022-12-31 | 3184.17 | 3821 | 3821 |  |  | 0.021 | 0.10003 | 57 | 27 | 65 | 8005543503560 | Электроустановочные изделия
L4578N | LivingLight Шлюз SCS/Zigbee, цвет антрацит | Livinglight Шлюз SCS/Zigbee Антрацит | Bticino | ЭУИ Luxe | 2343 | Управляющие устройства для освещения и жалюзи MYHOME (BTICINO) | PL3 | 1 | ШТ | Под заказ Т2 | Сертифицировано | 2022-03-20 | 18874.53 | 22649.44 | 22649.44 |  |  | 0.048 | 0.18792 | 58 | 54 | 60 | 8005543437872 | Электроустановочные изделия
L4581 | Поворотный светорегулятор для активной нагрузки 50Вт - 500Вт, 127В; 50Вт - 1000Вт, 230В - 1 модуль | Поворотный светорегулятор для активной нагрузки 50Вт - 500Vт, 127В; 50Вт - 1000Вт, 230В - 1 модуль | Bticino | ЭУИ Luxe | 2240 | Living & Light электроустановочные изделия Bticino | PL2 | 1 | ШТ | На складе | Сертифицировано | 2023-03-29 | 5921.37 | 7105.64 | 7105.64 |  |  | 0.048 | 0.18792 | 58 | 54 | 60 | 8012199388717 | Электроустановочные изделия
L4583 | Диммер поворотный | Диммер Поворотный | Bticino | ЭУИ Luxe | 2240 | Living & Light электроустановочные изделия Bticino | PL2 | 6 | ШТ | Под заказ Т2 | Сертифицировано | 2023-03-21 | 9687.83 | 11625.4 | 11625.4 |  |  | 0.504 | 1.3966 | 184 | 115 | 66 | 8012199381954 | Электроустановочные изделия
L4651M2 | Управляющее устр-во 2 мод | Управляющее устройство, 2 модуля | Bticino | Автоматизация BTicino | 2342 | Электроустановочные изделия MYHOME (BTICINO) | PL3 | 1 | ШТ | На складе | Сертифицировано | 2022-10-30 | 7638.22 | 9165.86 | 9165.86 |  |  | 0.058 | 0.18792 | 58 | 54 | 60 | 8012199957128 | MyHome
L4652/2 | Управляющее устройство на 2 активатора для одиночной или двойной нагрузки, 2 модуля | Управляющее устройство на 2 активатора для одиночной или двойной нагрузки, 2 модуля | Bticino | Автоматизация BTicino | 2343 | Управляющие устройства для освещения и жалюзи MYHOME (BTICINO) | PL3 | 1 | ШТ | На складе | Сертифицировано | 2022-10-30 | 11465.36 | 13758.43 | 13758.43 |  |  | 0.051 | 0.18792 | 58 | 54 | 60 | 8012199365596 | MyHome
L4652/3 | Управляющее устройство на 3 активатора для одиночной или двойной нагрузки, 3 модуля | Управляющее устройство на 3 активатора для одиночной или двойной нагрузки, 3 модуля | Bticino | Автоматизация BTicino | 2343 | Управляющие устройства для освещения и жалюзи MYHOME (BTICINO) | PL3 | 1 | ШТ | На складе | Сертифицировано | 2022-10-30 | 14843.38 | 17812.06 | 17812.06 |  |  | 0.052 | 0.30504 | 82 | 60 | 62 | 8012199365619 | MyHome
L4654N | ИК приёмник для дистанционного управления | ИК приёмник для дистанционного управления | Bticino | Автоматизация BTicino | 2342 | Электроустановочные изделия MYHOME (BTICINO) | PL3 | 1 | ШТ | Под заказ Т2 | Сертифицировано | 2022-10-30 | 18213.96 | 21856.75 | 21856.75 |  |  | 0.06 | 0.55577 | 108 | 62 | 83 | 8012199765617 | MyHome
L4658KNX | KNX LL Датчик PIR с кн.антр | KNX LivingLight. Датчик движения ИК настенный 180° 8м IP41, антрацит | Bticino | Автоматизация BTicino | 2333 | Управление освещением - шинные датчики движения и присутствия (BTICINO) | PL4 | 1 | ШТ | Под заказ Т1 | Сертифицировано | 2024-12-18 | 35748.73 | 42898.48 | 42898.48 |  |  | 0.108 | 0.18792 | 58 | 54 | 60 | 8005543535363 | KNX
L4658N | LL Датчик движения 2 технологии, цвет антрацит | Livinglight Датчик движения SCS двойная, цвет антрацит | Bticino | Автоматизация BTicino | 2333 | Управление освещением - шинные датчики движения и присутствия (BTICINO) | PL4 | 1 | ШТ | Под заказ Т2 | Сертифицировано | 2022-10-30 | 22484.43 | 26981.32 | 26981.32 |  |  | 0.065 | 0.18792 | 58 | 54 | 60 | 8005543441961 | MyHome
L4659N | LL Датчик движения, цвет антрацит | Livinglight Датчик движения SCS, цвет антрацит | Bticino | Автоматизация BTicino | 2333 | Управление освещением - шинные датчики движения и присутствия (BTICINO) | PL4 | 1 | ШТ | Под заказ Т2 | Сертифицировано | 2022-10-30 | 21033.83 | 25240.6 | 25240.6 |  |  | 0.065 | 0.18792 | 58 | 54 | 60 | 8005543441978 | MyHome
L4668BUS/35 | Кабель 35см для аудио системы | Кабель 35см Для Аудио Системы | Bticino | Автоматизация BTicino | 2351 | Комплектующие изделия и аксессуары (BTICINO) | PL3 | 5 | ШТ | Под заказ Т2 | Сертифицировано | 2025-01-14 | 1728.32 | 2073.98 | 2073.98 |  |  | 0.79 | 0.65975 | 145 | 65 | 70 | 8012199683607 | MyHome
L4668BUS/60 | Патчкорд 60см | MyHome. Кабель 35см Для Аудио Системы | Bticino | Автоматизация BTicino | 2351 | Комплектующие изделия и аксессуары (BTICINO) | PL3 | 5 | ШТ | Под заказ Т1 | Сертифицировано | 2025-01-14 | 2470.22 | 2964.26 | 2964.26 |  |  | 1.03 | 0.91728 | 130 | 98 | 72 | 8012199683652 | MyHome
L4669 | Кабель SCS 100M | Соединительный кабель для средств автоматизации и термоконтроля MyHOME - аналог Legrand - Кат № 0 492 31 - MyHome SCS | Bticino | Автоматизация BTicino | 2353 | Дополнительные инфраструктурные устройства MYHOME (BTICINO) | PL3 | 1 | ШТ | На складе | Сертифицировано | 2021-11-08 | 11322.78 | 13587.34 | 13587.34 |  |  | 3.551 | 8.748 | 270 | 270 | 120 | 8012199212777 | MyHome
L4669/500 | Кабель SCS 500 М | Соединительный кабель для средств автоматизации и термоконтроля MyHOME - длина в бухте - 500 м - MyHome SCS | Bticino | Автоматизация BTicino | 2353 | Дополнительные инфраструктурные устройства MYHOME (BTICINO) | PL3 | 1 | ШТ | Под заказ Т2 | Сертифицировано | 2021-11-08 | 57456.56 | 68947.87 | 68947.87 |  |  | 20.1 | 28.577 | 410 | 410 | 170 | 8012199654294 | MyHome
L4672N | Living Активирующее устройство для системы энергоконтроля, 1 реле, 2 модуля, NC контакт для одиночной нагрузки | Living Активирующее устройство для системы энергоконтроля, 1 реле, 2 модуля, NC контакт для одиночной нагрузки | Bticino | Автоматизация BTicino | 2348 | Устройства для измерения и регулирования энергопотребления MYHOME (BTICINO) | PL3 | 1 | ШТ | Под заказ Т2 | Сертифицировано | 2022-12-04 | 15287.01 | 18344.41 | 18344.41 |  |  | 0.07 | 0.18792 | 58 | 54 | 60 | 8005543404270 | MyHome
L4680 | Мастер сценариев Living | Мастер Сценариев Living | Bticino | Автоматизация BTicino | 2342 | Электроустановочные изделия MYHOME (BTICINO) | PL3 | 1 | ШТ | Под заказ Т2 | Сертифицировано | 2022-10-30 | 15084.71 | 18101.65 | 18101.65 |  |  | 0.052 | 0.55577 | 108 | 62 | 83 | 8012199812908 | MyHome
L4680KNX | KNX LL Сенсор 4к антр | KNX LivingLight. Пульт 4-клавишный 4-канальный, антрацит | Bticino | Автоматизация BTicino | 2330 | Управление освещением - шинные активаторы, управляющие и системные устройства (BTICINO) | PL4 | 1 | ШТ | Под заказ Т2 | Сертифицировано | 2024-12-18 | 16164.64 | 19397.57 | 19397.57 |  |  | 0.036 | 0.18792 | 58 | 54 | 60 | 8005543514429 | KNX
L4692 | Датчик терморег. сист., 2 мод. | Датчик Терморег. Сист., 2 Мод. | Bticino | Автоматизация BTicino | 2345 | Управление климатом MYHOME (BTICINO) | PL3 | 1 | ШТ | Под заказ Т2 | Сертифицировано | 2024-03-31 | 12985.02 | 15582.02 | 15582.02 |  |  | 0.052 | 0.18792 | 58 | 54 | 60 | 8012199662084 | MyHome
L4692FAN | Сенсор темп с управлением | Сенсор темп. с управлением | Bticino | Автоматизация BTicino | 2345 | Управление климатом MYHOME (BTICINO) | PL3 | 1 | ШТ | Под заказ Т2 | Сертифицировано | 2024-03-31 | 14559.7 | 17471.64 | 17471.64 |  |  | 0.052 | 0.18792 | 58 | 54 | 60 | 8012199784526 | MyHome
L4693 | Сенсор контроля темп | Сенсор Контроля Температуры | Bticino | Автоматизация BTicino | 2345 | Управление климатом MYHOME (BTICINO) | PL3 | 1 | ШТ | Под заказ Т2 | Сертифицировано | 2024-03-31 | 11398.53 | 13678.24 | 13678.24 |  |  | 0.052 | 0.18792 | 58 | 54 | 60 | 8012199800820 | MyHome
L4702 | Суппорт 2 модуля (72х72 мм) с винтами | Суппорт 2 модуля (72х72 мм) с винтами | Bticino | ЭУИ Luxe | 2240 | Living & Light электроустановочные изделия Bticino | PL2 | 100 | ШТ | Под заказ Т2 | Сертифицировано | 2024-11-24 | 298.63 | 358.36 | 358.36 | Будет удален |  | 1.64 | 14.2172 | 290 | 265 | 185 | 8012199105949 | Электроустановочные изделия
L4702G | Суппорт 2 модуля (72х72 мм) с клипсами | Суппорт 2 модуля (72х72 мм) с клипсами | Bticino | ЭУИ Luxe | 2240 | Living & Light электроустановочные изделия Bticino | PL2 | 100 | ШТ | Под заказ Т2 | Сертифицировано | 2024-11-24 | 310.7 | 372.84 | 372.84 | Будет удален |  | 2.168 | 17.16 | 400 | 300 | 143 | 8012199105987 | Электроустановочные изделия
L4722 | суппорт living 115 х 72 мм | Суппорт Living 115 Х 72 Мм | Bticino | ЭУИ Luxe | 2240 | Living & Light электроустановочные изделия Bticino | PL2 | 60 | ШТ | Под заказ Т2 | Сертифицировано | 2024-11-24 | 778.28 | 933.94 | 933.94 | Будет удален |  | 1.713 | 12.95 | 370 | 200 | 175 | 8012199454719 | Электроустановочные изделия
L4745/12 | Лампочка E10, 12В 5Вт | Лампочка E10, 12в 5вт | Bticino | ЭУИ Luxe | 2240 | Living & Light электроустановочные изделия Bticino | PL2 | 10 | ШТ | Под заказ Т2 | Сертифицировано | 2025-02-03 | 632.75 | 759.3 | 759.3 | Будет удален |  | 0.043 | 0.216 | 60 | 30 | 120 | 8012199542348 | Электроустановочные изделия
L4745/24 | Лампочка E10, 24В 5Вт | Лампочка E10, 24в 5вт | Bticino | ЭУИ Luxe | 2240 | Living & Light электроустановочные изделия Bticino | PL2 | 10 | ШТ | Под заказ Т2 | Сертифицировано | 2025-01-29 | 632.75 | 759.3 | 759.3 | Будет удален |  | 0.044 | 0.216 | 60 | 30 | 120 | 8012199542355 | Электроустановочные изделия
L4784/1 | Запасная аккумуляторная батарея для позиции L4384/1 | Запасная аккумуляторная батарея для Кат. № L4384/1 | Bticino | ЭУИ Luxe | 2240 | Living & Light электроустановочные изделия Bticino | PL2 | 1 | ШТ | Под заказ Т2 | Сертифицировано | 2023-04-16 | 3422.43 | 4106.92 | 4106.92 |  |  | 0.047 | 0.02688 | 56 | 30 | 16 | 8012199450469 | Электроустановочные изделия
L4786/1 | Запасная аккумуляторная батарея для позиции L4386/1 и L4386/1L | Запасная аккумуляторная батарея для Кат. № L4386/1 и L4386/1L | Bticino | ЭУИ Luxe | 2240 | Living & Light электроустановочные изделия Bticino | PL2 | 1 | ШТ | Под заказ Т2 | Сертифицировано | 2023-04-16 | 5682.31 | 6818.77 | 6818.77 | [7 empty] | 8012199450483 | Электроустановочные изделия
L4802AC | Накладка на 2 модуля, Тёмная Сталь | Накладка на 2 модуля, Тёмная Сталь | Bticino | ЭУИ Luxe | 2240 | Living & Light электроустановочные изделия Bticino | PL2 | 5 | ШТ | Под заказ Т2 | Сертифицировано | 2024-11-24 | 2300.83 | 2761 | 2761 |  |  | 0.473 | 1.3656 | 125 | 95 | 115 | 8012199040639 | Электроустановочные изделия
L4802ACS | Накладка на 2 модуля, Тёртая Сталь | Накладка на 2 модуля, Тёртая Сталь | Bticino | ЭУИ Luxe | 2240 | Living & Light электроустановочные изделия Bticino | PL2 | 1 | ШТ | Под заказ Т2 | Сертифицировано | 2024-11-24 | 2340.63 | 2808.76 | 2808.76 |  |  | 0.079 | 0.215 | 100 | 86 | 25 | 8012199545288 | Электроустановочные изделия
L4802AL | Накладка на 2 модуля, Светлый Алюминий | Накладка на 2 модуля, Светлый Алюминий | Bticino | ЭУИ Luxe | 2240 | Living & Light электроустановочные изделия Bticino | PL2 | 10 | ШТ | Под заказ Т2 | Сертифицировано | 2024-11-24 | 2300.83 | 2761 | 2761 |  |  | 0.945 | 3.744 | 208 | 144 | 125 | 8012199040677 | Электроустановочные изделия
L4802CR | Накладка на 2 модуля, Светлый Хром | Накладка на 2 модуля, Светлый Хром | Bticino | ЭУИ Luxe | 2240 | Living & Light электроустановочные изделия Bticino | PL2 | 1 | ШТ | Под заказ Т2 | Сертифицировано | 2024-11-24 | 3248.17 | 3897.8 | 3897.8 |  |  | 0.079 | 0.215 | 100 | 86 | 25 | 8012199040936 | Электроустановочные изделия
L4802GF | Накладка на 2 модуля, Графит | Накладка на 2 модуля, Графит | Bticino | ЭУИ Luxe | 2240 | Living & Light электроустановочные изделия Bticino | PL2 | 5 | ШТ | Под заказ Т2 | Сертифицировано | 2024-11-24 | 1815.15 | 2178.18 | 2178.18 |  |  | 0.449 | 1.3656 | 125 | 95 | 115 | 8012199040967 | Электроустановочные изделия
L4802GFN | Накладка на 2 модуля, Чёрный Графит | Накладка на 2 модуля, Чёрный Графит | Bticino | ЭУИ Luxe | 2240 | Living & Light электроустановочные изделия Bticino | PL2 | 1 | ШТ | Под заказ Т2 | Сертифицировано | 2024-11-24 | 1815.15 | 2178.18 | 2178.18 |  |  | 0.079 | 0.215 | 100 | 86 | 25 | 8012199545264 | Электроустановочные изделия
L4802OR | Накладка на 2 модуля, Натуральное Золото | Накладка на 2 модуля, Натуральное Золото | Bticino | ЭУИ Luxe | 2240 | Living & Light электроустановочные изделия Bticino | PL2 | 1 | ШТ | Под заказ Т2 | Сертифицировано | 2024-11-24 | 3410.58 | 4092.7 | 4092.7 |  |  | 0.084 | 0.215 | 100 | 86 | 25 | 8012199041124 | Электроустановочные изделия
L4802PA | Накладка на 2 модуля, Тёмная Сталь | Накладка на 2 модуля, Тёмная Сталь | Bticino | ЭУИ Luxe | 2240 | Living & Light электроустановочные изделия Bticino | PL2 | 1 | ШТ | Под заказ Т2 | Сертифицировано | 2024-11-24 | 542.7 | 651.24 | 651.24 |  |  | 0.029 | 0.10127 | 13 | 95 | 82 | 8012199208596 | Электроустановочные изделия
L4802PB | Накладка на 2 модуля, Белый | Накладка на 2 модуля, Белый | Bticino | ЭУИ Luxe | 2240 | Living & Light электроустановочные изделия Bticino | PL2 | 1 | ШТ | Под заказ Т2 | Сертифицировано | 2024-11-24 | 542.7 | 651.24 | 651.24 |  |  | 0.03 | 0.10127 | 13 | 95 | 82 | 8012199208626 | Электроустановочные изделия
L4802TC | Накладка на 2 модуля, Светлый Титан | Накладка на 2 модуля, Светлый Титан | Bticino | ЭУИ Luxe | 2240 | Living & Light электроустановочные изделия Bticino | PL2 | 10 | ШТ | Под заказ Т2 | Сертифицировано | 2024-11-24 | 2700.1 | 3240.12 | 3240.12 |  |  | 0.994 | 3.744 | 208 | 144 | 125 | 8012199041223 | Электроустановочные изделия
L4803AC | Накладка на 3 модуля, Тёмная Сталь | Накладка на 3 модуля, Тёмная Сталь | Bticino | ЭУИ Luxe | 2240 | Living & Light электроустановочные изделия Bticino | PL2 | 10 | ШТ | Под заказ Т2 | Сертифицировано | 2024-11-24 | 2323.83 | 2788.6 | 2788.6 |  |  | 1.087 | 2.688 | 175 | 128 | 120 | 8012199041346 | Электроустановочные изделия
L4803ACS | Накладка на 3 модуля, Тёртая Сталь | Накладка на 3 модуля, Тёртая Сталь | Bticino | ЭУИ Luxe | 2240 | Living & Light электроустановочные изделия Bticino | PL2 | 1 | ШТ | Под заказ Т2 | Сертифицировано | 2024-11-24 | 2371.77 | 2846.12 | 2846.12 |  |  | 0.084 | 0.26875 | 125 | 86 | 25 | 8012199545318 | Электроустановочные изделия
L4803AL | Накладка на 3 модуля, Светлый Алюминий | Накладка на 3 модуля, Светлый Алюминий | Bticino | ЭУИ Luxe | 2240 | Living & Light электроустановочные изделия Bticino | PL2 | 10 | ШТ | Под заказ Т2 | Сертифицировано | 2024-11-24 | 2323.83 | 2788.6 | 2788.6 |  |  | 1.072 | 2.688 | 175 | 128 | 120 | 8012199041384 | Электроустановочные изделия
L4803CR | Накладка на 3 модуля, Светлый Хром | Накладка на 3 модуля, Светлый Хром | Bticino | ЭУИ Luxe | 2240 | Living & Light электроустановочные изделия Bticino | PL2 | 10 | ШТ | Под заказ Т2 | Сертифицировано | 2024-11-24 | 3313.15 | 3975.78 | 3975.78 |  |  | 1.116 | 2.688 | 175 | 128 | 120 | 8012199041704 | Электроустановочные изделия
L4803GF | Накладка на 3 модуля, Графит | Накладка на 3 модуля, Графит | Bticino | ЭУИ Luxe | 2240 | Living & Light электроустановочные изделия Bticino | PL2 | 10 | ШТ | Под заказ Т2 | Сертифицировано | 2024-11-24 | 1944 | 2332.8 | 2332.8 |  |  | 1.012 | 2.688 | 175 | 128 | 120 | 8012199041742 | Электроустановочные изделия
L4803GFN | Накладка на 3 модуля, Чёрный Графит | Накладка на 3 модуля, Чёрный Графит | Bticino | ЭУИ Luxe | 2240 | Living & Light электроустановочные изделия Bticino | PL2 | 1 | ШТ | Под заказ Т2 | Сертифицировано | 2024-11-24 | 1944 | 2332.8 | 2332.8 |  |  | 0.084 | 0.26875 | 125 | 86 | 25 | 8012199545295 | Электроустановочные изделия
L4803OR | Накладка на 3 модуля, Натуральное Золото | Накладка на 3 модуля, Натуральное Золото | Bticino | ЭУИ Luxe | 2240 | Living & Light электроустановочные изделия Bticino | PL2 | 10 | ШТ | Под заказ Т2 | Сертифицировано | 2024-11-24 | 3478.82 | 4174.58 | 4174.58 |  |  | 1.134 | 2.688 | 175 | 128 | 120 | 8012199041940 | Электроустановочные изделия
L4803PA | Накладка на 3 модуля, Тёмная Сталь | Накладка на 3 модуля, Тёмная Сталь | Bticino | ЭУИ Luxe | 2240 | Living & Light электроустановочные изделия Bticino | PL2 | 1 | ШТ | Под заказ Т2 | Сертифицировано | 2024-11-24 | 553.63 | 664.36 | 664.36 |  |  | 0.026 | 0.02958 | 170 | 87 | 2 | 8012199205663 | Электроустановочные изделия
L4803PB | Накладка на 3 модуля, Белый | Накладка на 3 модуля, Белый | Bticino | ЭУИ Luxe | 2240 | Living & Light электроустановочные изделия Bticino | PL2 | 1 | ШТ | Под заказ Т2 | Сертифицировано | 2024-11-24 | 553.63 | 664.36 | 664.36 |  |  | 0.028 | 0.05002 | 82 | 122 | 5 | 8012199207421 | Электроустановочные изделия
L4803TC | Накладка на 3 модуля, Светлый Титан | Накладка на 3 модуля, Светлый Титан | Bticino | ЭУИ Luxe | 2240 | Living & Light электроустановочные изделия Bticino | PL2 | 10 | ШТ | Под заказ Т2 | Сертифицировано | 2024-11-24 | 2727.04 | 3272.45 | 3272.45 |  |  | 1 | 2.688 | 175 | 128 | 120 | 8012199042060 | Электроустановочные изделия
L4804AC | Накладка на 4 модуля, Тёмная Сталь | Накладка на 4 модуля, Тёмная Сталь | Bticino | ЭУИ Luxe | 2240 | Living & Light электроустановочные изделия Bticino | PL2 | 5 | ШТ | Под заказ Т2 | Сертифицировано | 2024-11-24 | 3276.56 | 3931.87 | 3931.87 |  |  | 0.597 | 1.8406 | 155 | 95 | 125 | 8012199042220 | Электроустановочные изделия
L4804ACS | Накладка на 4 модуля, Тёртая Сталь | Накладка на 4 модуля, Тёртая Сталь | Bticino | ЭУИ Luxe | 2240 | Living & Light электроустановочные изделия Bticino | PL2 | 1 | ШТ | Под заказ Т2 | Сертифицировано | 2024-11-24 | 3366.29 | 4039.55 | 4039.55 |  |  | 0.107 | 0.23984 | 141 | 81 | 21 | 8012199545349 | Электроустановочные изделия
L4804AL | Накладка на 4 модуля, Светлый Алюминий | Накладка на 4 модуля, Светлый Алюминий | Bticino | ЭУИ Luxe | 2240 | Living & Light электроустановочные изделия Bticino | PL2 | 5 | ШТ | Под заказ Т2 | Сертифицировано | 2024-11-24 | 3276.56 | 3931.87 | 3931.87 |  |  | 0.6 | 1.8406 | 155 | 95 | 125 | 8012199042251 | Электроустановочные изделия
L4804CR | Накладка на 4 модуля, Светлый Хром | Накладка на 4 модуля, Светлый Хром | Bticino | ЭУИ Luxe | 2240 | Living & Light электроустановочные изделия Bticino | PL2 | 1 | ШТ | Под заказ Т2 | Сертифицировано | 2024-11-24 | 4671.53 | 5605.84 | 5605.84 |  |  | 0.107 | 0.23984 | 141 | 81 | 21 | 8012199042497 | Электроустановочные изделия
L4804GF | Накладка на 4 модуля, Графит | Накладка на 4 модуля, Графит | Bticino | ЭУИ Luxe | 2240 | Living & Light электроустановочные изделия Bticino | PL2 | 5 | ШТ | Под заказ Т2 | Сертифицировано | 2024-11-24 | 2741.03 | 3289.24 | 3289.24 |  |  | 0.6 | 1.8406 | 155 | 95 | 125 | 8012199042527 | Электроустановочные изделия
L4804GFN | Накладка на 4 модуля, Чёрный Графит | Накладка на 4 модуля, Чёрный Графит | Bticino | ЭУИ Luxe | 2240 | Living & Light электроустановочные изделия Bticino | PL2 | 1 | ШТ | Под заказ Т2 | Сертифицировано | 2024-11-24 | 2741.03 | 3289.24 | 3289.24 |  |  | 0.107 | 0.23984 | 141 | 81 | 21 | 8012199545325 | Электроустановочные изделия
L4804OR | Накладка на 4 модуля, Натуральное Золото | Накладка на 4 модуля, Натуральное Золото | Bticino | ЭУИ Luxe | 2240 | Living & Light электроустановочные изделия Bticino | PL2 | 1 | ШТ | Под заказ Т2 | Сертифицировано | 2024-11-24 | 4905.13 | 5886.16 | 5886.16 |  |  | 0.108 | 0.23984 | 141 | 81 | 21 | 8012199042671 | Электроустановочные изделия
L4804PA | Накладка на 4 модуля, Тёмная Сталь | Накладка на 4 модуля, Тёмная Сталь | Bticino | ЭУИ Luxe | 2240 | Living & Light электроустановочные изделия Bticino | PL2 | 1 | ШТ | Под заказ Т2 | Сертифицировано | 2024-11-24 | 747.36 | 896.83 | 896.83 |  |  | 0.036 | 0.15137 | 13 | 142 | 82 | 8012199208503 | Электроустановочные изделия
L4804PB | Накладка на 4 модуля, Белый | Накладка на 4 модуля, Белый | Bticino | ЭУИ Luxe | 2240 | Living & Light электроустановочные изделия Bticino | PL2 | 1 | ШТ | Под заказ Т2 | Сертифицировано | 2024-11-24 | 747.36 | 896.83 | 896.83 |  |  | 0.036 | 0.15137 | 13 | 142 | 82 | 8012199209012 | Электроустановочные изделия
L4804TC | Накладка на 4 модуля, Светлый Титан | Накладка на 4 модуля, Светлый Титан | Bticino | ЭУИ Luxe | 2240 | Living & Light электроустановочные изделия Bticino | PL2 | 1 | ШТ | Под заказ Т2 | Сертифицировано | 2024-11-24 | 3845.12 | 4614.14 | 4614.14 |  |  | 0.107 | 0.23984 | 141 | 81 | 21 | 8012199042763 | Электроустановочные изделия
L4807AC | Накладка на 7 модулей, Тёмная Сталь | Накладка на 7 модулей, Тёмная Сталь | Bticino | ЭУИ Luxe | 2240 | Living & Light электроустановочные изделия Bticino | PL2 | 1 | ШТ | Под заказ Т2 | Сертифицировано | 2024-11-24 | 4587.19 | 5504.63 | 5504.63 |  |  | 0.147 | 0.4488 | 240 | 85 | 22 | 8012199042886 | Электроустановочные изделия
L4807ACS | Накладка на 7 модулей, Тёртая Сталь | Накладка на 7 модулей, Тёртая Сталь | Bticino | ЭУИ Luxe | 2240 | Living & Light электроустановочные изделия Bticino | PL2 | 1 | ШТ | Под заказ Т2 | Сертифицировано | 2024-11-24 | 4712.76 | 5655.31 | 5655.31 |  |  | 0.145 | 0.4488 | 240 | 85 | 22 | 8012199545370 | Электроустановочные изделия
L4807AL | Накладка на 7 модулей, Светлый Алюминий | Накладка на 7 модулей, Светлый Алюминий | Bticino | ЭУИ Luxe | 2240 | Living & Light электроустановочные изделия Bticino | PL2 | 1 | ШТ | Под заказ Т2 | Сертифицировано | 2024-11-24 | 4587.19 | 5504.63 | 5504.63 |  |  | 0.147 | 0.4488 | 240 | 85 | 22 | 8012199042916 | Электроустановочные изделия
L4807CR | Накладка на 7 модулей, Светлый Хром | Накладка на 7 модулей, Светлый Хром | Bticino | ЭУИ Luxe | 2240 | Living & Light электроустановочные изделия Bticino | PL2 | 1 | ШТ | Под заказ Т2 | Сертифицировано | 2024-11-24 | 6540.15 | 7848.18 | 7848.18 |  |  | 0.139 | 0.4488 | 240 | 85 | 22 | 8012199043159 | Электроустановочные изделия
L4807GF | Накладка на 7 модулей, Графит | Накладка на 7 модулей, Графит | Bticino | ЭУИ Luxe | 2240 | Living & Light электроустановочные изделия Bticino | PL2 | 1 | ШТ | Под заказ Т2 | Сертифицировано | 2024-11-24 | 3837.45 | 4604.94 | 4604.94 |  |  | 0.141 | 0.4488 | 240 | 85 | 22 | 8012199043180 | Электроустановочные изделия
L4807GFN | Накладка на 7 модулей, Чёрный Графит | Накладка на 7 модулей, Чёрный Графит | Bticino | ЭУИ Luxe | 2240 | Living & Light электроустановочные изделия Bticino | PL2 | 1 | ШТ | Под заказ Т2 | Сертифицировано | 2024-11-24 | 3837.45 | 4604.94 | 4604.94 |  |  | 0.145 | 0.4488 | 240 | 85 | 22 | 8012199545356 | Электроустановочные изделия
L4807OR | Накладка на 7 модулей, Натуральное Золото | Накладка на 7 модулей, Натуральное Золото | Bticino | ЭУИ Luxe | 2240 | Living & Light электроустановочные изделия Bticino | PL2 | 1 | ШТ | Под заказ Т2 | Сертифицировано | 2024-11-24 | 6867.1 | 8240.52 | 8240.52 |  |  | 0.147 | 0.4488 | 240 | 85 | 22 | 8012199043333 | Электроустановочные изделия
L4807PA | Накладка на 7 модулей, Тёмная Сталь | Накладка на 7 модулей, Тёмная Сталь | Bticino | ЭУИ Luxe | 2240 | Living & Light электроустановочные изделия Bticino | PL2 | 1 | ШТ | Под заказ Т2 | Сертифицировано | 2024-11-24 | 1098.59 | 1318.31 | 1318.31 |  |  | 0.045 | 0.22173 | 82 | 208 | 13 | 8012199208534 | Электроустановочные изделия
L4807PB | Накладка на 7 модулей, Белый | Накладка на 7 модулей, Белый | Bticino | ЭУИ Luxe | 2240 | Living & Light электроустановочные изделия Bticino | PL2 | 1 | ШТ | Под заказ Т2 | Сертифицировано | 2024-11-24 | 1098.59 | 1318.31 | 1318.31 |  |  | 0.047 | 0.22173 | 82 | 208 | 13 | 8012199208565 | Электроустановочные изделия
L4807TC | Накладка на 7 модулей, Светлый Титан | Накладка на 7 модулей, Светлый Титан | Bticino | ЭУИ Luxe | 2240 | Living & Light электроустановочные изделия Bticino | PL2 | 1 | ШТ | Под заказ Т2 | Сертифицировано | 2024-11-24 | 5383.16 | 6459.79 | 6459.79 |  |  | 0.15 | 0.4488 | 240 | 85 | 22 | 8012199043425 | Электроустановочные изделия
L4826AC | Накладка 3+3 модуля, Темная Сталь | Накладка 3+3 модуля, Темная Сталь | Bticino | ЭУИ Luxe | 2240 | Living & Light электроустановочные изделия Bticino | PL2 | 1 | ШТ | Под заказ Т2 | Сертифицировано | 2024-12-03 | 5710.48 | 6852.58 | 6852.58 |  |  | 0.133 | 0.3732 | 122 | 133 | 23 | 8012199722870 | Электроустановочные изделия
L4826ACS | Накладка 3+3 модуля, Тертая Сталь | Накладка 3+3 модуля, Тертая Сталь | Bticino | ЭУИ Luxe | 2240 | Living & Light электроустановочные изделия Bticino | PL2 | 1 | ШТ | Под заказ Т2 | Сертифицировано | 2024-12-03 | 11479.79 | 13775.75 | 13775.75 |  |  | 0.134 | 0.3732 | 122 | 133 | 23 | 8012199723099 | Электроустановочные изделия
L4826AL | Накладка 3+3 модуля, Светлый Алюминий | Накладка 3+3 модуля, Светлый Алюминий | Bticino | ЭУИ Luxe | 2240 | Living & Light электроустановочные изделия Bticino | PL2 | 1 | ШТ | Под заказ Т2 | Сертифицировано | 2024-12-03 | 5709.41 | 6851.29 | 6851.29 |  |  | 0.133 | 0.3732 | 122 | 133 | 23 | 8012199722887 | Электроустановочные изделия
L4826CR | Накладка 3+3 модуля, Светлый Хром | Накладка 3+3 модуля, Светлый Хром | Bticino | ЭУИ Luxe | 2240 | Living & Light электроустановочные изделия Bticino | PL2 | 1 | ШТ | Под заказ Т2 | Сертифицировано | 2024-12-03 | 8529.25 | 10235.1 | 10235.1 |  |  | 0.133 | 0.3732 | 122 | 133 | 23 | 8012199722955 | Электроустановочные изделия
L4826GF | Накладка 3+3 модуля, Графит | Накладка 3+3 Модуля, Графит | Bticino | ЭУИ Luxe | 2240 | Living & Light электроустановочные изделия Bticino | PL2 | 1 | ШТ | Под заказ Т2 | Сертифицировано | 2024-12-03 | 5547.53 | 6657.04 | 6657.04 |  |  | 0.133 | 0.3732 | 122 | 133 | 23 | 8012199722962 | Электроустановочные изделия
L4826GFN | Накладка 3+3 модуля, Чёрный Графит | Накладка 3+3 модуля, Чёрный Графит | Bticino | ЭУИ Luxe | 2240 | Living & Light электроустановочные изделия Bticino | PL2 | 1 | ШТ | Под заказ Т2 | Сертифицировано | 2024-12-03 | 5341.74 | 6410.09 | 6410.09 |  |  | 0.134 | 0.3732 | 122 | 133 | 23 | 8012199723105 | Электроустановочные изделия
L4826OR | Накладка 3+3 модуля, Натуральное Золото | Накладка 3+3 модуля, Натуральное Золото | Bticino | ЭУИ Luxe | 2240 | Living & Light электроустановочные изделия Bticino | PL2 | 1 | ШТ | Под заказ Т2 | Сертифицировано | 2024-12-03 | 10094.59 | 12113.51 | 12113.51 |  |  | 0.133 | 0.3732 | 122 | 133 | 23 | 8012199723013 | Электроустановочные изделия
L4826TC | Накладка 3+3 модуля, Светлый Титан | Накладка 3+3 модуля, Светлый Титан | Bticino | ЭУИ Luxe | 2240 | Living & Light электроустановочные изделия Bticino | PL2 | 1 | ШТ | Под заказ Т2 | Сертифицировано | 2024-12-03 | 9365.19 | 11238.23 | 11238.23 |  |  | 0.133 | 0.3732 | 122 | 133 | 23 | 8012199723044 | Электроустановочные изделия
L4911 | Клавиша для выключателей, переключателей 1 модуль с возможностью подсветки | Клавиша для выключателей, переключателей 1 модуль с возможностью подсветки | Bticino | ЭУИ Luxe | 2240 | Living & Light электроустановочные изделия Bticino | PL2 | 60 | ШТ | Под заказ Т2 | Сертифицировано | 2024-12-03 | 352.32 | 422.78 | 422.78 |  |  | 0.263 | 0.9207 | 165 | 62 | 90 | 8012199003054 | Электроустановочные изделия
L4911/2 | Клавиша для выключателей, переключателей 2 модуля с возможностью подсветки | Клавиша для выключателей, переключателей 2 модуля с возможностью подсветки | Bticino | ЭУИ Luxe | 2240 | Living & Light электроустановочные изделия Bticino | PL2 | 20 | ШТ | Под заказ Т2 | Сертифицировано | 2024-12-03 | 618.49 | 742.19 | 742.19 |  |  | 0.196 | 2.5769 | 155 | 125 | 133 | 8012199014821 | Электроустановочные изделия
L4911ADN | LL Клавиша диммера +/- 1 модуль, цвет антрацит | Livinglight Клавиша диммера +/- 1 модуль, цвет антрацит | Bticino | Автоматизация BTicino | 2343 | Управляющие устройства для освещения и жалюзи MYHOME (BTICINO) | PL3 | 10 | ШТ | Под заказ Т2 | Сертифицировано | 2024-12-18 | 803.82 | 964.58 | 964.58 |  |  | 0.032 | 0.18792 | 58 | 54 | 60 | 8005543435601 | MyHome
L4911AFN | LL Клавиша ON OFF GEN 1 модуль, цвет антрацит | Livinglight Клавиша ON OFF GEN 1 модуль, цвет антрацит | Bticino | Автоматизация BTicino | 2343 | Управляющие устройства для освещения и жалюзи MYHOME (BTICINO) | PL3 | 10 | ШТ | Под заказ Т2 | Сертифицировано | 2024-12-18 | 803.82 | 964.58 | 964.58 |  |  | 0.032 | 0.18792 | 58 | 54 | 60 | 8005543417829 | MyHome
L4911AGN | LL Клавиша ON OFF 1 модуль, цвет антрацит | Livinglight Клавиша ON OFF 1 модуль, цвет антрацит | Bticino | Автоматизация BTicino | 2343 | Управляющие устройства для освещения и жалюзи MYHOME (BTICINO) | PL3 | 10 | ШТ | Под заказ Т2 | Сертифицировано | 2024-12-18 | 803.82 | 964.58 | 964.58 |  |  | 0.032 | 0.18792 | 58 | 54 | 60 | 8005543417843 | MyHome
L4911AHN | LL Клавиша UP DOWN 1 модуль, цвет антрацит | Livinglight Клавиша UP DOWN 1 модуль, цвет антрацит | Bticino | Автоматизация BTicino | 2343 | Управляющие устройства для освещения и жалюзи MYHOME (BTICINO) | PL3 | 10 | ШТ | Под заказ Т2 | Сертифицировано | 2024-12-18 | 803.82 | 964.58 | 964.58 |  |  | 0.032 | 0.18792 | 58 | 54 | 60 | 8005543417867 | MyHome
L4911AIN | LL Клавиша ON OFF 1 модуль, цвет антрацит | Livinglight Клавиша ON OFF 1 модуль, цвет антрацит | Bticino | Автоматизация BTicino | 2343 | Управляющие устройства для освещения и жалюзи MYHOME (BTICINO) | PL3 | 10 | ШТ | Под заказ Т2 | Сертифицировано | 2024-12-18 | 803.82 | 964.58 | 964.58 |  |  | 0.032 | 0.18792 | 58 | 54 | 60 | 8005543417881 | MyHome
L4911M2AFN | LL Клавиша ON OFF GEN 2 модуля, цвет антрацит | Livinglight Клавиша ON OFF GEN 2 модуля, цвет антрацит | Bticino | Автоматизация BTicino | 2343 | Управляющие устройства для освещения и жалюзи MYHOME (BTICINO) | PL3 | 10 | ШТ | Под заказ Т2 | Сертифицировано | 2024-12-03 | 937.78 | 1125.34 | 1125.34 |  |  | 0.077 | 0.52452 | 94 | 62 | 90 | 8005543417928 | MyHome
L4911M2AGN | LL Клавиша ON OFF 2 модуля, цвет антрацит | Livinglight Клавиша ON OFF 2 модуля, цвет антрацит | Bticino | Автоматизация BTicino | 2343 | Управляющие устройства для освещения и жалюзи MYHOME (BTICINO) | PL3 | 10 | ШТ | Под заказ Т2 | Сертифицировано | 2024-12-03 | 937.78 | 1125.34 | 1125.34 |  |  | 0.077 | 0.52452 | 94 | 62 | 90 | 8005543417942 | MyHome
L4911M2AHN | LL Клавиша UP DOWN 2 модуля, цвет антрацит | Livinglight Клавиша UP DOWN 2 модуля, цвет антрацит | Bticino | Автоматизация BTicino | 2343 | Управляющие устройства для освещения и жалюзи MYHOME (BTICINO) | PL3 | 10 | ШТ | Под заказ Т2 | Сертифицировано | 2024-12-03 | 937.78 | 1125.34 | 1125.34 |  |  | 0.077 | 0.52452 | 94 | 62 | 90 | 8005543417966 | MyHome
L4911M2AIN | LL Клавиша ON OFF 2 модуля, цвет антрацит | Livinglight Клавиша ON OFF 2 модуля, цвет антрацит | Bticino | Автоматизация BTicino | 2343 | Управляющие устройства для освещения и жалюзи MYHOME (BTICINO) | PL3 | 10 | ШТ | Под заказ Т2 | Сертифицировано | 2024-12-03 | 937.78 | 1125.34 | 1125.34 |  |  | 0.077 | 0.52452 | 94 | 62 | 90 | 8005543417980 | MyHome
L4911M2N | LL Клавиша на 2 функции 2 модуля, цвет антрацит | Livinglight Клавиша на 2 функции 2 модуля, цвет антрацит | Bticino | Автоматизация BTicino | 2343 | Управляющие устройства для освещения и жалюзи MYHOME (BTICINO) | PL3 | 20 | ШТ | На складе | Сертифицировано | 2024-12-03 | 937.78 | 1125.34 | 1125.34 |  |  | 0.193 | 2.5769 | 155 | 125 | 133 | 8005543434673 | MyHome
L4911M2TN | LivingLight Клавиша с 2 отверстиями для вставки символа, размер 2 модуля, цвет антрацит | LivingLight Клавиша с 2 отверстиями для вставки символа, размер 2 модуля, цвет антрацит | Bticino | Автоматизация BTicino | 2343 | Управляющие устройства для освещения и жалюзи MYHOME (BTICINO) | PL3 | 10 | ШТ | Под заказ Т2 | Сертифицировано | 2024-12-03 | 803.82 | 964.58 | 964.58 | [7 empty] | 8005543418024 | MyHome
L4911N | LL Клавиша на 2 функции 1 модуль, цвет антрацит | Livinglight Клавиша на 2 функции 1 модуль, цвет антрацит | Bticino | Автоматизация BTicino | 2343 | Управляющие устройства для освещения и жалюзи MYHOME (BTICINO) | PL3 | 10 | ШТ | На складе | Сертифицировано | 2024-12-03 | 703.33 | 844 | 844 |  |  | 0.026 | 0.09396 | 58 | 27 | 60 | 8005543434697 | MyHome
L4911TN | LivingLight Клавиша с 2 отверстиями для вставки символа, размер 1 модуль, цвет антрацит | Livinglight Клавиша с 2 отверстиями для вставки символа, размер 1 модуль, цвет антрацит | Bticino | Автоматизация BTicino | 2343 | Управляющие устройства для освещения и жалюзи MYHOME (BTICINO) | PL3 | 10 | ШТ | Под заказ Т2 | Сертифицировано | 2024-12-03 | 405.25 | 486.3 | 486.3 |  |  | 0.024 | 0.18792 | 58 | 54 | 60 | 8005543418000 | MyHome
L4915 | Клавиша для кнопок 1 модуль с возможностью подсветки | Клавиша для кнопок 1 модуль с возможностью подсветки | Bticino | ЭУИ Luxe | 2240 | Living & Light электроустановочные изделия Bticino | PL2 | 10 | ШТ | Под заказ Т2 | Сертифицировано | 2024-12-18 | 357.67 | 429.2 | 429.2 |  |  | 0.036 | 0.09396 | 58 | 27 | 60 | 8012199003092 | Электроустановочные изделия
L4915/2 | Клавиша для кнопок 2 модуля с возможностью подсветки | Клавиша для кнопок 2 модуля с возможностью подсветки | Bticino | ЭУИ Luxe | 2240 | Living & Light электроустановочные изделия Bticino | PL2 | 20 | ШТ | Под заказ Т2 | Сертифицировано | 2024-12-18 | 638.16 | 765.79 | 765.79 |  |  | 0.193 | 2.5769 | 155 | 125 | 133 | 8012199014883 | Электроустановочные изделия
L4915AN | LivingLight Клавиша Лампа, размер 1 модуль, цвет антрацит | Livinglight Клавиша Лампа, размер 1 модуль, цвет антрацит | Bticino | ЭУИ Luxe | 2240 | Living & Light электроустановочные изделия Bticino | PL2 | 10 | ШТ | На складе | Сертифицировано | 2024-12-18 | 493.96 | 592.75 | 592.75 |  |  | 0.031 | 0.18792 | 58 | 54 | 60 | 8005543417089 | Электроустановочные изделия
L4915BN | LivingLight Клавиша Лестница, размер 1 модуль, цвет антрацит | Livinglight Клавиша Лестница, размер 1 модуль, цвет антрацит | Bticino | ЭУИ Luxe | 2240 | Living & Light электроустановочные изделия Bticino | PL2 | 10 | ШТ | Под заказ Т2 | Сертифицировано | 2024-12-03 | 493.96 | 592.75 | 592.75 |  |  | 0.031 | 0.18792 | 58 | 54 | 60 | 8005543417102 | Электроустановочные изделия
L4915DD | LivingLight Клавиша Не беспокоить, размер 1 модуль, цвет антрацит | Livinglight Клавиша Не беспокоить, размер 1 модуль, цвет антрацит | Bticino | ЭУИ Luxe | 2240 | Living & Light электроустановочные изделия Bticino | PL2 | 10 | ШТ | Под заказ Т2 | Сертифицировано | 2024-12-03 | 493.96 | 592.75 | 592.75 |  |  | 0.031 | 0.18792 | 58 | 54 | 60 | 8005543439166 | Электроустановочные изделия
L4915DN | LivingLight Клавиша Звонок, размер 1 модуль, цвет антрацит | Livinglight Клавиша Звонок, размер 1 модуль, цвет антрацит | Bticino | ЭУИ Luxe | 2240 | Living & Light электроустановочные изделия Bticino | PL2 | 10 | ШТ | Под заказ Т2 | Сертифицировано | 2024-12-03 | 493.96 | 592.75 | 592.75 |  |  | 0.031 | 0.18792 | 58 | 54 | 60 | 8005543417126 | Электроустановочные изделия
L4915FN | LivingLight Клавиша Ключ, размер 1 модуль, цвет антрацит | Livinglight Клавиша Ключ, размер 1 модуль, цвет антрацит | Bticino | ЭУИ Luxe | 2240 | Living & Light электроустановочные изделия Bticino | PL2 | 10 | ШТ | Под заказ Т2 | Сертифицировано | 2024-12-03 | 493.96 | 592.75 | 592.75 |  |  | 0.031 | 0.18792 | 58 | 54 | 60 | 8005543417140 | Электроустановочные изделия
L4915M2ADN | LL Клавиша диммера +/- 2 модуля, цвет антрацит | Livinglight Клавиша диммера +/- 2 модуля, цвет антрацит | Bticino | Автоматизация BTicino | 2343 | Управляющие устройства для освещения и жалюзи MYHOME (BTICINO) | PL3 | 10 | ШТ | Под заказ Т2 | Сертифицировано | 2024-12-03 | 937.78 | 1125.34 | 1125.34 |  |  | 0.106 | 1.3373 | 127 | 117 | 90 | 8005543417164 | MyHome
L4915M2AN | LivingLight Клавиша Лампа, размер 2 модуля, цвет антрацит | Livinglight Клавиша Лампа, размер 2 модуля, цвет антрацит | Bticino | ЭУИ Luxe | 2240 | Living & Light электроустановочные изделия Bticino | PL2 | 10 | ШТ | Под заказ Т2 | Сертифицировано | 2024-12-03 | 979.75 | 1175.7 | 1175.7 |  |  | 0.106 | 1.3373 | 127 | 117 | 90 | 8005543417188 | Электроустановочные изделия
L4915M2BN | LivingLight Клавиша Лестница, размер 2 модуля, цвет антрацит | Livinglight Клавиша Лестница, размер 2 модуля, цвет антрацит | Bticino | ЭУИ Luxe | 2240 | Living & Light электроустановочные изделия Bticino | PL2 | 10 | ШТ | Под заказ Т2 | Сертифицировано | 2024-12-03 | 979.75 | 1175.7 | 1175.7 |  |  | 0.106 | 1.3373 | 127 | 117 | 90 | 8005543417201 | Электроустановочные изделия
L4915M2DN | LivingLight Клавиша Звонок, размер 2 модуля, цвет антрацит | Livinglight Клавиша Звонок, размер 2 модуля, цвет антрацит | Bticino | ЭУИ Luxe | 2240 | Living & Light электроустановочные изделия Bticino | PL2 | 10 | ШТ | Под заказ Т2 | Сертифицировано | 2024-12-03 | 979.75 | 1175.7 | 1175.7 |  |  | 0.106 | 1.3373 | 127 | 117 | 90 | 8005543417225 | Электроустановочные изделия
L4915M2FN | LivingLight Клавиша Ключ, размер 2 модуля, цвет антрацит | Livinglight Клавиша Ключ, размер 2 модуля, цвет антрацит | Bticino | ЭУИ Luxe | 2240 | Living & Light электроустановочные изделия Bticino | PL2 | 10 | ШТ | Под заказ Т2 | Сертифицировано | 2024-12-03 | 979.75 | 1175.7 | 1175.7 |  |  | 0.106 | 1.3373 | 127 | 117 | 90 | 8005543417249 | Электроустановочные изделия
L4915M2N | LivingLight Клавиша без символа, размер 2 модуля, цвет антрацит | Livinglight Клавиша без символа, размер 2 модуля, цвет антрацит | Bticino | ЭУИ Luxe | 2240 | Living & Light электроустановочные изделия Bticino | PL2 | 20 | ШТ | На складе | Сертифицировано | 2024-12-03 | 653.17 | 783.8 | 783.8 |  |  | 0.193 | 2.5769 | 155 | 125 | 133 | 8005543415924 | Электроустановочные изделия
L4915M2TN | LivingLight Клавиша с 1 отверстием для вставки символа, размер 2 модуля, цвет антрацит | Livinglight Клавиша с 1 отверстием для вставки символа, размер 2 модуля, цвет антрацит | Bticino | Автоматизация BTicino | 2240 | Living & Light электроустановочные изделия Bticino | PL2 | 10 | ШТ | Под заказ Т2 | Сертифицировано | 2024-12-03 | 927.98 | 1113.58 | 1113.58 |  |  | 0.102 | 1.3373 | 127 | 117 | 90 | 8005543417263 | MyHome
L4915M3N | LivingLight Клавиша без символа, размер 3 модуля, цвет антрацит | Livinglight Клавиша без символа, размер 3 модуля, цвет антрацит | Bticino | ЭУИ Luxe | 2240 | Living & Light электроустановочные изделия Bticino | PL2 | 20 | ШТ | Под заказ Т2 | Сертифицировано | 2024-12-03 | 618.97 | 742.76 | 742.76 |  |  | 0.263 | 3.744 | 208 | 144 | 125 | 8005543415948 | Электроустановочные изделия
L4915MR | LivingLight Клавиша Уберите комнату, размер 1 модуль, цвет антрацит | Livinglight Клавиша Уберите комнату, размер 1 модуль, цвет антрацит | Bticino | ЭУИ Luxe | 2240 | Living & Light электроустановочные изделия Bticino | PL2 | 10 | ШТ | Под заказ Т2 | Сертифицировано | 2024-12-03 | 493.96 | 592.75 | 592.75 |  |  | 0.031 | 0.18792 | 58 | 54 | 60 | 8005543439180 | Электроустановочные изделия
L4915N | LivingLight Клавиша без символа, размер 1 модуль, цвет антрацит | Livinglight Клавиша без символа, размер 1 модуль, цвет антрацит | Bticino | ЭУИ Luxe | 2240 | Living & Light электроустановочные изделия Bticino | PL2 | 10 | ШТ | На складе | Сертифицировано | 2024-12-03 | 342.15 | 410.58 | 410.58 |  |  | 0.026 | 0.09396 | 58 | 27 | 60 | 8005543415962 | Электроустановочные изделия
L4915SETBL | LivingLight Набор вставок Прикроватный свет, 50 штук, цвет антрацит | Livinglight Набор вставок Прикроватный свет, 50 штук, цвет антрацит | Bticino | Автоматизация BTicino | 2240 | Living & Light электроустановочные изделия Bticino | PL2 | 1 | ШТ | Под заказ Т2 | Сертифицировано | 2024-12-03 | 13532.99 | 16239.59 | 16239.59 |  |  | 0.011 | 0.18792 | 58 | 54 | 60 | 8005543439319 | MyHome
L4915TN | LivingLight Клавиша с 1 отверстием для вставки символа, размер 1 модуль, цвет антрацит | Livinglight Клавиша с 1 отверстием для вставки символа, размер 1 модуль, цвет антрацит | Bticino | Автоматизация BTicino | 2240 | Living & Light электроустановочные изделия Bticino | PL2 | 10 | ШТ | Под заказ Т2 | Сертифицировано | 2024-12-03 | 467.85 | 561.42 | 561.42 |  |  | 0.027 | 0.18792 | 58 | 54 | 60 | 8005543417287 | MyHome
L4916A | LivingLight Клавиша Axial Лампа, размер 1 модуль, цвет антрацит | Livinglight Клавиша Axial Лампа, размер 1 модуль, цвет антрацит | Bticino | ЭУИ Luxe | 2240 | Living & Light электроустановочные изделия Bticino | PL2 | 10 | ШТ | Под заказ Т2 | Сертифицировано | 2024-12-03 | 534.78 | 641.74 | 641.74 |  |  | 0.023 | 0.09396 | 58 | 27 | 60 | 8005543444627 | Электроустановочные изделия
L4916B | LivingLight Клавиша Axial Символ "Лестница", размер 1 модуль, цвет антрацит | Livinglight Клавиша Axial Символ "Лестница", размер 1 модуль, цвет антрацит | Bticino | ЭУИ Luxe | 2240 | Living & Light электроустановочные изделия Bticino | PL2 | 10 | ШТ | Под заказ Т2 | Сертифицировано | 2024-12-03 | 534.78 | 641.74 | 641.74 |  |  | 0.023 | 0.09396 | 58 | 27 | 60 | 8005543444641 | Электроустановочные изделия
L4916D | LivingLight Клавиша Axial Символ "Звонок", размер 1 модуль, цвет антрацит | Livinglight Клавиша Axial Символ "Звонок", размер 1 модуль, цвет антрацит | Bticino | ЭУИ Luxe | 2240 | Living & Light электроустановочные изделия Bticino | PL2 | 10 | ШТ | Под заказ Т2 | Сертифицировано | 2024-12-03 | 534.78 | 641.74 | 641.74 |  |  | 0.023 | 0.09396 | 58 | 27 | 60 | 8005543444665 | Электроустановочные изделия
L4916F | LivingLight Клавиша Axial Символ "Ключ", размер 1 модуль, цвет антрацит | Livinglight Клавиша Axial Символ "Ключ", размер 1 модуль, цвет антрацит | Bticino | ЭУИ Luxe | 2240 | Living & Light электроустановочные изделия Bticino | PL2 | 10 | ШТ | Под заказ Т2 | Сертифицировано | 2024-12-03 | 534.78 | 641.74 | 641.74 |  |  | 0.023 | 0.09396 | 58 | 27 | 60 | 8005543444689 | Электроустановочные изделия
L4916KIT | LivingLight Набор вставок для сменных клавиш Axial, 13 вариантов по 5 штук, цвет антрацит | Livinglight Набор вставок для сменных клавиш Axial, 13 вариантов по 5 штук, цвет антрацит | Bticino | ЭУИ Luxe | 2240 | Living & Light электроустановочные изделия Bticino | PL2 | 1 | ШТ | Под заказ Т2 | Сертифицировано | 2024-12-18 | 21227.79 | 25473.35 | 25473.35 |  |  | 0.002 | 0.2205 | 105 | 70 | 30 | 8005543446010 | Электроустановочные изделия
L4916M2A | LivingLight Клавиша Axial Лампа, размер 2 модуля, цвет антрацит | Livinglight Клавиша Axial Лампа, размер 2 модуля, цвет антрацит | Bticino | ЭУИ Luxe | 2240 | Living & Light электроустановочные изделия Bticino | PL2 | 10 | ШТ | Под заказ Т2 | Сертифицировано | 2024-12-03 | 1061.39 | 1273.67 | 1273.67 |  |  | 0.095 | 0.52452 | 94 | 62 | 90 | 8005543444702 | Электроустановочные изделия
L4916M2B | LivingLight Клавиша Axial Символ "Лестница", размер 2 модуля, цвет антрацит | Livinglight Клавиша Axial Символ "Лестница", размер 2 модуля, цвет антрацит | Bticino | ЭУИ Luxe | 2240 | Living & Light электроустановочные изделия Bticino | PL2 | 10 | ШТ | Под заказ Т2 | Сертифицировано | 2024-12-03 | 1061.39 | 1273.67 | 1273.67 |  |  | 0.095 | 0.52452 | 94 | 62 | 90 | 8005543444726 | Электроустановочные изделия
L4916M2D | LivingLight Клавиша Axial Символ "Звонок", размер 2 модуля, цвет антрацит | Livinglight Клавиша Axial Символ "Звонок", размер 2 модуля, цвет антрацит | Bticino | ЭУИ Luxe | 2240 | Living & Light электроустановочные изделия Bticino | PL2 | 10 | ШТ | Под заказ Т2 | Сертифицировано | 2024-12-03 | 1061.39 | 1273.67 | 1273.67 |  |  | 0.095 | 0.52452 | 94 | 62 | 90 | 8005543444740 | Электроустановочные изделия
L4916M2F | LivingLight Клавиша Axial Символ "Ключ", размер 2 модуля, цвет антрацит | Livinglight Клавиша Axial Символ "Ключ", размер 2 модуля, цвет антрацит | Bticino | ЭУИ Luxe | 2240 | Living & Light электроустановочные изделия Bticino | PL2 | 10 | ШТ | Под заказ Т2 | Сертифицировано | 2024-12-03 | 1061.39 | 1273.67 | 1273.67 |  |  | 0.095 | 0.52452 | 94 | 62 | 90 | 8005543444764 | Электроустановочные изделия
L4916M2T | LivingLight Клавиша Axial с 1 отверстием для вставки символа, размер 2 модуля, цвет антрацит | Livinglight Клавиша Axial с 1 отверстием для вставки символа, размер 2 модуля, цвет антрацит | Bticino | ЭУИ Luxe | 2240 | Living & Light электроустановочные изделия Bticino | PL2 | 10 | ШТ | Под заказ Т2 | Сертифицировано | 2024-12-03 | 1061.39 | 1273.67 | 1273.67 |  |  | 0.095 | 0.52452 | 94 | 62 | 90 | 8005543444788 | Электроустановочные изделия
L4916T | LivingLight Клавиша Axial с 1 отверстием для вставки символа, размер 1 модулm, цвет антрацит | Livinglight Клавиша Axial с 1 отверстием для вставки символа, размер 1 модулm, цвет антрацит | Bticino | ЭУИ Luxe | 2240 | Living & Light электроустановочные изделия Bticino | PL2 | 10 | ШТ | Под заказ Т2 | Сертифицировано | 2024-12-03 | 534.78 | 641.74 | 641.74 |  |  | 0.023 | 0.09396 | 58 | 27 | 60 | 8005543444801 | Электроустановочные изделия
L4942N | LivingLight Накладка для розетки 2К+З французский стандард, цвет антрацит | Livinglight Накладка для розетки 2К+З французский стандард, цвет антрацит | Bticino | ЭУИ Luxe | 2240 | Living & Light электроустановочные изделия Bticino | PL2 | 10 | ШТ | Под заказ Т2 | Сертифицировано | 2024-11-24 | 489.87 | 587.84 | 587.84 |  |  | 0.135 | 1.3373 | 127 | 117 | 90 | 8005543445334 | Электроустановочные изделия
L4950 | Заглушка 1 модуль, черная | Заглушка 1 модуль, чёрная | Bticino | ЭУИ Luxe | 2240 | Living & Light электроустановочные изделия Bticino | PL2 | 10 | ШТ | На складе | Не подлежит сертификации | 2022-12-31 | 145.26 | 174.31 | 174.31 |  |  | 0.051 | 0.24288 | 220 | 48 | 23 | 8012199050850 | Электроустановочные изделия
L4951 | Заглушка 2 модуля, черная, с выламываемой вставкой | Заглушка 2 модуля с выламываемой вставкой, чёрная | Bticino | ЭУИ Luxe | 2240 | Living & Light электроустановочные изделия Bticino | PL2 | 5 | ШТ | На складе | Не подлежит сертификации | 2022-12-31 | 318.57 | 382.28 | 382.28 |  |  | 0.049 | 0.0528 | 48 | 44 | 25 | 8012199050898 | Электроустановочные изделия
L4952 | LivingLight Заглушка, размер 2 модуля, цвет антрацит | Livinglight Заглушка, размер 2 модуля, цвет антрацит | Bticino | ЭУИ Luxe | 2240 | Living & Light электроустановочные изделия Bticino | PL2 | 10 | ШТ | Под заказ Т2 | Сертифицировано | 2023-06-26 | 816.45 | 979.74 | 979.74 |  |  | 0.14 | 0.52452 | 94 | 62 | 90 | 8012199000404 | Электроустановочные изделия
L4953 | Заглушка с отверстием 9 мм, 1 модуль, черная | Заглушка с отверстием мм, 1 модуль, чёрная | Bticino | ЭУИ Luxe | 2240 | Living & Light электроустановочные изделия Bticino | PL2 | 10 | ШТ | На складе | Не подлежит сертификации | 2022-12-31 | 415.1 | 498.12 | 498.12 |  |  | 0.079 | 0.32105 | 117 | 98 | 28 | 8012199018089 | Электроустановочные изделия
L4954 | LivingLight Заглушка с отверстием 9 мм, размер 2 модуля, цвет антрацит | Livinglight Заглушка с отверстием мм, размер 2 модуля, цвет антрацит | Bticino | ЭУИ Luxe | 2240 | Living & Light электроустановочные изделия Bticino | PL2 | 10 | ШТ | Под заказ Т2 | Не подлежит сертификации | 2022-12-31 | 408.23 | 489.88 | 489.88 |  |  | 0.237 | 1.3656 | 125 | 95 | 115 | 8012199106373 | Электроустановочные изделия
LN4001A | LivingLight Выключатель с автоматическими клемами, размер 1 модуль, без клавиши | Livinglight Выключатель с автоматическими клемами, размер 1 модуль, без клавиши | Bticino | ЭУИ Luxe | 2240 | Living & Light электроустановочные изделия Bticino | PL2 | 10 | ШТ | Под заказ Т2 | Сертифицировано | 2023-06-26 | 1224.68 | 1469.62 | 1469.62 |  |  | 0.262 | 0.98235 | 185 | 118 | 45 | 8005543437155 | Электроустановочные изделия
LN4003A | LivingLight Переключатель с автоматическими клемами, размер 1 модуль, без клавиши | Livinglight Переключатель с автоматическими клемами, размер 1 модуль, без клавиши | Bticino | ЭУИ Luxe | 2240 | Living & Light электроустановочные изделия Bticino | PL2 | 10 | ШТ | Под заказ Т2 | Сертифицировано | 2023-06-26 | 1124.25 | 1349.1 | 1349.1 |  |  | 0.262 | 0.98235 | 185 | 118 | 45 | 8005543437179 | Электроустановочные изделия
LN4004 | LivingLight Переключатель промежуточный с механическими клемами, размер 1 модуль, без клавиши | LivingLight Переключатель промежуточный с механическими клемами, размер 1 модуль, без клавиши | Bticino | ЭУИ Luxe | 2240 | Living & Light электроустановочные изделия Bticino | PL2 | 10 | ШТ | На складе | Сертифицировано | 2023-06-26 | 1428.8 | 1714.56 | 1714.56 |  |  | 0.287 | 1.2006 | 185 | 118 | 55 | 8005543419526 | Электроустановочные изделия
LN4005A | LivingLight Кнопка с автоматическими клемами, размер 1 модуль, без клавиши | Livinglight Кнопка с автоматическими клемами, размер 1 модуль, без клавиши | Bticino | ЭУИ Luxe | 2240 | Living & Light электроустановочные изделия Bticino | PL2 | 10 | ШТ | Под заказ Т2 | Сертифицировано | 2023-06-26 | 1347.73 | 1617.28 | 1617.28 |  |  | 0.262 | 0.98235 | 185 | 118 | 45 | 8005543437193 | Электроустановочные изделия
LN4040 | LivingLight Кнопка (NO) с подсвечивающимся полем для надписи, размер 2 модуля | Livinglight Кнопка (NO) с подсвечивающимся полем для надписи, размер 2 модуля | Bticino | ЭУИ Luxe | 2240 | Living & Light электроустановочные изделия Bticino | PL2 | 10 | ШТ | Под заказ Т2 | Сертифицировано | 2023-06-26 | 2547.06 | 3056.47 | 3056.47 |  |  | 0.456 | 1.6335 | 275 | 108 | 55 | 8005543419557 | Электроустановочные изделия
LN4202D | LL Розетка TV звезда 1м | Livinglight. Розетка TV для схемы «звезда". Штыревой разъем 9,5 мм, экранированная. 1 модуль. Поставляется в комплекте с лицевыми панелями цветов "Белый", "Алюминий", "Антрацит". | Bticino | ЭУИ Luxe | 2240 | Living & Light электроустановочные изделия Bticino | PL2 | 5 | ШТ | На складе | Сертифицировано | 2024-12-01 | 2239.46 | 2687.35 | 2687.35 |  |  | 0.31 | 1.3373 | 127 | 117 | 90 | 8005543574904 | Электроустановочные изделия
LN4202F | LL Розетка SAT тип F 1м | Livinglight. Розетка SAT с разьемом типа F. Резьбовое соединение. 1 модуль. Поставляется в комплекте с лицевыми панелями цветов "Белый", "Алюминий", "Антрацит". | Bticino | ЭУИ Luxe | 2240 | Living & Light электроустановочные изделия Bticino | PL2 | 5 | ШТ | На складе | Сертифицировано | 2024-12-01 | 1451.53 | 1741.84 | 1741.84 |  |  | 0.31 | 1.3373 | 127 | 117 | 90 | 8005543574881 | Электроустановочные изделия
LN4202M2D | LL Розетка TV звезда 2м | Livinglight. Розетка TV для схемы «звезда". Штыревой разъем 9,5 мм, экранированная. 2 модуля. Поставляется в комплекте с лицевыми панелями цветов "Белый", "Алюминий", "Антрацит". | Bticino | ЭУИ Luxe | 2240 | Living & Light электроустановочные изделия Bticino | PL2 | 5 | ШТ | На складе | Сертифицировано | 2024-12-01 | 1870.31 | 2244.37 | 2244.37 |  |  | 0.295 | 2.5769 | 155 | 125 | 133 | 8005543578483 | Электроустановочные изделия
LN4202P10 | LL Розетка TV оконечная 1м | Livinglight. Розетка оконечная TV для схемы «шлейф". Затухание - 10дБ. Штыревой разъем 9,5 мм, экранированная. 1 модуль. Поставляется в комплекте с лицевыми панелями цветов "Белый", "Алюминий", "Антрацит". | Bticino | ЭУИ Luxe | 2240 | Living & Light электроустановочные изделия Bticino | PL2 | 5 | ШТ | На складе | Сертифицировано | 2024-12-01 | 2984.61 | 3581.53 | 3581.53 |  |  | 0.31 | 1.3373 | 127 | 117 | 90 | 8005543574867 | Электроустановочные изделия
LN4202P14 | LL Розетка TV проходная 1м | Livinglight. Розетка проходная TV для схемы «шлейф". Затухание на отвод сигнала - 14дБ. Штыревой разъем 9,5 мм, экранированная. 1 модуль. Поставляется в комплекте с лицевыми панелями цветов "Белый", "Алюминий", "Антрацит". | Bticino | ЭУИ Luxe | 2240 | Living & Light электроустановочные изделия Bticino | PL2 | 5 | ШТ | На складе | Сертифицировано | 2024-12-01 | 2842.31 | 3410.77 | 3410.77 |  |  | 0.31 | 1.3373 | 127 | 117 | 90 | 8005543574843 | Электроустановочные изделия
LN4210M2D | LL Розетка TV-R-SAT звезда 1м | Livinglight. Розетка TV-R-SAT для схемы «звезда". Экранированная. 2 модуля. Поставляется в комплекте с лицевыми панелями цветов "Белый", "Алюминий", "Антрацит". | Bticino | ЭУИ Luxe | 2240 | Living & Light электроустановочные изделия Bticino | PL2 | 5 | ШТ | На складе | Сертифицировано | 2024-12-01 | 7054.3 | 8465.16 | 8465.16 |  |  | 0.295 | 2.5769 | 155 | 125 | 133 | 8005543578506 | Электроустановочные изделия
LN4214D | LL Розетка TV-SAT звезда 1м | Livinglight. Розетка TV-SAT для схемы "Звезда". Экранированная. 1 модуль. Поставляется в комплекте с лицевыми панелями цветов "Белый", "Алюминий", "Антрацит". | Bticino | ЭУИ Luxe | 2240 | Living & Light электроустановочные изделия Bticino | PL2 | 5 | ШТ | На складе | Сертифицировано | 2024-12-01 | 3755.78 | 4506.94 | 4506.94 |  |  | 0.355 | 1.3373 | 127 | 117 | 90 | 8005543578131 | Электроустановочные изделия
LN4214M2D | LL Розетка TV-SAT звезда 2м | Livinglight. Розетка TV-SAT для схемы "Звезда". Экранированная. 2 модуля. Поставляется в комплекте с лицевыми панелями цветов "Белый", "Алюминий", "Антрацит". | Bticino | ЭУИ Luxe | 2240 | Living & Light электроустановочные изделия Bticino | PL2 | 5 | ШТ | На складе | Сертифицировано | 2024-12-01 | 4131.37 | 4957.64 | 4957.64 |  |  | 0.3 | 2.5769 | 155 | 125 | 133 | 8005543578520 | Электроустановочные изделия
LN4285CW2 | LL Модуль б/пр зарядки WPC QI | Livinglight.Беспроводное зарядное устройство Qi 1А с дополнительным разьемом USB A 5В 2,4А. | Bticino | ЭУИ Luxe | 2240 | Living & Light электроустановочные изделия Bticino | PL2 | 1 | ШТ | На складе | Сертифицировано | 2023-10-11 | 10476.23 | 12571.48 | 12571.48 |  | Дата запуска - 01.04.19 | 0.087 | 0.82528 | 153 | 87 | 62 | 8005543587331 | Электроустановочные изделия
LN4360 | LL Светильник поворотный 2м | Livinglight. Поворотный точечный светильник LED. 230В 2,8 Вт 70Лм 2 модуля. В комплекте лицевые панели цветов Белый, Алюминий, Антрацит | Bticino | ЭУИ Luxe | 2240 | Living & Light электроустановочные изделия Bticino | PL2 | 1 | ШТ | Под заказ Т1 | Сертифицировано | 2021-04-04 | 8651.91 | 10382.29 | 10382.29 |  |  | 0.066 | 0.55577 | 108 | 62 | 83 | 8005543537213 | Электроустановочные изделия
LN4361 | LL Светильник лестничный 2м | Livinglight. Точечный светильник для лестницы LED. 230В 2,2 Вт 70Лм 2 модуля. В комплекте лицевые панели цветов Белый, Алюминий, Антрацит | Bticino | ЭУИ Luxe | 2240 | Living & Light электроустановочные изделия Bticino | PL2 | 1 | ШТ | Под заказ Т2 | Сертифицировано | 2021-04-04 | 6944.22 | 8333.06 | 8333.06 |  |  | 0.066 | 0.55577 | 108 | 62 | 83 | 8005543537237 | Электроустановочные изделия
LN4380N | LL Сьемная лампа ав.осв. 2м | Livinglight. Съемная лампа аврийного освещения. 230В 0,4Вт 2 ч авт.работы.В комплекте с лицевыми панелями цвета Белый, Алюминий и Антрацит.2 Модуля. | Bticino | ЭУИ Luxe | 2240 | Living & Light электроустановочные изделия Bticino | PL2 | 1 | ШТ | Под заказ Т1 | Сертифицировано | 2021-04-04 | 8351.83 | 10022.2 | 10022.2 |  |  | 0.065 | 0.55577 | 108 | 62 | 83 | 8005543540077 | Электроустановочные изделия
LN4548 | LivingLight Карточный выключатель RFID | Livinglight Карточный выключатель RFID | Bticino | ЭУИ Luxe | 2240 | Living & Light электроустановочные изделия Bticino | PL2 | 1 | ШТ | Под заказ Т2 | Сертифицировано | 2024-12-18 | 26534.74 | 31841.69 | 31841.69 |  |  | 0.018 | 0.18792 | 58 | 54 | 60 | 8005543441732 | Электроустановочные изделия
LN4549 | LivingLight Карточный выключатель | LivingLight Карточный выключатель | Bticino | ЭУИ Luxe | 2240 | Living & Light электроустановочные изделия Bticino | PL2 | 1 | ШТ | На складе | Сертифицировано | 2024-12-18 | 13879.71 | 16655.65 | 16655.65 |  |  | 0.018 | 0.18792 | 58 | 54 | 60 | 8005543441725 | Электроустановочные изделия
LN4648 | LL Выключатель карточный для гостиниц RFID SCS | Livinglight Выключатель карточный для гостиниц RFID SCS | Bticino | Автоматизация BTicino | 2355 | Шинные системы управления для гостиниц (BTICINO) | PL4 | 1 | ШТ | Под заказ Т2 | Сертифицировано | 2022-10-30 | 29821.45 | 35785.74 | 35785.74 |  |  | 0.018 | 0.18792 | 58 | 54 | 60 | 8005543441749 | MyHome
LN4649 | LL Выключатель карточный для гостиниц SCS | Livinglight Выключатель карточный для гостиниц SCS | Bticino | Автоматизация BTicino | 2355 | Шинные системы управления для гостиниц (BTICINO) | PL4 | 1 | ШТ | Под заказ Т2 | Сертифицировано | 2022-10-30 | 20235.98 | 24283.18 | 24283.18 |  |  | 0.018 | 0.18792 | 58 | 54 | 60 | 8005543441794 | MyHome
LN4650 | L&L отель-индикатор DNDMUR bus | Livinglight Отель-индикатор DNDMUR bus | Bticino | Автоматизация BTicino | 2355 | Шинные системы управления для гостиниц (BTICINO) | PL4 | 1 | ШТ | Под заказ Т2 | Сертифицировано | 2022-12-04 | 19354.43 | 23225.32 | 23225.32 |  |  | 0.048 | 0.18792 | 58 | 54 | 60 | 8005543502570 | MyHome
LN4651 | L&L отель-кардридер DNDMUR bus | MyHome SCS. Livinglight. Бесконтактный считыватель ключей-карт для отелей с индикацией DND-MUR | Bticino | Автоматизация BTicino | 2355 | Шинные системы управления для гостиниц (BTICINO) | PL4 | 1 | ШТ | Под заказ Т1 | Сертифицировано | 2022-12-04 | 25268.22 | 30321.86 | 30321.86 |  |  | 0.048 | 0.18792 | 58 | 54 | 60 | 8005543502587 | MyHome
LN4651KNX | KNX LL Сенсор 4к | KNX LivingLight. Пульт 2-клавишный 4-канальный | Bticino | Автоматизация BTicino | 2330 | Управление освещением - шинные активаторы, управляющие и системные устройства (BTICINO) | PL4 | 1 | ШТ | Под заказ Т2 | Сертифицировано | 2024-12-18 | 14921.21 | 17905.45 | 17905.45 |  |  | 0.028 | 0.18792 | 58 | 54 | 60 | 8005543514405 | KNX
LN4652 | L&L пульт 8-кнопочный bus | Livinglight Пульт 8-кнопочный bus | Bticino | Автоматизация BTicino | 2343 | Управляющие устройства для освещения и жалюзи MYHOME (BTICINO) | PL3 | 1 | ШТ | Под заказ Т2 | Сертифицировано | 2022-10-30 | 24725.08 | 29670.1 | 29670.1 |  |  | 0.036 | 0.18792 | 58 | 54 | 60 | 8005543498286 | MyHome
LN4653 | L&L отель-пульт DND-MUR bus | Livinglight Отель-пульт DND-MUR bus | Bticino | Автоматизация BTicino | 2355 | Шинные системы управления для гостиниц (BTICINO) | PL4 | 1 | ШТ | Под заказ Т2 | Сертифицировано | 2022-10-30 | 6729.41 | 8075.29 | 8075.29 |  |  | 0.051 | 0.18792 | 58 | 54 | 60 | 8005543502747 | MyHome
LN4660M2 | MH LL Управл устройство привод | MyHOME Livinglight Управляющее устройство расширенного управления приводом жалюзи/рольставень, 2 модуля | Bticino | Автоматизация BTicino | 2343 | Управляющие устройства для освещения и жалюзи MYHOME (BTICINO) | PL3 | 1 | ШТ | Под заказ Т1 | Сертифицировано | 2022-10-30 | 6184.41 | 7421.29 | 7421.29 |  |  | 0.058 | 0.18792 | 58 | 54 | 60 | 8005543478257 | MyHome
LN4661M2 | MH LL Активатор приводов | MyHome SCS. Livinglight. Активатор приводов жалюзи 500Вт 230В, 2 модуля | Bticino | Автоматизация BTicino | 2343 | Управляющие устройства для освещения и жалюзи MYHOME (BTICINO) | PL3 | 1 | ШТ | Под заказ Т1 | Сертифицировано | 2022-12-04 | 11158.84 | 13390.61 | 13390.61 |  |  | 0.051 | 0.18792 | 58 | 54 | 60 | 8005543478295 | MyHome
LN4672M2 | MH LL Активатор с упр.устр.2к | MyHome SCS. LivingLight. Активатор с управляющим устройством, 2-канальный | Bticino | Автоматизация BTicino | 2343 | Управляющие устройства для освещения и жалюзи MYHOME (BTICINO) | PL3 | 1 | ШТ | Под заказ Т2 | Сертифицировано | 2021-11-09 | 14878.45 | 17854.14 | 17854.14 |  |  | 0.009 | 0.18792 | 58 | 54 | 60 | 8005543560532 | MyHome
LN4691 | L&L Термостат с дисплеем bus | Livinglight Термостат с дисплеем BUS | Bticino | Автоматизация BTicino | 2345 | Управление климатом MYHOME (BTICINO) | PL3 | 1 | ШТ | Под заказ Т2 | Сертифицировано | 2024-03-31 | 30856.8 | 37028.16 | 37028.16 |  |  | 0.048 | 0.18792 | 58 | 54 | 60 | 8005543498057 | MyHome
LN4691KNX | LL KNX Термостат | KNX Livinglight. Термостат с дисплеем | Bticino | Автоматизация BTicino | 2429 | Термоконтроль и управление энергопотреблением (BTICINO) | PL4 | 1 | ШТ | Под заказ Т2 | Не подлежит сертификации | 2021-12-31 | 29531.55 | 35437.86 | 35437.86 |  |  | 0.048 | 0.18792 | 58 | 54 | 60 | 8005543567975 | KNX
LN4702 | LivingLight Суппорт пластиковый на 2 модуля на винтах | Livinglight Суппорт пластиковый на 2 модуля на винтах | Bticino | ЭУИ Luxe | 2240 | Living & Light электроустановочные изделия Bticino | PL2 | 100 | ШТ | На складе | Сертифицировано | 2024-11-24 | 262.56 | 315.07 | 315.07 |  |  | 1.584 | 14.2172 | 290 | 265 | 185 | 8005543428863 | Электроустановочные изделия
LN4702C | LivingLight Суппорт для рамок AIR на 2 модуля | Livinglight Суппорт для накладок Air, 2 модуля | Bticino | ЭУИ Luxe | 2240 | Living & Light электроустановочные изделия Bticino | PL2 | 10 | ШТ | На складе | Сертифицировано | 2024-11-24 | 262.56 | 315.07 | 315.07 |  |  | 0.22 | 2.5769 | 155 | 125 | 133 | 8005543423622 | Электроустановочные изделия
LN4702E | LL суппорт для рамок Air Euro | Livinglight Суппорт для рамок Air Euro | Bticino | ЭУИ Luxe | 2240 | Living & Light электроустановочные изделия Bticino | PL2 | 10 | ШТ | На складе | Сертифицировано | 2024-11-24 | 262.56 | 315.07 | 315.07 |  |  | 0.173 | 2.5769 | 155 | 125 | 133 | 8005543504727 | Электроустановочные изделия
LN4702G | LivingLight Суппорт пластиковый на 2 модуля на захватах | Livinglight Суппорт пластиковый на 2 модуля на захватах | Bticino | ЭУИ Luxe | 2240 | Living & Light электроустановочные изделия Bticino | PL2 | 100 | ШТ | На складе | Сертифицировано | 2024-11-24 | 325.03 | 390.04 | 390.04 |  |  | 2.51 | 17.16 | 400 | 300 | 143 | 8005543428887 | Электроустановочные изделия
LN4702M | LivingLight Суппорт металлический на 2 модуля на винтах | Livinglight Суппорт металлический на 2 модуля на винтах | Bticino | ЭУИ Luxe | 2240 | Living & Light электроустановочные изделия Bticino | PL2 | 100 | ШТ | На складе | Сертифицировано | 2024-11-24 | 393.84 | 472.61 | 472.61 |  |  | 2.776 | 17.16 | 400 | 300 | 143 | 8005543449639 | Электроустановочные изделия
LN4702MG | LivingLight Суппорт металлический на 2 модуля на захватах | Livinglight Суппорт металлический на 2 модуля на захватах | Bticino | ЭУИ Luxe | 2240 | Living & Light электроустановочные изделия Bticino | PL2 | 100 | ШТ | На складе | Сертифицировано | 2024-11-24 | 393.84 | 472.61 | 472.61 |  |  | 3.634 | 17.16 | 400 | 300 | 143 | 8005543449660 | Электроустановочные изделия
LN4703 | Суппорт 3 модуля L/N/NT | Суппорт 3 Модуля L/N/Nt | Bticino | ЭУИ Luxe | 2240 | Living & Light электроустановочные изделия Bticino | PL2 | 10 | ШТ | На складе | Сертифицировано | 2024-11-24 | 301.94 | 362.33 | 362.33 |  |  | 0.22 | 0.6741 | 107 | 70 | 90 | 8012199974750 | Электроустановочные изделия
LN4703C | LivingLight Суппорт для рамок AIR на 3 модуля | Livinglight Суппорт Д/Накладок Air 3м | Bticino | ЭУИ Luxe | 2240 | Living & Light электроустановочные изделия Bticino | PL2 | 20 | ШТ | На складе | Сертифицировано | 2024-11-24 | 301.94 | 362.33 | 362.33 |  |  | 0.595 | 8.695 | 235 | 200 | 185 | 8005543423646 | Электроустановочные изделия
LN4704 | Суппорт 4 модуля L/N/NT | Суппорт 4 Модуля L/N/Nt | Bticino | ЭУИ Luxe | 2240 | Living & Light электроустановочные изделия Bticino | PL2 | 60 | ШТ | На складе | Сертифицировано | 2024-11-24 | 354.46 | 425.35 | 425.35 |  |  | 1.868 | 18.0075 | 350 | 245 | 210 | 8012199974774 | Электроустановочные изделия
LN4704C | LivingLight Суппорт для рамок AIR на 4 модуля | Livinglight Суппорт Д/Накладок Air 4м | Bticino | ЭУИ Luxe | 2240 | Living & Light электроустановочные изделия Bticino | PL2 | 10 | ШТ | На складе | Сертифицировано | 2024-11-24 | 354.46 | 425.35 | 425.35 |  |  | 0.31 | 4.5174 | 270 | 117 | 143 | 8005543423691 | Электроустановочные изделия
LN4707 | Суппорт 7 модулей L/N/NT | Суппорт 7 Модулей L/N/Nt | Bticino | ЭУИ Luxe | 2240 | Living & Light электроустановочные изделия Bticino | PL2 | 50 | ШТ | На складе | Сертифицировано | 2024-11-24 | 480.49 | 576.59 | 576.59 |  |  | 2.176 | 30.5368 | 400 | 266 | 287 | 8012199974798 | Электроустановочные изделия
LN4707C | LivingLight Суппорт для рамок AIR на 7 модулей | Livinglight Суппорт Д/Накладок Air 7м | Bticino | ЭУИ Luxe | 2240 | Living & Light электроустановочные изделия Bticino | PL2 | 10 | ШТ | На складе | Сертифицировано | 2024-11-24 | 480.49 | 576.59 | 576.59 |  |  | 0.56 | 4.807 | 230 | 220 | 95 | 8005543423660 | Электроустановочные изделия
LN4726 | Суппорт 3+3 модулей L/N/NT | Суппорт 3+3 Модулей L/N/Nt | Bticino | ЭУИ Luxe | 2240 | Living & Light электроустановочные изделия Bticino | PL2 | 20 | ШТ | Под заказ Т2 | Сертифицировано | 2024-11-24 | 679.7 | 815.64 | 815.64 |  |  | 1.113 | 12.95 | 370 | 200 | 175 | 8012199974927 | Электроустановочные изделия
LN4726C | LivingLight Суппорт для рамок AIR на 3+3 модуля | Livinglight Суппорт Д/Накладок Air 3+3м | Bticino | ЭУИ Luxe | 2240 | Living & Light электроустановочные изделия Bticino | PL2 | 10 | ШТ | Под заказ Т2 | Сертифицировано | 2024-11-24 | 743.44 | 892.13 | 892.13 |  |  | 0.6 | 7.6076 | 266 | 200 | 143 | 8005543423738 | Электроустановочные изделия
LN4742V12 | LivingLight Лампа LED для выключателей, 12В, цвет янатарь | Livinglight Лампа LED для выключателей, 12В, цвет янатарь | Bticino | ЭУИ Luxe | 2240 | Living & Light электроустановочные изделия Bticino | PL2 | 100 | ШТ | Под заказ Т2 | Сертифицировано | 2025-01-29 | 857.28 | 1028.74 | 1028.74 |  |  | 0.345 | 1.3373 | 127 | 117 | 90 | 8005543441756 | Электроустановочные изделия
LN4742V12T | LivingLight Лампа LED для световой индикации, 12В, цвет белый | Livinglight Лампа LED для световой индикации, 12В, цвет белый | Bticino | ЭУИ Luxe | 2240 | Living & Light электроустановочные изделия Bticino | PL2 | 100 | ШТ | Под заказ Т2 | Сертифицировано | 2025-01-29 | 857.28 | 1028.74 | 1028.74 |  |  | 0.345 | 1.3373 | 127 | 117 | 90 | 8005543441824 | Электроустановочные изделия
LN4742V230 | LivingLight Лампа LED для выключателей, 230В, цвет янатарь | Livinglight Лампа LED для выключателей, 230В, цвет янатарь | Bticino | ЭУИ Luxe | 2240 | Living & Light электроустановочные изделия Bticino | PL2 | 100 | ШТ | На складе | Сертифицировано | 2023-06-26 | 857.28 | 1028.74 | 1028.74 |  |  | 0.345 | 1.3373 | 127 | 117 | 90 | 8005543441848 | Электроустановочные изделия
LN4742V230T | LivingLight Лампа LED для световой индикации, 230В, цвет белый | Livinglight Лампа LED для световой индикации, 230В, цвет белый | Bticino | ЭУИ Luxe | 2240 | Living & Light электроустановочные изделия Bticino | PL2 | 100 | ШТ | Под заказ Т1 | Сертифицировано | 2023-06-26 | 857.28 | 1028.74 | 1028.74 |  |  | 0.345 | 1.3373 | 127 | 117 | 90 | 8005543441862 | Электроустановочные изделия
LN4743/230A | LL Лампа LED 230В янтарная | Livinglight. Лампа LED для подсветки 230В. Цвет Янтарный | Bticino | ЭУИ Luxe | 2240 | Living & Light электроустановочные изделия Bticino | PL2 | 10 | ШТ | На складе | Сертифицировано | 2022-07-18 | 1020.57 | 1224.68 | 1224.68 |  |  | 0.043 | 0.30504 | 82 | 60 | 62 | 8005543567883 | Электроустановочные изделия
LN4743/230T | LL Лампа LED 230В белая | Livinglight. Лампа LED для подсветки 230В. Цвет Белый | Bticino | ЭУИ Luxe | 2240 | Living & Light электроустановочные изделия Bticino | PL2 | 10 | ШТ | На складе | Сертифицировано | 2022-07-18 | 1020.57 | 1224.68 | 1224.68 |  |  | 0.043 | 0.30504 | 82 | 60 | 62 | 8005543567906 | Электроустановочные изделия
LN4743/230V | LL Лампа LED 230В зеленая | Livinglight. Лампа LED для подсветки 230В. Цвет Зеленый | Bticino | ЭУИ Luxe | 2240 | Living & Light электроустановочные изделия Bticino | PL2 | 10 | ШТ | На складе | Сертифицировано | 2022-07-18 | 1020.57 | 1224.68 | 1224.68 |  |  | 0.043 | 0.30504 | 82 | 60 | 62 | 8005543567920 | Электроустановочные изделия
LN4782 | LivingLight Крышка защитная на суппорт, размер 2 модуля | Livinglight Крышка защитная на суппорт, размер 2 модуля | Bticino | ЭУИ Luxe | 2240 | Living & Light электроустановочные изделия Bticino | PL2 | 100 | ШТ | Под заказ Т2 | Сертифицировано | 2024-12-03 | 77.56 | 93.07 | 93.07 |  |  | 0.36 | 3.5263 | 175 | 155 | 130 | 8005543447932 | Электроустановочные изделия
LN4783 | LivingLight Крышка защитная на суппорт, размер 3 модуля | Livinglight Крышка защитная на суппорт, размер 3 модуля | Bticino | ЭУИ Luxe | 2240 | Living & Light электроустановочные изделия Bticino | PL2 | 100 | ШТ | Под заказ Т2 | Сертифицировано | 2024-12-03 | 89.81 | 107.77 | 107.77 |  |  | 0.725 | 14.2172 | 290 | 265 | 185 | 8005543447956 | Электроустановочные изделия
LN4784 | LivingLight Крышка защитная на суппорт, размер 4 модуля | Livinglight Крышка защитная на суппорт, размер 4 модуля | Bticino | ЭУИ Luxe | 2240 | Living & Light электроустановочные изделия Bticino | PL2 | 50 | ШТ | Под заказ Т2 | Сертифицировано | 2024-12-03 | 118.39 | 142.07 | 142.07 |  |  | 0.403 | 10.26 | 300 | 180 | 190 | 8005543447970 | Электроустановочные изделия
LN4786 | LivingLight Крышка защитная на суппорт, размер 3+3 модуля | Livinglight Крышка защитная на суппорт, размер 3+3 модуля | Bticino | ЭУИ Luxe | 2240 | Living & Light электроустановочные изделия Bticino | PL2 | 50 | ШТ | Под заказ Т2 | Сертифицировано | 2024-12-03 | 489.87 | 587.84 | 587.84 |  |  | 0.59 | 10.26 | 300 | 180 | 190 | 8005543447994 | Электроустановочные изделия
LN4787 | LivingLight Крышка защитная на суппорт, размер 7 модуля | Livinglight Крышка защитная на суппорт, размер 7 модуля | Bticino | ЭУИ Luxe | 2240 | Living & Light электроустановочные изделия Bticino | PL2 | 50 | ШТ | Под заказ Т2 | Сертифицировано | 2024-12-03 | 130.63 | 156.76 | 156.76 |  |  | 0.723 | 14.2172 | 290 | 265 | 185 | 8005543448014 | Электроустановочные изделия
LN4890 | MH LL Экран сенсорный 3,5" | MyHOME Livinglight Экран сенсорный 3,5" | Bticino | Автоматизация BTicino | 2352 | Сенсорные устройства управления MYHOME (BTICINO) | PL3 | 1 | ШТ | Под заказ Т2 | Сертифицировано | 2022-10-30 | 121719.61 | 146063.53 | 146063.53 | Будет удален |  | 0.275 | 2.8958 | 195 | 165 | 90 | 8005543450161 | MyHome
LN4890A | MH AIR Экран сенсорн 3,5" | MyHOME Air Экран Сенсорн 3,5" | Bticino | Автоматизация BTicino | 2352 | Сенсорные устройства управления MYHOME (BTICINO) | PL3 | 1 | ШТ | Под заказ Т2 | Сертифицировано | 2022-10-30 | 131289.42 | 157547.3 | 157547.3 | Будет удален |  | 0.275 | 2.8958 | 195 | 165 | 90 | 8005543450178 | MyHome
LNA4802AC | LL Рамка 2м цвет Сталь | LivingLight. Рамка "Сталь", универсальная, 2 модуля | Bticino | ЭУИ Luxe | 2240 | Living & Light электроустановочные изделия Bticino | PL2 | 1 | ШТ | На складе | Сертифицировано | 2024-11-24 | 3243.98 | 3892.78 | 3892.78 |  |  | 0.115 | 0.176 | 110 | 100 | 16 | 8005543497333 | Электроустановочные изделия
LNA4802ACS | LivingLight Рамка прямоугольная, 1 пост, цвет Фактурная сталь | Livinglight Рамка прямоугольная, 1 пост, цвет Фактурная сталь | Bticino | ЭУИ Luxe | 2240 | Living & Light электроустановочные изделия Bticino | PL2 | 1 | ШТ | На складе | Сертифицировано | 2024-11-24 | 3805.5 | 4566.6 | 4566.6 |  |  | 0.107 | 0.176 | 110 | 100 | 16 | 8005543422427 | Электроустановочные изделия
LNA4802AD | LivingLight Рамка прямоугольная, 1 пост, цвет Голубой | Livinglight Рамка прямоугольная, 1 пост, цвет Голубой | Bticino | ЭУИ Luxe | 2240 | Living & Light электроустановочные изделия Bticino | PL2 | 1 | ШТ | На складе | Сертифицировано | 2024-11-24 | 1383.82 | 1660.58 | 1660.58 |  |  | 0.025 | 0.08712 | 90 | 88 | 11 | 8005543422441 | Электроустановочные изделия
LNA4802AE | LivingLight Рамка прямоугольная, 1 пост, цвет Серый шелк | Livinglight Рамка прямоугольная, 1 пост, цвет Серый шелк | Bticino | ЭУИ Luxe | 2240 | Living & Light электроустановочные изделия Bticino | PL2 | 1 | ШТ | На складе | Сертифицировано | 2024-11-24 | 2214.11 | 2656.93 | 2656.93 |  |  | 0.095 | 0.176 | 110 | 100 | 16 | 8005543422465 | Электроустановочные изделия
LNA4802AG | LivingLight Рамка прямоугольная, 1 пост, цвет Серебро | Livinglight Рамка прямоугольная, 1 пост, цвет Серебро | Bticino | ЭУИ Luxe | 2240 | Living & Light электроустановочные изделия Bticino | PL2 | 1 | ШТ | На складе | Сертифицировано | 2024-11-24 | 3805.5 | 4566.6 | 4566.6 |  |  | 0.095 | 0.176 | 110 | 100 | 16 | 8005543422489 | Электроустановочные изделия
LNA4802AR | LivingLight Рамка прямоугольная, 1 пост, цвет Антрацит | Livinglight Рамка прямоугольная, 1 пост, цвет Антрацит | Bticino | ЭУИ Luxe | 2240 | Living & Light электроустановочные изделия Bticino | PL2 | 1 | ШТ | На складе | Сертифицировано | 2024-11-24 | 415.15 | 498.18 | 498.18 |  |  | 0.024 | 0.097188 | 91 | 89 | 12 | 8005543422502 | Электроустановочные изделия
LNA4802BI | LivingLight Рамка прямоугольная, 1 пост, цвет Белый | Livinglight Рамка прямоугольная, 1 пост, цвет Белый | Bticino | ЭУИ Luxe | 2240 | Living & Light электроустановочные изделия Bticino | PL2 | 1 | ШТ | На складе | Сертифицировано | 2024-11-24 | 311.36 | 373.63 | 373.63 |  |  | 0.024 | 0.097188 | 91 | 89 | 12 | 8005543422526 | Электроустановочные изделия
LNA4802BZ | LivingLight Рамка прямоугольная, 1 пост, цвет Бронза | Livinglight Рамка прямоугольная, 1 пост, цвет Бронза | Bticino | ЭУИ Luxe | 2240 | Living & Light электроустановочные изделия Bticino | PL2 | 1 | ШТ | На складе | Сертифицировано | 2024-11-24 | 3805.5 | 4566.6 | 4566.6 |  |  | 0.107 | 0.176 | 110 | 100 | 16 | 8005543422540 | Электроустановочные изделия
LNA4802CB | LivingLight Рамка прямоугольная, 1 пост, цвет Синий шелк | Livinglight Рамка прямоугольная, 1 пост, цвет Синий шелк | Bticino | ЭУИ Luxe | 2240 | Living & Light электроустановочные изделия Bticino | PL2 | 1 | ШТ | На складе | Сертифицировано | 2024-11-24 | 2214.11 | 2656.93 | 2656.93 |  |  | 0.095 | 0.176 | 110 | 100 | 16 | 8005543422564 | Электроустановочные изделия
LNA4802GL | LL Рамка 2м цвет Лун.серебро | LivingLight. Рамка "Лунное серебро", универсальная, 2 модуля | Bticino | ЭУИ Luxe | 2240 | Living & Light электроустановочные изделия Bticino | PL2 | 1 | ШТ | На складе | Сертифицировано | 2024-11-24 | 3243.98 | 3892.78 | 3892.78 |  |  | 0.113 | 0.176 | 110 | 100 | 16 | 8005543497357 | Электроустановочные изделия
LNA4802KA | LivingLight Рамка прямоугольная, 1 пост, цвет Морская вода | Livinglight Рамка прямоугольная, 1 пост, цвет Морская вода | Bticino | ЭУИ Luxe | 2240 | Living & Light электроустановочные изделия Bticino | PL2 | 1 | ШТ | На складе | Сертифицировано | 2024-11-24 | 1383.82 | 1660.58 | 1660.58 |  |  | 0.025 | 0.08712 | 90 | 88 | 11 | 8005543422588 | Электроустановочные изделия
LNA4802KF | LivingLight Рамка прямоугольная, 1 пост, цвет Лондонский туман | Livinglight Рамка прямоугольная, 1 пост, цвет Лондонский туман | Bticino | ЭУИ Luxe | 2240 | Living & Light электроустановочные изделия Bticino | PL2 | 1 | ШТ | На складе | Сертифицировано | 2024-11-24 | 1383.82 | 1660.58 | 1660.58 |  |  | 0.025 | 0.08712 | 90 | 88 | 11 | 8005543422601 | Электроустановочные изделия
LNA4802KG | LivingLight Рамка прямоугольная, 1 пост, цвет Серое небо | Livinglight Рамка прямоугольная, 1 пост, цвет Серое небо | Bticino | ЭУИ Luxe | 2240 | Living & Light электроустановочные изделия Bticino | PL2 | 1 | ШТ | На складе | Сертифицировано | 2024-11-24 | 1383.82 | 1660.58 | 1660.58 |  |  | 0.025 | 0.08712 | 90 | 88 | 11 | 8005543422625 | Электроустановочные изделия
LNA4802LBA | LivingLight Рамка прямоугольная, 1 пост, цвет Бамбук | Livinglight Рамка прямоугольная, 1 пост, цвет Бамбук | Bticino | ЭУИ Luxe | 2240 | Living & Light электроустановочные изделия Bticino | PL2 | 1 | ШТ | На складе | Сертифицировано | 2024-11-24 | 11070.55 | 13284.66 | 13284.66 |  |  | 0.05 | 0.176 | 110 | 100 | 16 | 8005543422649 | Электроустановочные изделия
LNA4802LCA | LivingLight Рамка прямоугольная, 1 пост, цвет Американская вишня | Livinglight Рамка прямоугольная, 1 пост, цвет Американская вишня | Bticino | ЭУИ Luxe | 2240 | Living & Light электроустановочные изделия Bticino | PL2 | 1 | ШТ | Под заказ Т2 | Сертифицировано | 2024-11-24 | 8994.82 | 10793.78 | 10793.78 |  |  | 0.05 | 0.176 | 110 | 100 | 16 | 8005543422663 | Электроустановочные изделия
LNA4802LNC | LivingLight Рамка прямоугольная, 1 пост, цвет Европейский орех | Livinglight Рамка прямоугольная, 1 пост, цвет Европейский орех | Bticino | ЭУИ Luxe | 2240 | Living & Light электроустановочные изделия Bticino | PL2 | 1 | ШТ | На складе | Сертифицировано | 2024-11-24 | 11070.55 | 13284.66 | 13284.66 |  |  | 0.05 | 0.176 | 110 | 100 | 16 | 8005543422687 | Электроустановочные изделия
LNA4802M2ACS | LivingLight Рамка прямоугольная, 2 поста, цвет Фактурная сталь | Livinglight Рамка прямоугольная, 2 поста, цвет Фактурная сталь | Bticino | ЭУИ Luxe | 2240 | Living & Light электроустановочные изделия Bticino | PL2 | 1 | ШТ | На складе | Сертифицировано | 2024-11-24 | 6088.81 | 7306.57 | 7306.57 |  |  | 0.177 | 0.5439 | 185 | 105 | 28 | 8005543430224 | Электроустановочные изделия
LNA4802M2AD | LivingLight Рамка прямоугольная, 2 поста, цвет Голубой | Livinglight Рамка прямоугольная, 2 поста, цвет Голубой | Bticino | ЭУИ Luxe | 2240 | Living & Light электроустановочные изделия Bticino | PL2 | 1 | ШТ | На складе | Сертифицировано | 2024-11-24 | 2214.11 | 2656.93 | 2656.93 |  |  | 0.041 | 0.15682 | 162 | 88 | 11 | 8005543430248 | Электроустановочные изделия
LNA4802M2AE | LivingLight Рамка прямоугольная, 2 поста, цвет Серый шелк | Livinglight Рамка прямоугольная, 2 поста, цвет Серый шелк | Bticino | ЭУИ Luxe | 2240 | Living & Light электроустановочные изделия Bticino | PL2 | 1 | ШТ | На складе | Сертифицировано | 2024-11-24 | 3542.58 | 4251.1 | 4251.1 |  |  | 0.177 | 0.5439 | 185 | 105 | 28 | 8005543430262 | Электроустановочные изделия
LNA4802M2AG | LivingLight Рамка прямоугольная, 2 поста, цвет Серебро | Livinglight Рамка прямоугольная, 2 поста, цвет Серебро | Bticino | ЭУИ Luxe | 2240 | Living & Light электроустановочные изделия Bticino | PL2 | 1 | ШТ | На складе | Сертифицировано | 2024-11-24 | 6088.81 | 7306.57 | 7306.57 |  |  | 0.177 | 0.5439 | 185 | 105 | 28 | 8005543430286 | Электроустановочные изделия
LNA4802M2AR | LivingLight Рамка прямоугольная, 2 поста, цвет Антрацит | Livinglight Рамка прямоугольная, 2 поста, цвет Антрацит | Bticino | ЭУИ Luxe | 2240 | Living & Light электроустановочные изделия Bticino | PL2 | 1 | ШТ | На складе | Сертифицировано | 2024-11-24 | 664.24 | 797.09 | 797.09 |  |  | 0.03 | 0.14168 | 161 | 88 | 10 | 8005543430309 | Электроустановочные изделия
LNA4802M2BI | LivingLight Рамка прямоугольная, 2 поста, цвет Белый | Livinglight Рамка прямоугольная, 2 поста, цвет Белый | Bticino | ЭУИ Luxe | 2240 | Living & Light электроустановочные изделия Bticino | PL2 | 1 | ШТ | На складе | Сертифицировано | 2024-11-24 | 498.17 | 597.8 | 597.8 |  |  | 0.03 | 0.14168 | 161 | 88 | 10 | 8005543430323 | Электроустановочные изделия
LNA4802M2BZ | LivingLight Рамка прямоугольная, 2 поста, цвет Бронза | Livinglight Рамка прямоугольная, 2 поста, цвет Бронза | Bticino | ЭУИ Luxe | 2240 | Living & Light электроустановочные изделия Bticino | PL2 | 1 | ШТ | На складе | Сертифицировано | 2024-11-24 | 6088.81 | 7306.57 | 7306.57 |  |  | 0.177 | 0.5439 | 185 | 105 | 28 | 8005543430347 | Электроустановочные изделия
LNA4802M2CB | LivingLight Рамка прямоугольная, 2 поста, цвет Синий шелк | Livinglight Рамка прямоугольная, 2 поста, цвет Синий шелк | Bticino | ЭУИ Luxe | 2240 | Living & Light электроустановочные изделия Bticino | PL2 | 1 | ШТ | На складе | Сертифицировано | 2024-11-24 | 3542.58 | 4251.1 | 4251.1 |  |  | 0.177 | 0.5439 | 185 | 105 | 28 | 8005543430361 | Электроустановочные изделия
LNA4802M2KA | LivingLight Рамка прямоугольная, 2 поста, цвет Морская вода | Livinglight Рамка прямоугольная, 2 поста, цвет Морская вода | Bticino | ЭУИ Luxe | 2240 | Living & Light электроустановочные изделия Bticino | PL2 | 1 | ШТ | На складе | Сертифицировано | 2024-11-24 | 2214.11 | 2656.93 | 2656.93 |  |  | 0.041 | 0.15682 | 162 | 88 | 11 | 8005543430385 | Электроустановочные изделия
LNA4802M2KF | LivingLight Рамка прямоугольная, 2 поста, цвет Лондонский туман | Livinglight Рамка прямоугольная, 2 поста, цвет Лондонский туман | Bticino | ЭУИ Luxe | 2240 | Living & Light электроустановочные изделия Bticino | PL2 | 1 | ШТ | На складе | Сертифицировано | 2024-11-24 | 2214.11 | 2656.93 | 2656.93 |  |  | 0.041 | 0.15682 | 162 | 88 | 11 | 8005543430408 | Электроустановочные изделия
LNA4802M2KG | LivingLight Рамка прямоугольная, 2 поста, цвет Серое небо | Livinglight Рамка прямоугольная, 2 поста, цвет Серое небо | Bticino | ЭУИ Luxe | 2240 | Living & Light электроустановочные изделия Bticino | PL2 | 1 | ШТ | На складе | Сертифицировано | 2024-11-24 | 2214.11 | 2656.93 | 2656.93 |  |  | 0.041 | 0.15682 | 162 | 88 | 11 | 8005543430422 | Электроустановочные изделия
LNA4802M2LBA | LivingLight Рамка прямоугольная, 2 поста, цвет Бамбук | Livinglight Рамка прямоугольная, 2 поста, цвет Бамбук | Bticino | ЭУИ Luxe | 2240 | Living & Light электроустановочные изделия Bticino | PL2 | 1 | ШТ | На складе | Сертифицировано | 2024-11-24 | 17712.89 | 21255.47 | 21255.47 |  |  | 0.058 | 0.5439 | 185 | 105 | 28 | 8005543430446 | Электроустановочные изделия
LNA4802M2LCA | LivingLight Рамка прямоугольная, 2 поста, цвет Американская вишня | Livinglight Рамка прямоугольная, 2 поста, цвет Американская вишня | Bticino | ЭУИ Luxe | 2240 | Living & Light электроустановочные изделия Bticino | PL2 | 1 | ШТ | Под заказ Т2 | Сертифицировано | 2024-11-24 | 14391.71 | 17270.05 | 17270.05 |  |  | 0.058 | 0.5439 | 185 | 105 | 28 | 8005543430453 | Электроустановочные изделия
LNA4802M2LNC | LivingLight Рамка прямоугольная, 2 поста, цвет Европейский орех | Livinglight Рамка прямоугольная, 2 поста, цвет Европейский орех | Bticino | ЭУИ Luxe | 2240 | Living & Light электроустановочные изделия Bticino | PL2 | 1 | ШТ | На складе | Сертифицировано | 2024-11-24 | 17712.89 | 21255.47 | 21255.47 |  |  | 0.058 | 0.5439 | 185 | 105 | 28 | 8005543430460 | Электроустановочные изделия
LNA4802M2NA | LivingLight Рамка прямоугольная, 2 поста, цвет Исконный | Livinglight Рамка прямоугольная, 2 поста, цвет Исконный | Bticino | ЭУИ Luxe | 2240 | Living & Light электроустановочные изделия Bticino | PL2 | 1 | ШТ | На складе | Сертифицировано | 2024-11-24 | 6088.81 | 7306.57 | 7306.57 |  |  | 0.177 | 0.5439 | 185 | 105 | 28 | 8005543430477 | Электроустановочные изделия
LNA4802M2OA | LivingLight Рамка прямоугольная, 2 поста, цвет Золото | Livinglight Рамка прямоугольная, 2 поста, цвет Золото | Bticino | ЭУИ Luxe | 2240 | Living & Light электроустановочные изделия Bticino | PL2 | 1 | ШТ | На складе | Сертифицировано | 2024-11-24 | 6088.81 | 7306.57 | 7306.57 |  |  | 0.177 | 0.5439 | 185 | 105 | 28 | 8005543430514 | Электроустановочные изделия
LNA4802M2OD | LivingLight Рамка прямоугольная, 2 поста, цвет Оранжевый | Livinglight Рамка прямоугольная, 2 поста, цвет Оранжевый | Bticino | ЭУИ Luxe | 2240 | Living & Light электроустановочные изделия Bticino | PL2 | 1 | ШТ | На складе | Сертифицировано | 2024-11-24 | 2214.11 | 2656.93 | 2656.93 |  |  | 0.041 | 0.15682 | 162 | 88 | 11 | 8005543430538 | Электроустановочные изделия
LNA4802M2PK | LivingLight Рамка прямоугольная, 2 поста, цвет Зеленый шелк | Livinglight Рамка прямоугольная, 2 поста, цвет зелёный шелк | Bticino | ЭУИ Luxe | 2240 | Living & Light электроустановочные изделия Bticino | PL2 | 1 | ШТ | Под заказ Т2 | Сертифицировано | 2024-11-24 | 3542.58 | 4251.1 | 4251.1 |  |  | 0.177 | 0.5439 | 185 | 105 | 28 | 8005543430552 | Электроустановочные изделия
LNA4802M2RK | LivingLight Рамка прямоугольная, 2 поста, цвет Красный шелк | Livinglight Рамка прямоугольная, 2 поста, цвет Красный шелк | Bticino | ЭУИ Luxe | 2240 | Living & Light электроустановочные изделия Bticino | PL2 | 1 | ШТ | На складе | Сертифицировано | 2024-11-24 | 3542.58 | 4251.1 | 4251.1 |  |  | 0.177 | 0.5439 | 185 | 105 | 28 | 8005543430576 | Электроустановочные изделия
LNA4802M2SQ | LivingLight Рамка прямоугольная, 2 поста, цвет Коричневый шелк | Livinglight Рамка прямоугольная, 2 поста, цвет Коричневый шелк | Bticino | ЭУИ Luxe | 2240 | Living & Light электроустановочные изделия Bticino | PL2 | 1 | ШТ | На складе | Сертифицировано | 2024-11-24 | 3542.58 | 4251.1 | 4251.1 |  |  | 0.177 | 0.5439 | 185 | 105 | 28 | 8005543430590 | Электроустановочные изделия
LNA4802M2TE | LivingLight Рамка прямоугольная, 2 поста, цвет Алюминий | Livinglight Рамка прямоугольная, 2 поста, алюминий | Bticino | ЭУИ Luxe | 2240 | Living & Light электроустановочные изделия Bticino | PL2 | 1 | ШТ | На складе | Сертифицировано | 2024-11-24 | 1771.29 | 2125.55 | 2125.55 |  |  | 0.027 | 0.15682 | 162 | 88 | 11 | 8005543430613 | Электроустановочные изделия
LNA4802M2VD | LivingLight Рамка прямоугольная, 2 поста, цвет Зеленый | Livinglight Рамка прямоугольная, 2 поста, цвет зелёный | Bticino | ЭУИ Luxe | 2240 | Living & Light электроустановочные изделия Bticino | PL2 | 1 | ШТ | На складе | Сертифицировано | 2024-11-24 | 2214.11 | 2656.93 | 2656.93 |  |  | 0.041 | 0.15682 | 162 | 88 | 11 | 8005543430637 | Электроустановочные изделия
LNA4802M3ACS | LivingLight Рамка прямоугольная, 3 поста, цвет Фактурная сталь | Livinglight Рамка прямоугольная, 3 поста, цвет Фактурная сталь | Bticino | ЭУИ Luxe | 2240 | Living & Light электроустановочные изделия Bticino | PL2 | 1 | ШТ | На складе | Сертифицировано | 2024-11-24 | 8372.11 | 10046.53 | 10046.53 |  |  | 0.247 | 0.7497 | 255 | 105 | 28 | 8005543430767 | Электроустановочные изделия
LNA4802M3AD | LivingLight Рамка прямоугольная, 3 поста, цвет Голубой | Livinglight Рамка прямоугольная, 3 поста, цвет Голубой | Bticino | ЭУИ Luxe | 2240 | Living & Light электроустановочные изделия Bticino | PL2 | 1 | ШТ | На складе | Сертифицировано | 2024-11-24 | 3044.41 | 3653.29 | 3653.29 |  |  | 0.057 | 0.22554 | 233 | 88 | 11 | 8005543430781 | Электроустановочные изделия
LNA4802M3AE | LivingLight Рамка прямоугольная, 3 поста, цвет Серый шелк | Livinglight Рамка прямоугольная, 3 поста, цвет Серый шелк | Bticino | ЭУИ Luxe | 2240 | Living & Light электроустановочные изделия Bticino | PL2 | 1 | ШТ | На складе | Сертифицировано | 2024-11-24 | 4871.05 | 5845.26 | 5845.26 |  |  | 0.247 | 0.7497 | 255 | 105 | 28 | 8005543430804 | Электроустановочные изделия
LNA4802M3AG | LivingLight Рамка прямоугольная, 3 поста, цвет Серебро | Livinglight Рамка прямоугольная, 3 поста, цвет Серебро | Bticino | ЭУИ Luxe | 2240 | Living & Light электроустановочные изделия Bticino | PL2 | 1 | ШТ | На складе | Сертифицировано | 2024-11-24 | 8372.11 | 10046.53 | 10046.53 |  |  | 0.219 | 0.7497 | 255 | 105 | 28 | 8005543430828 | Электроустановочные изделия
LNA4802M3AR | LivingLight Рамка прямоугольная, 3 поста, цвет Антрацит | Livinglight Рамка прямоугольная, 3 поста, цвет Антрацит | Bticino | ЭУИ Luxe | 2240 | Living & Light электроустановочные изделия Bticino | PL2 | 1 | ШТ | На складе | Сертифицировано | 2024-11-24 | 913.32 | 1095.98 | 1095.98 |  |  | 0.06 | 0.24884 | 233 | 89 | 12 | 8005543430842 | Электроустановочные изделия
LNA4802M3BI | LivingLight Рамка прямоугольная, 3 поста, цвет Белый | Livinglight Рамка прямоугольная, 3 поста, цвет Белый | Bticino | ЭУИ Luxe | 2240 | Living & Light электроустановочные изделия Bticino | PL2 | 1 | ШТ | На складе | Сертифицировано | 2024-11-24 | 685 | 822 | 822 |  |  | 0.06 | 0.24884 | 233 | 89 | 12 | 8005543430866 | Электроустановочные изделия
LNA4802M3BZ | LivingLight Рамка прямоугольная, 3 поста, цвет Бронза | Livinglight Рамка прямоугольная, 3 поста, цвет Бронза | Bticino | ЭУИ Luxe | 2240 | Living & Light электроустановочные изделия Bticino | PL2 | 1 | ШТ | На складе | Сертифицировано | 2024-11-24 | 8372.11 | 10046.53 | 10046.53 |  |  | 0.247 | 0.7497 | 255 | 105 | 28 | 8005543430880 | Электроустановочные изделия
LNA4802M3CB | LivingLight Рамка прямоугольная, 3 поста, цвет Синий шелк | Livinglight Рамка прямоугольная, 3 поста, цвет Синий шелк | Bticino | ЭУИ Luxe | 2240 | Living & Light электроустановочные изделия Bticino | PL2 | 1 | ШТ | Под заказ Т2 | Сертифицировано | 2024-11-24 | 4871.05 | 5845.26 | 5845.26 |  |  | 0.247 | 0.7497 | 255 | 105 | 28 | 8005543430903 | Электроустановочные изделия
LNA4802M3KA | LivingLight Рамка прямоугольная, 3 поста, цвет Морская вода | Livinglight Рамка прямоугольная, 3 поста, цвет Морская вода | Bticino | ЭУИ Luxe | 2240 | Living & Light электроустановочные изделия Bticino | PL2 | 1 | ШТ | На складе | Сертифицировано | 2024-11-24 | 3044.41 | 3653.29 | 3653.29 |  |  | 0.057 | 0.22554 | 233 | 88 | 11 | 8005543430927 | Электроустановочные изделия
LNA4802M3KF | LivingLight Рамка прямоугольная, 3 поста, цвет Лондонский туман | Livinglight Рамка прямоугольная, 3 поста, цвет Лондонский туман | Bticino | ЭУИ Luxe | 2240 | Living & Light электроустановочные изделия Bticino | PL2 | 1 | ШТ | На складе | Сертифицировано | 2024-11-24 | 3044.41 | 3653.29 | 3653.29 |  |  | 0.057 | 0.22554 | 233 | 88 | 11 | 8005543430941 | Электроустановочные изделия
LNA4802M3KG | LivingLight Рамка прямоугольная, 3 поста, цвет Серое небо | Livinglight Рамка прямоугольная, 3 поста, цвет Серое небо | Bticino | ЭУИ Luxe | 2240 | Living & Light электроустановочные изделия Bticino | PL2 | 1 | ШТ | На складе | Сертифицировано | 2024-11-24 | 3044.41 | 3653.29 | 3653.29 |  |  | 0.057 | 0.22554 | 233 | 88 | 11 | 8005543430965 | Электроустановочные изделия
LNA4802M3LBA | LivingLight Рамка прямоугольная, 3 поста, цвет Бамбук | Livinglight Рамка прямоугольная, 3 поста, цвет Бамбук | Bticino | ЭУИ Luxe | 2240 | Living & Light электроустановочные изделия Bticino | PL2 | 1 | ШТ | На складе | Сертифицировано | 2024-11-24 | 24355.22 | 29226.26 | 29226.26 |  |  | 0.075 | 0.7497 | 255 | 105 | 28 | 8005543430989 | Электроустановочные изделия
LNA4802M3LCA | LivingLight Рамка прямоугольная, 3 поста, цвет Американская вишня | Livinglight Рамка прямоугольная, 3 поста, цвет Американская вишня | Bticino | ЭУИ Luxe | 2240 | Living & Light электроустановочные изделия Bticino | PL2 | 1 | ШТ | Под заказ Т2 | Сертифицировано | 2024-11-24 | 19788.62 | 23746.34 | 23746.34 |  |  | 0.075 | 0.7497 | 255 | 105 | 28 | 8005543430996 | Электроустановочные изделия
LNA4802M3LNC | LivingLight Рамка прямоугольная, 3 поста, цвет Европейский орех | Livinglight Рамка прямоугольная, 3 поста, цвет Европейский орех | Bticino | ЭУИ Luxe | 2240 | Living & Light электроустановочные изделия Bticino | PL2 | 1 | ШТ | На складе | Сертифицировано | 2024-11-24 | 24355.22 | 29226.26 | 29226.26 |  |  | 0.075 | 0.7497 | 255 | 105 | 28 | 8005543431009 | Электроустановочные изделия
LNA4802M3NA | LivingLight Рамка прямоугольная, 3 поста, цвет Исконный | Livinglight Рамка прямоугольная, 3 поста, цвет Исконный | Bticino | ЭУИ Luxe | 2240 | Living & Light электроустановочные изделия Bticino | PL2 | 1 | ШТ | На складе | Сертифицировано | 2024-11-24 | 8372.11 | 10046.53 | 10046.53 |  |  | 0.247 | 0.7497 | 255 | 105 | 28 | 8005543431016 | Электроустановочные изделия
LNA4802M3OA | LivingLight Рамка прямоугольная, 3 поста, цвет Золото | Livinglight Рамка прямоугольная, 3 поста, цвет Золото | Bticino | ЭУИ Luxe | 2240 | Living & Light электроустановочные изделия Bticino | PL2 | 1 | ШТ | На складе | Сертифицировано | 2024-11-24 | 8372.11 | 10046.53 | 10046.53 |  |  | 0.247 | 0.7497 | 255 | 105 | 28 | 8005543431054 | Электроустановочные изделия
LNA4802M3OD | LivingLight Рамка прямоугольная, 3 поста, цвет Оранжевый | Livinglight Рамка прямоугольная, 3 поста, цвет Оранжевый | Bticino | ЭУИ Luxe | 2240 | Living & Light электроустановочные изделия Bticino | PL2 | 1 | ШТ | На складе | Сертифицировано | 2024-11-24 | 3044.41 | 3653.29 | 3653.29 |  |  | 0.057 | 0.22554 | 233 | 88 | 11 | 8005543431078 | Электроустановочные изделия
LNA4802M3PK | LivingLight Рамка прямоугольная, 3 поста, цвет Зеленый шелк | Livinglight Рамка прямоугольная, 3 поста, цвет зелёный шелк | Bticino | ЭУИ Luxe | 2240 | Living & Light электроустановочные изделия Bticino | PL2 | 1 | ШТ | Под заказ Т2 | Сертифицировано | 2024-11-24 | 4871.05 | 5845.26 | 5845.26 |  |  | 0.247 | 0.7497 | 255 | 105 | 28 | 8005543431092 | Электроустановочные изделия
LNA4802M3RK | LivingLight Рамка прямоугольная, 3 поста, цвет Красный шелк | Livinglight Рамка прямоугольная, 3 поста, цвет Красный шелк | Bticino | ЭУИ Luxe | 2240 | Living & Light электроустановочные изделия Bticino | PL2 | 1 | ШТ | Под заказ Т2 | Сертифицировано | 2024-11-24 | 4871.05 | 5845.26 | 5845.26 |  |  | 0.247 | 0.7497 | 255 | 105 | 28 | 8005543431115 | Электроустановочные изделия
LNA4802M3SQ | LivingLight Рамка прямоугольная, 3 поста, цвет Коричневый шелк | Livinglight Рамка прямоугольная, 3 поста, цвет Коричневый шелк | Bticino | ЭУИ Luxe | 2240 | Living & Light электроустановочные изделия Bticino | PL2 | 1 | ШТ | На складе | Сертифицировано | 2024-11-24 | 4871.05 | 5845.26 | 5845.26 |  |  | 0.247 | 0.7497 | 255 | 105 | 28 | 8005543431139 | Электроустановочные изделия
LNA4802M3TE | LivingLight Рамка прямоугольная, 3 поста, цвет Алюминий | Livinglight Рамка прямоугольная, 3 поста, алюминий | Bticino | ЭУИ Luxe | 2240 | Living & Light электроустановочные изделия Bticino | PL2 | 1 | ШТ | На складе | Сертифицировано | 2024-11-24 | 2435.52 | 2922.62 | 2922.62 |  |  | 0.057 | 0.22554 | 233 | 88 | 11 | 8005543431153 | Электроустановочные изделия
LNA4802M3VD | LivingLight Рамка прямоугольная, 3 поста, цвет Зеленый | Livinglight Рамка прямоугольная, 3 поста, цвет зелёный | Bticino | ЭУИ Luxe | 2240 | Living & Light электроустановочные изделия Bticino | PL2 | 1 | ШТ | Под заказ Т2 | Сертифицировано | 2024-11-24 | 3044.41 | 3653.29 | 3653.29 |  |  | 0.084 | 0.408 | 255 | 100 | 16 | 8005543431177 | Электроустановочные изделия
LNA4802M4ACS | LivingLight Рамка прямоугольная, 4 поста, цвет Фактурная сталь | Livinglight Рамка прямоугольная, 4 поста, цвет Фактурная сталь | Bticino | ЭУИ Luxe | 2240 | Living & Light электроустановочные изделия Bticino | PL2 | 1 | ШТ | На складе | Сертифицировано | 2024-11-24 | 12938.71 | 15526.45 | 15526.45 |  |  | 0.316 | 0.9555 | 325 | 105 | 28 | 8005543432952 | Электроустановочные изделия
LNA4802M4AD | LivingLight Рамка прямоугольная, 4 поста, цвет Голубой | Livinglight Рамка прямоугольная, 4 поста, цвет Голубой | Bticino | ЭУИ Luxe | 2240 | Living & Light электроустановочные изделия Bticino | PL2 | 1 | ШТ | На складе | Сертифицировано | 2024-11-24 | 4704.98 | 5645.98 | 5645.98 |  |  | 0.073 | 0.2933 | 303 | 88 | 11 | 8005543432976 | Электроустановочные изделия
LNA4802M4AE | LivingLight Рамка прямоугольная, 4 поста, цвет Серый шелк | Livinglight Рамка прямоугольная, 4 поста, цвет Серый шелк | Bticino | ЭУИ Luxe | 2240 | Living & Light электроустановочные изделия Bticino | PL2 | 1 | ШТ | На складе | Сертифицировано | 2024-11-24 | 7527.97 | 9033.56 | 9033.56 |  |  | 0.316 | 0.9555 | 325 | 105 | 28 | 8005543432990 | Электроустановочные изделия
LNA4802M4AG | LivingLight Рамка прямоугольная, 4 поста, цвет Серебро | Livinglight Рамка прямоугольная, 4 поста, цвет Серебро | Bticino | ЭУИ Luxe | 2240 | Living & Light электроустановочные изделия Bticino | PL2 | 1 | ШТ | На складе | Сертифицировано | 2024-11-24 | 12938.71 | 15526.45 | 15526.45 |  |  | 0.316 | 0.9555 | 325 | 105 | 28 | 8005543433034 | Электроустановочные изделия
LNA4802M4AR | LivingLight Рамка прямоугольная, 4 поста, цвет Антрацит | Livinglight Рамка прямоугольная, 4 поста, цвет Антрацит | Bticino | ЭУИ Luxe | 2240 | Living & Light электроустановочные изделия Bticino | PL2 | 1 | ШТ | На складе | Сертифицировано | 2024-11-24 | 1411.49 | 1693.79 | 1693.79 |  |  | 0.074 | 0.2933 | 303 | 88 | 11 | 8005543433010 | Электроустановочные изделия
LNA4802M4BI | LivingLight Рамка прямоугольная, 4 поста, цвет Белый | Livinglight Рамка прямоугольная, 4 поста, цвет Белый | Bticino | ЭУИ Luxe | 2240 | Living & Light электроустановочные изделия Bticino | PL2 | 1 | ШТ | На складе | Сертифицировано | 2024-11-24 | 1058.62 | 1270.34 | 1270.34 |  |  | 0.074 | 0.2933 | 303 | 88 | 11 | 8005543433058 | Электроустановочные изделия
LNA4802M4BZ | LivingLight Рамка прямоугольная, 4 поста, цвет Бронза | Livinglight Рамка прямоугольная, 4 поста, цвет Бронза | Bticino | ЭУИ Luxe | 2240 | Living & Light электроустановочные изделия Bticino | PL2 | 1 | ШТ | На складе | Сертифицировано | 2024-11-24 | 12938.71 | 15526.45 | 15526.45 |  |  | 0.316 | 0.9555 | 325 | 105 | 28 | 8005543433072 | Электроустановочные изделия
LNA4802M4CB | LivingLight Рамка прямоугольная, 4 поста, цвет Синий шелк | Livinglight Рамка прямоугольная, 4 поста, цвет Синий шелк | Bticino | ЭУИ Luxe | 2240 | Living & Light электроустановочные изделия Bticino | PL2 | 1 | ШТ | Под заказ Т2 | Сертифицировано | 2024-11-24 | 7527.97 | 9033.56 | 9033.56 |  |  | 0.316 | 0.9555 | 325 | 105 | 28 | 8005543433096 | Электроустановочные изделия
LNA4802M4KA | LivingLight Рамка прямоугольная, 4 поста, цвет Морская вода | Livinglight Рамка прямоугольная, 4 поста, цвет Морская вода | Bticino | ЭУИ Luxe | 2240 | Living & Light электроустановочные изделия Bticino | PL2 | 1 | ШТ | На складе | Сертифицировано | 2024-11-24 | 4704.98 | 5645.98 | 5645.98 |  |  | 0.073 | 0.2933 | 303 | 88 | 11 | 8005543433133 | Электроустановочные изделия
LNA4802M4KF | LivingLight Рамка прямоугольная, 4 поста, цвет Лондонский туман | Livinglight Рамка прямоугольная, 4 поста, цвет Лондонский туман | Bticino | ЭУИ Luxe | 2240 | Living & Light электроустановочные изделия Bticino | PL2 | 1 | ШТ | На складе | Сертифицировано | 2024-11-24 | 4704.98 | 5645.98 | 5645.98 |  |  | 0.073 | 0.2933 | 303 | 88 | 11 | 8005543433157 | Электроустановочные изделия
LNA4802M4KG | LivingLight Рамка прямоугольная, 4 поста, цвет Серое небо | Livinglight Рамка прямоугольная, 4 поста, цвет Серое небо | Bticino | ЭУИ Luxe | 2240 | Living & Light электроустановочные изделия Bticino | PL2 | 1 | ШТ | На складе | Сертифицировано | 2024-11-24 | 4704.98 | 5645.98 | 5645.98 |  |  | 0.073 | 0.2933 | 303 | 88 | 11 | 8005543433171 | Электроустановочные изделия
LNA4802M4LBA | LivingLight Рамка прямоугольная, 4 поста, цвет Бамбук | Livinglight Рамка прямоугольная, 4 поста, цвет Бамбук | Bticino | ЭУИ Luxe | 2240 | Living & Light электроустановочные изделия Bticino | PL2 | 1 | ШТ | На складе | Сертифицировано | 2024-11-24 | 37639.89 | 45167.87 | 45167.87 |  |  | 0.097 | 0.9555 | 325 | 105 | 28 | 8005543433195 | Электроустановочные изделия
LNA4802M4LCA | LivingLight Рамка прямоугольная, 4 поста, цвет Американская вишня | Livinglight Рамка прямоугольная, 4 поста, цвет Американская вишня | Bticino | ЭУИ Luxe | 2240 | Living & Light электроустановочные изделия Bticino | PL2 | 1 | ШТ | Под заказ Т2 | Сертифицировано | 2024-11-24 | 30582.41 | 36698.89 | 36698.89 |  |  | 0.097 | 0.9555 | 325 | 105 | 28 | 8005543433201 | Электроустановочные изделия
LNA4802M4LNC | LivingLight Рамка прямоугольная, 4 поста, цвет Европейский орех | Livinglight Рамка прямоугольная, 4 поста, цвет Европейский орех | Bticino | ЭУИ Luxe | 2240 | Living & Light электроустановочные изделия Bticino | PL2 | 1 | ШТ | На складе | Сертифицировано | 2024-11-24 | 37639.89 | 45167.87 | 45167.87 |  |  | 0.097 | 0.9555 | 325 | 105 | 28 | 8005543433218 | Электроустановочные изделия
LNA4802M4NA | LivingLight Рамка прямоугольная, 4 поста, цвет Исконный | Livinglight Рамка прямоугольная, 4 поста, цвет Исконный | Bticino | ЭУИ Luxe | 2240 | Living & Light электроустановочные изделия Bticino | PL2 | 1 | ШТ | На складе | Сертифицировано | 2024-11-24 | 12938.71 | 15526.45 | 15526.45 |  |  | 0.316 | 0.9555 | 325 | 105 | 28 | 8005543433225 | Электроустановочные изделия
LNA4802M4OA | LivingLight Рамка прямоугольная, 4 поста, цвет Золото | Livinglight Рамка прямоугольная, 4 поста, цвет Золото | Bticino | ЭУИ Luxe | 2240 | Living & Light электроустановочные изделия Bticino | PL2 | 1 | ШТ | Под заказ Т2 | Сертифицировано | 2024-11-24 | 12938.71 | 15526.45 | 15526.45 |  |  | 0.316 | 0.9555 | 325 | 105 | 28 | 8005543433263 | Электроустановочные изделия
LNA4802M4OD | LivingLight Рамка прямоугольная, 4 поста, цвет Оранжевый | Livinglight Рамка прямоугольная, 4 поста, цвет Оранжевый | Bticino | ЭУИ Luxe | 2240 | Living & Light электроустановочные изделия Bticino | PL2 | 1 | ШТ | На складе | Сертифицировано | 2024-11-24 | 4704.98 | 5645.98 | 5645.98 |  |  | 0.073 | 0.2933 | 303 | 88 | 11 | 8005543433287 | Электроустановочные изделия
LNA4802M4PK | LivingLight Рамка прямоугольная, 4 поста, цвет Зеленый шелк | Livinglight Рамка прямоугольная, 4 поста, цвет зелёный шелк | Bticino | ЭУИ Luxe | 2240 | Living & Light электроустановочные изделия Bticino | PL2 | 1 | ШТ | Под заказ Т2 | Сертифицировано | 2024-11-24 | 7527.97 | 9033.56 | 9033.56 |  |  | 0.316 | 0.9555 | 325 | 105 | 28 | 8005543433300 | Электроустановочные изделия
LNA4802M4RK | LivingLight Рамка прямоугольная, 4 поста, цвет Красный шелк | Livinglight Рамка прямоугольная, 4 поста, цвет Красный шелк | Bticino | ЭУИ Luxe | 2240 | Living & Light электроустановочные изделия Bticino | PL2 | 1 | ШТ | Под заказ Т2 | Сертифицировано | 2024-11-24 | 7527.97 | 9033.56 | 9033.56 |  |  | 0.316 | 0.52 | 325 | 100 | 16 | 8005543433119 | Электроустановочные изделия
LNA4802M4SQ | LivingLight Рамка прямоугольная, 4 поста, цвет Коричневый шелк | Livinglight Рамка прямоугольная, 4 поста, цвет Коричневый шелк | Bticino | ЭУИ Luxe | 2240 | Living & Light электроустановочные изделия Bticino | PL2 | 1 | ШТ | На складе | Сертифицировано | 2024-11-24 | 7527.97 | 9033.56 | 9033.56 |  |  | 0.316 | 0.9555 | 325 | 105 | 28 | 8005543433324 | Электроустановочные изделия
LNA4802M4TE | LivingLight Рамка прямоугольная, 4 поста, цвет Алюминий | Livinglight Рамка прямоугольная, 4 поста, алюминий | Bticino | ЭУИ Luxe | 2240 | Living & Light электроустановочные изделия Bticino | PL2 | 1 | ШТ | На складе | Сертифицировано | 2024-11-24 | 3763.99 | 4516.79 | 4516.79 |  |  | 0.084 | 0.2933 | 303 | 88 | 11 | 8005543433348 | Электроустановочные изделия
LNA4802M4VD | LivingLight Рамка прямоугольная, 4 поста, цвет Зеленый | Livinglight Рамка прямоугольная, 4 поста, цвет зелёный | Bticino | ЭУИ Luxe | 2240 | Living & Light электроустановочные изделия Bticino | PL2 | 1 | ШТ | Под заказ Т2 | Сертифицировано | 2024-11-24 | 4704.98 | 5645.98 | 5645.98 |  |  | 0.073 | 0.2933 | 303 | 88 | 11 | 8005543433362 | Электроустановочные изделия
LNA4802NA | LivingLight Рамка прямоугольная, 1 пост, цвет Исконный | Livinglight Рамка прямоугольная, 1 пост, цвет Исконный | Bticino | ЭУИ Luxe | 2240 | Living & Light электроустановочные изделия Bticino | PL2 | 1 | ШТ | На складе | Сертифицировано | 2024-11-24 | 3805.5 | 4566.6 | 4566.6 |  |  | 0.095 | 0.176 | 110 | 100 | 16 | 8005543422700 | Электроустановочные изделия
LNA4802OA | LivingLight Рамка прямоугольная, 1 пост, цвет Золото | Livinglight Рамка прямоугольная, 1 пост, цвет Золото | Bticino | ЭУИ Luxe | 2240 | Living & Light электроустановочные изделия Bticino | PL2 | 1 | ШТ | На складе | Сертифицировано | 2024-11-24 | 3805.5 | 4566.6 | 4566.6 |  |  | 0.107 | 0.176 | 110 | 100 | 16 | 8005543422748 | Электроустановочные изделия
LNA4802OD | LivingLight Рамка прямоугольная, 1 пост, цвет Оранжевый | Livinglight Рамка прямоугольная, 1 пост, цвет Оранжевый | Bticino | ЭУИ Luxe | 2240 | Living & Light электроустановочные изделия Bticino | PL2 | 1 | ШТ | На складе | Сертифицировано | 2024-11-24 | 1383.82 | 1660.58 | 1660.58 |  |  | 0.025 | 0.08712 | 90 | 88 | 11 | 8005543422762 | Электроустановочные изделия
LNA4802PK | LivingLight Рамка прямоугольная, 1 пост, цвет Зеленый шелк | Livinglight Рамка прямоугольная, 1 пост, цвет зелёный шелк | Bticino | ЭУИ Luxe | 2240 | Living & Light электроустановочные изделия Bticino | PL2 | 1 | ШТ | Под заказ Т2 | Сертифицировано | 2024-11-24 | 2214.11 | 2656.93 | 2656.93 |  |  | 0.095 | 0.176 | 110 | 100 | 16 | 8005543422786 | Электроустановочные изделия
LNA4802RK | LivingLight Рамка прямоугольная, 1 пост, цвет Красный шелк | Livinglight Рамка прямоугольная, 1 пост, цвет Красный шелк | Bticino | ЭУИ Luxe | 2240 | Living & Light электроустановочные изделия Bticino | PL2 | 1 | ШТ | На складе | Сертифицировано | 2024-11-24 | 2214.11 | 2656.93 | 2656.93 |  |  | 0.095 | 0.176 | 110 | 100 | 16 | 8005543422809 | Электроустановочные изделия
LNA4802SQ | LivingLight Рамка прямоугольная, 1 пост, цвет Коричневый шелк | Livinglight Рамка прямоугольная, 1 пост, цвет Коричневый шелк | Bticino | ЭУИ Luxe | 2240 | Living & Light электроустановочные изделия Bticino | PL2 | 1 | ШТ | На складе | Сертифицировано | 2024-11-24 | 2214.11 | 2656.93 | 2656.93 |  |  | 0.095 | 0.176 | 110 | 100 | 16 | 8005543422823 | Электроустановочные изделия
LNA4802TE | LivingLight Рамка прямоугольная, 1 пост, цвет Алюминий | Livinglight Рамка прямоугольная, 1 пост, алюминий | Bticino | ЭУИ Luxe | 2240 | Living & Light электроустановочные изделия Bticino | PL2 | 1 | ШТ | На складе | Сертифицировано | 2024-11-24 | 1107.06 | 1328.47 | 1328.47 |  |  | 0.022 | 0.08712 | 90 | 88 | 11 | 8005543422847 | Электроустановочные изделия
LNA4802VD | LivingLight Рамка прямоугольная, 1 пост, цвет Зеленый | Livinglight Рамка прямоугольная, 1 пост, цвет зелёный | Bticino | ЭУИ Luxe | 2240 | Living & Light электроустановочные изделия Bticino | PL2 | 1 | ШТ | На складе | Сертифицировано | 2024-11-24 | 1383.82 | 1660.58 | 1660.58 |  |  | 0.025 | 0.08712 | 90 | 88 | 11 | 8005543422861 | Электроустановочные изделия
LNA4803AC | LL Рамка 3м цвет Сталь | LivingLight. Рамка "Сталь", итальянская модульность, 3 модуля | Bticino | ЭУИ Luxe | 2240 | Living & Light электроустановочные изделия Bticino | PL2 | 1 | ШТ | На складе | Сертифицировано | 2024-11-24 | 4217.18 | 5060.62 | 5060.62 |  |  | 0.144 | 0.216 | 135 | 100 | 16 | 8005543497371 | Электроустановочные изделия
LNA4803ACS | LivingLight Рамка прямоугольная, 3 модуля, цвет Фактурная сталь | Livinglight Рамка прямоугольная, 3 модуля, цвет Фактурная сталь | Bticino | ЭУИ Luxe | 2240 | Living & Light электроустановочные изделия Bticino | PL2 | 1 | ШТ | На складе | Сертифицировано | 2024-11-24 | 4947.15 | 5936.58 | 5936.58 |  |  | 0.066 | 0.216 | 135 | 100 | 16 | 8005543423844 | Электроустановочные изделия
LNA4803AD | LivingLight Рамка прямоугольная, 3 модуля, цвет Голубой | Livinglight Рамка прямоугольная, 3 модуля, цвет Голубой | Bticino | ЭУИ Luxe | 2240 | Living & Light электроустановочные изделия Bticino | PL2 | 1 | ШТ | Под заказ Т2 | Сертифицировано | 2024-11-24 | 1798.97 | 2158.76 | 2158.76 |  |  | 0.032 | 0.11906 | 123 | 88 | 11 | 8005543424742 | Электроустановочные изделия
LNA4803AE | LivingLight Рамка прямоугольная, 3 модуля, цвет Серый шелк | Livinglight Рамка прямоугольная, 3 модуля, цвет Серый шелк | Bticino | ЭУИ Luxe | 2240 | Living & Light электроустановочные изделия Bticino | PL2 | 1 | ШТ | На складе | Сертифицировано | 2024-11-24 | 2878.34 | 3454.01 | 3454.01 |  |  | 0.106 | 0.216 | 135 | 100 | 16 | 8005543423868 | Электроустановочные изделия
LNA4803AG | LivingLight Рамка прямоугольная, 3 модуля, цвет Серебро | Livinglight Рамка прямоугольная, 3 модуля, цвет Серебро | Bticino | ЭУИ Luxe | 2240 | Living & Light электроустановочные изделия Bticino | PL2 | 1 | ШТ | На складе | Сертифицировано | 2024-11-24 | 4947.15 | 5936.58 | 5936.58 |  |  | 0.106 | 0.216 | 135 | 100 | 16 | 8005543423882 | Электроустановочные изделия
LNA4803AR | LivingLight Рамка прямоугольная, 3 модуля, цвет Антрацит | Livinglight Рамка прямоугольная, 3 модуля, цвет Антрацит | Bticino | ЭУИ Luxe | 2240 | Living & Light электроустановочные изделия Bticino | PL2 | 1 | ШТ | На складе | Сертифицировано | 2024-11-24 | 539.69 | 647.63 | 647.63 | [7 empty] | 8005543423905 | Электроустановочные изделия
LNA4803BI | LivingLight Рамка прямоугольная, 3 модуля, цвет Белый | Livinglight Рамка прямоугольная, 3 модуля, цвет Белый | Bticino | ЭУИ Luxe | 2240 | Living & Light электроустановочные изделия Bticino | PL2 | 1 | ШТ | На складе | Сертифицировано | 2024-11-24 | 404.77 | 485.72 | 485.72 | [7 empty] | 8005543423929 | Электроустановочные изделия
LNA4803BZ | LivingLight Рамка прямоугольная, 3 модуля, цвет Бронза | Livinglight Рамка прямоугольная, 3 модуля, цвет Бронза | Bticino | ЭУИ Luxe | 2240 | Living & Light электроустановочные изделия Bticino | PL2 | 1 | ШТ | На складе | Сертифицировано | 2024-11-24 | 4947.15 | 5936.58 | 5936.58 |  |  | 0.066 | 0.216 | 135 | 100 | 16 | 8005543423943 | Электроустановочные изделия
LNA4803CB | LivingLight Рамка прямоугольная, 3 модуля, цвет Синий шелк | Livinglight Рамка прямоугольная, 3 модуля, цвет Синий шелк | Bticino | ЭУИ Luxe | 2240 | Living & Light электроустановочные изделия Bticino | PL2 | 1 | ШТ | Под заказ Т2 | Сертифицировано | 2024-11-24 | 2878.34 | 3454.01 | 3454.01 |  |  | 0.106 | 0.216 | 135 | 100 | 16 | 8005543423967 | Электроустановочные изделия
LNA4803GL | LL Рамка 3м цвет Лун.серебро | LivingLight. Рамка "Лунное серебро", итальянская модульность, 3 модуля | Bticino | ЭУИ Luxe | 2240 | Living & Light электроустановочные изделия Bticino | PL2 | 1 | ШТ | На складе | Сертифицировано | 2024-11-24 | 4217.18 | 5060.62 | 5060.62 |  |  | 0.141 | 0.216 | 135 | 100 | 16 | 8005543497395 | Электроустановочные изделия
LNA4803KA | LivingLight Рамка прямоугольная, 3 модуля, цвет Морская вода | Livinglight Рамка прямоугольная, 3 модуля, цвет Морская вода | Bticino | ЭУИ Luxe | 2240 | Living & Light электроустановочные изделия Bticino | PL2 | 1 | ШТ | На складе | Сертифицировано | 2024-11-24 | 1798.97 | 2158.76 | 2158.76 |  |  | 0.031 | 0.11906 | 123 | 88 | 11 | 8005543423981 | Электроустановочные изделия
LNA4803KF | LivingLight Рамка прямоугольная, 3 модуля, цвет Лондонский туман | Livinglight Рамка прямоугольная, 3 модуля, цвет Лондонский туман | Bticino | ЭУИ Luxe | 2240 | Living & Light электроустановочные изделия Bticino | PL2 | 1 | ШТ | На складе | Сертифицировано | 2024-11-24 | 1798.97 | 2158.76 | 2158.76 |  |  | 0.032 | 0.11906 | 123 | 88 | 11 | 8005543424001 | Электроустановочные изделия
LNA4803KG | LivingLight Рамка прямоугольная, 3 модуля, цвет Серое небо | Livinglight Рамка прямоугольная, 3 модуля, цвет Серое небо | Bticino | ЭУИ Luxe | 2240 | Living & Light электроустановочные изделия Bticino | PL2 | 1 | ШТ | На складе | Сертифицировано | 2024-11-24 | 1798.97 | 2158.76 | 2158.76 |  |  | 0.032 | 0.11906 | 123 | 88 | 11 | 8005543424025 | Электроустановочные изделия
LNA4803LBA | LivingLight Рамка прямоугольная, 3 модуля, цвет Бамбук | Livinglight Рамка прямоугольная, 3 модуля, цвет Бамбук | Bticino | ЭУИ Luxe | 2240 | Living & Light электроустановочные изделия Bticino | PL2 | 1 | ШТ | На складе | Сертифицировано | 2024-11-24 | 14391.71 | 17270.05 | 17270.05 |  |  | 0.052 | 0.216 | 135 | 100 | 16 | 8005543424049 | Электроустановочные изделия
LNA4803LCA | LivingLight Рамка прямоугольная, 3 модуля, цвет Американская вишня | Livinglight Рамка прямоугольная, 3 модуля, цвет Американская вишня | Bticino | ЭУИ Luxe | 2240 | Living & Light электроустановочные изделия Bticino | PL2 | 1 | ШТ | Под заказ Т2 | Сертифицировано | 2024-11-24 | 11693.28 | 14031.94 | 14031.94 |  |  | 0.052 | 0.216 | 135 | 100 | 16 | 8005543424063 | Электроустановочные изделия
LNA4803LNC | LivingLight Рамка прямоугольная, 3 модуля, цвет Европейский орех | Livinglight Рамка прямоугольная, 3 модуля, цвет Европейский орех | Bticino | ЭУИ Luxe | 2240 | Living & Light электроустановочные изделия Bticino | PL2 | 1 | ШТ | На складе | Сертифицировано | 2024-11-24 | 14391.71 | 17270.05 | 17270.05 |  |  | 0.052 | 0.216 | 135 | 100 | 16 | 8005543424087 | Электроустановочные изделия
LNA4803NA | LivingLight Рамка прямоугольная, 3 модуля, цвет Исконный | Livinglight Рамка прямоугольная, 3 модуля, цвет Исконный | Bticino | ЭУИ Luxe | 2240 | Living & Light электроустановочные изделия Bticino | PL2 | 1 | ШТ | На складе | Сертифицировано | 2024-11-24 | 4947.15 | 5936.58 | 5936.58 |  |  | 0.106 | 0.216 | 135 | 100 | 16 | 8005543424100 | Электроустановочные изделия
LNA4803OA | LivingLight Рамка прямоугольная, 3 модуля, цвет Золото | Livinglight Рамка прямоугольная, 3 модуля, цвет Золото | Bticino | ЭУИ Luxe | 2240 | Living & Light электроустановочные изделия Bticino | PL2 | 1 | ШТ | На складе | Сертифицировано | 2024-11-24 | 4947.15 | 5936.58 | 5936.58 |  |  | 0.066 | 0.216 | 135 | 100 | 16 | 8005543424148 | Электроустановочные изделия
LNA4803OD | LivingLight Рамка прямоугольная, 3 модуля, цвет Оранжевый | Livinglight Рамка прямоугольная, 3 модуля, цвет Оранжевый | Bticino | ЭУИ Luxe | 2240 | Living & Light электроустановочные изделия Bticino | PL2 | 1 | ШТ | Под заказ Т2 | Сертифицировано | 2024-11-24 | 1798.97 | 2158.76 | 2158.76 |  |  | 0.032 | 0.11906 | 123 | 88 | 11 | 8005543424162 | Электроустановочные изделия
LNA4803PK | LivingLight Рамка прямоугольная, 3 модуля, цвет Зеленый шелк | Livinglight Рамка прямоугольная, 3 модуля, цвет зелёный шелк | Bticino | ЭУИ Luxe | 2240 | Living & Light электроустановочные изделия Bticino | PL2 | 1 | ШТ | Под заказ Т2 | Сертифицировано | 2024-11-24 | 2878.34 | 3454.01 | 3454.01 |  |  | 0.106 | 0.216 | 135 | 100 | 16 | 8005543424186 | Электроустановочные изделия
LNA4803RK | LivingLight Рамка прямоугольная, 3 модуля, цвет Красный шелк | Livinglight Рамка прямоугольная, 3 модуля, цвет Красный шелк | Bticino | ЭУИ Luxe | 2240 | Living & Light электроустановочные изделия Bticino | PL2 | 1 | ШТ | Под заказ Т2 | Сертифицировано | 2024-11-24 | 2878.34 | 3454.01 | 3454.01 |  |  | 0.106 | 0.216 | 135 | 100 | 16 | 8005543424209 | Электроустановочные изделия
LNA4803SQ | LivingLight Рамка прямоугольная, 3 модуля, цвет Коричневый шелк | Livinglight Рамка прямоугольная, 3 модуля, цвет Коричневый шелк | Bticino | ЭУИ Luxe | 2240 | Living & Light электроустановочные изделия Bticino | PL2 | 1 | ШТ | На складе | Сертифицировано | 2024-11-24 | 2878.34 | 3454.01 | 3454.01 |  |  | 0.106 | 0.216 | 135 | 100 | 16 | 8005543424223 | Электроустановочные изделия
LNA4803TE | LivingLight Рамка прямоугольная, 3 модуля, цвет Алюминий | Livinglight Рамка прямоугольная, 3 модуля, алюминий | Bticino | ЭУИ Luxe | 2240 | Living & Light электроустановочные изделия Bticino | PL2 | 1 | ШТ | На складе | Сертифицировано | 2024-11-24 | 1439.18 | 1727.02 | 1727.02 |  |  | 0.026 | 0.11906 | 123 | 88 | 11 | 8005543424247 | Электроустановочные изделия
LNA4803VD | LivingLight Рамка прямоугольная, 3 модуля, цвет Зеленый | Livinglight Рамка прямоугольная, 3 модуля, цвет зелёный | Bticino | ЭУИ Luxe | 2240 | Living & Light электроустановочные изделия Bticino | PL2 | 1 | ШТ | Под заказ Т2 | Сертифицировано | 2024-11-24 | 1798.97 | 2158.76 | 2158.76 |  |  | 0.032 | 0.11906 | 123 | 88 | 11 | 8005543424261 | Электроустановочные изделия
LNA4804AC | LL Рамка 4м цвет Сталь | LivingLight. Рамка "Сталь", итальянская модульность, 4 модуля | Bticino | ЭУИ Luxe | 2240 | Living & Light электроустановочные изделия Bticino | PL2 | 1 | ШТ | На складе | Сертифицировано | 2024-11-24 | 4541.58 | 5449.9 | 5449.9 |  |  | 0.161 | 0.2512 | 157 | 100 | 16 | 8005543497418 | Электроустановочные изделия
LNA4804ACS | LivingLight Рамка прямоугольная, 4 модуля, цвет Фактурная сталь | Livinglight Рамка прямоугольная, 4 модуля, цвет Фактурная сталь | Bticino | ЭУИ Luxe | 2240 | Living & Light электроустановочные изделия Bticino | PL2 | 1 | ШТ | На складе | Сертифицировано | 2024-11-24 | 5327.71 | 6393.25 | 6393.25 |  |  | 0.149 | 0.2512 | 157 | 100 | 16 | 8005543424285 | Электроустановочные изделия
LNA4804AD | LivingLight Рамка прямоугольная, 4 модуля, цвет Голубой | Livinglight Рамка прямоугольная, 4 модуля, цвет Голубой | Bticino | ЭУИ Luxe | 2240 | Living & Light электроустановочные изделия Bticino | PL2 | 1 | ШТ | Под заказ Т2 | Сертифицировано | 2024-11-24 | 1937.35 | 2324.82 | 2324.82 |  |  | 0.035 | 0.14036 | 145 | 88 | 11 | 8005543424308 | Электроустановочные изделия
LNA4804AE | LivingLight Рамка прямоугольная, 4 модуля, цвет Серый шелк | Livinglight Рамка прямоугольная, 4 модуля, цвет Серый шелк | Bticino | ЭУИ Luxe | 2240 | Living & Light электроустановочные изделия Bticino | PL2 | 1 | ШТ | На складе | Сертифицировано | 2024-11-24 | 3099.75 | 3719.7 | 3719.7 |  |  | 0.149 | 0.2512 | 157 | 100 | 16 | 8005543424346 | Электроустановочные изделия
LNA4804AG | LivingLight Рамка прямоугольная, 4 модуля, цвет Серебро | Livinglight Рамка прямоугольная, 4 модуля, цвет Серебро | Bticino | ЭУИ Luxe | 2240 | Living & Light электроустановочные изделия Bticino | PL2 | 1 | ШТ | На складе | Сертифицировано | 2024-11-24 | 5327.71 | 6393.25 | 6393.25 |  |  | 0.133 | 0.2512 | 157 | 100 | 16 | 8005543424322 | Электроустановочные изделия
LNA4804AR | LivingLight Рамка прямоугольная, 4 модуля, цвет Антрацит | Livinglight Рамка прямоугольная, 4 модуля, цвет Антрацит | Bticino | ЭУИ Luxe | 2240 | Living & Light электроустановочные изделия Bticino | PL2 | 1 | ШТ | На складе | Сертифицировано | 2024-11-24 | 581.2 | 697.44 | 697.44 |  |  | 0.043 | 0.15486 | 145 | 89 | 12 | 8005543424360 | Электроустановочные изделия
LNA4804BI | LivingLight Рамка прямоугольная, 4 модуля, цвет Белый | Livinglight Рамка прямоугольная, 4 модуля, цвет Белый | Bticino | ЭУИ Luxe | 2240 | Living & Light электроустановочные изделия Bticino | PL2 | 1 | ШТ | На складе | Сертифицировано | 2024-11-24 | 435.9 | 523.08 | 523.08 |  |  | 0.031 | 0.15486 | 145 | 89 | 12 | 8005543424384 | Электроустановочные изделия
LNA4804BZ | LivingLight Рамка прямоугольная, 4 модуля, цвет Бронза | Livinglight Рамка прямоугольная, 4 модуля, цвет Бронза | Bticino | ЭУИ Luxe | 2240 | Living & Light электроустановочные изделия Bticino | PL2 | 1 | ШТ | На складе | Сертифицировано | 2024-11-24 | 5327.71 | 6393.25 | 6393.25 |  |  | 0.149 | 0.2512 | 157 | 100 | 16 | 8005543424421 | Электроустановочные изделия
LNA4804CB | LivingLight Рамка прямоугольная, 4 модуля, цвет Синий шелк | Livinglight Рамка прямоугольная, 4 модуля, цвет Синий шелк | Bticino | ЭУИ Luxe | 2240 | Living & Light электроустановочные изделия Bticino | PL2 | 1 | ШТ | Под заказ Т2 | Сертифицировано | 2024-11-24 | 3099.75 | 3719.7 | 3719.7 |  |  | 0.149 | 0.2512 | 157 | 100 | 16 | 8005543424407 | Электроустановочные изделия
LNA4804GL | LL Рамка 4м цвет Лун.серебро | LivingLight. Рамка "Лунное серебро", итальянская модульность, 4 модуля | Bticino | ЭУИ Luxe | 2240 | Living & Light электроустановочные изделия Bticino | PL2 | 1 | ШТ | На складе | Сертифицировано | 2024-11-24 | 4541.58 | 5449.9 | 5449.9 |  |  | 0.157 | 0.2512 | 157 | 100 | 16 | 8005543497432 | Электроустановочные изделия
LNA4804KA | LivingLight Рамка прямоугольная, 4 модуля, цвет Морская вода | Livinglight Рамка прямоугольная, 4 модуля, цвет Морская вода | Bticino | ЭУИ Luxe | 2240 | Living & Light электроустановочные изделия Bticino | PL2 | 1 | ШТ | На складе | Сертифицировано | 2024-11-24 | 1937.35 | 2324.82 | 2324.82 |  |  | 0.035 | 0.14036 | 145 | 88 | 11 | 8005543424445 | Электроустановочные изделия
LNA4804KF | LivingLight Рамка прямоугольная, 4 модуля, цвет Лондонский туман | Livinglight Рамка прямоугольная, 4 модуля, цвет Лондонский туман | Bticino | ЭУИ Luxe | 2240 | Living & Light электроустановочные изделия Bticino | PL2 | 1 | ШТ | На складе | Сертифицировано | 2024-11-24 | 1937.35 | 2324.82 | 2324.82 |  |  | 0.035 | 0.14036 | 145 | 88 | 11 | 8005543424469 | Электроустановочные изделия
LNA4804KG | LivingLight Рамка прямоугольная, 4 модуля, цвет Серое небо | Livinglight Рамка прямоугольная, 4 модуля, цвет Серое небо | Bticino | ЭУИ Luxe | 2240 | Living & Light электроустановочные изделия Bticino | PL2 | 1 | ШТ | На складе | Сертифицировано | 2024-11-24 | 1937.35 | 2324.82 | 2324.82 |  |  | 0.035 | 0.14036 | 145 | 88 | 11 | 8005543424483 | Электроустановочные изделия
LNA4804LBA | LivingLight Рамка прямоугольная, 4 модуля, цвет Бамбук | Livinglight Рамка прямоугольная, 4 модуля, цвет Бамбук | Bticino | ЭУИ Luxe | 2240 | Living & Light электроустановочные изделия Bticino | PL2 | 1 | ШТ | Под заказ Т2 | Сертифицировано | 2024-11-24 | 15498.77 | 18598.52 | 18598.52 |  |  | 0.055 | 0.2512 | 157 | 100 | 16 | 8005543424506 | Электроустановочные изделия
LNA4804LCA | LivingLight Рамка прямоугольная, 4 модуля, цвет Американская вишня | Livinglight Рамка прямоугольная, 4 модуля, цвет Американская вишня | Bticino | ЭУИ Luxe | 2240 | Living & Light электроустановочные изделия Bticino | PL2 | 1 | ШТ | Под заказ Т2 | Сертифицировано | 2024-11-24 | 12592.76 | 15111.31 | 15111.31 |  |  | 0.055 | 0.2512 | 157 | 100 | 16 | 8005543424520 | Электроустановочные изделия
LNA4804LNC | LivingLight Рамка прямоугольная, 4 модуля, цвет Европейский орех | Livinglight Рамка прямоугольная, 4 модуля, цвет Европейский орех | Bticino | ЭУИ Luxe | 2240 | Living & Light электроустановочные изделия Bticino | PL2 | 1 | ШТ | На складе | Сертифицировано | 2024-11-24 | 15498.77 | 18598.52 | 18598.52 |  |  | 0.055 | 0.2512 | 157 | 100 | 16 | 8005543424544 | Электроустановочные изделия
LNA4804NA | LivingLight Рамка прямоугольная, 4 модуля, цвет Исконный | Livinglight Рамка прямоугольная, 4 модуля, цвет Исконный | Bticino | ЭУИ Luxe | 2240 | Living & Light электроустановочные изделия Bticino | PL2 | 1 | ШТ | На складе | Сертифицировано | 2024-11-24 | 5327.71 | 6393.25 | 6393.25 |  |  | 0.133 | 0.2512 | 157 | 100 | 16 | 8005543424568 | Электроустановочные изделия
LNA4804OA | LivingLight Рамка прямоугольная, 4 модуля, цвет Золото | Livinglight Рамка прямоугольная, 4 модуля, цвет Золото | Bticino | ЭУИ Luxe | 2240 | Living & Light электроустановочные изделия Bticino | PL2 | 1 | ШТ | На складе | Сертифицировано | 2024-11-24 | 5327.71 | 6393.25 | 6393.25 |  |  | 0.149 | 0.2512 | 157 | 100 | 16 | 8005543424605 | Электроустановочные изделия
LNA4804OD | LivingLight Рамка прямоугольная, 4 модуля, цвет Оранжевый | Livinglight Рамка прямоугольная, 4 модуля, цвет Оранжевый | Bticino | ЭУИ Luxe | 2240 | Living & Light электроустановочные изделия Bticino | PL2 | 1 | ШТ | Под заказ Т2 | Сертифицировано | 2024-11-24 | 1937.35 | 2324.82 | 2324.82 |  |  | 0.035 | 0.14036 | 145 | 88 | 11 | 8005543424629 | Электроустановочные изделия
LNA4804PK | LivingLight Рамка прямоугольная, 4 модуля, цвет Зеленый шелк | Livinglight Рамка прямоугольная, 4 модуля, цвет зелёный шелк | Bticino | ЭУИ Luxe | 2240 | Living & Light электроустановочные изделия Bticino | PL2 | 1 | ШТ | Под заказ Т2 | Сертифицировано | 2024-11-24 | 3099.75 | 3719.7 | 3719.7 |  |  | 0.133 | 0.2512 | 157 | 100 | 16 | 8005543424643 | Электроустановочные изделия
LNA4804RK | LivingLight Рамка прямоугольная, 4 модуля, цвет Красный шелк | Livinglight Рамка прямоугольная, 4 модуля, цвет Красный шелк | Bticino | ЭУИ Luxe | 2240 | Living & Light электроустановочные изделия Bticino | PL2 | 1 | ШТ | Под заказ Т2 | Сертифицировано | 2024-11-24 | 3099.75 | 3719.7 | 3719.7 |  |  | 0.133 | 0.2512 | 157 | 100 | 16 | 8005543424667 | Электроустановочные изделия
LNA4804SQ | LivingLight Рамка прямоугольная, 4 модуля, цвет Коричневый шелк | Livinglight Рамка прямоугольная, 4 модуля, цвет Коричневый шелк | Bticino | ЭУИ Luxe | 2240 | Living & Light электроустановочные изделия Bticino | PL2 | 1 | ШТ | На складе | Сертифицировано | 2024-11-24 | 3099.75 | 3719.7 | 3719.7 |  |  | 0.133 | 0.2512 | 157 | 100 | 16 | 8005543424681 | Электроустановочные изделия
LNA4804TE | LivingLight Рамка прямоугольная, 4 модуля, цвет Алюминий | Livinglight Рамка прямоугольная, 4 модуля, алюминий | Bticino | ЭУИ Luxe | 2240 | Living & Light электроустановочные изделия Bticino | PL2 | 1 | ШТ | На складе | Сертифицировано | 2024-11-24 | 1549.88 | 1859.86 | 1859.86 |  |  | 0.03 | 0.14036 | 145 | 88 | 11 | 8005543424704 | Электроустановочные изделия
LNA4804VD | LivingLight Рамка прямоугольная, 4 модуля, цвет Зеленый | Livinglight Рамка прямоугольная, 4 модуля, цвет зелёный | Bticino | ЭУИ Luxe | 2240 | Living & Light электроустановочные изделия Bticino | PL2 | 1 | ШТ | Под заказ Т2 | Сертифицировано | 2024-11-24 | 1937.35 | 2324.82 | 2324.82 |  |  | 0.035 | 0.14036 | 145 | 88 | 11 | 8005543424728 | Электроустановочные изделия
LNA4807AC | LL Рамка 7м цвет Сталь | LivingLight. Рамка "Сталь", итальянская модульность, 7 модуля | Bticino | ЭУИ Luxe | 2240 | Living & Light электроустановочные изделия Bticino | PL2 | 1 | ШТ | На складе | Сертифицировано | 2024-11-24 | 7136.77 | 8564.12 | 8564.12 |  |  | 0.214 | 0.3568 | 223 | 100 | 16 | 8005543497456 | Электроустановочные изделия
LNA4807ACS | LivingLight Рамка прямоугольная, 7 модулей, цвет Фактурная сталь | Livinglight Рамка прямоугольная, 7 модулей, цвет Фактурная сталь | Bticino | ЭУИ Luxe | 2240 | Living & Light электроустановочные изделия Bticino | PL2 | 1 | ШТ | На складе | Сертифицировано | 2024-11-24 | 8372.11 | 10046.53 | 10046.53 |  |  | 0.198 | 0.3568 | 223 | 100 | 16 | 8005543425657 | Электроустановочные изделия
LNA4807AD | LivingLight Рамка прямоугольная, 7 модулей, цвет Голубой | Livinglight Рамка прямоугольная, 7 модулей, цвет Голубой | Bticino | ЭУИ Luxe | 2240 | Living & Light электроустановочные изделия Bticino | PL2 | 1 | ШТ | Под заказ Т2 | Сертифицировано | 2024-11-24 | 3044.41 | 3653.29 | 3653.29 |  |  | 0.044 | 0.20328 | 210 | 88 | 11 | 8005543425664 | Электроустановочные изделия
LNA4807AE | LivingLight Рамка прямоугольная, 7 модулей, цвет Серый шелк | Livinglight Рамка прямоугольная, 7 модулей, цвет Серый шелк | Bticino | ЭУИ Luxe | 2240 | Living & Light электроустановочные изделия Bticino | PL2 | 1 | ШТ | На складе | Сертифицировано | 2024-11-24 | 4871.05 | 5845.26 | 5845.26 |  |  | 0.198 | 0.3568 | 223 | 100 | 16 | 8005543425671 | Электроустановочные изделия
LNA4807AG | LivingLight Рамка прямоугольная, 7 модулей, цвет Серебро | Livinglight Рамка прямоугольная, 7 модулей, цвет Серебро | Bticino | ЭУИ Luxe | 2240 | Living & Light электроустановочные изделия Bticino | PL2 | 1 | ШТ | На складе | Сертифицировано | 2024-11-24 | 8372.11 | 10046.53 | 10046.53 |  |  | 0.198 | 0.3568 | 223 | 100 | 16 | 8005543425701 | Электроустановочные изделия
LNA4807AR | LivingLight Рамка прямоугольная, 7 модулей, цвет Антрацит | Livinglight Рамка прямоугольная, 7 модулей, цвет Антрацит | Bticino | ЭУИ Luxe | 2240 | Living & Light электроустановочные изделия Bticino | PL2 | 1 | ШТ | На складе | Сертифицировано | 2024-11-24 | 913.32 | 1095.98 | 1095.98 |  |  | 0.033 | 0.1848 | 210 | 88 | 10 | 8005543425688 | Электроустановочные изделия
LNA4807BI | LivingLight Рамка прямоугольная, 7 модулей, цвет Белый | Livinglight Рамка прямоугольная, 7 модулей, цвет Белый | Bticino | ЭУИ Luxe | 2240 | Living & Light электроустановочные изделия Bticino | PL2 | 1 | ШТ | На складе | Сертифицировано | 2024-11-24 | 685 | 822 | 822 |  |  | 0.033 | 0.1848 | 210 | 88 | 10 | 8005543425886 | Электроустановочные изделия
LNA4807BZ | LivingLight Рамка прямоугольная, 7 модулей, цвет Бронза | Livinglight Рамка прямоугольная, 7 модулей, цвет Бронза | Bticino | ЭУИ Luxe | 2240 | Living & Light электроустановочные изделия Bticino | PL2 | 1 | ШТ | На складе | Сертифицировано | 2024-11-24 | 8372.11 | 10046.53 | 10046.53 |  |  | 0.198 | 0.3568 | 223 | 100 | 16 | 8005543425718 | Электроустановочные изделия
LNA4807CB | LivingLight Рамка прямоугольная, 7 модулей, цвет Синий шелк | Livinglight Рамка прямоугольная, 7 модулей, цвет Синий шелк | Bticino | ЭУИ Luxe | 2240 | Living & Light электроустановочные изделия Bticino | PL2 | 1 | ШТ | Под заказ Т2 | Сертифицировано | 2024-11-24 | 4871.05 | 5845.26 | 5845.26 |  |  | 0.198 | 0.3568 | 223 | 100 | 16 | 8005543425725 | Электроустановочные изделия
LNA4807GL | LL Рамка 7м цвет Лун.серебро | LivingLight. Рамка "Лунное серебро", итальянская модульность, 7 модуля | Bticino | ЭУИ Luxe | 2240 | Living & Light электроустановочные изделия Bticino | PL2 | 1 | ШТ | На складе | Сертифицировано | 2024-11-24 | 7136.77 | 8564.12 | 8564.12 |  |  | 0.206 | 0.3568 | 223 | 100 | 16 | 8005543497463 | Электроустановочные изделия
LNA4807KA | LivingLight Рамка прямоугольная, 7 модулей, цвет Морская вода | Livinglight Рамка прямоугольная, 7 модулей, цвет Морская вода | Bticino | ЭУИ Luxe | 2240 | Living & Light электроустановочные изделия Bticino | PL2 | 1 | ШТ | На складе | Сертифицировано | 2024-11-24 | 3044.41 | 3653.29 | 3653.29 |  |  | 0.044 | 0.20328 | 210 | 88 | 11 | 8005543425732 | Электроустановочные изделия
LNA4807KF | LivingLight Рамка прямоугольная, 7 модулей, цвет Лондонский туман | Livinglight Рамка прямоугольная, 7 модулей, цвет Лондонский туман | Bticino | ЭУИ Luxe | 2240 | Living & Light электроустановочные изделия Bticino | PL2 | 1 | ШТ | На складе | Сертифицировано | 2024-11-24 | 3044.41 | 3653.29 | 3653.29 |  |  | 0.044 | 0.20328 | 210 | 88 | 11 | 8005543425756 | Электроустановочные изделия
LNA4807KG | LivingLight Рамка прямоугольная, 7 модулей, цвет Серое небо | Livinglight Рамка прямоугольная, 7 модулей, цвет Серое небо | Bticino | ЭУИ Luxe | 2240 | Living & Light электроустановочные изделия Bticino | PL2 | 1 | ШТ | На складе | Сертифицировано | 2024-11-24 | 3044.41 | 3653.29 | 3653.29 |  |  | 0.044 | 0.20328 | 210 | 88 | 11 | 8005543425749 | Электроустановочные изделия
LNA4807LBA | LivingLight Рамка прямоугольная, 7 модулей, цвет Бамбук | Livinglight Рамка прямоугольная, 7 модулей, цвет Бамбук | Bticino | ЭУИ Luxe | 2240 | Living & Light электроустановочные изделия Bticino | PL2 | 1 | ШТ | Под заказ Т2 | Сертифицировано | 2024-11-24 | 24355.22 | 29226.26 | 29226.26 |  |  | 0.084 | 0.3568 | 223 | 100 | 16 | 8005543425763 | Электроустановочные изделия
LNA4807LCA | LivingLight Рамка прямоугольная, 7 модулей, цвет Американская вишня | Livinglight Рамка прямоугольная, 7 модулей, цвет Американская вишня | Bticino | ЭУИ Luxe | 2240 | Living & Light электроустановочные изделия Bticino | PL2 | 1 | ШТ | Под заказ Т2 | Сертифицировано | 2024-11-24 | 19788.62 | 23746.34 | 23746.34 |  |  | 0.084 | 0.3568 | 223 | 100 | 16 | 8005543425770 | Электроустановочные изделия
LNA4807LNC | LivingLight Рамка прямоугольная, 7 модулей, цвет Европейский орех | Livinglight Рамка прямоугольная, 7 модулей, цвет Европейский орех | Bticino | ЭУИ Luxe | 2240 | Living & Light электроустановочные изделия Bticino | PL2 | 1 | ШТ | Под заказ Т2 | Сертифицировано | 2024-11-24 | 24355.22 | 29226.26 | 29226.26 |  |  | 0.084 | 0.3568 | 223 | 100 | 16 | 8005543425824 | Электроустановочные изделия
LNA4807NA | LivingLight Рамка прямоугольная, 7 модулей, цвет Исконный | Livinglight Рамка прямоугольная, 7 модулей, цвет Исконный | Bticino | ЭУИ Luxe | 2240 | Living & Light электроустановочные изделия Bticino | PL2 | 1 | ШТ | На складе | Сертифицировано | 2024-11-24 | 8372.11 | 10046.53 | 10046.53 |  |  | 0.198 | 0.3568 | 223 | 100 | 16 | 8005543425787 | Электроустановочные изделия
LNA4807OA | LivingLight Рамка прямоугольная, 7 модулей, цвет Золото | Livinglight Рамка прямоугольная, 7 модулей, цвет Золото | Bticino | ЭУИ Luxe | 2240 | Living & Light электроустановочные изделия Bticino | PL2 | 1 | ШТ | На складе | Сертифицировано | 2024-11-24 | 8372.11 | 10046.53 | 10046.53 |  |  | 0.198 | 0.3568 | 223 | 100 | 16 | 8005543425800 | Электроустановочные изделия
LNA4807OD | LivingLight Рамка прямоугольная, 7 модулей, цвет Оранжевый | Livinglight Рамка прямоугольная, 7 модулей, цвет Оранжевый | Bticino | ЭУИ Luxe | 2240 | Living & Light электроустановочные изделия Bticino | PL2 | 1 | ШТ | Под заказ Т2 | Сертифицировано | 2024-11-24 | 3044.41 | 3653.29 | 3653.29 |  |  | 0.044 | 0.20328 | 210 | 88 | 11 | 8005543425817 | Электроустановочные изделия
LNA4807PK | LivingLight Рамка прямоугольная, 7 модулей, цвет Зеленый шелк | Livinglight Рамка прямоугольная, 7 модулей, цвет зелёный шелк | Bticino | ЭУИ Luxe | 2240 | Living & Light электроустановочные изделия Bticino | PL2 | 1 | ШТ | Под заказ Т2 | Сертифицировано | 2024-11-24 | 4871.05 | 5845.26 | 5845.26 |  |  | 0.198 | 0.3568 | 223 | 100 | 16 | 8005543425831 | Электроустановочные изделия
LNA4807RK | LivingLight Рамка прямоугольная, 7 модулей, цвет Красный шелк | Livinglight Рамка прямоугольная, 7 модулей, цвет Красный шелк | Bticino | ЭУИ Luxe | 2240 | Living & Light электроустановочные изделия Bticino | PL2 | 1 | ШТ | Под заказ Т2 | Сертифицировано | 2024-11-24 | 4871.05 | 5845.26 | 5845.26 |  |  | 0.198 | 0.3568 | 223 | 100 | 16 | 8005543425879 | Электроустановочные изделия
LNA4807SQ | LivingLight Рамка прямоугольная, 7 модулей, цвет Коричневый шелк | Livinglight Рамка прямоугольная, 7 модулей, цвет Коричневый шелк | Bticino | ЭУИ Luxe | 2240 | Living & Light электроустановочные изделия Bticino | PL2 | 1 | ШТ | На складе | Сертифицировано | 2024-11-24 | 4871.05 | 5845.26 | 5845.26 |  |  | 0.198 | 0.3568 | 223 | 100 | 16 | 8005543425848 | Электроустановочные изделия
LNA4807TE | LivingLight Рамка прямоугольная, 7 модулей, цвет Алюминий | Livinglight Рамка прямоугольная, 7 модулей, алюминий | Bticino | ЭУИ Luxe | 2240 | Living & Light электроустановочные изделия Bticino | PL2 | 1 | ШТ | На складе | Сертифицировано | 2024-11-24 | 2435.52 | 2922.62 | 2922.62 |  |  | 0.04 | 0.20328 | 210 | 88 | 11 | 8005543425855 | Электроустановочные изделия
LNA4807VD | LivingLight Рамка прямоугольная, 7 модулей, цвет Зеленый | Livinglight Рамка прямоугольная, 7 модулей, цвет зелёный | Bticino | ЭУИ Luxe | 2240 | Living & Light электроустановочные изделия Bticino | PL2 | 1 | ШТ | Под заказ Т2 | Сертифицировано | 2024-11-24 | 3044.41 | 3653.29 | 3653.29 |  |  | 0.044 | 0.20328 | 210 | 88 | 11 | 8005543425862 | Электроустановочные изделия
LNA4826AC | LL Рамка 3+3 цвет Сталь | LivingLight. Рамка "Сталь", итальянская модульность, 3+3 модуля | Bticino | ЭУИ Luxe | 2240 | Living & Light электроустановочные изделия Bticino | PL2 | 1 | ШТ | Под заказ Т1 | Сертифицировано | 2024-11-24 | 8856.08 | 10627.3 | 10627.3 |  |  | 0.202 | 0.32712 | 145 | 141 | 16 | 8005543497470 | Электроустановочные изделия
LNA4826ACS | LivingLight Рамка прямоугольная, 3+3 модуля, цвет Фактурная сталь | Livinglight Рамка прямоугольная, 3+3 модуля, цвет Фактурная сталь | Bticino | ЭУИ Luxe | 2240 | Living & Light электроустановочные изделия Bticino | PL2 | 1 | ШТ | Под заказ Т2 | Сертифицировано | 2024-11-24 | 10389.02 | 12466.82 | 12466.82 |  |  | 0.187 | 0.32712 | 145 | 141 | 16 | 8005543426043 | Электроустановочные изделия
LNA4826AD | LivingLight Рамка прямоугольная, 3+3 модуля, цвет Голубой | Livinglight Рамка прямоугольная, 3+3 модуля, цвет Голубой | Bticino | ЭУИ Luxe | 2240 | Living & Light электроустановочные изделия Bticino | PL2 | 1 | ШТ | Под заказ Т2 | Сертифицировано | 2024-11-24 | 3777.82 | 4533.38 | 4533.38 |  |  | 0.044 | 0.2233 | 145 | 140 | 11 | 8005543426067 | Электроустановочные изделия
LNA4826AE | LivingLight Рамка прямоугольная, 3+3 модуля, цвет Серый шелк | Livinglight Рамка прямоугольная, 3+3 модуля, цвет Серый шелк | Bticino | ЭУИ Luxe | 2240 | Living & Light электроустановочные изделия Bticino | PL2 | 1 | ШТ | Под заказ Т2 | Сертифицировано | 2024-11-24 | 6044.52 | 7253.42 | 7253.42 |  |  | 0.187 | 0.32712 | 145 | 141 | 16 | 8005543426081 | Электроустановочные изделия
LNA4826AG | LivingLight Рамка прямоугольная, 3+3 модуля, цвет Серебро | Livinglight Рамка прямоугольная, 3+3 модуля, цвет Серебро | Bticino | ЭУИ Luxe | 2240 | Living & Light электроустановочные изделия Bticino | PL2 | 1 | ШТ | На складе | Сертифицировано | 2024-11-24 | 10389.02 | 12466.82 | 12466.82 |  |  | 0.187 | 0.32712 | 145 | 141 | 16 | 8005543426104 | Электроустановочные изделия
LNA4826AR | LivingLight Рамка прямоугольная, 3+3 модуля, цвет Антрацит | Livinglight Рамка прямоугольная, 3+3 модуля, цвет Антрацит | Bticino | ЭУИ Luxe | 2240 | Living & Light электроустановочные изделия Bticino | PL2 | 1 | ШТ | Под заказ Т2 | Сертифицировано | 2024-11-24 | 1133.35 | 1360.02 | 1360.02 |  |  | 0.045 | 0.2275 | 140 | 125 | 13 | 8005543426128 | Электроустановочные изделия
LNA4826BI | LivingLight Рамка прямоугольная, 3+3 модуля, цвет Белый | Livinglight Рамка прямоугольная, 3+3 модуля, цвет Белый | Bticino | ЭУИ Luxe | 2240 | Living & Light электроустановочные изделия Bticino | PL2 | 1 | ШТ | Под заказ Т2 | Сертифицировано | 2024-11-24 | 850.01 | 1020.01 | 1020.01 |  |  | 0.045 | 0.2275 | 140 | 125 | 13 | 8005543426142 | Электроустановочные изделия
LNA4826BZ | LivingLight Рамка прямоугольная, 3+3 модуля, цвет Бронза | Livinglight Рамка прямоугольная, 3+3 модуля, цвет Бронза | Bticino | ЭУИ Luxe | 2240 | Living & Light электроустановочные изделия Bticino | PL2 | 1 | ШТ | Под заказ Т2 | Сертифицировано | 2024-11-24 | 10389.02 | 12466.82 | 12466.82 |  |  | 0.187 | 0.32712 | 145 | 141 | 16 | 8005543426166 | Электроустановочные изделия
LNA4826CB | LivingLight Рамка прямоугольная, 3+3 модуля, цвет Синий шелк | Livinglight Рамка прямоугольная, 3+3 модуля, цвет Синий шелк | Bticino | ЭУИ Luxe | 2240 | Living & Light электроустановочные изделия Bticino | PL2 | 1 | ШТ | Под заказ Т2 | Сертифицировано | 2024-11-24 | 6044.52 | 7253.42 | 7253.42 |  |  | 0.187 | 0.32712 | 145 | 141 | 16 | 8005543426180 | Электроустановочные изделия
LNA4826GL | LL Рамка 3+3 цвет Лун.серебро | LivingLight. Рамка "Лунное серебро", итальянская модульность, 3+3 модуля | Bticino | ЭУИ Luxe | 2240 | Living & Light электроустановочные изделия Bticino | PL2 | 1 | ШТ | Под заказ Т1 | Сертифицировано | 2024-11-24 | 8856.08 | 10627.3 | 10627.3 |  |  | 0.195 | 0.32712 | 145 | 141 | 16 | 8005543497494 | Электроустановочные изделия
LNA4826KA | LivingLight Рамка прямоугольная, 3+3 модуля, цвет Морская вода | Livinglight Рамка прямоугольная, 3+3 модуля, цвет Морская вода | Bticino | ЭУИ Luxe | 2240 | Living & Light электроустановочные изделия Bticino | PL2 | 1 | ШТ | Под заказ Т2 | Сертифицировано | 2024-11-24 | 3777.82 | 4533.38 | 4533.38 |  |  | 0.044 | 0.2233 | 145 | 140 | 11 | 8005543426203 | Электроустановочные изделия
LNA4826KF | LivingLight Рамка прямоугольная, 3+3 модуля, цвет Лондонский туман | Livinglight Рамка прямоугольная, 3+3 модуля, цвет Лондонский туман | Bticino | ЭУИ Luxe | 2240 | Living & Light электроустановочные изделия Bticino | PL2 | 1 | ШТ | Под заказ Т2 | Сертифицировано | 2024-11-24 | 3777.82 | 4533.38 | 4533.38 |  |  | 0.047 | 0.2233 | 145 | 140 | 11 | 8005543426227 | Электроустановочные изделия
LNA4826KG | LivingLight Рамка прямоугольная, 3+3 модуля, цвет Серое небо | Livinglight Рамка прямоугольная, 3+3 модуля, цвет Серое небо | Bticino | ЭУИ Luxe | 2240 | Living & Light электроустановочные изделия Bticino | PL2 | 1 | ШТ | Под заказ Т2 | Сертифицировано | 2024-11-24 | 3777.82 | 4533.38 | 4533.38 |  |  | 0.046 | 0.2233 | 145 | 140 | 11 | 8005543426241 | Электроустановочные изделия
LNA4826LBA | LivingLight Рамка прямоугольная, 3+3 модуля, цвет Бамбук | Livinglight Рамка прямоугольная, 3+3 модуля, цвет Бамбук | Bticino | ЭУИ Luxe | 2240 | Living & Light электроустановочные изделия Bticino | PL2 | 1 | ШТ | Под заказ Т2 | Сертифицировано | 2024-11-24 | 30222.62 | 36267.14 | 36267.14 |  |  | 0.083 | 0.32712 | 145 | 141 | 16 | 8005543426449 | Электроустановочные изделия
LNA4826LCA | LivingLight Рамка прямоугольная, 3+3 модуля, цвет Американская вишня | Livinglight Рамка прямоугольная, 3+3 модуля, цвет Американская вишня | Bticino | ЭУИ Luxe | 2240 | Living & Light электроустановочные изделия Bticino | PL2 | 1 | ШТ | Под заказ Т2 | Сертифицировано | 2024-11-24 | 24555.87 | 29467.04 | 29467.04 |  |  | 0.083 | 0.32712 | 145 | 141 | 16 | 8005543426456 | Электроустановочные изделия
LNA4826LNC | LivingLight Рамка прямоугольная, 3+3 модуля, цвет Европейский орех | Livinglight Рамка прямоугольная, 3+3 модуля, цвет Европейский орех | Bticino | ЭУИ Luxe | 2240 | Living & Light электроустановочные изделия Bticino | PL2 | 1 | ШТ | Под заказ Т2 | Сертифицировано | 2024-11-24 | 30222.62 | 36267.14 | 36267.14 |  |  | 0.083 | 0.32712 | 145 | 141 | 16 | 8005543426463 | Электроустановочные изделия
LNA4826NA | LivingLight Рамка прямоугольная, 3+3 модуля, цвет Исконный | Livinglight Рамка прямоугольная, 3+3 модуля, цвет Исконный | Bticino | ЭУИ Luxe | 2240 | Living & Light электроустановочные изделия Bticino | PL2 | 1 | ШТ | Под заказ Т2 | Сертифицировано | 2024-11-24 | 10389.02 | 12466.82 | 12466.82 |  |  | 0.187 | 0.32712 | 145 | 141 | 16 | 8005543426265 | Электроустановочные изделия
LNA4826OA | LivingLight Рамка прямоугольная, 3+3 модуля, цвет Золото | Livinglight Рамка прямоугольная, 3+3 модуля, цвет Золото | Bticino | ЭУИ Luxe | 2240 | Living & Light электроустановочные изделия Bticino | PL2 | 1 | ШТ | Под заказ Т2 | Сертифицировано | 2024-11-24 | 10389.02 | 12466.82 | 12466.82 |  |  | 0.187 | 0.32712 | 145 | 141 | 16 | 8005543426302 | Электроустановочные изделия
LNA4826OD | LivingLight Рамка прямоугольная, 3+3 модуля, цвет Оранжевый | Livinglight Рамка прямоугольная, 3+3 модуля, цвет Оранжевый | Bticino | ЭУИ Luxe | 2240 | Living & Light электроустановочные изделия Bticino | PL2 | 1 | ШТ | Под заказ Т2 | Сертифицировано | 2024-11-24 | 3777.82 | 4533.38 | 4533.38 |  |  | 0.044 | 0.2233 | 145 | 140 | 11 | 8005543426326 | Электроустановочные изделия
LNA4826PK | LivingLight Рамка прямоугольная, 3+3 модуля, цвет Зеленый шелк | Livinglight Рамка прямоугольная, 3+3 модуля, цвет зелёный шелк | Bticino | ЭУИ Luxe | 2240 | Living & Light электроустановочные изделия Bticino | PL2 | 1 | ШТ | Под заказ Т2 | Сертифицировано | 2024-11-24 | 6044.52 | 7253.42 | 7253.42 |  |  | 0.187 | 0.32712 | 145 | 141 | 16 | 8005543426340 | Электроустановочные изделия
LNA4826RK | LivingLight Рамка прямоугольная, 3+3 модуля, цвет Красный шелк | Livinglight Рамка прямоугольная, 3+3 модуля, цвет Красный шелк | Bticino | ЭУИ Luxe | 2240 | Living & Light электроустановочные изделия Bticino | PL2 | 1 | ШТ | Под заказ Т2 | Сертифицировано | 2024-11-24 | 6044.52 | 7253.42 | 7253.42 |  |  | 0.187 | 0.32712 | 145 | 141 | 16 | 8005543426364 | Электроустановочные изделия
LNA4826SQ | LivingLight Рамка прямоугольная, 3+3 модуля, цвет Коричневый шелк | Livinglight Рамка прямоугольная, 3+3 модуля, цвет Коричневый шелк | Bticino | ЭУИ Luxe | 2240 | Living & Light электроустановочные изделия Bticino | PL2 | 1 | ШТ | Под заказ Т2 | Сертифицировано | 2024-11-24 | 6044.52 | 7253.42 | 7253.42 |  |  | 0.187 | 0.32712 | 145 | 141 | 16 | 8005543426388 | Электроустановочные изделия
LNA4826TE | LivingLight Рамка прямоугольная, 3+3 модуля, цвет Алюминий | Livinglight Рамка прямоугольная, 3+3 модуля, цвет алюминий | Bticino | ЭУИ Luxe | 2240 | Living & Light электроустановочные изделия Bticino | PL2 | 1 | ШТ | Под заказ Т2 | Сертифицировано | 2024-11-24 | 3022.26 | 3626.71 | 3626.71 |  |  | 0.055 | 0.2233 | 145 | 140 | 11 | 8005543426401 | Электроустановочные изделия
LNA4826VD | LivingLight Рамка прямоугольная, 3+3 модуля, цвет Зеленый | Livinglight Рамка прямоугольная, 3+3 модуля, цвет зелёный | Bticino | ЭУИ Luxe | 2240 | Living & Light электроустановочные изделия Bticino | PL2 | 1 | ШТ | Под заказ Т2 | Сертифицировано | 2024-11-24 | 3777.82 | 4533.38 | 4533.38 |  |  | 0.044 | 0.2233 | 145 | 140 | 11 | 8005543426425 | Электроустановочные изделия
LNC4802AR | LL AIR 1 пост Антрацит | Livinglight AIR 1 пост Антрацит | Bticino | ЭУИ Luxe | 2240 | Living & Light электроустановочные изделия Bticino | PL2 | 1 | ШТ | На складе | Сертифицировано | 2024-11-24 | 2658.76 | 3190.51 | 3190.51 |  |  | 0.104 | 0.176 | 110 | 100 | 16 | 8005543497159 | Электроустановочные изделия
LNC4802BM | LL AIR Рам 2м ит "Лун.ночь" | Livinglight. Рамка Air, итальянский стандарт 2 мод. Цвет "Лунная ночь" | Bticino | ЭУИ Luxe | 2240 | Living & Light электроустановочные изделия Bticino | PL2 | 1 | ШТ | Под заказ Т1 | Сертифицировано | 2024-11-24 | 2658.76 | 3190.51 | 3190.51 |  |  | 0.104 | 0.176 | 110 | 100 | 16 | 8005543600207 | Электроустановочные изделия
LNC4802BN | LivingLight Рамка AIR 1 пост, цвет Белый | Livinglight Рамка AIR 1 пост, цвет Белый | Bticino | ЭУИ Luxe | 2240 | Living & Light электроустановочные изделия Bticino | PL2 | 1 | ШТ | На складе | Сертифицировано | 2024-11-24 | 2658.76 | 3190.51 | 3190.51 |  |  | 0.104 | 0.176 | 110 | 100 | 16 | 8005543481516 | Электроустановочные изделия
LNC4802CRS | LL AIR Рамка 2м ит "М.хром" | Livinglight. Рамка Air, итальянский стандарт 2 мод. Цвет "Матовый хром" | Bticino | ЭУИ Luxe | 2240 | Living & Light электроустановочные изделия Bticino | PL2 | 1 | ШТ | Под заказ Т1 | Сертифицировано | 2024-11-24 | 2658.76 | 3190.51 | 3190.51 |  |  | 0.104 | 0.176 | 110 | 100 | 16 | 8005543600221 | Электроустановочные изделия
LNC4802CY | LL AIR Рамка 2м ит "Глина" | Livinglight. Рамка Air, итальянский стандарт 2 мод. Цвет "Глина" | Bticino | ЭУИ Luxe | 2240 | Living & Light электроустановочные изделия Bticino | PL2 | 1 | ШТ | Под заказ Т1 | Сертифицировано | 2024-11-24 | 2658.76 | 3190.51 | 3190.51 |  |  | 0.104 | 0.176 | 110 | 100 | 16 | 8005543600245 | Электроустановочные изделия
LNC4802NK | LivingLight Рамка AIR 1 пост, цвет Матовый никель | Livinglight Рамка AIR 1 пост, цвет Матовый никель | Bticino | ЭУИ Luxe | 2240 | Living & Light электроустановочные изделия Bticino | PL2 | 1 | ШТ | На складе | Сертифицировано | 2024-11-24 | 2658.76 | 3190.51 | 3190.51 |  |  | 0.104 | 0.176 | 110 | 100 | 16 | 8005543421789 | Электроустановочные изделия
LNC4802OF | LivingLight Рамка AIR 1 пост, цвет Матовое золото | Livinglight Рамка AIR 1 пост, цвет Матовое золото | Bticino | ЭУИ Luxe | 2240 | Living & Light электроустановочные изделия Bticino | PL2 | 1 | ШТ | На складе | Сертифицировано | 2024-11-24 | 2658.76 | 3190.51 | 3190.51 |  |  | 0.104 | 0.176 | 110 | 100 | 16 | 8005543421833 | Электроустановочные изделия
LNC4802PL | LivingLight Рамка AIR 1 пост, цвет Паладий | Livinglight Рамка AIR 1 пост, цвет Паладий | Bticino | ЭУИ Luxe | 2240 | Living & Light электроустановочные изделия Bticino | PL2 | 1 | ШТ | На складе | Сертифицировано | 2024-11-24 | 2658.76 | 3190.51 | 3190.51 |  |  | 0.104 | 0.176 | 110 | 100 | 16 | 8005543421857 | Электроустановочные изделия
LNC4802PR | LivingLight Рамка AIR 1 пост, цвет Белый жемчуг | Livinglight Рамка AIR 1 пост, цвет Белый жемчуг | Bticino | ЭУИ Luxe | 2240 | Living & Light электроустановочные изделия Bticino | PL2 | 1 | ШТ | На складе | Сертифицировано | 2024-11-24 | 2658.76 | 3190.51 | 3190.51 |  |  | 0.104 | 0.176 | 110 | 100 | 16 | 8005543421871 | Электроустановочные изделия
LNC4802PT | LivingLight Рамка AIR 1 пост, цвет Олово | Livinglight Рамка AIR 1 пост, цвет Олово | Bticino | ЭУИ Luxe | 2240 | Living & Light электроустановочные изделия Bticino | PL2 | 1 | ШТ | На складе | Сертифицировано | 2024-11-24 | 2658.76 | 3190.51 | 3190.51 |  |  | 0.104 | 0.176 | 110 | 100 | 16 | 8005543421895 | Электроустановочные изделия
LNC4802SB | LL AIR Рамка 2м ит "Песчаник" | Livinglight. Рамка Air, итальянский стандарт 2 мод. Цвет "Песчаник" | Bticino | ЭУИ Luxe | 2240 | Living & Light электроустановочные изделия Bticino | PL2 | 1 | ШТ | Под заказ Т1 | Сертифицировано | 2024-11-24 | 2658.76 | 3190.51 | 3190.51 |  |  | 0.104 | 0.176 | 110 | 100 | 16 | 8005543600283 | Электроустановочные изделия
LNC4802ST | LL AIR Рам 2м ит "М.Асфальт" | Livinglight. Рамка Air, итальянский стандарт 2 мод. Цвет "Мокрый асфальт" | Bticino | ЭУИ Luxe | 2240 | Living & Light электроустановочные изделия Bticino | PL2 | 1 | ШТ | Под заказ Т1 | Сертифицировано | 2024-11-24 | 2658.76 | 3190.51 | 3190.51 |  |  | 0.104 | 0.176 | 110 | 100 | 16 | 8005543600306 | Электроустановочные изделия
LNC4802TE | LL AIR 1 пост Алюминий | Livinglight AIR 1 пост Алюминий | Bticino | ЭУИ Luxe | 2240 | Living & Light электроустановочные изделия Bticino | PL2 | 1 | ШТ | На складе | Сертифицировано | 2024-11-24 | 2658.76 | 3190.51 | 3190.51 |  |  | 0.104 | 0.176 | 110 | 100 | 16 | 8005543497241 | Электроустановочные изделия
LNC4802TIS | LL AIR Рамка 2м ит "М.титан" | Livinglight. Рамка Air, итальянский стандарт 2 мод. Цвет "Матовый титан" | Bticino | ЭУИ Luxe | 2240 | Living & Light электроустановочные изделия Bticino | PL2 | 1 | ШТ | Под заказ Т1 | Сертифицировано | 2024-11-24 | 2658.76 | 3190.51 | 3190.51 |  |  | 0.104 | 0.176 | 110 | 100 | 16 | 8005543605387 | Электроустановочные изделия
LNC4803AR | LL AIR 3 модуля Антрацит | Livinglight AIR 3 модуля Антрацит | Bticino | ЭУИ Luxe | 2240 | Living & Light электроустановочные изделия Bticino | PL2 | 1 | ШТ | На складе | Сертифицировано | 2024-11-24 | 3456.4 | 4147.68 | 4147.68 |  |  | 0.106 | 0.216 | 135 | 100 | 16 | 8005543497173 | Электроустановочные изделия
LNC4803BM | LL AIR Рамка 3м "Лунная ночь" | Livinglight. Рамка Air, итальянский стандарт 3 мод. Цвет "Лунная ночь" | Bticino | ЭУИ Luxe | 2240 | Living & Light электроустановочные изделия Bticino | PL2 | 1 | ШТ | Под заказ Т1 | Сертифицировано | 2024-11-24 | 3456.4 | 4147.68 | 4147.68 |  |  | 0.106 | 0.216 | 135 | 100 | 16 | 8005543595909 | Электроустановочные изделия
LNC4803BN | LivingLight Рамка AIR 3 модуля, цвет Белый | Livinglight Рамка AIR 3 модуля, цвет Белый | Bticino | ЭУИ Luxe | 2240 | Living & Light электроустановочные изделия Bticino | PL2 | 1 | ШТ | На складе | Сертифицировано | 2024-11-24 | 3456.4 | 4147.68 | 4147.68 |  |  | 0.106 | 0.216 | 135 | 100 | 16 | 8005543481530 | Электроустановочные изделия
LNC4803CRS | LL AIR Рамка 3м "М.хром" | Livinglight. Рамка Air, итальянский стандарт 3 мод. Цвет "Матовый хром" | Bticino | ЭУИ Luxe | 2240 | Living & Light электроустановочные изделия Bticino | PL2 | 1 | ШТ | Под заказ Т1 | Сертифицировано | 2024-11-24 | 3456.4 | 4147.68 | 4147.68 |  |  | 0.106 | 0.216 | 135 | 100 | 16 | 8005543595947 | Электроустановочные изделия
LNC4803CY | LL AIR Рамка 3м "Глина" | Livinglight. Рамка Air, итальянский стандарт 3 мод. Цвет "Глина" | Bticino | ЭУИ Luxe | 2240 | Living & Light электроустановочные изделия Bticino | PL2 | 1 | ШТ | Под заказ Т1 | Сертифицировано | 2024-11-24 | 3456.4 | 4147.68 | 4147.68 |  |  | 0.106 | 0.216 | 135 | 100 | 16 | 8005543595848 | Электроустановочные изделия
LNC4803NK | LivingLight Рамка AIR 3 модуля, цвет Матовый никель | Livinglight Рамка AIR 3 модуля, цвет Матовый никель | Bticino | ЭУИ Luxe | 2240 | Living & Light электроустановочные изделия Bticino | PL2 | 1 | ШТ | На складе | Сертифицировано | 2024-11-24 | 3456.4 | 4147.68 | 4147.68 |  |  | 0.106 | 0.216 | 135 | 100 | 16 | 8005543422175 | Электроустановочные изделия
LNC4803OF | LivingLight Рамка AIR 3 модуля, цвет Матовое золото | Livinglight Рамка AIR 3 модуля, цвет Матовое золото | Bticino | ЭУИ Luxe | 2240 | Living & Light электроустановочные изделия Bticino | PL2 | 1 | ШТ | На складе | Сертифицировано | 2024-11-24 | 3456.4 | 4147.68 | 4147.68 |  |  | 0.106 | 0.216 | 135 | 100 | 16 | 8005543422212 | Электроустановочные изделия
LNC4803PL | LivingLight Рамка AIR 3 модуля, цвет Паладий | Livinglight Рамка AIR 3 модуля, цвет Паладий | Bticino | ЭУИ Luxe | 2240 | Living & Light электроустановочные изделия Bticino | PL2 | 1 | ШТ | На складе | Сертифицировано | 2024-11-24 | 3456.4 | 4147.68 | 4147.68 |  |  | 0.106 | 0.216 | 135 | 100 | 16 | 8005543422236 | Электроустановочные изделия
LNC4803PR | LivingLight Рамка AIR 3 модуля, цвет Белый жемчуг | Livinglight Рамка AIR 3 модуля, цвет Белый жемчуг | Bticino | ЭУИ Luxe | 2240 | Living & Light электроустановочные изделия Bticino | PL2 | 1 | ШТ | На складе | Сертифицировано | 2024-11-24 | 3456.4 | 4147.68 | 4147.68 |  |  | 0.106 | 0.216 | 135 | 100 | 16 | 8005543422250 | Электроустановочные изделия
LNC4803PT | LivingLight Рамка AIR 3 модуля, цвет Олово | Livinglight Рамка AIR 3 модуля, цвет Олово | Bticino | ЭУИ Luxe | 2240 | Living & Light электроустановочные изделия Bticino | PL2 | 1 | ШТ | На складе | Сертифицировано | 2024-11-24 | 3456.4 | 4147.68 | 4147.68 |  |  | 0.106 | 0.216 | 135 | 100 | 16 | 8005543422274 | Электроустановочные изделия
LNC4803SB | LL AIR Рамка 3м "Песчаник" | Livinglight. Рамка Air, итальянский стандарт 3 мод. Цвет "Песчаник" | Bticino | ЭУИ Luxe | 2240 | Living & Light электроустановочные изделия Bticino | PL2 | 1 | ШТ | Под заказ Т1 | Сертифицировано | 2024-11-24 | 3456.4 | 4147.68 | 4147.68 |  |  | 0.106 | 0.216 | 135 | 100 | 16 | 8005543595886 | Электроустановочные изделия
LNC4803ST | LL AIR Рамка 3м "М.Асфальт" | Livinglight. Рамка Air, итальянский стандарт 3 мод. Цвет "Мокрый асфальт" | Bticino | ЭУИ Luxe | 2240 | Living & Light электроустановочные изделия Bticino | PL2 | 1 | ШТ | Под заказ Т1 | Сертифицировано | 2024-11-24 | 3456.4 | 4147.68 | 4147.68 |  |  | 0.106 | 0.216 | 135 | 100 | 16 | 8005543595862 | Электроустановочные изделия
LNC4803TE | LL AIR 3 модуля Алюминий | Livinglight AIR 3 модуля Алюминий | Bticino | ЭУИ Luxe | 2240 | Living & Light электроустановочные изделия Bticino | PL2 | 1 | ШТ | На складе | Сертифицировано | 2024-11-24 | 3456.4 | 4147.68 | 4147.68 |  |  | 0.106 | 0.216 | 135 | 100 | 16 | 8005543497265 | Электроустановочные изделия
LNC4803TIS | LL AIR Рамка 3м "М.титан" | Livinglight. Рамка Air, итальянский стандарт 3 мод. Цвет "Матовый титан" | Bticino | ЭУИ Luxe | 2240 | Living & Light электроустановочные изделия Bticino | PL2 | 1 | ШТ | Под заказ Т1 | Сертифицировано | 2024-11-24 | 3456.4 | 4147.68 | 4147.68 |  |  | 0.106 | 0.216 | 135 | 100 | 16 | 8005543595923 | Электроустановочные изделия
LNC4804AR | LL AIR 4 модуля Антрацит | Livinglight AIR 4 модуля Антрацит | Bticino | ЭУИ Luxe | 2240 | Living & Light электроустановочные изделия Bticino | PL2 | 1 | ШТ | На складе | Сертифицировано | 2024-11-24 | 3722.27 | 4466.72 | 4466.72 |  |  | 0.108 | 0.2512 | 157 | 100 | 16 | 8005543497197 | Электроустановочные изделия
LNC4804BM | LL AIR Рамка 4м "Лунная ночь" | Livinglight. Рамка Air, итальянский стандарт 4 мод. Цвет "Лунная ночь" | Bticino | ЭУИ Luxe | 2240 | Living & Light электроустановочные изделия Bticino | PL2 | 1 | ШТ | Под заказ Т1 | Сертифицировано | 2024-11-24 | 3722.27 | 4466.72 | 4466.72 |  |  | 0.108 | 0.2512 | 157 | 100 | 16 | 8005543604939 | Электроустановочные изделия
LNC4804BN | LivingLight Рамка AIR 4 модуля, цвет Белый | Livinglight Рамка AIR 4 модуля, цвет Белый | Bticino | ЭУИ Luxe | 2240 | Living & Light электроустановочные изделия Bticino | PL2 | 1 | ШТ | На складе | Сертифицировано | 2024-11-24 | 3722.27 | 4466.72 | 4466.72 |  |  | 0.108 | 0.2512 | 157 | 100 | 16 | 8005543481554 | Электроустановочные изделия
LNC4804CRS | LL AIR Рамка 4м "М.хром" | Livinglight. Рамка Air, итальянский стандарт 4 мод. Цвет "Матовый хром" | Bticino | ЭУИ Luxe | 2240 | Living & Light электроустановочные изделия Bticino | PL2 | 1 | ШТ | Под заказ Т1 | Сертифицировано | 2024-11-24 | 3722.27 | 4466.72 | 4466.72 |  |  | 0.108 | 0.2512 | 157 | 100 | 16 | 8005543604953 | Электроустановочные изделия
LNC4804CY | LL AIR Рамка 4м "Глина" | Livinglight. Рамка Air, итальянский стандарт 4 мод. Цвет "Глина" | Bticino | ЭУИ Luxe | 2240 | Living & Light электроустановочные изделия Bticino | PL2 | 1 | ШТ | Под заказ Т1 | Сертифицировано | 2024-11-24 | 3722.27 | 4466.72 | 4466.72 |  |  | 0.108 | 0.2512 | 157 | 100 | 16 | 8005543604977 | Электроустановочные изделия
LNC4804NK | LivingLight Рамка AIR 4 модуля, цвет Матовый никель | Livinglight Рамка AIR 4 модуля, цвет Матовый никель | Bticino | ЭУИ Luxe | 2240 | Living & Light электроустановочные изделия Bticino | PL2 | 1 | ШТ | На складе | Сертифицировано | 2024-11-24 | 3722.27 | 4466.72 | 4466.72 |  |  | 0.108 | 0.2512 | 157 | 100 | 16 | 8005543422014 | Электроустановочные изделия
LNC4804OF | LivingLight Рамка AIR 4 модуля, цвет Матовое золото | Livinglight Рамка AIR 4 модуля, цвет Матовое золото | Bticino | ЭУИ Luxe | 2240 | Living & Light электроустановочные изделия Bticino | PL2 | 1 | ШТ | На складе | Сертифицировано | 2024-11-24 | 3722.27 | 4466.72 | 4466.72 |  |  | 0.108 | 0.2512 | 157 | 100 | 16 | 8005543422052 | Электроустановочные изделия
LNC4804PL | LivingLight Рамка AIR 4 модуля, цвет Паладий | Livinglight Рамка AIR 4 модуля, цвет Паладий | Bticino | ЭУИ Luxe | 2240 | Living & Light электроустановочные изделия Bticino | PL2 | 1 | ШТ | На складе | Сертифицировано | 2024-11-24 | 3722.27 | 4466.72 | 4466.72 |  |  | 0.108 | 0.2512 | 157 | 100 | 16 | 8005543422076 | Электроустановочные изделия
LNC4804PR | LivingLight Рамка AIR 4 модуля, цвет Белый жемчуг | Livinglight Рамка AIR 4 модуля, цвет Белый жемчуг | Bticino | ЭУИ Luxe | 2240 | Living & Light электроустановочные изделия Bticino | PL2 | 1 | ШТ | На складе | Сертифицировано | 2024-11-24 | 3722.27 | 4466.72 | 4466.72 |  |  | 0.108 | 0.2512 | 157 | 100 | 16 | 8005543422113 | Электроустановочные изделия
LNC4804PT | LivingLight Рамка AIR 4 модуля, цвет Олово | Livinglight Рамка AIR 4 модуля, цвет Олово | Bticino | ЭУИ Luxe | 2240 | Living & Light электроустановочные изделия Bticino | PL2 | 1 | ШТ | На складе | Сертифицировано | 2024-11-24 | 3722.27 | 4466.72 | 4466.72 |  |  | 0.108 | 0.2512 | 157 | 100 | 16 | 8005543422090 | Электроустановочные изделия
LNC4804SB | LL AIR Рамка 4м "Песчаник" | Livinglight. Рамка Air, итальянский стандарт 4 мод. Цвет "Песчаник" | Bticino | ЭУИ Luxe | 2240 | Living & Light электроустановочные изделия Bticino | PL2 | 1 | ШТ | Под заказ Т1 | Сертифицировано | 2024-11-24 | 3722.27 | 4466.72 | 4466.72 |  |  | 0.108 | 0.2512 | 157 | 100 | 16 | 8005543605011 | Электроустановочные изделия
LNC4804ST | LL AIR Рамка 4м "М.Асфальт" | Livinglight. Рамка Air, итальянский стандарт 4 мод. Цвет "Мокрый асфальт" | Bticino | ЭУИ Luxe | 2240 | Living & Light электроустановочные изделия Bticino | PL2 | 1 | ШТ | Под заказ Т1 | Сертифицировано | 2024-11-24 | 3722.27 | 4466.72 | 4466.72 |  |  | 0.108 | 0.2512 | 157 | 100 | 16 | 8005543605035 | Электроустановочные изделия
LNC4804TE | LL AIR 4 модуля Алюминий | Livinglight AIR 4 модуля Алюминий | Bticino | ЭУИ Luxe | 2240 | Living & Light электроустановочные изделия Bticino | PL2 | 1 | ШТ | На складе | Сертифицировано | 2024-11-24 | 3722.27 | 4466.72 | 4466.72 |  |  | 0.108 | 0.2512 | 157 | 100 | 16 | 8005543497289 | Электроустановочные изделия
LNC4804TIS | LL AIR Рамка 4м "М.титан" | Livinglight. Рамка Air, итальянский стандарт 4 мод. Цвет "Матовый титан" | Bticino | ЭУИ Luxe | 2240 | Living & Light электроустановочные изделия Bticino | PL2 | 1 | ШТ | Под заказ Т1 | Сертифицировано | 2024-11-24 | 3722.27 | 4466.72 | 4466.72 |  |  | 0.108 | 0.2512 | 157 | 100 | 16 | 8005543605059 | Электроустановочные изделия
LNC4807AR | LL AIR 7 модулей Антрацит | Livinglight AIR 7 модулей Антрацит | Bticino | ЭУИ Luxe | 2240 | Living & Light электроустановочные изделия Bticino | PL2 | 1 | ШТ | На складе | Сертифицировано | 2024-11-24 | 5849.28 | 7019.14 | 7019.14 |  |  | 0.145 | 0.3568 | 223 | 100 | 16 | 8005543497210 | Электроустановочные изделия
LNC4807BM | LL AIR Рамка 7м "Лунная ночь" | Livinglight. Рамка Air, итальянский стандарт 7 мод. Цвет "Лунная ночь" | Bticino | ЭУИ Luxe | 2240 | Living & Light электроустановочные изделия Bticino | PL2 | 1 | ШТ | Под заказ Т1 | Сертифицировано | 2024-11-24 | 5849.28 | 7019.14 | 7019.14 |  |  | 0.145 | 0.3568 | 223 | 100 | 16 | 8005543605189 | Электроустановочные изделия
LNC4807BN | LivingLight Рамка AIR 7 модулей, цвет Белый | Livinglight Рамка AIR 7 модулей, цвет Белый | Bticino | ЭУИ Luxe | 2240 | Living & Light электроустановочные изделия Bticino | PL2 | 1 | ШТ | На складе | Сертифицировано | 2024-11-24 | 5849.28 | 7019.14 | 7019.14 |  |  | 0.145 | 0.3568 | 223 | 100 | 16 | 8005543481578 | Электроустановочные изделия
LNC4807CRS | LL AIR Рамка 7м "М.хром" | Livinglight. Рамка Air, итальянский стандарт 7 мод. Цвет "Матовый хром" | Bticino | ЭУИ Luxe | 2240 | Living & Light электроустановочные изделия Bticino | PL2 | 1 | ШТ | Под заказ Т1 | Сертифицировано | 2024-11-24 | 5849.28 | 7019.14 | 7019.14 |  |  | 0.145 | 0.3568 | 223 | 100 | 16 | 8005543605202 | Электроустановочные изделия
LNC4807CY | LL AIR Рамка 7м "Глина" | Livinglight. Рамка Air, итальянский стандарт 7 мод. Цвет "Глина" | Bticino | ЭУИ Luxe | 2240 | Living & Light электроустановочные изделия Bticino | PL2 | 1 | ШТ | Под заказ Т1 | Сертифицировано | 2024-11-24 | 5849.28 | 7019.14 | 7019.14 |  |  | 0.145 | 0.3568 | 223 | 100 | 16 | 8005543605158 | Электроустановочные изделия
LNC4807NK | LivingLight Рамка AIR 7 модулей, цвет Матовый никель | Livinglight Рамка AIR 7 модулей, цвет Матовый никель | Bticino | ЭУИ Luxe | 2240 | Living & Light электроустановочные изделия Bticino | PL2 | 1 | ШТ | На складе | Сертифицировано | 2024-11-24 | 5849.28 | 7019.14 | 7019.14 |  |  | 0.145 | 0.3568 | 223 | 100 | 16 | 8005543424797 | Электроустановочные изделия
LNC4807OF | LivingLight Рамка AIR 7 модулей, цвет Матовое золото | Livinglight Рамка AIR 7 модулей, цвет Матовое золото | Bticino | ЭУИ Luxe | 2240 | Living & Light электроустановочные изделия Bticino | PL2 | 1 | ШТ | На складе | Сертифицировано | 2024-11-24 | 5849.28 | 7019.14 | 7019.14 |  |  | 0.145 | 0.3568 | 223 | 100 | 16 | 8005543424810 | Электроустановочные изделия
LNC4807PL | LivingLight Рамка AIR 7 модулей, цвет Паладий | Livinglight Рамка AIR 7 модулей, цвет Паладий | Bticino | ЭУИ Luxe | 2240 | Living & Light электроустановочные изделия Bticino | PL2 | 1 | ШТ | На складе | Сертифицировано | 2024-11-24 | 5849.28 | 7019.14 | 7019.14 |  |  | 0.145 | 0.3568 | 223 | 100 | 16 | 8005543424827 | Электроустановочные изделия
LNC4807PR | LivingLight Рамка AIR 7 модулей, цвет Белый жемчуг | Livinglight Рамка AIR 7 модулей, цвет Белый жемчуг | Bticino | ЭУИ Luxe | 2240 | Living & Light электроустановочные изделия Bticino | PL2 | 1 | ШТ | На складе | Сертифицировано | 2024-11-24 | 5849.28 | 7019.14 | 7019.14 |  |  | 0.145 | 0.3568 | 223 | 100 | 16 | 8005543424834 | Электроустановочные изделия
LNC4807PT | LivingLight Рамка AIR 7 модулей, цвет Олово | Livinglight Рамка AIR 7 модулей, цвет Олово | Bticino | ЭУИ Luxe | 2240 | Living & Light электроустановочные изделия Bticino | PL2 | 1 | ШТ | Под заказ Т2 | Сертифицировано | 2024-11-24 | 5849.28 | 7019.14 | 7019.14 |  |  | 0.145 | 0.3568 | 223 | 100 | 16 | 8005543424841 | Электроустановочные изделия
LNC4807SB | LL AIR Рамка 7м "Песчаник" | Livinglight. Рамка Air, итальянский стандарт 7 мод. Цвет "Песчаник" | Bticino | ЭУИ Luxe | 2240 | Living & Light электроустановочные изделия Bticino | PL2 | 1 | ШТ | Под заказ Т1 | Сертифицировано | 2024-11-24 | 5849.28 | 7019.14 | 7019.14 |  |  | 0.145 | 0.3568 | 223 | 100 | 16 | 8005543605172 | Электроустановочные изделия
LNC4807ST | LL AIR Рамка 7м "М.Асфальт" | Livinglight. Рамка Air, итальянский стандарт 7 мод. Цвет "Мокрый асфальт" | Bticino | ЭУИ Luxe | 2240 | Living & Light электроустановочные изделия Bticino | PL2 | 1 | ШТ | Под заказ Т1 | Сертифицировано | 2024-11-24 | 5849.28 | 7019.14 | 7019.14 |  |  | 0.145 | 0.3568 | 223 | 100 | 16 | 8005543605165 | Электроустановочные изделия
LNC4807TE | LL AIR 7 модулей Алюминий | Livinglight AIR 7 модулей Алюминий | Bticino | ЭУИ Luxe | 2240 | Living & Light электроустановочные изделия Bticino | PL2 | 1 | ШТ | На складе | Сертифицировано | 2024-11-24 | 5849.28 | 7019.14 | 7019.14 |  |  | 0.145 | 0.3568 | 223 | 100 | 16 | 8005543497302 | Электроустановочные изделия
LNC4807TIS | LL AIR Рамка 7м "М.титан" | Livinglight. Рамка Air, итальянский стандарт 7 мод. Цвет "Матовый титан" | Bticino | ЭУИ Luxe | 2240 | Living & Light электроустановочные изделия Bticino | PL2 | 1 | ШТ | Под заказ Т1 | Сертифицировано | 2024-11-24 | 5849.28 | 7019.14 | 7019.14 |  |  | 0.145 | 0.3568 | 223 | 100 | 16 | 8005543605196 | Электроустановочные изделия
LNC4826AR | LL AIR 3+3 модуля Антрацит | Livinglight AIR 3+3 модуля Антрацит | Bticino | ЭУИ Luxe | 2240 | Living & Light электроустановочные изделия Bticino | PL2 | 1 | ШТ | Под заказ Т2 | Сертифицировано | 2024-11-24 | 7258.43 | 8710.12 | 8710.12 |  |  | 0.144 | 0.32712 | 145 | 141 | 16 | 8005543497227 | Электроустановочные изделия
LNC4826BM | LL AIR Рам 3+3м "Лунная ночь" | Livinglight. Рамка Air, итальянский стандарт 3+3 мод. Цвет "Лунная ночь" | Bticino | ЭУИ Luxe | 2240 | Living & Light электроустановочные изделия Bticino | PL2 | 1 | ШТ | Под заказ Т1 | Сертифицировано | 2024-11-24 | 7258.43 | 8710.12 | 8710.12 |  |  | 0.144 | 0.32712 | 145 | 141 | 16 | 8005543605288 | Электроустановочные изделия
LNC4826BN | LivingLight Рамка AIR 3+3 модуля, цвет Белый | Livinglight Рамка AIR 3+3 модуля, цвет Белый | Bticino | ЭУИ Luxe | 2240 | Living & Light электроустановочные изделия Bticino | PL2 | 1 | ШТ | Под заказ Т2 | Сертифицировано | 2024-11-24 | 7258.43 | 8710.12 | 8710.12 |  |  | 0.144 | 0.32712 | 145 | 141 | 16 | 8005543481585 | Электроустановочные изделия
LNC4826CRS | LL AIR Рамка 3+3м "М.хром" | Livinglight. Рамка Air, итальянский стандарт 3+3 мод. Цвет "Матовый хром" | Bticino | ЭУИ Luxe | 2240 | Living & Light электроустановочные изделия Bticino | PL2 | 1 | ШТ | Под заказ Т1 | Сертифицировано | 2024-11-24 | 7258.43 | 8710.12 | 8710.12 |  |  | 0.144 | 0.32712 | 145 | 141 | 16 | 8005543605325 | Электроустановочные изделия
LNC4826CY | LL AIR Рамка 3+3м "Глина" | Livinglight. Рамка Air, итальянский стандарт 3+3 мод. Цвет "Глина" | Bticino | ЭУИ Luxe | 2240 | Living & Light электроустановочные изделия Bticino | PL2 | 1 | ШТ | Под заказ Т1 | Сертифицировано | 2024-11-24 | 7258.43 | 8710.12 | 8710.12 |  |  | 0.144 | 0.32712 | 145 | 141 | 16 | 8005543605226 | Электроустановочные изделия
LNC4826NK | LivingLight Рамка AIR 3+3 модуля, цвет Матовый никель | Livinglight Рамка AIR 3+3 модуля, цвет Матовый никель | Bticino | ЭУИ Luxe | 2240 | Living & Light электроустановочные изделия Bticino | PL2 | 1 | ШТ | Под заказ Т2 | Сертифицировано | 2024-11-24 | 7258.43 | 8710.12 | 8710.12 |  |  | 0.144 | 0.32712 | 145 | 141 | 16 | 8005543424988 | Электроустановочные изделия
LNC4826OF | LivingLight Рамка AIR 3+3 модуля, цвет Матовое золото | Livinglight Рамка AIR 3+3 модуля, цвет Матовое золото | Bticino | ЭУИ Luxe | 2240 | Living & Light электроустановочные изделия Bticino | PL2 | 1 | ШТ | На складе | Сертифицировано | 2024-11-24 | 7258.43 | 8710.12 | 8710.12 |  |  | 0.144 | 0.32712 | 145 | 141 | 16 | 8005543425022 | Электроустановочные изделия
LNC4826PL | LivingLight Рамка AIR 3+3 модуля, цвет Паладий | Livinglight Рамка AIR 3+3 модуля, цвет Паладий | Bticino | ЭУИ Luxe | 2240 | Living & Light электроустановочные изделия Bticino | PL2 | 1 | ШТ | Под заказ Т2 | Сертифицировано | 2024-11-24 | 7258.43 | 8710.12 | 8710.12 |  |  | 0.144 | 0.32712 | 145 | 141 | 16 | 8005543425046 | Электроустановочные изделия
LNC4826PR | LivingLight Рамка AIR 3+3 модуля, цвет Белый жемчуг | Livinglight Рамка AIR 3+3 модуля, цвет Белый жемчуг | Bticino | ЭУИ Luxe | 2240 | Living & Light электроустановочные изделия Bticino | PL2 | 1 | ШТ | На складе | Сертифицировано | 2024-11-24 | 7258.43 | 8710.12 | 8710.12 |  |  | 0.144 | 0.32712 | 145 | 141 | 16 | 8005543425060 | Электроустановочные изделия
LNC4826PT | LivingLight Рамка AIR 3+3 модуля, цвет Олово | Livinglight Рамка AIR 3+3 модуля, цвет Олово | Bticino | ЭУИ Luxe | 2240 | Living & Light электроустановочные изделия Bticino | PL2 | 1 | ШТ | Под заказ Т2 | Сертифицировано | 2024-11-24 | 7258.43 | 8710.12 | 8710.12 |  |  | 0.144 | 0.32712 | 145 | 141 | 16 | 8005543425084 | Электроустановочные изделия
LNC4826SB | LL AIR Рамка 3+3м "Песчаник" | Livinglight. Рамка Air, итальянский стандарт 3+3 мод. Цвет "Песчаник" | Bticino | ЭУИ Luxe | 2240 | Living & Light электроустановочные изделия Bticino | PL2 | 1 | ШТ | Под заказ Т1 | Сертифицировано | 2024-11-24 | 7258.43 | 8710.12 | 8710.12 |  |  | 0.144 | 0.32712 | 145 | 141 | 16 | 8005543605264 | Электроустановочные изделия
LNC4826ST | LL AIR Рамка 3+3м "М.Асфальт" | Livinglight. Рамка Air, итальянский стандарт 3+3 мод. Цвет "Мокрый асфальт" | Bticino | ЭУИ Luxe | 2240 | Living & Light электроустановочные изделия Bticino | PL2 | 1 | ШТ | Под заказ Т1 | Сертифицировано | 2024-11-24 | 7258.43 | 8710.12 | 8710.12 |  |  | 0.144 | 0.32712 | 145 | 141 | 16 | 8005543605240 | Электроустановочные изделия
LNC4826TE | LL AIR 3+3 модуля Алюминий | Livinglight AIR 3+3 модуля Алюминий | Bticino | ЭУИ Luxe | 2240 | Living & Light электроустановочные изделия Bticino | PL2 | 1 | ШТ | Под заказ Т2 | Сертифицировано | 2024-11-24 | 7258.43 | 8710.12 | 8710.12 |  |  | 0.144 | 0.32712 | 145 | 141 | 16 | 8005543497319 | Электроустановочные изделия
LNC4826TIS | LL AIR Рамка 3+3м "М.титан" | Livinglight. Рамка Air, итальянский стандарт 3+3 мод. Цвет "Матовый титан" | Bticino | ЭУИ Luxe | 2240 | Living & Light электроустановочные изделия Bticino | PL2 | 1 | ШТ | Под заказ Т1 | Сертифицировано | 2024-11-24 | 7258.43 | 8710.12 | 8710.12 |  |  | 0.144 | 0.32712 | 145 | 141 | 16 | 8005543605301 | Электроустановочные изделия
LND4802KR | LivingLight Рамка прямоугольная, 1 пост, цвет Kristall | Livinglight Рамка прямоугольная, 1 пост, цвет Kristall | Bticino | ЭУИ Luxe | 2240 | Living & Light электроустановочные изделия Bticino | PL2 | 1 | ШТ | На складе | Сертифицировано | 2024-11-24 | 1143.03 | 1371.64 | 1371.64 |  |  | 0.034 | 0.08118 | 90 | 82 | 11 | 8005543446508 | Электроустановочные изделия
LND4802M2KR | LivingLight Рамка прямоугольная, 2 поста, цвет Kristall | Livinglight Рамка прямоугольная, 2 поста, цвет Kristall | Bticino | ЭУИ Luxe | 2240 | Living & Light электроустановочные изделия Bticino | PL2 | 1 | ШТ | На складе | Сертифицировано | 2024-11-24 | 1828.86 | 2194.63 | 2194.63 |  |  | 0.055 | 0.14522 | 161 | 82 | 11 | 8005543446522 | Электроустановочные изделия
LND4802M3KR | LivingLight Рамка прямоугольная, 3 поста, цвет Kristall | Livinglight Рамка прямоугольная, 3 поста, цвет Kristall | Bticino | ЭУИ Luxe | 2240 | Living & Light электроустановочные изделия Bticino | PL2 | 1 | ШТ | На складе | Сертифицировано | 2024-11-24 | 2514.68 | 3017.62 | 3017.62 |  |  | 0.076 | 0.20926 | 232 | 82 | 11 | 8005543446546 | Электроустановочные изделия
LND4803KR | LivingLight Рамка прямоугольная, 3 модуля, цвет Kristall | Livinglight Рамка прямоугольная, 3 модуля, цвет Kristall | Bticino | ЭУИ Luxe | 2240 | Living & Light электроустановочные изделия Bticino | PL2 | 1 | ШТ | На складе | Сертифицировано | 2024-11-24 | 1485.94 | 1783.13 | 1783.13 |  |  | 0.046 | 0.10553 | 117 | 82 | 11 | 8005543446560 | Электроустановочные изделия
LND4804KR | LivingLight Рамка прямоугольная, 4 модуля, цвет Kristall | Livinglight Рамка прямоугольная, 4 модуля, цвет Kristall | Bticino | ЭУИ Luxe | 2240 | Living & Light электроустановочные изделия Bticino | PL2 | 1 | ШТ | На складе | Сертифицировано | 2024-11-24 | 1600.25 | 1920.3 | 1920.3 |  |  | 0.051 | 0.12538 | 139 | 82 | 11 | 8005543446584 | Электроустановочные изделия
LND4807KR | LivingLight Рамка прямоугольная, 7 модулей, цвет Kristall | Livinglight Рамка прямоугольная, 7 модулей, цвет Kristall | Bticino | ЭУИ Luxe | 2240 | Living & Light электроустановочные изделия Bticino | PL2 | 1 | ШТ | На складе | Сертифицировано | 2024-11-24 | 2514.68 | 3017.62 | 3017.62 |  |  | 0.061 | 0.18491 | 205 | 82 | 11 | 8005543446607 | Электроустановочные изделия
LND4811AR | LL Рамка 1м антрацит | Livinglight Рамка 1м антрацит | Bticino | ЭУИ Luxe | 2240 | Living & Light электроустановочные изделия Bticino | PL2 | 1 | ШТ | Под заказ Т2 | Сертифицировано | 2024-11-24 | 854.56 | 1025.47 | 1025.47 |  |  | 0.021 | 0.084 | 80 | 35 | 30 | 8005543457597 | Электроустановочные изделия
LND4811BI | LL Рамка 1м белая | Livinglight Рамка 1м белая | Bticino | ЭУИ Luxe | 2240 | Living & Light электроустановочные изделия Bticino | PL2 | 1 | ШТ | Под заказ Т2 | Сертифицировано | 2024-11-24 | 848.78 | 1018.54 | 1018.54 |  |  | 0.021 | 0.084 | 80 | 35 | 30 | 8005543457610 | Электроустановочные изделия
LND4811TE | LL Рамка 1м алюминий | Livinglight Рамка 1м алюминий | Bticino | ЭУИ Luxe | 2240 | Living & Light электроустановочные изделия Bticino | PL2 | 1 | ШТ | На складе | Сертифицировано | 2024-11-24 | 1576.32 | 1891.58 | 1891.58 |  |  | 0.021 | 0.084 | 80 | 35 | 30 | 8005543457634 | Электроустановочные изделия
LND4812AR | LL Рамка 1+1м верт антрацит | Livinglight Рамка 1+1м верт антрацит | Bticino | ЭУИ Luxe | 2240 | Living & Light электроустановочные изделия Bticino | PL2 | 1 | ШТ | Под заказ Т2 | Сертифицировано | 2024-11-24 | 1416.57 | 1699.88 | 1699.88 |  |  | 0.046 | 0.2046 | 155 | 40 | 33 | 8005543457658 | Электроустановочные изделия
LND4812BI | LL Рамка 1+1м верт белая | Livinglight Рамка 1+1м верт белая | Bticino | ЭУИ Luxe | 2240 | Living & Light электроустановочные изделия Bticino | PL2 | 1 | ШТ | Под заказ Т2 | Сертифицировано | 2024-11-24 | 848.78 | 1018.54 | 1018.54 |  |  | 0.046 | 0.2046 | 155 | 40 | 33 | 8005543457672 | Электроустановочные изделия
LND4812TE | LL Рамка 1+1м верт алюминий | Livinglight Рамка 1+1м верт алюминий | Bticino | ЭУИ Luxe | 2240 | Living & Light электроустановочные изделия Bticino | PL2 | 1 | ШТ | Под заказ Т2 | Сертифицировано | 2024-11-24 | 1576.32 | 1891.58 | 1891.58 |  |  | 0.041 | 0.2046 | 155 | 40 | 33 | 8005543457696 | Электроустановочные изделия
LND4826KR | LivingLight Рамка прямоугольная, 3+3 модуля, цвет Kristall | Livinglight Рамка прямоугольная, 3+3 модуля, цвет Kristall | Bticino | ЭУИ Luxe | 2240 | Living & Light электроустановочные изделия Bticino | PL2 | 1 | ШТ | Под заказ Т2 | Сертифицировано | 2024-11-24 | 3120.49 | 3744.59 | 3744.59 |  |  | 0.051 | 0.16731 | 117 | 130 | 11 | 8005543446614 | Электроустановочные изделия
LNE4802AR | LL AIR Рамка 2м "Антрацит" | Livinglight. Рамка Air, немецкий стандарт 2 мод. Цвет "Антрацит" | Bticino | ЭУИ Luxe | 2240 | Living & Light электроустановочные изделия Bticino | PL2 | 1 | ШТ | Под заказ Т1 | Сертифицировано | 2024-11-24 | 2658.76 | 3190.51 | 3190.51 |  |  | 0.077 | 0.176 | 110 | 100 | 16 | 8005543606728 | Электроустановочные изделия
LNE4802BM | LL AIR Рамка 2м "Лунная ночь" | Livinglight. Рамка Air, немецкий стандарт 2 мод. Цвет "Лунная ночь" | Bticino | ЭУИ Luxe | 2240 | Living & Light электроустановочные изделия Bticino | PL2 | 1 | ШТ | Под заказ Т1 | Сертифицировано | 2024-11-24 | 2658.76 | 3190.51 | 3190.51 |  |  | 0.077 | 0.176 | 110 | 100 | 16 | 8005543605646 | Электроустановочные изделия
LNE4802BN | LL ЛП 2мод. Белый | Livinglight Лицевая панель 2 модуля Белый | Bticino | ЭУИ Luxe | 2240 | Living & Light электроустановочные изделия Bticino | PL2 | 1 | ШТ | На складе | Сертифицировано | 2024-11-24 | 2658.76 | 3190.51 | 3190.51 |  |  | 0.077 | 0.176 | 110 | 100 | 16 | 8005543501337 | Электроустановочные изделия
LNE4802CRS | LL AIR Рамка 2м "М.хром" | Livinglight. Рамка Air, немецкий стандарт 2 мод. Цвет "Матовый хром" | Bticino | ЭУИ Luxe | 2240 | Living & Light электроустановочные изделия Bticino | PL2 | 1 | ШТ | Под заказ Т1 | Сертифицировано | 2024-11-24 | 2658.76 | 3190.51 | 3190.51 |  |  | 0.077 | 0.176 | 110 | 100 | 16 | 8005543605660 | Электроустановочные изделия
LNE4802CY | LL AIR Рамка 2м "Глина" | Livinglight. Рамка Air, немецкий стандарт 2 мод. Цвет "Глина" | Bticino | ЭУИ Luxe | 2240 | Living & Light электроустановочные изделия Bticino | PL2 | 1 | ШТ | Под заказ Т1 | Сертифицировано | 2024-11-24 | 2658.76 | 3190.51 | 3190.51 |  |  | 0.077 | 0.176 | 110 | 100 | 16 | 8005543605684 | Электроустановочные изделия
LNE4802M2AR | LL AIR Рамка 2+2м "Антрацит" | Livinglight. Рамка Air, немецкий стандарт 2+2 мод. Цвет "Антрацит" | Bticino | ЭУИ Luxe | 2240 | Living & Light электроустановочные изделия Bticino | PL2 | 1 | ШТ | Под заказ Т1 | Сертифицировано | 2024-11-24 | 4254.02 | 5104.82 | 5104.82 |  |  | 0.141 | 0.5439 | 185 | 105 | 28 | 8005543606742 | Электроустановочные изделия
LNE4802M2BM | LL AIR Рам 2+2м "Лунная ночь" | Livinglight. Рамка Air, немецкий стандарт 2+2 мод. Цвет "Лунная ночь" | Bticino | ЭУИ Luxe | 2240 | Living & Light электроустановочные изделия Bticino | PL2 | 1 | ШТ | Под заказ Т1 | Сертифицировано | 2024-11-24 | 4254.02 | 5104.82 | 5104.82 |  |  | 0.141 | 0.5439 | 185 | 105 | 28 | 8005543606568 | Электроустановочные изделия
LNE4802M2BN | LL рамка 2x2мод.71мм.Белый | Livinglight рамка 2x2мод.71мм.Белый | Bticino | ЭУИ Luxe | 2240 | Living & Light электроустановочные изделия Bticino | PL2 | 1 | ШТ | На складе | Сертифицировано | 2024-11-24 | 4254.02 | 5104.82 | 5104.82 |  |  | 0.141 | 0.5439 | 185 | 105 | 28 | 8005543501597 | Электроустановочные изделия
LNE4802M2CRS | LL AIR Рамка 2+2м "М.хром" | Livinglight. Рамка Air, немецкий стандарт 2+2 мод. Цвет "Матовый хром" | Bticino | ЭУИ Luxe | 2240 | Living & Light электроустановочные изделия Bticino | PL2 | 1 | ШТ | Под заказ Т1 | Сертифицировано | 2024-11-24 | 4254.02 | 5104.82 | 5104.82 |  |  | 0.141 | 0.5439 | 185 | 105 | 28 | 8005543606643 | Электроустановочные изделия
LNE4802M2CY | LL AIR Рамка 2+2м "Глина" | Livinglight. Рамка Air, немецкий стандарт 2+2 мод. Цвет "Глина" | Bticino | ЭУИ Luxe | 2240 | Living & Light электроустановочные изделия Bticino | PL2 | 1 | ШТ | Под заказ Т1 | Сертифицировано | 2024-11-24 | 4254.02 | 5104.82 | 5104.82 |  |  | 0.141 | 0.5439 | 185 | 105 | 28 | 8005543605707 | Электроустановочные изделия
LNE4802M2NK | LL рамка 2x2мод.71мм.М.никель | Livinglight рамка 2x2мод.71мм.М.никель | Bticino | ЭУИ Luxe | 2240 | Living & Light электроустановочные изделия Bticino | PL2 | 1 | ШТ | На складе | Сертифицировано | 2024-11-24 | 4254.02 | 5104.82 | 5104.82 |  |  | 0.141 | 0.5439 | 185 | 105 | 28 | 8005543501528 | Электроустановочные изделия
LNE4802M2OF | LL рамка 2x2мод.71мм.М.золото | Livinglight рамка 2x2мод.71мм.М.золото | Bticino | ЭУИ Luxe | 2240 | Living & Light электроустановочные изделия Bticino | PL2 | 1 | ШТ | На складе | Сертифицировано | 2024-11-24 | 4254.02 | 5104.82 | 5104.82 |  |  | 0.141 | 0.5439 | 185 | 105 | 28 | 8005543501481 | Электроустановочные изделия
LNE4802M2PL | LL рамка 2x2мод.71мм.Палладий | Livinglight рамка 2x2мод.71мм.Палладий | Bticino | ЭУИ Luxe | 2240 | Living & Light электроустановочные изделия Bticino | PL2 | 1 | ШТ | На складе | Сертифицировано | 2024-11-24 | 4254.02 | 5104.82 | 5104.82 |  |  | 0.141 | 0.5439 | 185 | 105 | 28 | 8005543501467 | Электроустановочные изделия
LNE4802M2PR | LL рамка 2x2мод.71мм.Белый жемчуг | Livinglight рамка 2x2мод.71мм.Белый жемчуг | Bticino | ЭУИ Luxe | 2240 | Living & Light электроустановочные изделия Bticino | PL2 | 1 | ШТ | На складе | Сертифицировано | 2024-11-24 | 4254.02 | 5104.82 | 5104.82 |  |  | 0.141 | 0.5439 | 185 | 105 | 28 | 8005543501443 | Электроустановочные изделия
LNE4802M2PT | LL рамка 2x2мод.71мм.Олово | Livinglight рамка 2x2мод.71мм.Олово | Bticino | ЭУИ Luxe | 2240 | Living & Light электроустановочные изделия Bticino | PL2 | 1 | ШТ | На складе | Сертифицировано | 2024-11-24 | 4254.02 | 5104.82 | 5104.82 |  |  | 0.141 | 0.5439 | 185 | 105 | 28 | 8005543501429 | Электроустановочные изделия
LNE4802M2SB | LL AIR Рамка 2+2м "Песчаник" | Livinglight. Рамка Air, немецкий стандарт 2+2 мод. Цвет "Песчаник" | Bticino | ЭУИ Luxe | 2240 | Living & Light электроустановочные изделия Bticino | PL2 | 1 | ШТ | Под заказ Т1 | Сертифицировано | 2024-11-24 | 4254.02 | 5104.82 | 5104.82 |  |  | 0.141 | 0.5439 | 185 | 105 | 28 | 8005543606520 | Электроустановочные изделия
LNE4802M2ST | LL AIR Рамка 2+2м "М.Асфальт" | Livinglight. Рамка Air, немецкий стандарт 2+2 мод. Цвет "Мокрый асфальт" | Bticino | ЭУИ Luxe | 2240 | Living & Light электроустановочные изделия Bticino | PL2 | 1 | ШТ | Под заказ Т1 | Сертифицировано | 2024-11-24 | 4254.02 | 5104.82 | 5104.82 |  |  | 0.141 | 0.5439 | 185 | 105 | 28 | 8005543606810 | Электроустановочные изделия
LNE4802M2TE | LL рамка 2x2мод.71мм.Алюминий | Livinglight рамка 2x2мод.71мм.Алюминий | Bticino | ЭУИ Luxe | 2240 | Living & Light электроустановочные изделия Bticino | PL2 | 1 | ШТ | На складе | Сертифицировано | 2024-11-24 | 4254.02 | 5104.82 | 5104.82 |  |  | 0.141 | 0.5439 | 185 | 105 | 28 | 8005543510902 | Электроустановочные изделия
LNE4802M2TIS | LL AIR Рамка 2+2м "М.титан" | Livinglight. Рамка Air, немецкий стандарт 2+2 мод. Цвет "Матовый титан" | Bticino | ЭУИ Luxe | 2240 | Living & Light электроустановочные изделия Bticino | PL2 | 1 | ШТ | Под заказ Т1 | Сертифицировано | 2024-11-24 | 4254.02 | 5104.82 | 5104.82 |  |  | 0.141 | 0.5439 | 185 | 105 | 28 | 8005543606605 | Электроустановочные изделия
LNE4802M3AR | LL AIR Рам 2+2+2м "Антрацит" | Livinglight. Рамка Air, немецкий стандарт 2+2+2 мод. Цвет "Антрацит" | Bticino | ЭУИ Luxe | 2240 | Living & Light электроустановочные изделия Bticino | PL2 | 1 | ШТ | Под заказ Т1 | Сертифицировано | 2024-11-24 | 5849.28 | 7019.14 | 7019.14 |  |  | 0.188 | 0.7497 | 255 | 105 | 28 | 8005543606766 | Электроустановочные изделия
LNE4802M3BM | LL AIR Рам 2+2+2м "Лун.ночь" | Livinglight. Рамка Air, немецкий стандарт 2+2+2 мод. Цвет "Лунная ночь" | Bticino | ЭУИ Luxe | 2240 | Living & Light электроустановочные изделия Bticino | PL2 | 1 | ШТ | Под заказ Т1 | Сертифицировано | 2024-11-24 | 5849.28 | 7019.14 | 7019.14 |  |  | 0.188 | 0.7497 | 255 | 105 | 28 | 8005543606582 | Электроустановочные изделия
LNE4802M3BN | LL рамка 2x3мод.71мм.Белый | Livinglight рамка 2x3мод.71мм.Белый | Bticino | ЭУИ Luxe | 2240 | Living & Light электроустановочные изделия Bticino | PL2 | 1 | ШТ | На складе | Сертифицировано | 2024-11-24 | 5849.28 | 7019.14 | 7019.14 |  |  | 0.188 | 0.7497 | 255 | 105 | 28 | 8005543501832 | Электроустановочные изделия
LNE4802M3CRS | LL AIR Рамка 2+2+2м "М.хром" | Livinglight. Рамка Air, немецкий стандарт 2+2+2 мод. Цвет "Матовый хром" | Bticino | ЭУИ Luxe | 2240 | Living & Light электроустановочные изделия Bticino | PL2 | 1 | ШТ | Под заказ Т1 | Сертифицировано | 2024-11-24 | 5849.28 | 7019.14 | 7019.14 |  |  | 0.188 | 0.7497 | 255 | 105 | 28 | 8005543606667 | Электроустановочные изделия
LNE4802M3CY | LL AIR Рамка 2+2+2м "Глина" | Livinglight. Рамка Air, немецкий стандарт 2+2+2 мод. Цвет "Глина" | Bticino | ЭУИ Luxe | 2240 | Living & Light электроустановочные изделия Bticino | PL2 | 1 | ШТ | Под заказ Т1 | Сертифицировано | 2024-11-24 | 5849.28 | 7019.14 | 7019.14 |  |  | 0.188 | 0.7497 | 255 | 105 | 28 | 8005543606797 | Электроустановочные изделия
LNE4802M3NK | LL рамка 2x3мод.71мм.М.никель | Livinglight рамка 2x3мод.71мм.М.никель | Bticino | ЭУИ Luxe | 2240 | Living & Light электроустановочные изделия Bticino | PL2 | 1 | ШТ | На складе | Сертифицировано | 2024-11-24 | 5849.28 | 7019.14 | 7019.14 |  |  | 0.188 | 0.7497 | 255 | 105 | 28 | 8005543501757 | Электроустановочные изделия
LNE4802M3OF | LL рамка 2x3мод.71мм.М.золото | Livinglight рамка 2x3мод.71мм.М.золото | Bticino | ЭУИ Luxe | 2240 | Living & Light электроустановочные изделия Bticino | PL2 | 1 | ШТ | На складе | Сертифицировано | 2024-11-24 | 5849.28 | 7019.14 | 7019.14 |  |  | 0.188 | 0.7497 | 255 | 105 | 28 | 8005543501719 | Электроустановочные изделия
LNE4802M3PL | LL рамка 2x3мод.71мм.Палладий | Livinglight рамка 2x3мод.71мм.Палладий | Bticino | ЭУИ Luxe | 2240 | Living & Light электроустановочные изделия Bticino | PL2 | 1 | ШТ | На складе | Сертифицировано | 2024-11-24 | 5849.28 | 7019.14 | 7019.14 |  |  | 0.188 | 0.7497 | 255 | 105 | 28 | 8005543501696 | Электроустановочные изделия
LNE4802M3PR | LL рамка 2x3мод.71мм.Белый жемчуг | Livinglight рамка 2x3мод.71мм.Белый жемчуг | Bticino | ЭУИ Luxe | 2240 | Living & Light электроустановочные изделия Bticino | PL2 | 1 | ШТ | На складе | Сертифицировано | 2024-11-24 | 5849.28 | 7019.14 | 7019.14 |  |  | 0.188 | 0.7497 | 255 | 105 | 28 | 8005543501672 | Электроустановочные изделия
LNE4802M3PT | LL рамка 2x3мод.71мм.Олово | Livinglight рамка 2x3мод.71мм.Олово | Bticino | ЭУИ Luxe | 2240 | Living & Light электроустановочные изделия Bticino | PL2 | 1 | ШТ | На складе | Сертифицировано | 2024-11-24 | 5849.28 | 7019.14 | 7019.14 |  |  | 0.188 | 0.7497 | 255 | 105 | 28 | 8005543501641 | Электроустановочные изделия
LNE4802M3SB | LL AIR Рам 2+2+2м "Песчаник" | Livinglight. Рамка Air, немецкий стандарт 2+2+2 мод. Цвет "Песчаник" | Bticino | ЭУИ Luxe | 2240 | Living & Light электроустановочные изделия Bticino | PL2 | 1 | ШТ | Под заказ Т1 | Сертифицировано | 2024-11-24 | 5849.28 | 7019.14 | 7019.14 |  |  | 0.188 | 0.7497 | 255 | 105 | 28 | 8005543606544 | Электроустановочные изделия
LNE4802M3ST | LL AIR Рам 2+2+2м "М.Асфальт" | Livinglight. Рамка Air, немецкий стандарт 2+2+2 мод. Цвет "Мокрый асфальт" | Bticino | ЭУИ Luxe | 2240 | Living & Light электроустановочные изделия Bticino | PL2 | 1 | ШТ | Под заказ Т1 | Сертифицировано | 2024-11-24 | 5849.28 | 7019.14 | 7019.14 |  |  | 0.188 | 0.7497 | 255 | 105 | 28 | 8005543606834 | Электроустановочные изделия
LNE4802M3TE | LL рамка 2x3мод.71мм.Алюминий | Livinglight рамка 2x3мод.71мм.Алюминий | Bticino | ЭУИ Luxe | 2240 | Living & Light электроустановочные изделия Bticino | PL2 | 1 | ШТ | На складе | Сертифицировано | 2024-11-24 | 5849.28 | 7019.14 | 7019.14 |  |  | 0.188 | 0.7497 | 255 | 105 | 28 | 8005543510926 | Электроустановочные изделия
LNE4802M3TIS | LL AIR Рамка 2+2+2м "М.титан" | Livinglight. Рамка Air, немецкий стандарт 2+2+2 мод. Цвет "Матовый титан" | Bticino | ЭУИ Luxe | 2240 | Living & Light электроустановочные изделия Bticino | PL2 | 1 | ШТ | Под заказ Т1 | Сертифицировано | 2024-11-24 | 5849.28 | 7019.14 | 7019.14 |  |  | 0.188 | 0.7497 | 255 | 105 | 28 | 8005543606629 | Электроустановочные изделия
LNE4802NK | LL ЛП 2мод. М.никель | Livinglight Лицевая панель 2мод. М.никель | Bticino | ЭУИ Luxe | 2240 | Living & Light электроустановочные изделия Bticino | PL2 | 1 | ШТ | На складе | Сертифицировано | 2024-11-24 | 2658.76 | 3190.51 | 3190.51 |  |  | 0.077 | 0.176 | 110 | 100 | 16 | 8005543501184 | Электроустановочные изделия
LNE4802OF | LL ЛП 2мод. М.золото | Livinglight Лицевая панель 2мод. М.золото | Bticino | ЭУИ Luxe | 2240 | Living & Light электроустановочные изделия Bticino | PL2 | 1 | ШТ | На складе | Сертифицировано | 2024-11-24 | 2658.76 | 3190.51 | 3190.51 |  |  | 0.077 | 0.176 | 110 | 100 | 16 | 8005543501221 | Электроустановочные изделия
LNE4802PL | LL ЛП 2мод. Палладий | Livinglight Лицевая панель 2мод. Палладий | Bticino | ЭУИ Luxe | 2240 | Living & Light электроустановочные изделия Bticino | PL2 | 1 | ШТ | На складе | Сертифицировано | 2024-11-24 | 2658.76 | 3190.51 | 3190.51 |  |  | 0.077 | 0.176 | 110 | 100 | 16 | 8005543501245 | Электроустановочные изделия
LNE4802PR | LL ЛП 2мод. Белый жемчуг | Livinglight Лицевая панель 2мод. Белый жемчуг | Bticino | ЭУИ Luxe | 2240 | Living & Light электроустановочные изделия Bticino | PL2 | 1 | ШТ | На складе | Сертифицировано | 2024-11-24 | 2658.76 | 3190.51 | 3190.51 |  |  | 0.077 | 0.176 | 110 | 100 | 16 | 8005543501269 | Электроустановочные изделия
LNE4802PT | LL ЛП 2мод. Олово | Livinglight Лицевая панель 2мод. Олово | Bticino | ЭУИ Luxe | 2240 | Living & Light электроустановочные изделия Bticino | PL2 | 1 | ШТ | На складе | Сертифицировано | 2024-11-24 | 2658.76 | 3190.51 | 3190.51 |  |  | 0.077 | 0.176 | 110 | 100 | 16 | 8005543501283 | Электроустановочные изделия
LNE4802SB | LL AIR Рамка 2м "Песчаник" | Livinglight. Рамка Air, немецкий стандарт 2 мод. Цвет "Песчаник" | Bticino | ЭУИ Luxe | 2240 | Living & Light электроустановочные изделия Bticino | PL2 | 1 | ШТ | Под заказ Т1 | Сертифицировано | 2024-11-24 | 2658.76 | 3190.51 | 3190.51 |  |  | 0.077 | 0.176 | 110 | 100 | 16 | 8005543605783 | Электроустановочные изделия
LNE4802ST | LL AIR Рамка 2м "М.Асфальт" | Livinglight. Рамка Air, немецкий стандарт 2 мод. Цвет "Мокрый асфальт" | Bticino | ЭУИ Luxe | 2240 | Living & Light электроустановочные изделия Bticino | PL2 | 1 | ШТ | Под заказ Т1 | Сертифицировано | 2024-11-24 | 2658.76 | 3190.51 | 3190.51 |  |  | 0.077 | 0.176 | 110 | 100 | 16 | 8005543605745 | Электроустановочные изделия
LNE4802TE | LL ЛП 2мод. Алюминий | Livinglight Лицевая панель 2мод. Алюминий | Bticino | ЭУИ Luxe | 2240 | Living & Light электроустановочные изделия Bticino | PL2 | 5 | ШТ | На складе | Сертифицировано | 2024-11-24 | 2658.76 | 3190.51 | 3190.51 |  |  | 0.416 | 1.134 | 105 | 90 | 120 | 8005543510889 | Электроустановочные изделия
LNE4802TIS | LL AIR Рамка 2м "М.титан" | Livinglight. Рамка Air, немецкий стандарт 2 мод. Цвет "Матовый титан" | Bticino | ЭУИ Luxe | 2240 | Living & Light электроустановочные изделия Bticino | PL2 | 1 | ШТ | Под заказ Т1 | Сертифицировано | 2024-11-24 | 2658.76 | 3190.51 | 3190.51 |  |  | 0.077 | 0.176 | 110 | 100 | 16 | 8005543605769 | Электроустановочные изделия
M12540/DISJ | АУКРМ 25+2х50 квар +АВ | Трёхфазный шкаф Alpimatic - стандартный тип - 400 В - 125 квар - c автоматическим выключателем | Legrand | Качество электрической энергии | 6001 | Оборудование для ОКЭ и КРМ | PL1 | 1 | ШТ | Под заказ Т2 | Сертифицировано | 2025-04-16 | 545842.42 | 655010.9 | 655010.9
M2040/DISJ | АУКРМ 2х10 квар +АВ | Трёхфазный шкаф Alpimatic - стандартный тип - 400 В - 20 квар - c автоматическим выключателем | Legrand | Качество электрической энергии | 6001 | Оборудование для ОКЭ и КРМ | PL1 | 1 | ШТ | Под заказ Т2 | Сертифицировано | 2025-04-16 | 265937.66 | 319125.19 | 319125.19
M22540/DISJ | АУКРМ (25+50)+2х75 квар +АВ | Трёхфазный шкаф Alpimatic - стандартный тип - 400 В - 225 квар - c автоматическим выключателем | Legrand | Качество электрической энергии | 6001 | Оборудование для ОКЭ и КРМ | PL1 | 1 | ШТ | Под заказ Т2 | Сертифицировано | 2025-04-16 | 902959.29 | 1083551.15 | 1083551.15
M25040/DISJ | АУКРМ 2х50+2х75 квар +АВ | Трёхфазный шкаф Alpimatic - стандартный тип - 400 В - 250 квар - c автоматическим выключателем | Legrand | Качество электрической энергии | 6001 | Оборудование для ОКЭ и КРМ | PL1 | 1 | ШТ | Под заказ Т2 | Сертифицировано | 2025-04-16 | 972346.4 | 1166815.68 | 1166815.68
M27540/DISJ | АУКРМ (25+50)+50+2х75 квар +АВ | Трёхфазный шкаф Alpimatic - стандартный тип - 400 В - 275 квар - c автоматическим выключателем | Legrand | Качество электрической энергии | 6001 | Оборудование для ОКЭ и КРМ | PL1 | 1 | ШТ | Под заказ Т2 | Сертифицировано | 2025-04-16 | 1010643.52 | 1212772.22 | 1212772.22
M3040/DISJ | АУКРМ 10+20 квар +АВ | Трёхфазный шкаф Alpimatic - стандартный тип - 400 В - 30 квар - c автоматическим выключателем | Legrand | Качество электрической энергии | 6001 | Оборудование для ОКЭ и КРМ | PL1 | 1 | ШТ | Под заказ Т2 | Сертифицировано | 2025-04-16 | 305392.24 | 366470.69 | 366470.69
M35040/DISJ | АУКРМ 50+4х75 квар +АВ | Трёхфазный шкаф Alpimatic - стандартный тип - 400 В - 350 квар - c автоматическим выключателем | Legrand | Качество электрической энергии | 6001 | Оборудование для ОКЭ и КРМ | PL1 | 1 | ШТ | Под заказ Т2 | Сертифицировано | 2025-04-16 | 1590356.39 | 1908427.67 | 1908427.67
M4040/DISJ | АУКРМ 2х10+20 квар +АВ | Трёхфазный шкаф Alpimatic - стандартный тип - 400 В - 40 квар - c автоматическим выключателем | Legrand | Качество электрической энергии | 6001 | Оборудование для ОКЭ и КРМ | PL1 | 1 | ШТ | Под заказ Т2 | Сертифицировано | 2025-04-16 | 317887.81 | 381465.37 | 381465.37
M45040/DISJ | АУКРМ 6х75 квар +АВ | Трёхфазный шкаф Alpimatic - стандартный тип - 400 В - 450 квар - c автоматическим выключателем | Legrand | Качество электрической энергии | 6001 | Оборудование для ОКЭ и КРМ | PL1 | 1 | ШТ | Под заказ Т2 | Сертифицировано | 2025-04-16 | 1566346.95 | 1879616.34 | 1879616.34
M55040/DISJ | АУКРМ 2х50+6х75 квар +АВ | Трёхфазный шкаф Alpimatic - стандартный тип - 400 В - 550 квар - c автоматическим выключателем | Legrand | Качество электрической энергии | 6001 | Оборудование для ОКЭ и КРМ | PL1 | 1 | ШТ | Под заказ Т2 | Сертифицировано | 2025-04-16 | 1956875.21 | 2348250.25 | 2348250.25
M60040/DISJ | АУКРМ 8х75 квар +АВ | Трёхфазный шкаф Alpimatic - стандартный тип - 400 В - 600 квар - c автоматическим выключателем | Legrand | Качество электрической энергии | 6001 | Оборудование для ОКЭ и КРМ | PL1 | 1 | ШТ | Под заказ Т2 | Сертифицировано | 2025-04-16 | 2020916.31 | 2425099.57 | 2425099.57
M67540/DISJ | АУКРМ 9х75 квар +АВ | Трёхфазный шкаф Alpimatic - стандартный тип - 400 В - 675 квар - c автоматическим выключателем | Legrand | Качество электрической энергии | 6001 | Оборудование для ОКЭ и КРМ | PL1 | 1 | ШТ | Под заказ Т2 | Сертифицировано | 2025-04-16 | 2218682.17 | 2662418.6 | 2662418.6
M7540-F | Батарея авт 75 квар стд 400В | Трёхфазный шкаф Alpimatic - стандартный тип - 400 В - 75 квар | Legrand | Качество электрической энергии | 6001 | Оборудование для ОКЭ и КРМ | PL1 | 1 | ШТ | Под заказ Т2 | Сертифицировано | 2025-04-16 | 249661.9 | 299594.28 | 299594.28
M87.540-F | Батарея авт 87,5 квар стд 400В | Трёхфазный шкаф Alpimatic - стандартный тип - 400 В - 87.5 квар | Legrand | Качество электрической энергии | 6001 | Оборудование для ОКЭ и КРМ | PL1 | 1 | ШТ | Под заказ Т2 | Сертифицировано | 2025-04-16 | 335936.46 | 403123.75 | 403123.75
MH10040 | АУКРМ типа H (12,5+25)+(25+37,5) квар | Трёхфазный шкаф Alpimatic - тип H - 400 В - 100 квар | Legrand | Качество электрической энергии | 6001 | Оборудование для ОКЭ и КРМ | PL1 | 1 | ШТ | На складе | Сертифицировано | 2025-04-16 | 390884.1 | 469060.92 | 469060.92
MH10040/DISJ | АУКРМ 2х25+50 квар +АВ | Трёхфазный шкаф Alpimatic - тип H - 400 В - 100 квар - c автоматическим выключателем | Legrand | Качество электрической энергии | 6001 | Оборудование для ОКЭ и КРМ | PL1 | 1 | ШТ | Под заказ Т2 | Сертифицировано | 2025-04-16 | 424355.57 | 509226.68 | 509226.68
MH10040-F | Батарея авт 100 квар 400В | Трёхфазный шкаф Alpimatic - тип H - 400 В - 100 квар | Legrand | Качество электрической энергии | 6001 | Оборудование для ОКЭ и КРМ | PL1 | 1 | ШТ | Под заказ Т2 | Сертифицировано | 2025-04-16 | 321912.52 | 386295.02 | 386295.02
MH1040/DISJ | АУКРМ 2х5 квар +АВ | Трёхфазный шкаф Alpimatic - тип H - 400 В - 10 квар - c автоматическим выключателем | Legrand | Качество электрической энергии | 6001 | Оборудование для ОКЭ и КРМ | PL1 | 1 | ШТ | Под заказ Т2 | Сертифицировано | 2025-04-16 | 219837.25 | 263804.7 | 263804.7
MH12.540/DISJ | АУКРМ ТИПА H 12,5 КВАР с АВ | Трёхфазный шкаф Alpimatic - тип H - 400 В - 12,5 квар - c автоматическим выключателем | Legrand | Качество электрической энергии | 6001 | Оборудование для ОКЭ и КРМ | PL1 | 1 | ШТ | На складе | Сертифицировано | 2025-04-16 | 220893.71 | 265072.45 | 265072.45 |  | Дата запуска - 05.10.20
MH12540 | АУКРМ типа H (25+50)+50 квар | Трёхфазный шкаф Alpimatic - тип H - 400 В - 125 квар | Legrand | Качество электрической энергии | 6001 | Оборудование для ОКЭ и КРМ | PL1 | 1 | ШТ | На складе | Сертифицировано | 2025-04-16 | 430485.91 | 516583.09 | 516583.09
MH12540/DISJ | АУКРМ 25+2х50 квар +АВ | Трёхфазный шкаф Alpimatic - тип H - 400 В - 125 квар - c автоматическим выключателем | Legrand | Качество электрической энергии | 6001 | Оборудование для ОКЭ и КРМ | PL1 | 1 | ШТ | Под заказ Т2 | Сертифицировано | 2025-04-16 | 456422.82 | 547707.38 | 547707.38
MH15040 | АУКРМ типа H (25+50)+75 квар | Трёхфазный шкаф Alpimatic - тип H - 400 В - 150 квар | Legrand | Качество электрической энергии | 6001 | Оборудование для ОКЭ и КРМ | PL1 | 1 | ШТ | На складе | Сертифицировано | 2025-04-16 | 508936.32 | 610723.58 | 610723.58
MH15040/DISJ | АУКРМ (25+50)+75 квар +АВ | Трёхфазный шкаф Alpimatic - тип H - 400 В - 150 квар - c автоматическим выключателем | Legrand | Качество электрической энергии | 6001 | Оборудование для ОКЭ и КРМ | PL1 | 1 | ШТ | Под заказ Т2 | Сертифицировано | 2025-04-16 | 592277.07 | 710732.48 | 710732.48
MH1540/DISJ | АУКРМ 5+10 квар +АВ | Трёхфазный шкаф Alpimatic - тип H - 400 В - 15 квар - c автоматическим выключателем | Legrand | Качество электрической энергии | 6001 | Оборудование для ОКЭ и КРМ | PL1 | 1 | ШТ | Под заказ Т2 | Сертифицировано | 2025-04-16 | 221950.16 | 266340.19 | 266340.19
MH17540 | АУКРМ тип H 25+(25+50)+75 квар | Трёхфазный шкаф Alpimatic - тип H - 400 В - 175 квар | Legrand | Качество электрической энергии | 6001 | Оборудование для ОКЭ и КРМ | PL1 | 1 | ШТ | Под заказ Т2 | Сертифицировано | 2025-04-16 | 568431.6 | 682117.92 | 682117.92
MH17540/DISJ | АУКРМ 25+(25+50)+75 квар +АВ | Трёхфазный шкаф Alpimatic - тип H - 400 В - 175 квар - c автоматическим выключателем | Legrand | Качество электрической энергии | 6001 | Оборудование для ОКЭ и КРМ | PL1 | 1 | ШТ | Под заказ Т2 | Сертифицировано | 2025-04-16 | 694847.6 | 833817.12 | 833817.12
MH20040 | АУКРМ типа H 50+2х75 квар | Трёхфазный шкаф Alpimatic - тип H - 400 В - 200 квар | Legrand | Качество электрической энергии | 6001 | Оборудование для ОКЭ и КРМ | PL1 | 1 | ШТ | Под заказ Т1 | Сертифицировано | 2025-04-16 | 614609.43 | 737531.32 | 737531.32
MH20040/DISJ | АУКРМ 50+2х75 квар +АВ | Трёхфазный шкаф Alpimatic - тип H - 400 В - 200 квар - c автоматическим выключателем | Legrand | Качество электрической энергии | 6001 | Оборудование для ОКЭ и КРМ | PL1 | 1 | ШТ | Под заказ Т2 | Сертифицировано | 2025-04-16 | 707161.4 | 848593.68 | 848593.68
MH201 | IP модуль сценариев bus | Модуль сценариев IP - MyHome SCS | Bticino | Автоматизация BTicino | 2355 | Шинные системы управления для гостиниц (BTICINO) | PL4 | 1 | ШТ | Под заказ Т2 | Сертифицировано | 2022-10-30 | 74278.37 | 89134.04 | 89134.04 |  |  | 0.137 | 0.2288 | 100 | 88 | 26 | 8005543498033 | MyHome
MH2040/DISJ | АУКРМ 2х10 квар +АВ | Трёхфазный шкаф Alpimatic - тип H - 400 В - 20 квар - c автоматическим выключателем | Legrand | Качество электрической энергии | 6001 | Оборудование для ОКЭ и КРМ | PL1 | 1 | ШТ | Под заказ Т2 | Сертифицировано | 2025-04-16 | 222063.7 | 266476.44 | 266476.44
MH22540 | АУКРМ типа H (25+50)+2х75 квар | Трёхфазный шкаф Alpimatic - тип H - 400 В - 225 квар | Legrand | Качество электрической энергии | 6001 | Оборудование для ОКЭ и КРМ | PL1 | 1 | ШТ | Под заказ Т2 | Сертифицировано | 2025-04-16 | 659863.84 | 791836.61 | 791836.61
MH22540/DISJ | АУКРМ (25+50)+2х75 квар +АВ | Трёхфазный шкаф Alpimatic - тип H - 400 В - 225 квар - c автоматическим выключателем | Legrand | Качество электрической энергии | 6001 | Оборудование для ОКЭ и КРМ | PL1 | 1 | ШТ | Под заказ Т2 | Сертифицировано | 2025-04-16 | 753169.56 | 903803.47 | 903803.47
MH25040 | АУКРМ типа H (5+10)+10 квар | Трёхфазный шкаф Alpimatic - тип H - 400 В - 250 квар | Legrand | Качество электрической энергии | 6001 | Оборудование для ОКЭ и КРМ | PL1 | 1 | ШТ | Под заказ Т1 | Сертифицировано | 2025-04-16 | 677114.19 | 812537.03 | 812537.03
MH25040/DISJ | АУКРМ 2х50+2х75 квар +АВ | Трёхфазный шкаф Alpimatic - тип H - 400 В - 250 квар - c автоматическим выключателем | Legrand | Качество электрической энергии | 6001 | Оборудование для ОКЭ и КРМ | PL1 | 1 | ШТ | Под заказ Т2 | Сертифицировано | 2025-04-16 | 811046.21 | 973255.45 | 973255.45
MH2540/DISJ | АУКРМ 10+15 квар +АВ | Трёхфазный шкаф Alpimatic - тип H - 400 В - 25 квар - c автоматическим выключателем | Legrand | Качество электрической энергии | 6001 | Оборудование для ОКЭ и КРМ | PL1 | 1 | ШТ | Под заказ Т2 | Сертифицировано | 2025-04-16 | 223747.71 | 268497.25 | 268497.25
MH27540 | АУКРМ типH (25+50)+50+2х75квар | Трёхфазный шкаф Alpimatic - тип H - 400 В - 275 квар | Legrand | Качество электрической энергии | 6001 | Оборудование для ОКЭ и КРМ | PL1 | 1 | ШТ | Под заказ Т1 | Сертифицировано | 2025-04-16 | 808340.03 | 970008.04 | 970008.04
MH27540/DISJ | АУКРМ (25+50)+50+2х75 квар +АВ | Трёхфазный шкаф Alpimatic - тип H - 400 В - 275 квар - c автоматическим выключателем | Legrand | Качество электрической энергии | 6001 | Оборудование для ОКЭ и КРМ | PL1 | 1 | ШТ | Под заказ Т2 | Сертифицировано | 2025-04-16 | 883132.7 | 1059759.24 | 1059759.24
MH30040 | АУКРМ типа H (25+50)+3х75 квар | Трёхфазный шкаф Alpimatic - тип H - 400 В - 300 квар | Legrand | Качество электрической энергии | 6001 | Оборудование для ОКЭ и КРМ | PL1 | 1 | ШТ | Под заказ Т1 | Сертифицировано | 2025-04-16 | 878803.4 | 1054564.08 | 1054564.08
MH30040/DISJ | АУКРМ (25+50)+3х75 квар +АВ | Трёхфазный шкаф Alpimatic - тип H - 400 В - 300 квар - c автоматическим выключателем | Legrand | Качество электрической энергии | 6001 | Оборудование для ОКЭ и КРМ | PL1 | 1 | ШТ | Под заказ Т2 | Сертифицировано | 2025-04-16 | 993945.29 | 1192734.35 | 1192734.35
MH3040/DISJ | АУКРМ 10+20 квар +АВ | Трёхфазный шкаф Alpimatic - тип H - 400 В - 30 квар - c автоматическим выключателем | Legrand | Качество электрической энергии | 6001 | Оборудование для ОКЭ и КРМ | PL1 | 1 | ШТ | Под заказ Т2 | Сертифицировано | 2025-04-16 | 264723.75 | 317668.5 | 317668.5
MH35040 | АУКРМ типа H 50+4х75 квар | Трёхфазный шкаф Alpimatic - тип H - 400 В - 350 квар | Legrand | Качество электрической энергии | 6001 | Оборудование для ОКЭ и КРМ | PL1 | 1 | ШТ | Под заказ Т2 | Сертифицировано | 2025-04-16 | 966982.8 | 1160379.36 | 1160379.36
MH35040/DISJ | АУКРМ 50+4х75 квар +АВ | Трёхфазный шкаф Alpimatic - тип H - 400 В - 350 квар - c автоматическим выключателем | Legrand | Качество электрической энергии | 6001 | Оборудование для ОКЭ и КРМ | PL1 | 1 | ШТ | Под заказ Т2 | Сертифицировано | 2025-04-16 | 1190831.58 | 1428997.9 | 1428997.9
MH3540/DISJ | АУКРМ 5+10+20 квар +АВ | Трёхфазный шкаф Alpimatic - тип H - 400 В - 35 квар - c автоматическим выключателем | Legrand | Качество электрической энергии | 6001 | Оборудование для ОКЭ и КРМ | PL1 | 1 | ШТ | Под заказ Т2 | Сертифицировано | 2025-04-16 | 270898.79 | 325078.55 | 325078.55
MH40040 | АУКРМ типа H 2х50+4х75 квар | Трёхфазный шкаф Alpimatic - тип H - 400 В - 400 квар | Legrand | Качество электрической энергии | 6001 | Оборудование для ОКЭ и КРМ | PL1 | 1 | ШТ | На складе | Сертифицировано | 2025-04-16 | 1064158.22 | 1276989.86 | 1276989.86
MH40040/DISJ | АУКРМ 2х50+4х75 квар +АВ | Трёхфазный шкаф Alpimatic - тип H - 400 В - 400 квар - c автоматическим выключателем | Legrand | Качество электрической энергии | 6001 | Оборудование для ОКЭ и КРМ | PL1 | 1 | ШТ | Под заказ Т2 | Сертифицировано | 2025-04-16 | 1336314.84 | 1603577.81 | 1603577.81
MH4040/DISJ | АУКРМ 2х10+20 квар +АВ | Трёхфазный шкаф Alpimatic - тип H - 400 В - 40 квар - c автоматическим выключателем | Legrand | Качество электрической энергии | 6001 | Оборудование для ОКЭ и КРМ | PL1 | 1 | ШТ | Под заказ Т2 | Сертифицировано | 2025-04-16 | 293700.78 | 352440.94 | 352440.94
MH45040 | АУКРМ типа H 6х75 квар | Трёхфазный шкаф Alpimatic - тип H - 400 В - 450 квар | Legrand | Качество электрической энергии | 6001 | Оборудование для ОКЭ и КРМ | PL1 | 1 | ШТ | Под заказ Т2 | Сертифицировано | 2025-04-16 | 1198643.76 | 1438372.51 | 1438372.51
MH45040/DISJ | АУКРМ 6х75 квар +АВ | Трёхфазный шкаф Alpimatic - тип H - 400 В - 450 квар - c автоматическим выключателем | Legrand | Качество электрической энергии | 6001 | Оборудование для ОКЭ и КРМ | PL1 | 1 | ШТ | Под заказ Т2 | Сертифицировано | 2025-04-16 | 1418225.34 | 1701870.41 | 1701870.41
MH47.540/DISJ | АУКРМ (7.5+15) +25 квар + АВ | Трёхфазный шкаф Alpimatic - тип H - 400 В - 47,5 квар | Legrand | Качество электрической энергии | 6001 | Оборудование для ОКЭ и КРМ | PL1 | 1 | ШТ | Под заказ Т1 | Сертифицировано | 2025-04-16 | 294459.14 | 353350.97 | 353350.97 | Новый | Дата запуска - 14.12.20 | [5 empty] | 0
MH50040 | АУКРМ типа H 50+6х75 квар | Трёхфазный шкаф Alpimatic - тип H - 400 В - 500 квар | Legrand | Качество электрической энергии | 6001 | Оборудование для ОКЭ и КРМ | PL1 | 1 | ШТ | Под заказ Т2 | Сертифицировано | 2025-04-16 | 1419862.7 | 1703835.24 | 1703835.24
MH50040/DISJ | АУКРМ 50+6х75 квар +АВ | Трёхфазный шкаф Alpimatic - тип H - 400 В - 500 квар - c автоматическим выключателем | Legrand | Качество электрической энергии | 6001 | Оборудование для ОКЭ и КРМ | PL1 | 1 | ШТ | Под заказ Т2 | Сертифицировано | 2025-04-16 | 1509004.72 | 1810805.66 | 1810805.66
MH5040/DISJ | АУКРМ 10+15+25 квар +АВ | Трёхфазный шкаф Alpimatic - тип H - 400 В - 50 квар - c автоматическим выключателем | Legrand | Качество электрической энергии | 6001 | Оборудование для ОКЭ и КРМ | PL1 | 1 | ШТ | Под заказ Т2 | Сертифицировано | 2025-04-16 | 295217.52 | 354261.02 | 354261.02
MH55040 | АУКРМ типа Hд 2х50+6х75 квар | Трёхфазный шкаф Alpimatic - тип H - 400 В - 550 квар | Legrand | Качество электрической энергии | 6001 | Оборудование для ОКЭ и КРМ | PL1 | 1 | ШТ | Под заказ Т2 | Сертифицировано | 2025-04-16 | 1482967.72 | 1779561.26 | 1779561.26
MH55040/DISJ | АУКРМ 2х50+6х75 квар +АВ | Трёхфазный шкаф Alpimatic - тип H - 400 В - 550 квар - c автоматическим выключателем | Legrand | Качество электрической энергии | 6001 | Оборудование для ОКЭ и КРМ | PL1 | 1 | ШТ | Под заказ Т2 | Сертифицировано | 2025-04-16 | 1632253.92 | 1958704.7 | 1958704.7
MH60040 | АУКРМ типа H 8х75 квар | Трёхфазный шкаф Alpimatic - тип H - 400 В - 600 квар | Legrand | Качество электрической энергии | 6001 | Оборудование для ОКЭ и КРМ | PL1 | 1 | ШТ | Под заказ Т2 | Сертифицировано | 2025-04-16 | 1648993.46 | 1978792.15 | 1978792.15
MH60040/DISJ | АУКРМ 8х75 квар +АВ | Трёхфазный шкаф Alpimatic - тип H - 400 В - 600 квар - c автоматическим выключателем | Legrand | Качество электрической энергии | 6001 | Оборудование для ОКЭ и КРМ | PL1 | 1 | ШТ | Под заказ Т2 | Сертифицировано | 2025-04-16 | 1682043.86 | 2018452.63 | 2018452.63
MH6040/DISJ | АУКРМ 3х20 квар +АВ | Трёхфазный шкаф Alpimatic - тип H - 400 В - 60 квар - c автоматическим выключателем | Legrand | Качество электрической энергии | 6001 | Оборудование для ОКЭ и КРМ | PL1 | 1 | ШТ | Под заказ Т2 | Сертифицировано | 2025-04-16 | 308985.88 | 370783.06 | 370783.06
MH67540 | АУКРМ типа H 9х75 квар | Трёхфазный шкаф Alpimatic - тип H - 400 В - 675 квар | Legrand | Качество электрической энергии | 6001 | Оборудование для ОКЭ и КРМ | PL1 | 1 | ШТ | Под заказ Т2 | Сертифицировано | 2025-04-16 | 1862300.62 | 2234760.74 | 2234760.74
MH67540/DISJ | АУКРМ 9х75 квар +АВ | Трёхфазный шкаф Alpimatic - тип H - 400 В - 675 квар - c автоматическим выключателем | Legrand | Качество электрической энергии | 6001 | Оборудование для ОКЭ и КРМ | PL1 | 1 | ШТ | Под заказ Т2 | Сертифицировано | 2025-04-16 | 1795996.77 | 2155196.12 | 2155196.12
MH75040 | АУКРМ типа H 10х75 квар | Трёхфазный шкаф Alpimatic - тип H - 400 В - 750 квар | Legrand | Качество электрической энергии | 6001 | Оборудование для ОКЭ и КРМ | PL1 | 1 | ШТ | Под заказ Т1 | Сертифицировано | 2025-04-16 | 1895676.41 | 2274811.69 | 2274811.69
MH7540 | АУКРМ типа H (7,5+15)+(22,5+30) квар | Трёхфазный шкаф Alpimatic - тип H - 400 В - 75 квар | Legrand | Качество электрической энергии | 6001 | Оборудование для ОКЭ и КРМ | PL1 | 1 | ШТ | На складе | Сертифицировано | 2025-04-16 | 346912.5 | 416295 | 416295
MH7540/DISJ | АУКРМ 3х25 квар +АВ | Трёхфазный шкаф Alpimatic - тип H - 400 В - 75 квар | Legrand | Качество электрической энергии | 6001 | Оборудование для ОКЭ и КРМ | PL1 | 1 | ШТ | На складе | Сертифицировано | 2025-04-16 | 342147.78 | 410577.34 | 410577.34
MH7540-F | Батарея авт 75 квар 400В | Трёхфазный шкаф Alpimatic - тип H - 400 В - 75 квар | Legrand | Качество электрической энергии | 6001 | Оборудование для ОКЭ и КРМ | PL1 | 1 | ШТ | Под заказ Т2 | Сертифицировано | 2025-04-16 | 189953.86 | 227944.63 | 227944.63
MH82540 | АУКРМ типа H 11х75 квар | Трёхфазный шкаф Alpimatic - тип H - 400 В - 825 квар | Legrand | Качество электрической энергии | 6001 | Оборудование для ОКЭ и КРМ | PL1 | 1 | ШТ | Под заказ Т2 | Сертифицировано | 2025-04-16 | 2134949.11 | 2561938.93 | 2561938.93
MH87.540 | АУКРМ типа H (12,5+25)+(25+25) квар | Трёхфазный шкаф Alpimatic - тип H - 400 В - 87.5 квар | Legrand | Качество электрической энергии | 6001 | Оборудование для ОКЭ и КРМ | PL1 | 1 | ШТ | Под заказ Т2 | Сертифицировано | 2025-04-16 | 363513.63 | 436216.36 | 436216.36
MH87.540/DISJ | АУКРМ 12,5+25+50 квар +АВ | Трёхфазный шкаф Alpimatic - тип H - 400 В - 87.5 квар - c автоматическим выключателем | Legrand | Качество электрической энергии | 6001 | Оборудование для ОКЭ и КРМ | PL1 | 1 | ШТ | Под заказ Т2 | Сертифицировано | 2025-04-16 | 385676.94 | 462812.33 | 462812.33
MH87.540-F | Батарея авт 87,5квар 400В | Трёхфазный шкаф Alpimatic - тип H - 400 В - 87.5 квар | Legrand | Качество электрической энергии | 6001 | Оборудование для ОКЭ и КРМ | PL1 | 1 | ШТ | Под заказ Т2 | Сертифицировано | 2025-04-16 | 319006.2 | 382807.44 | 382807.44
MH90040 | АУКРМ типа H 12х75 квар | Трёхфазный шкаф Alpimatic - тип H - 400 В - 900 квар | Legrand | Качество электрической энергии | 6001 | Оборудование для ОКЭ и КРМ | PL1 | 1 | ШТ | Под заказ Т2 | Сертифицировано | 2025-04-16 | 2304736.89 | 2765684.27 | 2765684.27
MS.R12040.189 | АУКРМ тип SAH 3х40 квар | Трёхфазный шкаф Alpimatic - тип SAH - усиленный - макс. 520 В - 120 квар | Legrand | Качество электрической энергии | 6001 | Оборудование для ОКЭ и КРМ | PL1 | 1 | ШТ | Под заказ Т2 | Сертифицировано | 2025-04-16 | 1295793.62 | 1554952.34 | 1554952.34
MS.R16040.189 | АУКРМ тип SAH 2х40+80 квар | Трёхфазный шкаф Alpimatic - тип SAH - усиленный - макс. 520 В - 160 квар | Legrand | Качество электрической энергии | 6001 | Оборудование для ОКЭ и КРМ | PL1 | 1 | ШТ | Под заказ Т2 | Сертифицировано | 2025-04-16 | 1599391.69 | 1919270.03 | 1919270.03
MS.R20040.189 | АУКРМ тип SAH 40+2х80 квар | Трёхфазный шкаф Alpimatic - тип SAH - усиленный - макс. 520 В - 200 квар | Legrand | Качество электрической энергии | 6001 | Оборудование для ОКЭ и КРМ | PL1 | 1 | ШТ | Под заказ Т2 | Сертифицировано | 2025-04-16 | 1763255.09 | 2115906.11 | 2115906.11
MS.R24040.189 | АУКРМ тип SAH 2х40+2х80 квар | Трёхфазный шкаф Alpimatic - тип SAH - усиленный - макс. 520 В - 240 квар | Legrand | Качество электрической энергии | 6001 | Оборудование для ОКЭ и КРМ | PL1 | 1 | ШТ | Под заказ Т2 | Сертифицировано | 2025-04-16 | 2031985.77 | 2438382.92 | 2438382.92
MS.R28040.189 | АУКРМ тип SAH 40+3х80 квар | Трёхфазный шкаф Alpimatic - тип SAH - усиленный - макс. 520 В - 280 квар | Legrand | Качество электрической энергии | 6001 | Оборудование для ОКЭ и КРМ | PL1 | 1 | ШТ | Под заказ Т2 | Сертифицировано | 2025-04-16 | 1993671.43 | 2392405.72 | 2392405.72
MS.R32040.189 | АУКРМ тип SAH 4х80 квар | Трёхфазный шкаф Alpimatic - тип SAH - усиленный - макс. 520 В - 320 квар | Legrand | Качество электрической энергии | 6001 | Оборудование для ОКЭ и КРМ | PL1 | 1 | ШТ | Под заказ Т2 | Сертифицировано | 2025-04-16 | 2220309.35 | 2664371.22 | 2664371.22
MS.R36040.189 | АУКРМ тип SAH 40+4х80 квар | Трёхфазный шкаф Alpimatic - тип SAH - усиленный - макс. 520 В - 360 квар | Legrand | Качество электрической энергии | 6001 | Оборудование для ОКЭ и КРМ | PL1 | 1 | ШТ | Под заказ Т2 | Сертифицировано | 2025-04-16 | 2468291.96 | 2961950.35 | 2961950.35
MS.R40040.189 | АУКРМ тип SAH 5х80 квар | Трёхфазный шкаф Alpimatic - тип SAH - усиленный - макс. 520 В - 400 квар | Legrand | Качество электрической энергии | 6001 | Оборудование для ОКЭ и КРМ | PL1 | 1 | ШТ | Под заказ Т2 | Сертифицировано | 2025-04-16 | 2709513.21 | 3251415.85 | 3251415.85
MS.R44040.189 | АУКРМ тип SAH 40+5х80 квар | Трёхфазный шкаф Alpimatic - тип SAH - усиленный - макс. 520 В - 440 квар | Legrand | Качество электрической энергии | 6001 | Оборудование для ОКЭ и КРМ | PL1 | 1 | ШТ | Под заказ Т2 | Сертифицировано | 2025-04-16 | 3397447.84 | 4076937.41 | 4076937.41
MS.R48040.189 | АУКРМ тип SAH 6х80 квар | Трёхфазный шкаф Alpimatic - тип SAH - усиленный - макс. 520 В - 480 квар | Legrand | Качество электрической энергии | 6001 | Оборудование для ОКЭ и КРМ | PL1 | 1 | ШТ | Под заказ Т2 | Сертифицировано | 2025-04-16 | 3493200.56 | 4191840.67 | 4191840.67
MS.R52040.189 | АУКРМ тип SAH 40+6х80 квар | Трёхфазный шкаф Alpimatic - тип SAH - усиленный - макс. 520 В - 520 квар | Legrand | Качество электрической энергии | 6001 | Оборудование для ОКЭ и КРМ | PL1 | 1 | ШТ | Под заказ Т2 | Сертифицировано | 2025-04-16 | 3615236.36 | 4338283.63 | 4338283.63
MS.R56040.189 | АУКРМ тип SAH 7х80 квар | Трёхфазный шкаф Alpimatic - тип SAH - усиленный - макс. 520 В - 560 квар | Legrand | Качество электрической энергии | 6001 | Оборудование для ОКЭ и КРМ | PL1 | 1 | ШТ | Под заказ Т2 | Сертифицировано | 2025-04-16 | 3796798.61 | 4556158.33 | 4556158.33
MS.R60040.189 | АУКРМ тип SAH 40+7х80 квар | Трёхфазный шкаф Alpimatic - тип SAH - усиленный - макс. 520 В - 600 квар | Legrand | Качество электрической энергии | 6001 | Оборудование для ОКЭ и КРМ | PL1 | 1 | ШТ | Под заказ Т2 | Сертифицировано | 2025-04-16 | 3928396.9 | 4714076.28 | 4714076.28
MS.R64040.189 | АУКРМ тип SAH 8х80 квар | Трёхфазный шкаф Alpimatic - тип SAH - усиленный - макс. 520 В - 640 квар | Legrand | Качество электрической энергии | 6001 | Оборудование для ОКЭ и КРМ | PL1 | 1 | ШТ | Под заказ Т2 | Сертифицировано | 2025-04-16 | 4118391.57 | 4942069.88 | 4942069.88
MS.R72040.189 | АУКРМ тип SAH 9х80 квар | Трёхфазный шкаф Alpimatic - тип SAH - усиленный - макс. 520 В - 720 квар | Legrand | Качество электрической энергии | 6001 | Оборудование для ОКЭ и КРМ | PL1 | 1 | ШТ | Под заказ Т2 | Сертифицировано | 2025-04-16 | 4460898.68 | 5353078.42 | 5353078.42
MS.R80040.189 | АУКРМ тип SAH 10х80 квар | Трёхфазный шкаф Alpimatic - тип SAH - усиленный - макс. 520 В - 800 квар | Legrand | Качество электрической энергии | 6001 | Оборудование для ОКЭ и КРМ | PL1 | 1 | ШТ | Под заказ Т2 | Сертифицировано | 2025-04-16 | 4963750.67 | 5956500.8 | 5956500.8
MS.RS14440.189 | АУКРМ тип SAH 2х72 квар | Трёхфазный шкаф Alpimatic - тип SAH - усиленный - макс. 620 В - 144 квар | Legrand | Качество электрической энергии | 6001 | Оборудование для ОКЭ и КРМ | PL1 | 1 | ШТ | Под заказ Т2 | Сертифицировано | 2025-04-16 | 1590015.64 | 1908018.77 | 1908018.77
MS.RS21640.189 | АУКРМ тип SAH 3х72 квар | Трёхфазный шкаф Alpimatic - тип SAH - усиленный - макс. 620 В - 216 квар | Legrand | Качество электрической энергии | 6001 | Оборудование для ОКЭ и КРМ | PL1 | 1 | ШТ | Под заказ Т2 | Сертифицировано | 2025-04-16 | 2101307.76 | 2521569.31 | 2521569.31
MS.RS28840.189 | АУКРМ тип SAH 4х72 квар | Трёхфазный шкаф Alpimatic - тип SAH - усиленный - макс. 620 В - 288 квар | Legrand | Качество электрической энергии | 6001 | Оборудование для ОКЭ и КРМ | PL1 | 1 | ШТ | Под заказ Т2 | Сертифицировано | 2025-04-16 | 2537951.19 | 3045541.43 | 3045541.43
MS.RS36040.189 | АУКРМ тип SAH 5х72 квар | Трёхфазный шкаф Alpimatic - тип SAH - усиленный - макс. 620 В - 360 квар | Legrand | Качество электрической энергии | 6001 | Оборудование для ОКЭ и КРМ | PL1 | 1 | ШТ | Под заказ Т2 | Сертифицировано | 2025-04-16 | 3468704.25 | 4162445.1 | 4162445.1
MS.RS43240.189 | АУКРМ тип SAH 6х72 квар | Трёхфазный шкаф Alpimatic - тип SAH - усиленный - макс. 620 В - 432 квар | Legrand | Качество электрической энергии | 6001 | Оборудование для ОКЭ и КРМ | PL1 | 1 | ШТ | Под заказ Т2 | Сертифицировано | 2025-04-16 | 4049613.48 | 4859536.18 | 4859536.18
MS.RS50440.189 | АУКРМ тип SAH 7х72 квар | Трёхфазный шкаф Alpimatic - тип SAH - усиленный - макс. 620 В - 504 квар | Legrand | Качество электрической энергии | 6001 | Оборудование для ОКЭ и КРМ | PL1 | 1 | ШТ | Под заказ Т2 | Сертифицировано | 2025-04-16 | 4415084.29 | 5298101.15 | 5298101.15
MS.RS57640.189 | АУКРМ тип SAH 8х72 квар | Трёхфазный шкаф Alpimatic - тип SAH - усиленный - макс. 620 В - 576 квар | Legrand | Качество электрической энергии | 6001 | Оборудование для ОКЭ и КРМ | PL1 | 1 | ШТ | Под заказ Т2 | Сертифицировано | 2025-04-16 | 4969850.55 | 5963820.66 | 5963820.66
MS.RS64840.189 | АУКРМ тип SAH 9х72 квар | Трёхфазный шкаф Alpimatic - тип SAH - усиленный - макс. 620 В - 648 квар | Legrand | Качество электрической энергии | 6001 | Оборудование для ОКЭ и КРМ | PL1 | 1 | ШТ | Под заказ Т2 | Сертифицировано | 2025-04-16 | 5887649.03 | 7065178.84 | 7065178.84
MS.RS72040.189 | АУКРМ тип SAH 10х72 квар | Трёхфазный шкаф Alpimatic - тип SAH - усиленный - макс. 620 В - 720 квар | Legrand | Качество электрической энергии | 6001 | Оборудование для ОКЭ и КРМ | PL1 | 1 | ШТ | Под заказ Т2 | Сертифицировано | 2025-04-16 | 6373220.68 | 7647864.82 | 7647864.82
MS.RS79240.189 | АУКРМ тип SAH 11х72 квар | Трёхфазный шкаф Alpimatic - тип SAH - усиленный - макс. 620 В - 792 квар | Legrand | Качество электрической энергии | 6001 | Оборудование для ОКЭ и КРМ | PL1 | 1 | ШТ | Под заказ Т2 | Сертифицировано | 2025-04-16 | 6858802.78 | 8230563.34 | 8230563.34
MS.RS86440.189 | АУКРМ тип SAH 12х72 квар | Трёхфазный шкаф Alpimatic - тип SAH - усиленный - макс. 620 В - 864 квар | Legrand | Качество электрической энергии | 6001 | Оборудование для ОКЭ и КРМ | PL1 | 1 | ШТ | Под заказ Т2 | Сертифицировано | 2025-04-16 | 7344374.44 | 8813249.33 | 8813249.33
MS10040.189 | АУКРМ SAH 2х25+50 квар | Трёхфазный шкаф Alpimatic - тип SAH - стандартный класс - макс. 470 В - 100 квар | Legrand | Качество электрической энергии | 6001 | Оборудование для ОКЭ и КРМ | PL1 | 1 | ШТ | Под заказ Т2 | Сертифицировано | 2025-04-16 | 1127959.65 | 1353551.58 | 1353551.58
MS10540.135 | АУКРМ SAH 105 квар | АУКРМ SAH 105 квар | Legrand | Качество электрической энергии | 6001 | Оборудование для ОКЭ и КРМ | PL1 | 1 | ШТ | Под заказ Т2 | Сертифицировано | 2025-04-16 | 1392527.89 | 1671033.47 | 1671033.47
MS12540.189 | АУКРМ SAH 25+2х50 квар | Трёхфазный шкаф Alpimatic - тип SAH - стандартный класс - макс. 470 В - 125 квар | Legrand | Качество электрической энергии | 6001 | Оборудование для ОКЭ и КРМ | PL1 | 1 | ШТ | Под заказ Т2 | Сертифицировано | 2025-04-16 | 1250168.42 | 1500202.1 | 1500202.1
MS12540.189/DISJ | АУКР SAH 125квар 400В+АB | АУКРМ SAH 125 квар 400В+АB | Legrand | Качество электрической энергии | 6001 | Оборудование для ОКЭ и КРМ | PL1 | 1 | ШТ | Под заказ Т2 | Сертифицировано | 2025-04-16 | 1756139.74 | 2107367.69 | 2107367.69
MS14040.135 | АУКРМ SAH 140 квар | АУКРМ SAH 140 квар | Legrand | Качество электрической энергии | 6001 | Оборудование для ОКЭ и КРМ | PL1 | 1 | ШТ | Под заказ Т2 | Сертифицировано | 2025-04-16 | 1702045.5 | 2042454.6 | 2042454.6
MS15040.189 | АУКРМ SAH 3х50 квар | Трёхфазный шкаф Alpimatic - тип SAH - стандартный класс - макс. 470 В - 150 квар | Legrand | Качество электрической энергии | 6001 | Оборудование для ОКЭ и КРМ | PL1 | 1 | ШТ | Под заказ Т2 | Сертифицировано | 2025-04-16 | 1756326.46 | 2107591.75 | 2107591.75
MS17540.135 | АУКРМ SAH 175 квар | АУКРМ SAH 175 квар | Legrand | Качество электрической энергии | 6001 | Оборудование для ОКЭ и КРМ | PL1 | 1 | ШТ | Под заказ Т2 | Сертифицировано | 2025-04-16 | 2022844.26 | 2427413.11 | 2427413.11
MS20040.189 | АУКРМ SAH 50+2х75 квар | Трёхфазный шкаф Alpimatic - тип SAH - стандартный класс - макс. 470 В - 200 квар | Legrand | Качество электрической энергии | 6001 | Оборудование для ОКЭ и КРМ | PL1 | 1 | ШТ | На складе | Сертифицировано | 2025-04-16 | 1804718.49 | 2165662.19 | 2165662.19
MS20040.189/DISJ | АУКР SAH 200квар 400В+АB | АУКРМ SAH 200 квар 400В+АB | Legrand | Качество электрической энергии | 6001 | Оборудование для ОКЭ и КРМ | PL1 | 1 | ШТ | Под заказ Т2 | Сертифицировано | 2025-04-16 | 2017845.96 | 2421415.15 | 2421415.15
MS21040.135 | АУКРМ SAH 210 квар | АУКРМ SAH 210 квар | Legrand | Качество электрической энергии | 6001 | Оборудование для ОКЭ и КРМ | PL1 | 1 | ШТ | Под заказ Т2 | Сертифицировано | 2025-04-16 | 2185471.05 | 2622565.26 | 2622565.26
MS22540.189 | АУКРМ SAH 3х75 квар | Трёхфазный шкаф Alpimatic - тип SAH - стандартный класс - макс. 470 В - 225 квар | Legrand | Качество электрической энергии | 6001 | Оборудование для ОКЭ и КРМ | PL1 | 1 | ШТ | Под заказ Т2 | Сертифицировано | 2025-04-16 | 1850169.78 | 2220203.74 | 2220203.74
MS24540.135 | АУКРМ SAH 245 квар | АУКРМ SAH 245 квар | Legrand | Качество электрической энергии | 6001 | Оборудование для ОКЭ и КРМ | PL1 | 1 | ШТ | Под заказ Т2 | Сертифицировано | 2025-04-16 | 2412270.44 | 2894724.53 | 2894724.53
MS25040.189 | АУКРМ SAH 2х50+2х75 квар | Трёхфазный шкаф Alpimatic - тип SAH - стандартный класс - макс. 470 В - 250 квар | Legrand | Качество электрической энергии | 6001 | Оборудование для ОКЭ и КРМ | PL1 | 1 | ШТ | Под заказ Т2 | Сертифицировано | 2025-04-16 | 2142666.81 | 2571200.17 | 2571200.17
MS27540.189 | АУКРМ SAH 50+3х75 квар | Трёхфазный шкаф Alpimatic - тип SAH - стандартный класс - макс. 470 В - 275 квар | Legrand | Качество электрической энергии | 6001 | Оборудование для ОКЭ и КРМ | PL1 | 1 | ШТ | Под заказ Т2 | Сертифицировано | 2025-04-16 | 1876305.17 | 2251566.2 | 2251566.2
MS28040.135 | АУКРМ SAH 280 квар | АУКРМ SAH 280 квар | Legrand | Качество электрической энергии | 6001 | Оборудование для ОКЭ и КРМ | PL1 | 1 | ШТ | Под заказ Т2 | Сертифицировано | 2025-04-16 | 2668496.97 | 3202196.36 | 3202196.36
MS30040.189 | АУКРМ SAH 4х75 квар | Трёхфазный шкаф Alpimatic - тип SAH - стандартный класс - макс. 470 В - 300 квар | Legrand | Качество электрической энергии | 6001 | Оборудование для ОКЭ и КРМ | PL1 | 1 | ШТ | Под заказ Т2 | Сертифицировано | 2025-04-16 | 2035360.76 | 2442432.91 | 2442432.91
MS31540.135 | АУКРМ SAH 315 квар | АУКРМ SAH 315 квар | Legrand | Качество электрической энергии | 6001 | Оборудование для ОКЭ и КРМ | PL1 | 1 | ШТ | Под заказ Т2 | Сертифицировано | 2025-04-16 | 3024541.15 | 3629449.38 | 3629449.38
MS35040.189 | АУКРМ SAH 50+4х75 квар | Трёхфазный шкаф Alpimatic - тип SAH - стандартный класс - макс. 470 В - 350 квар | Legrand | Качество электрической энергии | 6001 | Оборудование для ОКЭ и КРМ | PL1 | 1 | ШТ | Под заказ Т2 | Сертифицировано | 2025-04-16 | 2386522.58 | 2863827.1 | 2863827.1
MS37540.189 | АУКРМ SAH 5х75 квар | Трёхфазный шкаф Alpimatic - тип SAH - стандартный класс - макс. 470 В - 375 квар | Legrand | Качество электрической энергии | 6001 | Оборудование для ОКЭ и КРМ | PL1 | 1 | ШТ | Под заказ Т2 | Сертифицировано | 2025-04-16 | 2463892.74 | 2956671.29 | 2956671.29
MS38540.135 | АУКРМ SAH 385 квар | АУКРМ SAH 385 квар | Legrand | Качество электрической энергии | 6001 | Оборудование для ОКЭ и КРМ | PL1 | 1 | ШТ | Под заказ Т2 | Сертифицировано | 2025-04-16 | 3691190.43 | 4429428.52 | 4429428.52
MS42040.135 | АУКРМ SAH 420 квар | АУКРМ SAH 420 квар | Legrand | Качество электрической энергии | 6001 | Оборудование для ОКЭ и КРМ | PL1 | 1 | ШТ | Под заказ Т2 | Сертифицировано | 2025-04-16 | 3821984.98 | 4586381.98 | 4586381.98
MS45040.189 | АУКРМ SAH 6х75 квар | Трёхфазный шкаф Alpimatic - тип SAH - стандартный класс - макс. 470 В - 450 квар | Legrand | Качество электрической энергии | 6001 | Оборудование для ОКЭ и КРМ | PL1 | 1 | ШТ | Под заказ Т2 | Сертифицировано | 2025-04-16 | 3206061.66 | 3847273.99 | 3847273.99
MS45540.135 | АУКРМ SAH 455 квар | АУКРМ SAH 455 квар | Legrand | Качество электрической энергии | 6001 | Оборудование для ОКЭ и КРМ | PL1 | 1 | ШТ | Под заказ Т2 | Сертифицировано | 2025-04-16 | 4148044.34 | 4977653.21 | 4977653.21
MS49040.135 | АУКРМ SAH 490 квар | АУКРМ SAH 490 квар | Legrand | Качество электрической энергии | 6001 | Оборудование для ОКЭ и КРМ | PL1 | 1 | ШТ | Под заказ Т2 | Сертифицировано | 2025-04-16 | 3691660.84 | 4429993.01 | 4429993.01
MS5240.135 | АУКРМ SAH 52,5 квар | АУКРМ SAH 52,5 квар | Legrand | Качество электрической энергии | 6001 | Оборудование для ОКЭ и КРМ | PL1 | 1 | ШТ | Под заказ Т2 | Сертифицировано | 2025-04-16 | 854724.81 | 1025669.77 | 1025669.77
MS52540.135 | АУКРМ SAH 525 квар | АУКРМ SAH 525 квар | Legrand | Качество электрической энергии | 6001 | Оборудование для ОКЭ и КРМ | PL1 | 1 | ШТ | Под заказ Т2 | Сертифицировано | 2025-04-16 | 4595091.13 | 5514109.36 | 5514109.36
MS52540.189 | АУКРМ SAH 7х75 квар | Трёхфазный шкаф Alpimatic - тип SAH - стандартный класс - макс. 470 В - 525 квар | Legrand | Качество электрической энергии | 6001 | Оборудование для ОКЭ и КРМ | PL1 | 1 | ШТ | Под заказ Т2 | Сертифицировано | 2025-04-16 | 3366364.75 | 4039637.7 | 4039637.7
MS52540.189/DJ | АУКРМ SAH 7х75 квар + АВ | Трёхфазный шкаф Alpimatic - тип SAH - стандартный класс - макс. 470 В - 525 квар - c автоматическим выключателем | Legrand | Качество электрической энергии | 6001 | Оборудование для ОКЭ и КРМ | PL1 | 1 | ШТ | Под заказ Т2 | Сертифицировано | 2025-04-16 | 4520446.81 | 5424536.17 | 5424536.17
MS56040.135 | АУКРМ SAH 560 квар | АУКРМ SAH 560 квар | Legrand | Качество электрической энергии | 6001 | Оборудование для ОКЭ и КРМ | PL1 | 1 | ШТ | Под заказ Т2 | Сертифицировано | 2025-04-16 | 4770243.79 | 5724292.55 | 5724292.55
MS60040.189 | АУКРМ SAH 8х75 квар | Трёхфазный шкаф Alpimatic - тип SAH - стандартный класс - макс. 470 В - 600 квар | Legrand | Качество электрической энергии | 6001 | Оборудование для ОКЭ и КРМ | PL1 | 1 | ШТ | Под заказ Т2 | Сертифицировано | 2025-04-16 | 3603244.39 | 4323893.27 | 4323893.27
MS60040.189/DISJ | АУКР SAH 600квар 400В+АB | АУКР SAH 600квар 400В+АB | Legrand | Качество электрической энергии | 6001 | Оборудование для ОКЭ и КРМ | PL1 | 1 | ШТ | Под заказ Т2 | Сертифицировано | 2025-04-16 | 4961894 | 5954272.8 | 5954272.8
MS63040.135 | АУКРМ SAH 630 квар | АУКРМ SAH 630 квар | Legrand | Качество электрической энергии | 6001 | Оборудование для ОКЭ и КРМ | PL1 | 1 | ШТ | Под заказ Т2 | Сертифицировано | 2025-04-16 | 5262932.73 | 6315519.28 | 6315519.28
MS67540.189 | АУКРМ SAH 9х75 квар | Трёхфазный шкаф Alpimatic - тип SAH - стандартный класс - макс. 470 В - 675 квар | Legrand | Качество электрической энергии | 6001 | Оборудование для ОКЭ и КРМ | PL1 | 1 | ШТ | Под заказ Т2 | Сертифицировано | 2025-04-16 | 3795088.2 | 4554105.84 | 4554105.84
MS7040.135 | АУКРМ SAH 70 квар | АУКРМ SAH 70 квар | Legrand | Качество электрической энергии | 6001 | Оборудование для ОКЭ и КРМ | PL1 | 1 | ШТ | Под заказ Т2 | Сертифицировано | 2025-04-16 | 1036418.21 | 1243701.85 | 1243701.85
MS75040.189 | АУКРМ SAH 10х75 квар | Трёхфазный шкаф Alpimatic - тип SAH - стандартный класс - макс. 470 В - 750 квар | Legrand | Качество электрической энергии | 6001 | Оборудование для ОКЭ и КРМ | PL1 | 1 | ШТ | Под заказ Т2 | Сертифицировано | 2025-04-16 | 4166045.72 | 4999254.86 | 4999254.86
MS7540.189 | АУКРМ SAH 25+50 квар | Трёхфазный шкаф Alpimatic - тип SAH - стандартный класс - макс. 470 В - 75 квар | Legrand | Качество электрической энергии | 6001 | Оборудование для ОКЭ и КРМ | PL1 | 1 | ШТ | Под заказ Т2 | Сертифицировано | 2025-04-16 | 727576.9 | 873092.28 | 873092.28
MS8740.135 | АУКРМ SAH 87,5 квар | АУКРМ SAH 87,5 квар | Legrand | Качество электрической энергии | 6001 | Оборудование для ОКЭ и КРМ | PL1 | 1 | ШТ | Под заказ Т2 | Сертифицировано | 2025-04-16 | 1370044.2 | 1644053.04 | 1644053.04
N4001A | LivingLight Выключатель с автоматическими клемами, размер 1 модуль, цвет белый | LivingLight Выключатель с автоматическими клемами, размер 1 модуль, цвет белый | Bticino | ЭУИ Luxe | 2240 | Living & Light электроустановочные изделия Bticino | PL2 | 10 | ШТ | На складе | Сертифицировано | 2023-06-26 | 1135.5 | 1362.6 | 1362.6 |  |  | 0.262 | 0.98235 | 185 | 118 | 45 | 8005543420539 | Электроустановочные изделия
N4001M2A | LivingLight Выключатель с автоматическими клемами, размер 2 модуля, цвет белый | Livinglight Выключатель с автоматическими клемами, размер 2 модуля, цвет белый | Bticino | ЭУИ Luxe | 2240 | Living & Light электроустановочные изделия Bticino | PL2 | 10 | ШТ | На складе | Сертифицировано | 2023-06-26 | 1362.59 | 1635.11 | 1635.11 |  |  | 0.285 | 1.6335 | 275 | 108 | 55 | 8005543420553 | Электроустановочные изделия
N4001M2N | LivingLight Выключатель с винтовыми клемами, размер 2 модуля, цвет белый | LivingLight Выключатель с винтовыми клемами, размер 2 модуля, цвет белый | Bticino | ЭУИ Luxe | 2240 | Living & Light электроустановочные изделия Bticino | PL2 | 10 | ШТ | На складе | Сертифицировано | 2023-06-26 | 1000.15 | 1200.18 | 1200.18 |  |  | 0.301 | 1.6335 | 275 | 108 | 55 | 8005543415030 | Электроустановочные изделия
N4001N | LivingLight Выключатель с винтовыми клемами, размер 1 модуль, цвет белый | LivingLight Выключатель с винтовыми клемами, размер 1 модуль, цвет белый | Bticino | ЭУИ Luxe | 2240 | Living & Light электроустановочные изделия Bticino | PL2 | 10 | ШТ | На складе | Сертифицировано | 2023-06-26 | 734.8 | 881.76 | 881.76 |  |  | 0.256 | 0.98235 | 185 | 118 | 45 | 8005543415009 | Электроустановочные изделия
N4002N | LivingLight Выключатель 2-х полюсный, 16AX, цвет белый | Livinglight Выключатель 2-х полюсный, 16AX, цвет белый | Bticino | ЭУИ Luxe | 2240 | Living & Light электроустановочные изделия Bticino | PL2 | 10 | ШТ | Под заказ Т1 | Сертифицировано | 2023-06-26 | 1373.51 | 1648.21 | 1648.21 |  |  | 0.282 | 1.2006 | 185 | 118 | 55 | 8005543419571 | Электроустановочные изделия
N4003A | LivingLight Переключатель с автоматическими клемами, размер 1 модуль, цвет белый | Livinglight Переключатель с автоматическими клемами, размер 1 модуль, цвет белый | Bticino | ЭУИ Luxe | 2240 | Living & Light электроустановочные изделия Bticino | PL2 | 10 | ШТ | На складе | Сертифицировано | 2023-06-26 | 1277.48 | 1532.98 | 1532.98 |  |  | 0.262 | 0.98235 | 185 | 118 | 45 | 8005543420577 | Электроустановочные изделия
N4003M2A | LivingLight Переключатель с автоматическими клемами, размер 2 модуля, цвет белый | Livinglight Переключатель с автоматическими клемами, размер 2 модуля, цвет белый | Bticino | ЭУИ Luxe | 2240 | Living & Light электроустановочные изделия Bticino | PL2 | 10 | ШТ | На складе | Сертифицировано | 2023-06-26 | 1378.55 | 1654.26 | 1654.26 |  |  | 0.285 | 1.6335 | 275 | 108 | 55 | 8005543420591 | Электроустановочные изделия
N4003M2N | LivingLight Переключатель с винтовыми клемами, размер 2 модуля, цвет белый | LivingLight Переключатель с винтовыми клемами, размер 2 модуля, цвет белый | Bticino | ЭУИ Luxe | 2240 | Living & Light электроустановочные изделия Bticino | PL2 | 10 | ШТ | На складе | Сертифицировано | 2023-06-26 | 1149.89 | 1379.87 | 1379.87 |  |  | 0.301 | 1.6335 | 275 | 108 | 55 | 8005543414972 | Электроустановочные изделия
N4003N | LivingLight Переключатель с винтовыми клемами, размер 1 модуль, цвет белый | LivingLight Переключатель с винтовыми клемами, размер 1 модуль, цвет белый | Bticino | ЭУИ Luxe | 2240 | Living & Light электроустановочные изделия Bticino | PL2 | 10 | ШТ | На складе | Сертифицировано | 2023-06-26 | 884.54 | 1061.45 | 1061.45 |  |  | 0.278 | 0.98235 | 185 | 118 | 45 | 8005543414941 | Электроустановочные изделия
N4004M2N | LivingLight Переключатель промежуточный с механическими клемами, размер 2 модуля, цвет белый | LivingLight Переключатель промежуточный с механическими клемами, размер 2 модуля, цвет белый | Bticino | ЭУИ Luxe | 2240 | Living & Light электроустановочные изделия Bticino | PL2 | 10 | ШТ | На складе | Сертифицировано | 2023-06-26 | 1694.09 | 2032.91 | 2032.91 |  |  | 0.41 | 1.6335 | 275 | 108 | 55 | 8005543419601 | Электроустановочные изделия
N4004N | LivingLight Переключатель промежуточный с механическими клемами, размер 1 модуль, цвет белый | LivingLight Переключатель промежуточный с механическими клемами, размер 1 модуль, цвет белый | Bticino | ЭУИ Luxe | 2240 | Living & Light электроустановочные изделия Bticino | PL2 | 10 | ШТ | На складе | Сертифицировано | 2023-06-26 | 1549.79 | 1859.75 | 1859.75 |  |  | 0.287 | 1.2006 | 185 | 118 | 55 | 8005543419625 | Электроустановочные изделия
N4005A | LivingLight Кнопка с автоматическими клемами, размер 1 модуль, без клавиши | Livinglight Кнопка с автоматическими клемами, размер 1 модуль, без клавиши | Bticino | ЭУИ Luxe | 2240 | Living & Light электроустановочные изделия Bticino | PL2 | 10 | ШТ | Под заказ Т2 | Сертифицировано | 2023-06-26 | 1176.45 | 1411.74 | 1411.74 |  |  | 0.262 | 0.98235 | 185 | 118 | 45 | 8005543420614 | Электроустановочные изделия
N4005M2A | LivingLight Кнопка с автоматическими клемами, размер 2 модуля, цвет белый | Livinglight Кнопка с автоматическими клемами, размер 2 модуля, цвет белый | Bticino | ЭУИ Luxe | 2240 | Living & Light электроустановочные изделия Bticino | PL2 | 10 | ШТ | Под заказ Т2 | Сертифицировано | 2023-06-26 | 1219.26 | 1463.11 | 1463.11 |  |  | 0.285 | 1.6335 | 275 | 108 | 55 | 8005543420638 | Электроустановочные изделия
N4005M2N | LivingLight Кнопка с винтовыми клемами, размер 2 модуля, цвет белый | Livinglight Кнопка с винтовыми клемами, размер 2 модуля, цвет белый | Bticino | ЭУИ Luxe | 2240 | Living & Light электроустановочные изделия Bticino | PL2 | 10 | ШТ | На складе | Сертифицировано | 2023-06-26 | 1047.04 | 1256.45 | 1256.45 |  |  | 0.301 | 1.6335 | 275 | 108 | 55 | 8005543414910 | Электроустановочные изделия
N4005N | LivingLight Кнопка с винтовыми клемами, размер 1 модуль, цвет белый | Livinglight Кнопка с винтовыми клемами, размер 1 модуль, цвет белый | Bticino | ЭУИ Luxe | 2240 | Living & Light электроустановочные изделия Bticino | PL2 | 10 | ШТ | На складе | Сертифицировано | 2023-06-26 | 743.89 | 892.67 | 892.67 |  |  | 0.256 | 0.98235 | 185 | 118 | 45 | 8005543414880 | Электроустановочные изделия
N4011 | Выключатель 2х полюсный, 32А - 127/250 В | Выключатель 2х полюсный, 32А - 127/250 В | Bticino | ЭУИ Luxe | 2240 | Living & Light электроустановочные изделия Bticino | PL2 | 10 | ШТ | Под заказ Т2 | Сертифицировано | 2023-06-26 | 3396.72 | 4076.06 | 4076.06 |  |  | 0.43 | 1.2006 | 185 | 118 | 55 | 8012199507163 | Электроустановочные изделия
N4011S | Выкл 32А с неоном | Выключатель 32А с неоном | Bticino | ЭУИ Luxe | 2240 | Living & Light электроустановочные изделия Bticino | PL2 | 5 | ШТ | Под заказ Т2 | Сертифицировано | 2023-06-26 | 6301.57 | 7561.88 | 7561.88 | Будет удален |  | 0.485 | 2.55 | 200 | 150 | 85 | 8012199833927 | Электроустановочные изделия
N4012C | LivingLight Выключатель 2P с ключом, цвет белый | LivingLight Выключатель 2P с ключом, цвет белый | Bticino | ЭУИ Luxe | 2240 | Living & Light электроустановочные изделия Bticino | PL2 | 1 | ШТ | Под заказ Т2 | Сертифицировано | 2023-06-26 | 8980.99 | 10777.19 | 10777.19 | [7 empty] | 8012199929828 | Электроустановочные изделия
N4016 | 4-x позиционный переключатель для управления кондиционерами, вентиляторами и т.д. 2 модуля | 4-x позиционный переключатель для управления кондиционерами, вентиляторами и т.д. 2 модуля | Bticino | ЭУИ Luxe | 2240 | Living & Light электроустановочные изделия Bticino | PL2 | 1 | ШТ | Под заказ Т2 | Сертифицировано | 2024-02-12 | 10622.95 | 12747.54 | 12747.54 |  |  | 0.054 | 0.18792 | 58 | 54 | 60 | 8012199708560 | Электроустановочные изделия
N4019 | Выкл 45А | Выключатель 45А | Bticino | ЭУИ Luxe | 2240 | Living & Light электроустановочные изделия Bticino | PL2 | 5 | ШТ | Под заказ Т2 | Сертифицировано | 2023-06-26 | 6022.25 | 7226.7 | 7226.7 |  |  | 0.783 | 4.5174 | 270 | 117 | 143 | 8012199844473 | Электроустановочные изделия
N4022C | LivingLight Переключатель с ключом, цвет белый | LivingLight Переключатель с ключом, цвет белый | Bticino | ЭУИ Luxe | 2240 | Living & Light электроустановочные изделия Bticino | PL2 | 1 | ШТ | Под заказ Т2 | Сертифицировано | 2023-06-26 | 9389.21 | 11267.05 | 11267.05 | [7 empty] | 8012199929798 | Электроустановочные изделия
N4027 | Переключатель 2х кнопочный 1 - 0 - 2, 16А | Переключатель 2х кнопочный 1 - 0 - 2, 16А | Bticino | ЭУИ Luxe | 2240 | Living & Light электроустановочные изделия Bticino | PL2 | 10 | ШТ | Под заказ Т2 | Сертифицировано | 2023-06-26 | 1947.33 | 2336.8 | 2336.8 |  |  | 0.286 | 1.2006 | 185 | 118 | 55 | 8012199030364 | Электроустановочные изделия
N4028H | Перекл.2х кн 3 поз отель | Переключатель 2х кнопочный 3х позиционный отель | Bticino | ЭУИ Luxe | 2240 | Living & Light электроустановочные изделия Bticino | PL2 | 10 | ШТ | Под заказ Т2 | Сертифицировано | 2023-06-26 | 2448.93 | 2938.72 | 2938.72 |  |  | 0.317 | 1.2006 | 185 | 118 | 55 | 8012199725307 | Электроустановочные изделия
N4033 | Кнопка 10А, 1P-NО | Кнопка 10а, 1p-Nо | Bticino | ЭУИ Luxe | 2240 | Living & Light электроустановочные изделия Bticino | PL2 | 1 | ШТ | Под заказ Т2 | Сертифицировано | 2023-06-26 | 1630.45 | 1956.54 | 1956.54 |  |  | 0.028 | 0.09396 | 58 | 27 | 60 | 8012199030029 | Электроустановочные изделия
N4034N | LivingLight Кнопка 10А, 1P-NC, цвет белый | Livinglight Кнопка 10А, 1P-NC, цвет белый | Bticino | ЭУИ Luxe | 2240 | Living & Light электроустановочные изделия Bticino | PL2 | 10 | ШТ | Под заказ Т2 | Сертифицировано | 2023-06-26 | 1082.66 | 1299.19 | 1299.19 |  |  | 0.257 | 0.98235 | 185 | 118 | 45 | 8005543419656 | Электроустановочные изделия
N4038R | Кнопка 10А, 1P-NО + индикатор с красным рассеивателем | Кнопка 10А, 1P-NО + индикатор с красным рассеивателем | Bticino | ЭУИ Luxe | 2240 | Living & Light электроустановочные изделия Bticino | PL2 | 10 | ШТ | Под заказ Т2 | Сертифицировано | 2023-06-26 | 1832.56 | 2199.07 | 2199.07 |  |  | 0.259 | 0.98235 | 185 | 118 | 45 | 8012199030371 | Электроустановочные изделия
N4038V | Кнопка 10А, 1P-NО + индикатор с зелёным рассеивателем | Кнопка 10А, 1P-NО + индикатор с зелёным рассеивателем | Bticino | ЭУИ Luxe | 2240 | Living & Light электроустановочные изделия Bticino | PL2 | 10 | ШТ | Под заказ Т2 | Сертифицировано | 2023-06-26 | 1832.56 | 2199.07 | 2199.07 |  |  | 1.436 | 0.98235 | 185 | 118 | 45 | 8012199030395 | Электроустановочные изделия
N4042M2N | LivingLight Кнопка (NO) с символом "Звонок", 2 модуля, цвет белый | Livinglight Кнопка (NO) с символом "Звонок", 2 модуля, цвет белый | Bticino | ЭУИ Luxe | 2240 | Living & Light электроустановочные изделия Bticino | PL2 | 10 | ШТ | Под заказ Т2 | Сертифицировано | 2023-06-26 | 1306.32 | 1567.58 | 1567.58 |  |  | 0.302 | 1.6335 | 275 | 108 | 55 | 8005543419670 | Электроустановочные изделия
N4042N | LivingLight Кнопка (NO) с символом "Звонок", 1 модуль, цвет белый | Livinglight Кнопка (NO) с символом "Звонок", 1 модуль, цвет белый | Bticino | ЭУИ Luxe | 2240 | Living & Light электроустановочные изделия Bticino | PL2 | 10 | ШТ | Под заказ Т2 | Сертифицировано | 2023-06-26 | 1208.68 | 1450.42 | 1450.42 |  |  | 0.257 | 1.2006 | 185 | 118 | 55 | 8005543419694 | Электроустановочные изделия
N4043M2N | LivingLight Кнопка (NO) с символом "Лампа", 2 модуля, цвет белый | Livinglight Кнопка (NO) с символом "Лампа", 2 модуля, цвет белый | Bticino | ЭУИ Luxe | 2240 | Living & Light электроустановочные изделия Bticino | PL2 | 10 | ШТ | Под заказ Т2 | Сертифицировано | 2023-06-26 | 1306.32 | 1567.58 | 1567.58 |  |  | 0.302 | 1.6335 | 275 | 108 | 55 | 8005543419717 | Электроустановочные изделия
N4043N | LivingLight Кнопка (NO) с символом "Лампа", 1 модуль, цвет белый | Livinglight Кнопка (NO) с символом "Лампа", 1 модуль, цвет белый | Bticino | ЭУИ Luxe | 2240 | Living & Light электроустановочные изделия Bticino | PL2 | 10 | ШТ | Под заказ Т2 | Сертифицировано | 2023-06-26 | 1208.68 | 1450.42 | 1450.42 |  |  | 0.257 | 1.2006 | 185 | 118 | 55 | 8005543419731 | Электроустановочные изделия
N4044N | LivingLight Кнопка (NO), 10А, 2P с независимыми контактами, цвет белый | Livinglight Кнопка (NO), 10А, 2P с независимыми контактами, цвет белый | Bticino | ЭУИ Luxe | 2240 | Living & Light электроустановочные изделия Bticino | PL2 | 10 | ШТ | Под заказ Т2 | Сертифицировано | 2023-06-26 | 1029.67 | 1235.6 | 1235.6 |  |  | 0.282 | 1.2006 | 185 | 118 | 55 | 8005543419779 | Электроустановочные изделия
N4051AN | LL Выкл акс авт 10А 1м бел | Livinglight. Выключатель аксиальный одноклавишный 10А 250В. Автоматические клеммы. 1 модуль. Цвет Белый | Bticino | ЭУИ Luxe | 2240 | Living & Light электроустановочные изделия Bticino | PL2 | 10 | ШТ | На складе | Сертифицировано | 2022-07-18 | 1028.73 | 1234.48 | 1234.48 |  |  | 0.252 | 0.98235 | 185 | 118 | 45 | 8005543586198 | Электроустановочные изделия
N4051M2AN | LL Выкл акс авт 10А 2м бел | Livinglight. Выключатель аксиальный одноклавишный 10А 250В. Автоматические клеммы. 2 модуля. Цвет Белый | Bticino | ЭУИ Luxe | 2240 | Living & Light электроустановочные изделия Bticino | PL2 | 10 | ШТ | На складе | Сертифицировано | 2022-07-18 | 1400.22 | 1680.26 | 1680.26 |  |  | 0.275 | 1.6335 | 275 | 108 | 55 | 8005543586211 | Электроустановочные изделия
N4053AN | LL Пркл акс авт 10А 1м бел | Livinglight. Переключатель аксиальный одноклавишный 10А 250В. Автоматические клеммы. 1 модуль. Цвет Белый | Bticino | ЭУИ Luxe | 2240 | Living & Light электроустановочные изделия Bticino | PL2 | 10 | ШТ | На складе | Сертифицировано | 2022-07-18 | 1238.35 | 1486.02 | 1486.02 |  |  | 0.252 | 0.98235 | 185 | 118 | 45 | 8005543586235 | Электроустановочные изделия
N4053M2AN | LL Пркл акс авт 10А 2м бел | Livinglight. Переключатель аксиальный одноклавишный 10А 250В. Автоматические клеммы. 2 модуля. Цвет Белый | Bticino | ЭУИ Luxe | 2240 | Living & Light электроустановочные изделия Bticino | PL2 | 10 | ШТ | На складе | Сертифицировано | 2022-07-18 | 1609.84 | 1931.81 | 1931.81 |  |  | 0.275 | 1.6335 | 275 | 108 | 55 | 8005543586259 | Электроустановочные изделия
N4054 | LivingLight Переключатель промежуточный Axial с автоматическими клемами, размер 1 модуль, цвет белый | Livinglight Переключатель промежуточный Axial с автоматическими клемами, размер 1 модуль, цвет белый | Bticino | ЭУИ Luxe | 2240 | Living & Light электроустановочные изделия Bticino | PL2 | 10 | ШТ | На складе | Сертифицировано | 2023-06-26 | 2169.7 | 2603.64 | 2603.64 |  |  | 0.282 | 1.2006 | 185 | 118 | 55 | 8005543419793 | Электроустановочные изделия
N4054M2 | LivingLight Переключатель промежуточный Axial с автоматическими клемами, размер 2 модуля, цвет белый | Livinglight Переключатель промежуточный Axial с автоматическими клемами, размер 2 модуля, цвет белый | Bticino | ЭУИ Luxe | 2240 | Living & Light электроустановочные изделия Bticino | PL2 | 10 | ШТ | На складе | Сертифицировано | 2023-06-26 | 2371.72 | 2846.06 | 2846.06 |  |  | 0.315 | 1.6335 | 275 | 108 | 55 | 8005543419816 | Электроустановочные изделия
N4055AN | LL Кнп акс авт 10А 1м бел | Livinglight. Кнопка аксиальная одноклавишная 10А 250В. Автоматические клеммы. 1 модуль. Цвет Белый | Bticino | ЭУИ Luxe | 2240 | Living & Light электроустановочные изделия Bticino | PL2 | 10 | ШТ | Под заказ Т2 | Сертифицировано | 2022-07-18 | 1041.45 | 1249.74 | 1249.74 |  |  | 0.252 | 0.98235 | 185 | 118 | 45 | 8005543586273 | Электроустановочные изделия
N4055M2AN | LL Кнп акс авт 10А 2м бел | Livinglight. Кнопка аксиальная одноклавишная 10А 250В. Автоматические клеммы. 2 модуля. Цвет Белый | Bticino | ЭУИ Luxe | 2240 | Living & Light электроустановочные изделия Bticino | PL2 | 10 | ШТ | Под заказ Т2 | Сертифицировано | 2022-07-18 | 1465.87 | 1759.04 | 1759.04 |  |  | 0.275 | 1.6335 | 275 | 108 | 55 | 8005543586297 | Электроустановочные изделия
N4125S | Розетка 2П 16A, 127V Евро-американский стандарт, 1 модуль | Розетка 2П 16A, 127V Евро-американский стандарт, 1 модуль | Bticino | ЭУИ Luxe | 2240 | Living & Light электроустановочные изделия Bticino | PL2 | 10 | ШТ | Под заказ Т2 | Сертифицировано | 2024-02-29 | 609.67 | 731.6 | 731.6 |  |  | 0.243 | 0.98235 | 185 | 118 | 45 | 8012199366920 | Электроустановочные изделия
N4126S | Роз.2К 16A, Евро.-ам.ст.(2М) | Роз.2К 16A, евро-ам.ст.(2М) | Bticino | ЭУИ Luxe | 2240 | Living & Light электроустановочные изделия Bticino | PL2 | 10 | ШТ | Под заказ Т2 | Сертифицировано | 2024-02-29 | 1022.29 | 1226.75 | 1226.75 |  |  | 0.404 | 1.6335 | 275 | 108 | 55 | 8012199366951 | Электроустановочные изделия
N4140 | Розетка 2П + заземление (центр., боков.) 10А/16А с защитными шторками 2 модуля | Розетка 2П + заземление (центр., боков.) 10А/16А с защитными шторками 2 модуля | Bticino | ЭУИ Luxe | 2240 | Living & Light электроустановочные изделия Bticino | PL2 | 10 | ШТ | На складе | Сертифицировано | 2023-09-04 | 1600.17 | 1920.2 | 1920.2 |  |  | 0.441 | 1.8172 | 280 | 118 | 55 | 8012199000756 | Электроустановочные изделия
N4140/16 | Розетка 2П + заземление (центр., боков.) 16А с защитными шторками 2 модуля | Розетка 2П + заземление (центр., боков.) 16А с защитными шторками 2 модуля | Bticino | ЭУИ Luxe | 2240 | Living & Light электроустановочные изделия Bticino | PL2 | 10 | ШТ | Под заказ Т2 | Сертифицировано | 2023-09-04 | 1493.01 | 1791.61 | 1791.61 |  |  | 0.492 | 1.8172 | 280 | 118 | 55 | 8012199491714 | Электроустановочные изделия
N4140/16F | LL Роз.2К+З ит/н flat 2м бел | LIVINGLIGHT. Розетка 2К+З 16А 250В, немецкого/итальянского стандартов,с плоской лицевой панелью. Цвет Белый | Bticino | ЭУИ Luxe | 2240 | Living & Light электроустановочные изделия Bticino | PL2 | 10 | ШТ | На складе | Сертифицировано | 2022-07-02 | 1326.73 | 1592.08 | 1592.08 |  |  | 0.417 | 1.6335 | 275 | 108 | 55 | 8005543565728 | Электроустановочные изделия
N4141 | Розетка 2П + заземление (боков.) 10А/16А с защитными шторками 2 модуля | Розетка 2П + заземление (боков.) 10А/16А с защитными шторками 2 модуля | Bticino | ЭУИ Luxe | 2240 | Living & Light электроустановочные изделия Bticino | PL2 | 10 | ШТ | На складе | Сертифицировано | 2023-09-04 | 1020.57 | 1224.68 | 1224.68 |  |  | 0.512 | 1.8172 | 280 | 118 | 55 | 8012199000794 | Электроустановочные изделия
N4141AN | LivingLight Розетка силовая 2К+З с автоматическими клемами, цвет белый | LivingLight Розетка силовая 2К+З с автоматическими клемами, цвет белый | Bticino | ЭУИ Luxe | 2240 | Living & Light электроустановочные изделия Bticino | PL2 | 10 | ШТ | На складе | Сертифицировано | 2023-06-12 | 1354.02 | 1624.82 | 1624.82 |  |  | 0.365 | 1.6335 | 275 | 108 | 55 | 8005543445426 | Электроустановочные изделия
N4141MAP | LivingLight Розетка 2К+З с крышкой и суппортом, цвет белый | LivingLight Розетка 2К+З с крышкой и суппортом, цвет белый | Bticino | ЭУИ Luxe | 2240 | Living & Light электроустановочные изделия Bticino | PL2 | 10 | ШТ | На складе | Сертифицировано | 2023-06-12 | 2122.78 | 2547.34 | 2547.34 |  |  | 0.693 | 5.22 | 290 | 180 | 100 | 8005543480496 | Электроустановочные изделия
N4141PW | LL Розетка 2К+З с крышкой, белый | Livinglight Розетка 2К+З с крышкой, белый | Bticino | ЭУИ Luxe | 2240 | Living & Light электроустановочные изделия Bticino | PL2 | 5 | ШТ | На складе | Сертифицировано | 2023-09-04 | 2127.4 | 2552.88 | 2552.88 |  |  | 0.257 | 1.2006 | 185 | 118 | 55 | 8012199788425 | Электроустановочные изделия
N4177 | Розетка для бритв с изолирующим трансформатором, питание 230В 50/60Гц | Розетка для бритв с изолирующим трансформатором, питание 230В 50/60Гц | Bticino | ЭУИ Luxe | 2240 | Living & Light электроустановочные изделия Bticino | PL2 | 5 | ШТ | На складе | Сертифицировано | 2023-11-16 | 15794.61 | 18953.53 | 18953.53 |  |  | 2.156 | 4.3254 | 180 | 135 | 178 | 8012199530123 | Электроустановочные изделия
N4180 | Розетка 2П + заземление 16A, 250В с защитными шторками | Розетка 2П + заземление 16A, 250В с защитными шторками | Bticino | ЭУИ Luxe | 2240 | Living & Light электроустановочные изделия Bticino | PL2 | 10 | ШТ | На складе | Сертифицировано | 2023-09-04 | 741.98 | 890.38 | 890.38 |  |  | 0.308 | 0.98235 | 185 | 118 | 45 | 8012199016399 | Электроустановочные изделия
N4238M | Розетка телеф (основн) | Розетка телефонная (основная) | Bticino | ЭУИ Luxe | 2240 | Living & Light электроустановочные изделия Bticino | PL2 | 10 | ШТ | Под заказ Т2 | Сертифицировано | 2024-12-01 | 4570.87 | 5485.04 | 5485.04 |  |  | 0.162 | 1.2006 | 185 | 118 | 55 | 8012199831886 | Электроустановочные изделия
N4238S | Розетка телеф (доп) | Розетка телефонная(дополнительная) | Bticino | ЭУИ Luxe | 2240 | Living & Light электроустановочные изделия Bticino | PL2 | 10 | ШТ | Под заказ Т2 | Сертифицировано | 2024-12-01 | 2292.65 | 2751.18 | 2751.18 |  |  | 0.162 | 1.2006 | 185 | 118 | 55 | 8012199831985 | Электроустановочные изделия
N4258/11N | RJ-11, соединение К10, кат. 2 | RJ11, соединение К10, Cat. 2 | Bticino | ЭУИ Luxe | 2240 | Living & Light электроустановочные изделия Bticino | PL2 | 50 | ШТ | На складе | Сертифицировано | 2024-12-01 | 1432.19 | 1718.63 | 1718.63 |  |  | 0.927 | 5.0065 | 190 | 170 | 155 | 8012199294896 | Электроустановочные изделия
N4261AT5 | Розетка RJ 45 cat 5 UTP | Розетка RJ45 Cat. 5 UTP | Bticino | ЭУИ Luxe | 2802 | Розетки RJ 45 Bticino | PL8 | 10 | ШТ | Под заказ Т2 | Сертифицировано | 2024-12-01 | 2877.88 | 3453.46 | 3453.46 |  |  | 0.24 | 2.0349 | 176 | 123 | 94 | 8012199106922 | Электроустановочные изделия
N4261AT6 | Розетка RJ 45 cat 6 UTP | Розетка RJ45 Cat. 6 UTP | Bticino | ЭУИ Luxe | 2802 | Розетки RJ 45 Bticino | PL8 | 10 | ШТ | Под заказ Т2 | Сертифицировано | 2024-12-01 | 2354.59 | 2825.51 | 2825.51 |  |  | 0.213 | 2.0349 | 176 | 123 | 94 | 8012199522197 | Электроустановочные изделия
N4262C5E | Розетка light RJ 45 UTP кат5E 110 | Розетка light RJ45 UTP Cat. 5e 110 | Bticino | ЭУИ Luxe | 2802 | Розетки RJ 45 Bticino | PL8 | 1 | ШТ | Под заказ Т2 | Сертифицировано | 2024-12-01 | 2569.51 | 3083.41 | 3083.41 |  |  | 0.025 | 0.028125 | 45 | 25 | 25 | 8005543407615 | Электроустановочные изделия
N4262C6 | LivingLight Розетка RJ45, UTP, cat6, IDC110, цвет белый | Livinglight Розетка RJ45, UTP, Cat. 6, IDC 110, цвет белый | Bticino | ЭУИ Luxe | 2802 | Розетки RJ 45 Bticino | PL8 | 1 | ШТ | Под заказ Т2 | Сертифицировано | 2024-12-01 | 4876.79 | 5852.15 | 5852.15 |  |  | 0.025 | 0.028125 | 45 | 25 | 25 | 8005543407639 | Электроустановочные изделия
N4262C6S | LL Розетка RJ45 IDC STP к6 бел | Livinglight Розетка RJ45, STP, Cat. 6, IDC110, цвет белый | Bticino | ЭУИ Luxe | 2802 | Розетки RJ 45 Bticino | PL8 | 1 | ШТ | Под заказ Т2 | Сертифицировано | 2024-12-01 | 4655.12 | 5586.14 | 5586.14 |  |  | 0.025 | 0.028125 | 45 | 25 | 25 | 8005543407653 | Электроустановочные изделия
N4268LC | Розетка для опт кабеля | Розетка для оптоволоконного кабеля | Bticino | ЭУИ Luxe | 2804 | Волоконно-оптические розетки Bticino | PL8 | 1 | ШТ | Под заказ Т2 | Сертифицировано | 2024-12-01 | 11356.55 | 13627.86 | 13627.86 |  |  | 0.029 | 0.18792 | 58 | 54 | 60 | 8012199788951 | Электроустановочные изделия
N4268SC | Сдвоенный разъём для оптоволоконной линии - кабельное гнездо SC - дуплекс | Сдвоенный разъём для оптоволоконной линии - кабельное гнездо SC - дуплекс | Bticino | ЭУИ Luxe | 2804 | Волоконно-оптические розетки Bticino | PL8 | 1 | ШТ | Под заказ Т2 | Не подлежит сертификации | 2022-12-31 | 3886.32 | 4663.58 | 4663.58 |  |  | 0.03 | 0.18792 | 58 | 54 | 60 | 8012199355177 | Электроустановочные изделия
N4268ST | Сдвоенный разъём для оптоволоконной линии - кабельное гнездо SТ - дуплекс | Сдвоенный разъём для оптоволоконной линии - кабельное гнездо SТ - дуплекс | Bticino | ЭУИ Luxe | 2804 | Волоконно-оптические розетки Bticino | PL8 | 1 | ШТ | Под заказ Т2 | Не подлежит сертификации | 2022-12-31 | 3413.64 | 4096.37 | 4096.37 |  |  | 0.026 | 0.18792 | 58 | 54 | 60 | 8012199355191 | Электроустановочные изделия
N4269R | Двойной разъём типа RCA под зажим ( "тюльпан") | Двойной разъём типа RCA под зажим ( "тюльпан") | Bticino | ЭУИ Luxe | 2240 | Living & Light электроустановочные изделия Bticino | PL2 | 5 | ШТ | Под заказ Т2 | Сертифицировано | 2024-12-01 | 1486.09 | 1783.31 | 1783.31 |  |  | 0.124 | 0.52452 | 94 | 62 | 90 | 8012199356242 | Электроустановочные изделия
N4279C5E | light RJ 45 UTP кат5E | Livinglight RJ45 UTP Cat. 5e | Bticino | ЭУИ Luxe | 2802 | Розетки RJ 45 Bticino | PL8 | 10 | ШТ | На складе | Сертифицировано | 2024-12-01 | 2704.69 | 3245.63 | 3245.63 |  |  | 0.124 | 0.98235 | 185 | 118 | 45 | 8012199976785 | Электроустановочные изделия
N4279C5F | light RJ 45 FTP кат5E | Livinglight RJ45 FTP Cat. 5e | Bticino | ЭУИ Luxe | 2802 | Розетки RJ 45 Bticino | PL8 | 10 | ШТ | Под заказ Т2 | Сертифицировано | 2024-12-01 | 2890.77 | 3468.92 | 3468.92 |  |  | 0.124 | 0.98235 | 185 | 118 | 45 | 8012199976808 | Электроустановочные изделия
N4279C6 | Розетка light RJ45 UTP кат6 | Розетка light RJ45 UTP Cat. 6 | Bticino | ЭУИ Luxe | 2802 | Розетки RJ 45 Bticino | PL8 | 10 | ШТ | На складе | Сертифицировано | 2024-12-01 | 3513.52 | 4216.22 | 4216.22 |  |  | 0.124 | 0.98235 | 185 | 118 | 45 | 8012199976846 | Электроустановочные изделия
N4279C6A | Розетка light RJ45 STP кат6А | Розетка BT Livinglight RJ45 STP Cat. 6А | Bticino | ЭУИ Luxe | 2802 | Розетки RJ 45 Bticino | PL8 | 10 | ШТ | Под заказ Т2 | Сертифицировано | 2024-12-01 | 5370.6 | 6444.72 | 6444.72 |  |  | 0.401 | 1.3373 | 127 | 117 | 90 | 8012199976877 | Электроустановочные изделия
N4279C6F | Розетка light RJ45 FTP кат6 | Розетка light RJ45 FTP Cat. 6 | Bticino | ЭУИ Luxe | 2802 | Розетки RJ 45 Bticino | PL8 | 10 | ШТ | Под заказ Т2 | Сертифицировано | 2024-12-01 | 3615.5 | 4338.6 | 4338.6 |  |  | 0.124 | 0.98235 | 185 | 118 | 45 | 8012199976822 | Электроустановочные изделия
N4279C6S | Розетка light RJ45 STP кат6 | Розетка light RJ45 STP Cat. 6 | Bticino | ЭУИ Luxe | 2802 | Розетки RJ 45 Bticino | PL8 | 10 | ШТ | Под заказ Т2 | Сертифицировано | 2024-12-01 | 4983.18 | 5979.82 | 5979.82 |  |  | 0.401 | 1.3373 | 127 | 117 | 90 | 8012199976891 | Электроустановочные изделия
N4280 | LivingLight Разъем Аудио Jack 3,5 цвет белый | Livinglight Разъём Аудио Jack 3,5 цвет белый | Bticino | ЭУИ Luxe | 2840 | Коннекторы аудио-видео Bticino | PL8 | 1 | ШТ | Под заказ Т2 | Сертифицировано | 2024-12-01 | 1804.01 | 2164.81 | 2164.81 |  |  | 0.03 | 0.09396 | 58 | 27 | 60 | 8005543401453 | Электроустановочные изделия
N4281 | LivingLight Разъем Аудио 2хRCA, цвет белый | Livinglight Разъём Аудио 2хRCA, цвет белый | Bticino | ЭУИ Luxe | 2840 | Коннекторы аудио-видео Bticino | PL8 | 1 | ШТ | Под заказ Т2 | Сертифицировано | 2024-12-01 | 1804.01 | 2164.81 | 2164.81 |  |  | 0.03 | 0.09396 | 58 | 27 | 60 | 8005543401521 | Электроустановочные изделия
N4282 | LivingLight Разъем HD15, цвет белый | Livinglight Разъём HD15, цвет белый | Bticino | ЭУИ Luxe | 2840 | Коннекторы аудио-видео Bticino | PL8 | 1 | ШТ | Под заказ Т2 | Сертифицировано | 2025-02-02 | 3833.53 | 4600.24 | 4600.24 |  |  | 0.033 | 0.18792 | 58 | 54 | 60 | 8005543401859 | Электроустановочные изделия
N4283 | LivingLight Разъем 3xRCA, цвет белый | Livinglight Разъём 3xRCA, цвет белый | Bticino | ЭУИ Luxe | 2840 | Коннекторы аудио-видео Bticino | PL8 | 1 | ШТ | Под заказ Т2 | Сертифицировано | 2024-12-01 | 2706.02 | 3247.22 | 3247.22 |  |  | 0.033 | 0.18792 | 58 | 54 | 60 | 8005543401866 | Электроустановочные изделия
N4284 | LivingLight Разъем HDMI, цвет белый | Livinglight Разъём HDMI, цвет белый | Bticino | ЭУИ Luxe | 2840 | Коннекторы аудио-видео Bticino | PL8 | 1 | ШТ | Под заказ Т2 | Сертифицировано | 2025-02-02 | 5412.03 | 6494.44 | 6494.44 |  |  | 0.033 | 0.18792 | 58 | 54 | 60 | 8005543401590 | Электроустановочные изделия
N4285 | LivingLight Разъем USB, цвет белый | Livinglight Разъём USB, цвет белый | Bticino | ЭУИ Luxe | 2840 | Коннекторы аудио-видео Bticino | PL8 | 1 | ШТ | На складе | Сертифицировано | 2025-02-03 | 3608.03 | 4329.64 | 4329.64 |  |  | 0.03 | 0.09396 | 58 | 27 | 60 | 8005543401873 | Электроустановочные изделия
N4291 | Мини разьем 2 полюсный 6А, 24В (SELV) | Мини разъём 2-полюсный 6А, 24В (SELV) | Bticino | ЭУИ Luxe | 2240 | Living & Light электроустановочные изделия Bticino | PL2 | 10 | ШТ | Под заказ Т2 | Сертифицировано | 2024-11-24 | 863.89 | 1036.67 | 1036.67 |  |  | 0.223 | 0.98235 | 185 | 118 | 45 | 8012199030418 | Электроустановочные изделия
N4294 | Разъемы для внешних громковорителей | Разъёмы для внешних громковорителей | Bticino | ЭУИ Luxe | 2240 | Living & Light электроустановочные изделия Bticino | PL2 | 1 | ШТ | На складе | Не подлежит сертификации | 2021-12-31 | 2852.21 | 3422.65 | 3422.65 |  |  | 0.019 | 0.0396 | 24 | 50 | 33 | 8012199739496 | Электроустановочные изделия
N4351/230 | Звонок 230В 5ВА - 80 дб 1 модуль | Звонок 230В 5ВА - 80 дб 1 модуль | Bticino | ЭУИ Luxe | 2240 | Living & Light электроустановочные изделия Bticino | PL2 | 10 | ШТ | Под заказ Т2 | Сертифицировано | 2025-02-04 | 2971.81 | 3566.17 | 3566.17 |  |  | 0.53 | 1.2006 | 185 | 118 | 55 | 8012199005720 | Электроустановочные изделия
N4356/230 | Зуммер 230В 8А 75дб - 1 модуль | Зуммер 230В 8А 75дб - 1 модуль | Bticino | ЭУИ Luxe | 2240 | Living & Light электроустановочные изделия Bticino | PL2 | 10 | ШТ | Под заказ Т2 | Сертифицировано | 2025-02-04 | 2395.51 | 2874.61 | 2874.61 |  |  | 0.42 | 1.2006 | 185 | 118 | 55 | 8012199005768 | Электроустановочные изделия
N4362 | LL Светильник д/чтения 2м бел | Livinglight. Точечный светильник для чтения LED. 230В 3,3 Вт 110Лм 2 модуля. Цвет Алюминий | Bticino | ЭУИ Luxe | 2240 | Living & Light электроустановочные изделия Bticino | PL2 | 1 | ШТ | Под заказ Т1 | Сертифицировано | 2021-04-04 | 14579.08 | 17494.9 | 17494.9 |  |  | 0.14 | 0.9207 | 165 | 62 | 90 | 8005543537183 | Электроустановочные изделия
N4373H | Индикатор для Отеля | Индикатор Для Отеля | Bticino | ЭУИ Luxe | 2240 | Living & Light электроустановочные изделия Bticino | PL2 | 10 | ШТ | Под заказ Т2 | Сертифицировано | 2024-02-04 | 2653.47 | 3184.16 | 3184.16 |  |  | 0.277 | 0.98235 | 185 | 118 | 45 | 8012199725321 | Электроустановочные изделия
N4402N | LivingLight Светорегулятор для резистивных нагрузок, 500 Вт, цвет белый | Livinglight Светорегулятор для резистивных нагрузок, 500 Вт, цвет белый | Bticino | ЭУИ Luxe | 2240 | Living & Light электроустановочные изделия Bticino | PL2 | 1 | ШТ | Под заказ Т2 | Сертифицировано | 2023-03-29 | 5802.69 | 6963.23 | 6963.23 |  |  | 0.056 | 0.10003 | 57 | 27 | 65 | 8005543418666 | Электроустановочные изделия
N4406 | Светорегулятор для активной нагрузки 100 - 500 Вт 1 модуль | Светорегулятор для активной нагрузки 100 - 500 Вт 1 модуль | Bticino | ЭУИ Luxe | 2240 | Living & Light электроустановочные изделия Bticino | PL2 | 1 | ШТ | На складе | Сертифицировано | 2023-03-20 | 3521.15 | 4225.38 | 4225.38 |  |  | 0.077 | 0.10003 | 57 | 27 | 65 | 8012199083186 | Электроустановочные изделия
N4408N | LivingLight Светорегулятор для резистивных и индуктивных нагрузок, 600 Вт, цвет белый | Livinglight Светорегулятор для резистивных и индуктивных нагрузок, 600 Вт, цвет белый | Bticino | ЭУИ Luxe | 2240 | Living & Light электроустановочные изделия Bticino | PL2 | 1 | ШТ | На складе | Сертифицировано | 2024-08-12 | 9777.02 | 11732.42 | 11732.42 |  |  | 0.079 | 0.18792 | 58 | 54 | 60 | 8005543437537 | Электроустановочные изделия
N4410N | LivingLight Светорегулятор 0-10В, цвет белый | Livinglight Светорегулятор 0-10В, цвет белый | Bticino | ЭУИ Luxe | 2240 | Living & Light электроустановочные изделия Bticino | PL2 | 1 | ШТ | Под заказ Т1 | Сертифицировано | 2023-06-07 | 19594.88 | 23513.86 | 23513.86 |  |  | 0.079 | 0.18792 | 58 | 54 | 60 | 8005543437650 | Электроустановочные изделия
N4411N | LL Димер универсал белый | Livinglight Диммер универсальный, цвет белый | Bticino | ЭУИ Luxe | 2240 | Living & Light электроустановочные изделия Bticino | PL2 | 1 | ШТ | На складе | Сертифицировано | 2023-06-07 | 12079.63 | 14495.56 | 14495.56 |  |  | 0.079 | 0.18792 | 58 | 54 | 60 | 8005543486498 | Электроустановочные изделия
N4432 | Приёмник с пассивным ИК датчиком движения с селектором О-А-I - 230В, 2 модуля | Приёмник с пассивным ИК датчиком движения с селектором О-А-I - 230В, 2 модуля | Bticino | ЭУИ Luxe | 2356 | Управление освещением - автономное электроустановочное оборудование (BTICINO) | PL4 | 1 | ШТ | На складе | Сертифицировано | 2024-12-18 | 20339.46 | 24407.35 | 24407.35 |  |  | 0.066 | 0.18792 | 58 | 54 | 60 | 8012199083360 | Электроустановочные изделия
N4433N | LivingLight Выключатель ИК+УЗ, цвет белый | Livinglight Выключатель ИК+УЗ, цвет белый | Bticino | ЭУИ Luxe | 2356 | Управление освещением - автономное электроустановочное оборудование (BTICINO) | PL4 | 1 | ШТ | На складе | Сертифицировано | 2024-12-18 | 17226.45 | 20671.74 | 20671.74 |  |  | 0.066 | 0.18792 | 58 | 54 | 60 | 8005543441985 | Электроустановочные изделия
N4434N | LivingLight Выключатель ИК с датчиком осещенности, цвет белый | Livinglight Выключатель ИК с датчиком освещенности, цвет белый | Bticino | ЭУИ Luxe | 2356 | Управление освещением - автономное электроустановочное оборудование (BTICINO) | PL4 | 1 | ШТ | Под заказ Т2 | Сертифицировано | 2024-12-18 | 16343.05 | 19611.66 | 19611.66 |  |  | 0.065 | 0.18792 | 58 | 54 | 60 | 8005543441992 | Электроустановочные изделия
N4441 | Электронный комнатный термостат с релейным выходом на один контакт 2А 250В 2 модуля | Электронный комнатный термостат с релейным выходом на один контакт 2А 250В 2 модуля | Bticino | ЭУИ Luxe | 2240 | Living & Light электроустановочные изделия Bticino | PL2 | 1 | ШТ | Под заказ Т2 | Сертифицировано | 2025-11-29 | 16880.44 | 20256.53 | 20256.53 |  |  | 0.063 | 0.18792 | 58 | 54 | 60 | 8012199083391 | Электроустановочные изделия
N4441FH | Комнатный термостат 2А | Комнатный Термостат 2а | Bticino | ЭУИ Luxe | 2240 | Living & Light электроустановочные изделия Bticino | PL2 | 1 | ШТ | На складе | Сертифицировано | 2025-11-29 | 16631.75 | 19958.1 | 19958.1 |  |  | 0.121 | 1.3373 | 127 | 117 | 90 | 8012199826417 | Электроустановочные изделия
N4442 | Электронный комнатный термостат с переключателем "зима/лето" и релейным выходом на С-NO контакт 2А 250В 2 модуля | Электронный комнатный термостат с переключателем "зима/лето" и релейным выходом на С-NO контакт 2А 250В 2 модуля | Bticino | ЭУИ Luxe | 2240 | Living & Light электроустановочные изделия Bticino | PL2 | 1 | ШТ | Под заказ Т2 | Сертифицировано | 2025-11-29 | 16327.77 | 19593.32 | 19593.32 |  |  | 0.063 | 0.18792 | 58 | 54 | 60 | 8012199083421 | Электроустановочные изделия
N4451 | Электронный термостат | Электронный Термостат | Bticino | ЭУИ Luxe | 2240 | Living & Light электроустановочные изделия Bticino | PL2 | 1 | ШТ | На складе | Сертифицировано | 2023-08-28 | 19780.66 | 23736.79 | 23736.79 |  |  | 0.132 | 0.77088 | 110 | 96 | 73 | 8012199813752 | Электроустановочные изделия
N4547 | LivingLight Накладка на карточный выключатель, цвет белый | Livinglight Накладка на карточный выключатель, цвет белый | Bticino | ЭУИ Luxe | 2240 | Living & Light электроустановочные изделия Bticino | PL2 | 1 | ШТ | На складе | Сертифицировано | 2024-12-18 | 2775.94 | 3331.13 | 3331.13 |  |  | 0.02 | 0.10003 | 57 | 27 | 65 | 8005543442852 | Электроустановочные изделия
N4551 | LL SCS Накл. карт.выкл.3М бел | Livinglight. Накладка карточного выключателя. 3 модуля. Цвет Белый | Bticino | ЭУИ Luxe | 2240 | Living & Light электроустановочные изделия Bticino | PL2 | 1 | ШТ | Под заказ Т1 | Сертифицировано | 2024-12-03 | 2775.94 | 3331.13 | 3331.13 |  |  | 0.021 | 0.10003 | 57 | 27 | 65 | 8005543503577 | Электроустановочные изделия
N4578N | LivingLight Шлюз SCS/Zigbee, цвет белый | Livinglight Шлюз SCS/Zigbee, цвет белый | Bticino | ЭУИ Luxe | 2343 | Управляющие устройства для освещения и жалюзи MYHOME (BTICINO) | PL3 | 1 | ШТ | Под заказ Т2 | Сертифицировано | 2022-03-20 | 18874.53 | 22649.44 | 22649.44 |  |  | 0.048 | 0.18792 | 58 | 54 | 60 | 8005543437896 | Электроустановочные изделия
N4581 | Поворотный светорегулятор для активной нагрузки 50Вт - 500Вт, 127В; 50Вт - 1000Вт, 230В - 1 модуль | Поворотный светорегулятор для активной нагрузки 50Вт - 500Вт, 127В; 50Вт - 1000Вт, 230В - 1 модуль | Bticino | ЭУИ Luxe | 2240 | Living & Light электроустановочные изделия Bticino | PL2 | 1 | ШТ | На складе | Сертифицировано | 2023-03-29 | 5921.37 | 7105.64 | 7105.64 |  |  | 0.045 | 0.09396 | 58 | 27 | 60 | 8012199388748 | Электроустановочные изделия
N4583 | Диммер поворотный | Диммер поворотный, резистивная нагрузка 500/1000Вт, 2 модуля | Bticino | ЭУИ Luxe | 2240 | Living & Light электроустановочные изделия Bticino | PL2 | 6 | ШТ | Под заказ Т2 | Сертифицировано | 2023-03-21 | 9012.86 | 10815.43 | 10815.43 |  |  | 0.509 | 1.3966 | 184 | 115 | 66 | 8012199382760 | Электроустановочные изделия
N4654N | ИК приёмник для дистанционного управления | ИК приёмник для дистанционного управления | Bticino | Автоматизация BTicino | 2342 | Электроустановочные изделия MYHOME (BTICINO) | PL3 | 1 | ШТ | Под заказ Т2 | Сертифицировано | 2022-10-30 | 13835.58 | 16602.7 | 16602.7 |  |  | 0.06 | 0.55577 | 108 | 62 | 83 | 8012199765624 | MyHome
N4658KNX | KNX LL Датчик PIR с кн.бел | KNX LivingLight. Датчик движения ИК настенный 180° 8м IP41, белый | Bticino | Автоматизация BTicino | 2333 | Управление освещением - шинные датчики движения и присутствия (BTICINO) | PL4 | 1 | ШТ | Под заказ Т2 | Сертифицировано | 2024-12-18 | 34194.43 | 41033.32 | 41033.32 |  |  | 0.108 | 0.18792 | 58 | 54 | 60 | 8005543535370 | KNX
N4658N | LL Датчик движения 2 технологии, цвет белый | Livinglight Датчик движения 2 технологии, цвет белый | Bticino | Автоматизация BTicino | 2333 | Управление освещением - шинные датчики движения и присутствия (BTICINO) | PL4 | 1 | ШТ | Под заказ Т2 | Сертифицировано | 2022-10-30 | 18857.91 | 22629.49 | 22629.49 |  |  | 0.065 | 0.18792 | 58 | 54 | 60 | 8005543442005 | MyHome
N4659N | LL Датчик движения, цвет белый | Livinglight Датчик движения, цвет белый | Bticino | Автоматизация BTicino | 2333 | Управление освещением - шинные датчики движения и присутствия (BTICINO) | PL4 | 1 | ШТ | Под заказ Т2 | Сертифицировано | 2022-10-30 | 17407.3 | 20888.76 | 20888.76 |  |  | 0.06 | 0.18792 | 58 | 54 | 60 | 8005543442012 | MyHome
N4672N | Light Активирующее устройство для системы энергоконтроля, 1 реле, 2 модуля, NC контакт для одиночной нагрузки | Livinglight Активирующее устройство для системы энергоконтроля, 1 реле, 2 модуля, NC контакт для одиночной нагрузки | Bticino | Автоматизация BTicino | 2348 | Устройства для измерения и регулирования энергопотребления MYHOME (BTICINO) | PL3 | 1 | ШТ | Под заказ Т2 | Сертифицировано | 2022-12-04 | 15287.01 | 18344.41 | 18344.41 |  |  | 0.071 | 0.18792 | 58 | 54 | 60 | 8005543404287 | MyHome
N4680 | Мастер сценариев Light | Мастер сценариев Livinglight | Bticino | Автоматизация BTicino | 2342 | Электроустановочные изделия MYHOME (BTICINO) | PL3 | 1 | ШТ | Под заказ Т2 | Сертифицировано | 2022-10-30 | 12480.53 | 14976.64 | 14976.64 |  |  | 0.052 | 0.55577 | 108 | 62 | 83 | 8012199812922 | MyHome
N4680KNX | KNX LL Сенсор 4к бел | KNX LivingLight. Пульт 4-клавишный 4-канальный, белый | Bticino | Автоматизация BTicino | 2330 | Управление освещением - шинные активаторы, управляющие и системные устройства (BTICINO) | PL4 | 1 | ШТ | Под заказ Т2 | Сертифицировано | 2024-12-18 | 14921.21 | 17905.45 | 17905.45 |  |  | 0.036 | 0.18792 | 58 | 54 | 60 | 8005543514382 | KNX
N4692 | Датчик терморег. сист., 2 мод. | Датчик Терморег. Сист., 2 Мод. | Bticino | Автоматизация BTicino | 2345 | Управление климатом MYHOME (BTICINO) | PL3 | 1 | ШТ | Под заказ Т2 | Сертифицировано | 2024-03-31 | 12742.31 | 15290.77 | 15290.77 |  |  | 0.052 | 0.18792 | 58 | 54 | 60 | 8012199662091 | MyHome
N4692FAN | Сенсор темп с управлением | Сенсор темп. с управлением | Bticino | Автоматизация BTicino | 2345 | Управление климатом MYHOME (BTICINO) | PL3 | 1 | ШТ | Под заказ Т2 | Сертифицировано | 2024-03-31 | 15361.09 | 18433.31 | 18433.31 |  |  | 0.052 | 0.18792 | 58 | 54 | 60 | 8012199784533 | MyHome
N4693 | Сенсор контроля темп | Сенсор контроля температуры | Bticino | Автоматизация BTicino | 2345 | Управление климатом MYHOME (BTICINO) | PL3 | 1 | ШТ | Под заказ Т2 | Сертифицировано | 2024-03-31 | 10880.41 | 13056.49 | 13056.49 |  |  | 0.052 | 0.18792 | 58 | 54 | 60 | 8012199800837 | MyHome
N4702BS | суппорт light 72 х 72 мм | Livinglight Суппорт 72 х 72 мм | Bticino | ЭУИ Luxe | 2240 | Living & Light электроустановочные изделия Bticino | PL2 | 10 | ШТ | Под заказ Т2 | Сертифицировано | 2024-11-24 | 1082.68 | 1299.22 | 1299.22 | Будет удален |  | 0.302 | 2.5769 | 155 | 125 | 133 | 8012199827575 | Электроустановочные изделия
N4750 | Заглушка для винтов для супортов N4703, N4704, N4704N, N4719 | Заглушка для винтов для супортов N4703, N4704, N4704N, N4719 | Bticino | ЭУИ Luxe | 2240 | Living & Light электроустановочные изделия Bticino | PL2 | 100 | ШТ | Под заказ Т2 | Не подлежит сертификации | 2022-12-31 | 48.98 | 58.78 | 58.78 |  |  | 0.017 | 0.09396 | 58 | 27 | 60 | 8012199107585 | Электроустановочные изделия
N4911 | Подсвечиваемая клавиша для выключателей, девиаторов, промежуточных переключателей, 1 модуль | Подсвечиваемая клавиша для выключателей, девиаторов, промежуточных переключателей, 1 модуль | Bticino | ЭУИ Luxe | 2240 | Living & Light электроустановочные изделия Bticino | PL2 | 10 | ШТ | Под заказ Т2 | Сертифицировано | 2024-12-03 | 156.99 | 188.39 | 188.39 |  |  | 0.036 | 0.18792 | 58 | 54 | 60 | 8012199107608 | Электроустановочные изделия
N4911/2 | Подсвечиваемая клавиша для выключателей, девиаторов, промежуточных переключателей, 2 модуля | Подсвечиваемая клавиша для выключателей, девиаторов, промежуточных переключателей, 2 модуля | Bticino | ЭУИ Luxe | 2240 | Living & Light электроустановочные изделия Bticino | PL2 | 10 | ШТ | Под заказ Т2 | Сертифицировано | 2024-12-03 | 311.59 | 373.91 | 373.91 |  |  | 0.137 | 1.3373 | 127 | 117 | 90 | 8012199014951 | Электроустановочные изделия
N4911/2T | Клавиша для выключателей, девиаторов, промежуточных переключателей 2 модуля без подсветки | Клавиша для выключателей, девиаторов, промежуточных переключателей 2 модуля без подсветки | Bticino | ЭУИ Luxe | 2240 | Living & Light электроустановочные изделия Bticino | PL2 | 10 | ШТ | Под заказ Т2 | Сертифицировано | 2024-12-03 | 300.27 | 360.32 | 360.32 |  |  | 0.194 | 1.3373 | 127 | 117 | 90 | 8012199014975 | Электроустановочные изделия
N4911ADN | LL Клавиша диммера +/- 1 модуль, цвет белый | Livinglight Клавиша диммера +/- 1 модуль, цвет белый | Bticino | Автоматизация BTicino | 2343 | Управляющие устройства для освещения и жалюзи MYHOME (BTICINO) | PL3 | 10 | ШТ | Под заказ Т2 | Сертифицировано | 2024-12-18 | 803.82 | 964.58 | 964.58 |  |  | 0.032 | 0.18792 | 58 | 54 | 60 | 8005543435625 | MyHome
N4911AFN | LL Клавиша ON OFF GEN 1 модуль, цвет белый | Livinglight Клавиша ON OFF GEN 1 модуль, цвет белый | Bticino | Автоматизация BTicino | 2343 | Управляющие устройства для освещения и жалюзи MYHOME (BTICINO) | PL3 | 10 | ШТ | Под заказ Т2 | Сертифицировано | 2024-12-18 | 803.82 | 964.58 | 964.58 |  |  | 0.031 | 0.18792 | 58 | 54 | 60 | 8005543418048 | MyHome
N4911AGN | LL Клавиша ON OFF 1 модуль, цвет белый | Livinglight Клавиша ON OFF 1 модуль, цвет белый | Bticino | Автоматизация BTicino | 2343 | Управляющие устройства для освещения и жалюзи MYHOME (BTICINO) | PL3 | 10 | ШТ | Под заказ Т2 | Сертифицировано | 2024-12-18 | 803.82 | 964.58 | 964.58 |  |  | 0.031 | 0.18792 | 58 | 54 | 60 | 8005543418062 | MyHome
N4911AHN | LL Клавиша UP DOWN 1 модуль, цвет белый | Livinglight Клавиша UP DOWN 1 модуль, цвет белый | Bticino | Автоматизация BTicino | 2343 | Управляющие устройства для освещения и жалюзи MYHOME (BTICINO) | PL3 | 10 | ШТ | Под заказ Т2 | Сертифицировано | 2024-12-18 | 803.82 | 964.58 | 964.58 |  |  | 0.031 | 0.18792 | 58 | 54 | 60 | 8005543418086 | MyHome
N4911AIN | LL Клавиша ON OFF 1 модуль, цвет белый | Livinglight Клавиша ON OFF 1 модуль, цвет белый | Bticino | Автоматизация BTicino | 2343 | Управляющие устройства для освещения и жалюзи MYHOME (BTICINO) | PL3 | 10 | ШТ | Под заказ Т2 | Сертифицировано | 2024-12-18 | 803.82 | 964.58 | 964.58 |  |  | 0.031 | 0.18792 | 58 | 54 | 60 | 8005543418109 | MyHome
N4911M2AFN | LL Клавиша ON OFF GEN 2 модуля, цвет белый | Livinglight Клавиша ON OFF GEN 2 модуля, цвет белый | Bticino | Автоматизация BTicino | 2343 | Управляющие устройства для освещения и жалюзи MYHOME (BTICINO) | PL3 | 10 | ШТ | Под заказ Т2 | Сертифицировано | 2024-12-18 | 937.78 | 1125.34 | 1125.34 |  |  | 0.075 | 0.52452 | 94 | 62 | 90 | 8005543418147 | MyHome
N4911M2AGN | LL Клавиша ON OFF 2 модуля, цвет белый | Livinglight Клавиша ON OFF 2 модуля, цвет белый | Bticino | Автоматизация BTicino | 2343 | Управляющие устройства для освещения и жалюзи MYHOME (BTICINO) | PL3 | 10 | ШТ | Под заказ Т2 | Сертифицировано | 2024-12-18 | 937.78 | 1125.34 | 1125.34 |  |  | 0.075 | 0.52452 | 94 | 62 | 90 | 8005543418161 | MyHome
N4911M2AHN | LL Клавиша UP DOWN 2 модуля, цвет белый | Livinglight Клавиша UP DOWN 2 модуля, цвет белый | Bticino | Автоматизация BTicino | 2343 | Управляющие устройства для освещения и жалюзи MYHOME (BTICINO) | PL3 | 10 | ШТ | Под заказ Т2 | Сертифицировано | 2024-12-18 | 937.78 | 1125.34 | 1125.34 |  |  | 0.075 | 0.52452 | 94 | 62 | 90 | 8005543418185 | MyHome
N4911M2AIN | LL Клавиша ON OFF 2 модуля, цвет белый | Livinglight Клавиша ON OFF 2 модуля, цвет белый | Bticino | Автоматизация BTicino | 2343 | Управляющие устройства для освещения и жалюзи MYHOME (BTICINO) | PL3 | 10 | ШТ | Под заказ Т2 | Сертифицировано | 2024-12-18 | 937.78 | 1125.34 | 1125.34 |  |  | 0.075 | 0.52452 | 94 | 62 | 90 | 8005543418208 | MyHome
N4911M2N | LL Клавиша на 2 функции 2 модуля, цвет белый | Livinglight Клавиша на 2 функции 2 модуля, цвет белый | Bticino | Автоматизация BTicino | 2343 | Управляющие устройства для освещения и жалюзи MYHOME (BTICINO) | PL3 | 10 | ШТ | На складе | Сертифицировано | 2024-12-18 | 937.78 | 1125.34 | 1125.34 |  |  | 0.11 | 0.52452 | 94 | 62 | 90 | 8005543434727 | MyHome
N4911M2TN | LivingLight Клавиша с 2 отверстиями для вставки символа, размер 2 модуля, цвет белый | LivingLight Клавиша с 2 отверстиями для вставки символа, размер 2 модуля, цвет белый | Bticino | Автоматизация BTicino | 2343 | Управляющие устройства для освещения и жалюзи MYHOME (BTICINO) | PL3 | 10 | ШТ | Под заказ Т2 | Сертифицировано | 2024-12-03 | 566.02 | 679.22 | 679.22 | [7 empty] | 8005543418222 | MyHome
N4911N | LL Клавиша на 2 функции 1 модуль, цвет белый | Livinglight Клавиша на 2 функции 1 модуль, цвет белый | Bticino | Автоматизация BTicino | 2343 | Управляющие устройства для освещения и жалюзи MYHOME (BTICINO) | PL3 | 10 | ШТ | На складе | Сертифицировано | 2024-12-18 | 502.38 | 602.86 | 602.86 |  |  | 0.038 | 0.18792 | 58 | 54 | 60 | 8005543434741 | MyHome
N4911T | Клавиша для выключателей, девиаторов, промежуточных переключателей 1 модуль без подсветки | Клавиша для выключателей, девиаторов, промежуточных переключателей 1 модуль без подсветки | Bticino | ЭУИ Luxe | 2240 | Living & Light электроустановочные изделия Bticino | PL2 | 10 | ШТ | Под заказ Т2 | Сертифицировано | 2024-12-18 | 97.81 | 117.37 | 117.37 |  |  | 0.205 | 0.18792 | 58 | 54 | 60 | 8012199003979 | Электроустановочные изделия
N4911TN | LivingLight Клавиша с 2 отверстиями для вставки символа, размер 1 модуль, цвет белый | Livinglight Клавиша с 2 отверстиями для вставки символа, размер 1 модуль, цвет белый | Bticino | Автоматизация BTicino | 2343 | Управляющие устройства для освещения и жалюзи MYHOME (BTICINO) | PL3 | 10 | ШТ | Под заказ Т2 | Сертифицировано | 2024-12-18 | 313.47 | 376.16 | 376.16 |  |  | 0.023 | 0.18792 | 58 | 54 | 60 | 8005543418246 | MyHome
N4915 | Клавиша для кнопок 1 модуль с возможностью подсветки | Клавиша для кнопок 1 модуль с возможностью подсветки | Bticino | ЭУИ Luxe | 2240 | Living & Light электроустановочные изделия Bticino | PL2 | 10 | ШТ | Под заказ Т2 | Сертифицировано | 2024-12-03 | 191.04 | 229.25 | 229.25 |  |  | 0.038 | 0.18792 | 58 | 54 | 60 | 8012199107646 | Электроустановочные изделия
N4915/2 | Клавиша для кнопок 2 модуля с возможностью подсветки | Клавиша для кнопок 2 модуля с возможностью подсветки | Bticino | ЭУИ Luxe | 2240 | Living & Light электроустановочные изделия Bticino | PL2 | 10 | ШТ | Под заказ Т2 | Сертифицировано | 2024-12-18 | 325.66 | 390.79 | 390.79 |  |  | 0.14 | 1.3373 | 127 | 117 | 90 | 8012199014999 | Электроустановочные изделия
N4915/2M | Клавиша для кнопок 2 модуля с возможностью подсветки (for My Home) | Клавиша для кнопок 2 модуля с возможностью подсветки (for MyHOME) | Bticino | Автоматизация BTicino | 2343 | Управляющие устройства для освещения и жалюзи MYHOME (BTICINO) | PL3 | 10 | ШТ | Под заказ Т2 | Сертифицировано | 2024-12-18 | 304.75 | 365.7 | 365.7 |  |  | 0.072 | 0.52452 | 94 | 62 | 90 | 8012199795416 | MyHome
N4915/2T | Клавиша для кнопок 2 модуля без подсветки | Клавиша для кнопок 2 модуля без подсветки | Bticino | ЭУИ Luxe | 2240 | Living & Light электроустановочные изделия Bticino | PL2 | 10 | ШТ | Под заказ Т2 | Сертифицировано | 2024-12-03 | 306.03 | 367.24 | 367.24 |  |  | 0.14 | 1.3373 | 127 | 117 | 90 | 8012199015019 | Электроустановочные изделия
N4915AN | LivingLight Клавиша Лампа, размер 1 модуль, цвет белый | Livinglight Клавиша Лампа, размер 1 модуль, цвет белый | Bticino | ЭУИ Luxe | 2240 | Living & Light электроустановочные изделия Bticino | PL2 | 10 | ШТ | Под заказ Т2 | Сертифицировано | 2024-12-18 | 383.73 | 460.48 | 460.48 |  |  | 0.03 | 0.18792 | 58 | 54 | 60 | 8005543417300 | Электроустановочные изделия
N4915BN | LivingLight Клавиша Лестница, размер 1 модуль, цвет белый | Livinglight Клавиша Лестница, размер 1 модуль, цвет белый | Bticino | ЭУИ Luxe | 2240 | Living & Light электроустановочные изделия Bticino | PL2 | 10 | ШТ | Под заказ Т2 | Сертифицировано | 2024-12-03 | 383.73 | 460.48 | 460.48 |  |  | 0.03 | 0.18792 | 58 | 54 | 60 | 8005543417324 | Электроустановочные изделия
N4915DD | LivingLight Клавиша Не беспокоить, размер 1 модуль, цвет белый | Livinglight Клавиша Не беспокоить, размер 1 модуль, цвет белый | Bticino | ЭУИ Luxe | 2240 | Living & Light электроустановочные изделия Bticino | PL2 | 10 | ШТ | Под заказ Т2 | Сертифицировано | 2024-12-18 | 383.73 | 460.48 | 460.48 |  |  | 0.03 | 0.18792 | 58 | 54 | 60 | 8005543439265 | Электроустановочные изделия
N4915DN | LivingLight Клавиша Звонок, размер 1 модуль, цвет белый | Livinglight Клавиша Звонок, размер 1 модуль, цвет белый | Bticino | ЭУИ Luxe | 2240 | Living & Light электроустановочные изделия Bticino | PL2 | 10 | ШТ | Под заказ Т2 | Сертифицировано | 2024-12-18 | 383.73 | 460.48 | 460.48 |  |  | 0.03 | 0.18792 | 58 | 54 | 60 | 8005543417348 | Электроустановочные изделия
N4915FN | LivingLight Клавиша Ключ, размер 1 модуль, цвет белый | Livinglight Клавиша Ключ, размер 1 модуль, цвет белый | Bticino | ЭУИ Luxe | 2240 | Living & Light электроустановочные изделия Bticino | PL2 | 10 | ШТ | Под заказ Т2 | Сертифицировано | 2024-12-03 | 383.73 | 460.48 | 460.48 |  |  | 0.03 | 0.18792 | 58 | 54 | 60 | 8005543417362 | Электроустановочные изделия
N4915LN | LivingLight Клавиша без символа, размер 1 модуль, цвет белый | Livinglight Клавиша без символа, размер 1 модуль, цвет белый | Bticino | ЭУИ Luxe | 2240 | Living & Light электроустановочные изделия Bticino | PL2 | 10 | ШТ | Под заказ Т2 | Сертифицировано | 2024-12-18 | 383.73 | 460.48 | 460.48 |  |  | 0.029 | 0.18792 | 58 | 54 | 60 | 8005543446416 | Электроустановочные изделия
N4915M | Клавиша для кнопок 1 модуль с возможностью подсветки (for My Home) | Клавиша для кнопок 1 модуль с возможностью подсветки (for MyHOME) | Bticino | Автоматизация BTicino | 2343 | Управляющие устройства для освещения и жалюзи MYHOME (BTICINO) | PL3 | 10 | ШТ | Под заказ Т1 | Сертифицировано | 2024-12-18 | 178.68 | 214.42 | 214.42 |  |  | 0.028 | 0.18792 | 58 | 54 | 60 | 8012199795386 | MyHome
N4915M2ADN | LL Клавиша диммера +/- 2 модуля, цвет белый | Livinglight Клавиша диммера +/- 2 модуля, цвет белый | Bticino | Автоматизация BTicino | 2343 | Управляющие устройства для освещения и жалюзи MYHOME (BTICINO) | PL3 | 10 | ШТ | Под заказ Т2 | Сертифицировано | 2024-12-18 | 937.78 | 1125.34 | 1125.34 |  |  | 0.104 | 1.3373 | 127 | 117 | 90 | 8005543417386 | MyHome
N4915M2AN | LivingLight Клавиша Лампа, размер 2 модуля, цвет белый | Livinglight Клавиша Лампа, размер 2 модуля, цвет белый | Bticino | ЭУИ Luxe | 2240 | Living & Light электроустановочные изделия Bticino | PL2 | 10 | ШТ | Под заказ Т2 | Сертифицировано | 2024-12-18 | 689.91 | 827.89 | 827.89 |  |  | 0.104 | 1.3373 | 127 | 117 | 90 | 8005543417409 | Электроустановочные изделия
N4915M2BN | LivingLight Клавиша Лестница, размер 2 модуля, цвет белый | Livinglight Клавиша Лестница, размер 2 модуля, цвет белый | Bticino | ЭУИ Luxe | 2240 | Living & Light электроустановочные изделия Bticino | PL2 | 10 | ШТ | Под заказ Т2 | Сертифицировано | 2024-12-03 | 689.91 | 827.89 | 827.89 |  |  | 0.104 | 1.3373 | 127 | 117 | 90 | 8005543417423 | Электроустановочные изделия
N4915M2DN | LivingLight Клавиша Звонок, размер 2 модуля, цвет белый | Livinglight Клавиша Звонок, размер 2 модуля, цвет белый | Bticino | ЭУИ Luxe | 2240 | Living & Light электроустановочные изделия Bticino | PL2 | 10 | ШТ | Под заказ Т2 | Сертифицировано | 2024-12-03 | 689.91 | 827.89 | 827.89 |  |  | 0.104 | 1.3373 | 127 | 117 | 90 | 8005543417447 | Электроустановочные изделия
N4915M2FN | LivingLight Клавиша Ключ, размер 2 модуля, цвет белый | Livinglight Клавиша Ключ, размер 2 модуля, цвет белый | Bticino | ЭУИ Luxe | 2240 | Living & Light электроустановочные изделия Bticino | PL2 | 10 | ШТ | Под заказ Т2 | Сертифицировано | 2024-12-03 | 689.91 | 827.89 | 827.89 |  |  | 0.104 | 1.3373 | 127 | 117 | 90 | 8005543417461 | Электроустановочные изделия
N4915M2LN | LivingLight Клавиша без символа, размер 2 модуля, цвет белый | Livinglight Клавиша без символа, размер 2 модуля, цвет белый | Bticino | ЭУИ Luxe | 2240 | Living & Light электроустановочные изделия Bticino | PL2 | 10 | ШТ | Под заказ Т2 | Сертифицировано | 2024-12-18 | 689.91 | 827.89 | 827.89 |  |  | 0.14 | 1.3373 | 127 | 117 | 90 | 8005543446430 | Электроустановочные изделия
N4915M2N | LivingLight Клавиша без символа, размер 2 модуля, цвет белый | Livinglight Клавиша без символа, размер 2 модуля, цвет белый | Bticino | ЭУИ Luxe | 2240 | Living & Light электроустановочные изделия Bticino | PL2 | 10 | ШТ | На складе | Сертифицировано | 2024-12-18 | 347 | 416.4 | 416.4 |  |  | 0.14 | 1.3373 | 127 | 117 | 90 | 8005543415993 | Электроустановочные изделия
N4915M2TN | LivingLight Клавиша с 1 отверстием для вставки символа, размер 2 модуля, цвет белый | Livinglight Клавиша с 1 отверстием для вставки символа, размер 2 модуля, цвет белый | Bticino | Автоматизация BTicino | 2240 | Living & Light электроустановочные изделия Bticino | PL2 | 10 | ШТ | Под заказ Т2 | Сертифицировано | 2024-12-18 | 653.45 | 784.14 | 784.14 |  |  | 0.1 | 1.3373 | 127 | 117 | 90 | 8005543417485 | MyHome
N4915M3LN | LivingLight Клавиша без символа, размер 3 модуля, цвет белый | Livinglight Клавиша без символа, размер 3 модуля, цвет белый | Bticino | ЭУИ Luxe | 2240 | Living & Light электроустановочные изделия Bticino | PL2 | 10 | ШТ | Под заказ Т2 | Сертифицировано | 2024-12-03 | 489.87 | 587.84 | 587.84 |  |  | 0.155 | 2.0349 | 176 | 123 | 94 | 8005543446454 | Электроустановочные изделия
N4915M3N | LivingLight Клавиша без символа, размер 3 модуля, цвет белый | Livinglight Клавиша без символа, размер 3 модуля, цвет белый | Bticino | ЭУИ Luxe | 2240 | Living & Light электроустановочные изделия Bticino | PL2 | 10 | ШТ | Под заказ Т2 | Сертифицировано | 2024-12-18 | 426.73 | 512.08 | 512.08 |  |  | 0.144 | 2.0349 | 176 | 123 | 94 | 8005543416013 | Электроустановочные изделия
N4915MR | LivingLight Клавиша Уберите комнату, размер 1 модуль, цвет белый | Livinglight Клавиша Уберите комнату, размер 1 модуль, цвет белый | Bticino | ЭУИ Luxe | 2240 | Living & Light электроустановочные изделия Bticino | PL2 | 10 | ШТ | Под заказ Т2 | Сертифицировано | 2024-12-18 | 383.73 | 460.48 | 460.48 |  |  | 0.03 | 0.18792 | 58 | 54 | 60 | 8005543439241 | Электроустановочные изделия
N4915N | LivingLight Клавиша без символа, размер 1 модуль, цвет белый | Livinglight Клавиша без символа, размер 1 модуль, цвет белый | Bticino | ЭУИ Luxe | 2240 | Living & Light электроустановочные изделия Bticino | PL2 | 10 | ШТ | На складе | Сертифицировано | 2024-12-18 | 212.28 | 254.74 | 254.74 |  |  | 0.038 | 0.18792 | 58 | 54 | 60 | 8005543416037 | Электроустановочные изделия
N4915SETBL | LivingLight Набор вставок Прикроватный свет, 50 штук, цвет белый | Livinglight Набор вставок Прикроватный свет, 50 штук, цвет белый | Bticino | Автоматизация BTicino | 2240 | Living & Light электроустановочные изделия Bticino | PL2 | 1 | ШТ | Под заказ Т2 | Сертифицировано | 2024-12-03 | 13532.99 | 16239.59 | 16239.59 |  |  | 0.011 | 0.18792 | 58 | 54 | 60 | 8005543439333 | MyHome
N4915T | Клавиша для кнопок 1 модуль без подсветки | Клавиша для кнопок 1 модуль без подсветки | Bticino | ЭУИ Luxe | 2240 | Living & Light электроустановочные изделия Bticino | PL2 | 10 | ШТ | Под заказ Т2 | Сертифицировано | 2024-12-18 | 95.59 | 114.71 | 114.71 |  |  | 0.041 | 0.18792 | 58 | 54 | 60 | 8012199004013 | Электроустановочные изделия
N4915TN | LivingLight Клавиша с 1 отверстием для вставки символа, размер 1 модуль, цвет белый | Livinglight Клавиша с 1 отверстием для вставки символа, размер 1 модуль, цвет белый | Bticino | Автоматизация BTicino | 2240 | Living & Light электроустановочные изделия Bticino | PL2 | 10 | ШТ | Под заказ Т2 | Сертифицировано | 2024-12-03 | 361.9 | 434.28 | 434.28 |  |  | 0.026 | 0.18792 | 58 | 54 | 60 | 8005543417508 | MyHome
N4916A | LivingLight Клавиша Axial Лампа, размер 1 модуль, цвет белый | Livinglight Клавиша Axial Лампа, размер 1 модуль, цвет белый | Bticino | ЭУИ Luxe | 2240 | Living & Light электроустановочные изделия Bticino | PL2 | 10 | ШТ | Под заказ Т2 | Сертифицировано | 2024-12-18 | 522.53 | 627.04 | 627.04 |  |  | 0.023 | 0.09396 | 58 | 27 | 60 | 8005543444825 | Электроустановочные изделия
N4916B | LivingLight Клавиша Axial Символ "Лестница", размер 1 модуль, цвет белый | Livinglight Клавиша Axial Символ "Лестница", размер 1 модуль, цвет белый | Bticino | ЭУИ Luxe | 2240 | Living & Light электроустановочные изделия Bticino | PL2 | 10 | ШТ | Под заказ Т2 | Сертифицировано | 2024-12-03 | 522.53 | 627.04 | 627.04 |  |  | 0.023 | 0.09396 | 58 | 27 | 60 | 8005543444849 | Электроустановочные изделия
N4916D | LivingLight Клавиша Axial Символ "Звонок", размер 1 модуль, цвет белый | Livinglight Клавиша Axial Символ "Звонок", размер 1 модуль, цвет белый | Bticino | ЭУИ Luxe | 2240 | Living & Light электроустановочные изделия Bticino | PL2 | 10 | ШТ | Под заказ Т2 | Сертифицировано | 2024-12-03 | 522.53 | 627.04 | 627.04 |  |  | 0.023 | 0.09396 | 58 | 27 | 60 | 8005543444863 | Электроустановочные изделия
N4916F | LivingLight Клавиша Axial Символ "Ключ", размер 1 модуль, цвет белый | Livinglight Клавиша Axial Символ "Ключ", размер 1 модуль, цвет белый | Bticino | ЭУИ Luxe | 2240 | Living & Light электроустановочные изделия Bticino | PL2 | 10 | ШТ | Под заказ Т2 | Сертифицировано | 2024-12-03 | 522.53 | 627.04 | 627.04 |  |  | 0.023 | 0.09396 | 58 | 27 | 60 | 8005543444887 | Электроустановочные изделия
N4916KIT | LivingLight Набор вставок для сменных клавиш Axial, 13 вариантов по 5 штук, цвет белый | Livinglight Набор вставок для сменных клавиш Axial, 13 вариантов по 5 штук, цвет белый | Bticino | ЭУИ Luxe | 2240 | Living & Light электроустановочные изделия Bticino | PL2 | 1 | ШТ | Под заказ Т2 | Сертифицировано | 2024-12-18 | 13063.26 | 15675.91 | 15675.91 |  |  | 0.002 | 0.2205 | 105 | 70 | 30 | 8005543446034 | Электроустановочные изделия
N4916M2A | LivingLight Клавиша Axial Лампа, размер 2 модуля, цвет белый | Livinglight Клавиша Axial Лампа, размер 2 модуля, цвет белый | Bticino | ЭУИ Luxe | 2240 | Living & Light электроустановочные изделия Bticino | PL2 | 10 | ШТ | Под заказ Т2 | Сертифицировано | 2024-12-18 | 938.92 | 1126.7 | 1126.7 |  |  | 0.095 | 0.52452 | 94 | 62 | 90 | 8005543444900 | Электроустановочные изделия
N4916M2B | LivingLight Клавиша Axial Символ "Лестница", размер 2 модуля, цвет белый | Livinglight Клавиша Axial Символ "Лестница", размер 2 модуля, цвет белый | Bticino | ЭУИ Luxe | 2240 | Living & Light электроустановочные изделия Bticino | PL2 | 10 | ШТ | Под заказ Т2 | Сертифицировано | 2024-12-03 | 938.92 | 1126.7 | 1126.7 |  |  | 0.095 | 0.52452 | 94 | 62 | 90 | 8005543444924 | Электроустановочные изделия
N4916M2D | LivingLight Клавиша Axial Символ "Звонок", размер 2 модуля, цвет белый | Livinglight Клавиша Axial Символ "Звонок", размер 2 модуля, цвет белый | Bticino | ЭУИ Luxe | 2240 | Living & Light электроустановочные изделия Bticino | PL2 | 10 | ШТ | Под заказ Т2 | Сертифицировано | 2024-12-03 | 938.92 | 1126.7 | 1126.7 |  |  | 0.095 | 0.52452 | 94 | 62 | 90 | 8005543444948 | Электроустановочные изделия
N4916M2F | LivingLight Клавиша Axial Символ "Ключ", размер 2 модуля, цвет белый | Livinglight Клавиша Axial Символ "Ключ", размер 2 модуля, цвет белый | Bticino | ЭУИ Luxe | 2240 | Living & Light электроустановочные изделия Bticino | PL2 | 10 | ШТ | Под заказ Т2 | Сертифицировано | 2024-12-18 | 938.92 | 1126.7 | 1126.7 |  |  | 0.095 | 0.52452 | 94 | 62 | 90 | 8005543444962 | Электроустановочные изделия
N4916M2T | LivingLight Клавиша Axial с 1 отверстием для вставки символа, размер 2 модуля, цвет белый | Livinglight Клавиша Axial с 1 отверстием для вставки символа, размер 2 модуля, цвет белый | Bticino | ЭУИ Luxe | 2240 | Living & Light электроустановочные изделия Bticino | PL2 | 10 | ШТ | Под заказ Т2 | Сертифицировано | 2024-12-18 | 938.92 | 1126.7 | 1126.7 |  |  | 0.095 | 0.52452 | 94 | 62 | 90 | 8005543444986 | Электроустановочные изделия
N4916T | LivingLight Клавиша Axial с 1 отверстием для вставки символа, размер 1 модуль, цвет белый | Livinglight Клавиша Axial с 1 отверстием для вставки символа, размер 1 модуль, цвет белый | Bticino | ЭУИ Luxe | 2240 | Living & Light электроустановочные изделия Bticino | PL2 | 10 | ШТ | Под заказ Т2 | Сертифицировано | 2024-12-18 | 522.53 | 627.04 | 627.04 |  |  | 0.023 | 0.09396 | 58 | 27 | 60 | 8005543445006 | Электроустановочные изделия
N4932 | Прозрачная клавиша Kristall для любых устройств, 1 модуль | Прозрачная клавиша KristaLivinglight для любых устройств, 1 модуль | Bticino | ЭУИ Luxe | 2240 | Living & Light электроустановочные изделия Bticino | PL2 | 10 | ШТ | На складе | Сертифицировано | 2024-12-18 | 612.34 | 734.81 | 734.81 |  |  | 0.091 | 0.52452 | 94 | 62 | 90 | 8012199237251 | Электроустановочные изделия
N4932/2 | Прозрачная клавиша Kristall для любых устройств, 2 модуля | Прозрачная клавиша KristaLivinglight для любых устройств, 2 модуля | Bticino | ЭУИ Luxe | 2240 | Living & Light электроустановочные изделия Bticino | PL2 | 10 | ШТ | На складе | Сертифицировано | 2024-12-03 | 693.98 | 832.78 | 832.78 |  |  | 0.195 | 1.3373 | 127 | 117 | 90 | 8012199237305 | Электроустановочные изделия
N4932/3 | Прозрачная клавиша Kristall для любых устройств, 3 модуля | Прозрачная клавиша KristaLivinglight для любых устройств, 3 модуля | Bticino | ЭУИ Luxe | 2240 | Living & Light электроустановочные изделия Bticino | PL2 | 10 | ШТ | Под заказ Т2 | Сертифицировано | 2024-12-18 | 775.63 | 930.76 | 930.76 |  |  | 0.275 | 1.3373 | 127 | 117 | 90 | 8012199237336 | Электроустановочные изделия
N4942N | LivingLight Накладка для розетки 2К+З французский стандард, цвет белый | Livinglight Накладка для розетки 2К+З французский стандард, цвет белый | Bticino | ЭУИ Luxe | 2240 | Living & Light электроустановочные изделия Bticino | PL2 | 10 | ШТ | Под заказ Т2 | Сертифицировано | 2024-11-24 | 367.4 | 440.88 | 440.88 |  |  | 0.135 | 1.3373 | 127 | 117 | 90 | 8005543445488 | Электроустановочные изделия
N4950 | Заглушка 1 модуль, белая | Заглушка 1 модуль, белая | Bticino | ЭУИ Luxe | 2240 | Living & Light электроустановочные изделия Bticino | PL2 | 10 | ШТ | На складе | Не подлежит сертификации | 2022-12-31 | 109.64 | 131.57 | 131.57 |  |  | 0.056 | 0.27887 | 97 | 115 | 25 | 8012199050973 | Электроустановочные изделия
N4951 | Заглушка 2 модуля, белая, с выламываемой вставкой | Заглушка 2 модуля, белая, с выламываемой вставкой | Bticino | ЭУИ Luxe | 2240 | Living & Light электроустановочные изделия Bticino | PL2 | 20 | ШТ | На складе | Не подлежит сертификации | 2022-12-31 | 258.49 | 310.19 | 310.19 |  |  | 0.223 | 1.3133 | 238 | 89 | 62 | 8012199051017 | Электроустановочные изделия
N4952 | LivingLight Заглушка, размер 2 модуля, цвет белый | Livinglight Заглушка, размер 2 модуля, цвет белый | Bticino | ЭУИ Luxe | 2240 | Living & Light электроустановочные изделия Bticino | PL2 | 10 | ШТ | Под заказ Т2 | Сертифицировано | 2023-06-26 | 734.8 | 881.76 | 881.76 |  |  | 0.113 | 0.045 | 50 | 30 | 30 | 8012199000831 | Электроустановочные изделия
N4953 | Заглушка с отверстием 9 мм, 1 модуль, белая | Заглушка с отверстием 9 мм, 1 модуль, цвет белый | Bticino | ЭУИ Luxe | 2240 | Living & Light электроустановочные изделия Bticino | PL2 | 10 | ШТ | На складе | Не подлежит сертификации | 2022-12-31 | 298.53 | 358.24 | 358.24 |  |  | 0.114 | 0.52452 | 94 | 62 | 90 | 8012199018126 | Электроустановочные изделия
N4954 | LivingLight Заглушка с отверстием 9 мм, размер 2 модуля, цвет белый | Livinglight Заглушка с отверстием 9 мм, размер 2 модуля, цвет белый | Bticino | ЭУИ Luxe | 2240 | Living & Light электроустановочные изделия Bticino | PL2 | 10 | ШТ | На складе | Не подлежит сертификации | 2022-12-31 | 367.4 | 440.88 | 440.88 |  |  | 0.215 | 1.3656 | 125 | 95 | 115 | 8012199107684 | Электроустановочные изделия
N4955/20 | Вывод кабеля 20А | Вывод Кабеля 20а | Bticino | ЭУИ Luxe | 2240 | Living & Light электроустановочные изделия Bticino | PL2 | 10 | ШТ | Под заказ Т2 | Сертифицировано | 2024-11-17 | 4635.05 | 5562.06 | 5562.06 |  |  | 0.8 | 4.025 | 200 | 175 | 115 | 8012199834009 | Электроустановочные изделия
N4955/45 | Вывод кабеля 45А | Вывод Кабеля 45а | Bticino | ЭУИ Luxe | 2240 | Living & Light электроустановочные изделия Bticino | PL2 | 5 | ШТ | Под заказ Т2 | Сертифицировано | 2024-11-17 | 2611.15 | 3133.38 | 3133.38 |  |  | 0.82 | 2.5769 | 155 | 125 | 133 | 8012199834023 | Электроустановочные изделия
NT4001A | LivingLight Выключатель с автоматическими клемами, размер 1 модуль, цвет алюминий | Livinglight Выключатель с автоматическими клемами, размер 1 модуль, алюминий | Bticino | ЭУИ Luxe | 2240 | Living & Light электроустановочные изделия Bticino | PL2 | 10 | ШТ | На складе | Сертифицировано | 2023-06-26 | 1477.07 | 1772.48 | 1772.48 |  |  | 0.262 | 0.98235 | 185 | 118 | 45 | 8005543420850 | Электроустановочные изделия
NT4001M2A | LivingLight Выключатель с автоматическими клемами, размер 2 модуля, цвет алюминий | Livinglight Выключатель с автоматическими клемами, размер 2 модуля, алюминий | Bticino | ЭУИ Luxe | 2240 | Living & Light электроустановочные изделия Bticino | PL2 | 10 | ШТ | На складе | Сертифицировано | 2023-06-26 | 1772.48 | 2126.98 | 2126.98 |  |  | 0.285 | 1.6335 | 275 | 108 | 55 | 8005543420874 | Электроустановочные изделия
NT4001M2N | LivingLight Выключатель с винтовыми клемами, размер 2 модуля, цвет алюминий | Livinglight Выключатель с винтовыми клемами, размер 2 модуля, алюминий | Bticino | ЭУИ Luxe | 2240 | Living & Light электроустановочные изделия Bticino | PL2 | 10 | ШТ | На складе | Сертифицировано | 2023-06-26 | 1224.68 | 1469.62 | 1469.62 |  |  | 0.302 | 1.6335 | 275 | 108 | 55 | 8005543414859 | Электроустановочные изделия
NT4001N | LivingLight Выключатель с винтовыми клемами, размер 1 модуль, цвет алюминий | Livinglight Выключатель с винтовыми клемами, размер 1 модуль, алюминий | Bticino | ЭУИ Luxe | 2240 | Living & Light электроустановочные изделия Bticino | PL2 | 10 | ШТ | На складе | Сертифицировано | 2023-06-26 | 898.1 | 1077.72 | 1077.72 |  |  | 0.257 | 0.98235 | 185 | 118 | 45 | 8005543414828 | Электроустановочные изделия
NT4002N | LivingLight Выключатель 2-х полюсный, 16AX, цвет алюминий | Livinglight Выключатель 2-х полюсный, 16AX, алюминий | Bticino | ЭУИ Luxe | 2240 | Living & Light электроустановочные изделия Bticino | PL2 | 10 | ШТ | Под заказ Т2 | Сертифицировано | 2023-06-26 | 1795.12 | 2154.14 | 2154.14 |  |  | 0.282 | 1.2006 | 185 | 118 | 55 | 8005543419830 | Электроустановочные изделия
NT4003A | LivingLight Переключатель с автоматическими клемами, размер 1 модуль, цвет алюминий | Livinglight Переключатель с автоматическими клемами, размер 1 модуль, алюминий | Bticino | ЭУИ Luxe | 2240 | Living & Light электроустановочные изделия Bticino | PL2 | 10 | ШТ | На складе | Сертифицировано | 2023-06-26 | 1648.25 | 1977.9 | 1977.9 |  |  | 0.262 | 0.98235 | 185 | 118 | 45 | 8005543420898 | Электроустановочные изделия
NT4003M2A | LivingLight Переключатель с автоматическими клемами, размер 2 модуля, цвет алюминий | Livinglight Переключатель с автоматическими клемами, размер 2 модуля, цвет алюминий | Bticino | ЭУИ Luxe | 2240 | Living & Light электроустановочные изделия Bticino | PL2 | 10 | ШТ | Под заказ Т2 | Сертифицировано | 2023-06-26 | 1790.96 | 2149.15 | 2149.15 |  |  | 0.285 | 1.6335 | 275 | 108 | 55 | 8005543420911 | Электроустановочные изделия
NT4003M2N | LivingLight Переключатель с винтовыми клемами, размер 2 модуля, цвет алюминий | Livinglight Переключатель с винтовыми клемами, размер 2 модуля, алюминий | Bticino | ЭУИ Luxe | 2240 | Living & Light электроустановочные изделия Bticino | PL2 | 10 | ШТ | На складе | Сертифицировано | 2023-06-26 | 1412.28 | 1694.74 | 1694.74 |  |  | 0.302 | 1.6335 | 275 | 108 | 55 | 8005543414798 | Электроустановочные изделия
NT4003N | LivingLight Переключатель с винтовыми клемами, размер 1 модуль, цвет алюминий | Livinglight Переключатель с винтовыми клемами, размер 1 модуль, алюминий | Bticino | ЭУИ Luxe | 2240 | Living & Light электроустановочные изделия Bticino | PL2 | 10 | ШТ | На складе | Сертифицировано | 2023-06-26 | 1086.42 | 1303.7 | 1303.7 |  |  | 0.279 | 0.98235 | 185 | 118 | 45 | 8005543414774 | Электроустановочные изделия
NT4004M2N | LivingLight Переключатель промежуточный с механическими клемами, размер 2 модуля, цвет алюминий | Livinglight Переключатель промежуточный с механическими клемами, размер 2 модуля, алюминий | Bticino | ЭУИ Luxe | 2240 | Living & Light электроустановочные изделия Bticino | PL2 | 10 | ШТ | На складе | Сертифицировано | 2023-06-26 | 2358.89 | 2830.67 | 2830.67 |  |  | 0.41 | 1.6335 | 275 | 108 | 55 | 8005543419854 | Электроустановочные изделия
NT4004N | LivingLight Переключатель промежуточный с механическими клемами, размер 1 модуль, цвет алюминий | Livinglight Переключатель промежуточный с механическими клемами, размер 1 модуль, алюминий | Bticino | ЭУИ Luxe | 2240 | Living & Light электроустановочные изделия Bticino | PL2 | 10 | ШТ | На складе | Сертифицировано | 2023-06-26 | 1991.96 | 2390.35 | 2390.35 |  |  | 0.287 | 1.2006 | 185 | 118 | 55 | 8005543419878 | Электроустановочные изделия
NT4005A | LivingLight Кнопка с автоматическими клемами, размер 1 модуль, цвет алюминий | Livinglight Кнопка с автоматическими клемами, размер 1 модуль, цвет алюминий | Bticino | ЭУИ Luxe | 2240 | Living & Light электроустановочные изделия Bticino | PL2 | 10 | ШТ | Под заказ Т2 | Сертифицировано | 2023-06-26 | 1548.44 | 1858.13 | 1858.13 |  |  | 0.262 | 0.98235 | 185 | 118 | 45 | 8005543420935 | Электроустановочные изделия
NT4005M2A | LivingLight Кнопка с автоматическими клемами, размер 2 модуля, цвет алюминий | Livinglight Кнопка с автоматическими клемами, размер 2 модуля, цвет алюминий | Bticino | ЭУИ Luxe | 2240 | Living & Light электроустановочные изделия Bticino | PL2 | 10 | ШТ | На складе | Сертифицировано | 2023-06-26 | 1749.22 | 2099.06 | 2099.06 |  |  | 0.285 | 1.6335 | 275 | 108 | 55 | 8005543420959 | Электроустановочные изделия
NT4005M2N | LivingLight Кнопка с винтовыми клемами, размер 2 модуля, цвет алюминий | Livinglight Кнопка с винтовыми клемами, размер 2 модуля, цвет алюминий | Bticino | ЭУИ Luxe | 2240 | Living & Light электроустановочные изделия Bticino | PL2 | 10 | ШТ | На складе | Сертифицировано | 2023-06-26 | 1348.37 | 1618.04 | 1618.04 |  |  | 0.302 | 1.6335 | 275 | 108 | 55 | 8005543414743 | Электроустановочные изделия
NT4005N | LivingLight Кнопка с винтовыми клемами, размер 1 модуль, цвет алюминий | Livinglight Кнопка с винтовыми клемами, размер 1 модуль, цвет алюминий | Bticino | ЭУИ Luxe | 2240 | Living & Light электроустановочные изделия Bticino | PL2 | 10 | ШТ | На складе | Сертифицировано | 2023-06-26 | 912.39 | 1094.87 | 1094.87 |  |  | 0.257 | 0.98235 | 185 | 118 | 45 | 8005543414712 | Электроустановочные изделия
NT4011 | Выключатель 2х полюсный, 32А - 127/250 В | Выключатель 2х полюсный, 32А - 127/250 В | Bticino | ЭУИ Luxe | 2240 | Living & Light электроустановочные изделия Bticino | PL2 | 10 | ШТ | Под заказ Т2 | Сертифицировано | 2023-06-26 | 4166 | 4999.2 | 4999.2 |  |  | 0.437 | 1.2006 | 185 | 118 | 55 | 8012199507170 | Электроустановочные изделия
NT4011S | Выкл 32А с неоном | Выключатель 32А с неоном | Bticino | ЭУИ Luxe | 2240 | Living & Light электроустановочные изделия Bticino | PL2 | 5 | ШТ | Под заказ Т2 | Сертифицировано | 2023-06-26 | 7790.95 | 9349.14 | 9349.14 | Будет удален |  | 0.485 | 2.55 | 200 | 150 | 85 | 8012199833965 | Электроустановочные изделия
NT4012C | LivingLight Выключатель 2P с ключом, цвет алюминий | LivingLight Выключатель 2P с ключом, цвет алюминий | Bticino | ЭУИ Luxe | 2240 | Living & Light электроустановочные изделия Bticino | PL2 | 1 | ШТ | Под заказ Т2 | Сертифицировано | 2023-06-26 | 9797.44 | 11756.93 | 11756.93 | [7 empty] | 8012199929811 | Электроустановочные изделия
NT4016 | 4-x позиционный переключатель для управления кондиционерами, вентиляторами и т.д. 2 модуля | 4-x позиционный переключатель для управления кондиционерами, вентиляторами и т.д. 2 модуля | Bticino | ЭУИ Luxe | 2240 | Living & Light электроустановочные изделия Bticino | PL2 | 1 | ШТ | Под заказ Т2 | Сертифицировано | 2024-02-12 | 14015.72 | 16818.86 | 16818.86 |  |  | 0.054 | 0.18792 | 58 | 54 | 60 | 8012199708577 | Электроустановочные изделия
NT4022 | 2х полюсный переключатель 1П с ключом, 16А | 2х полюсный переключатель 1П с ключом, 16А | Bticino | ЭУИ Luxe | 2240 | Living & Light электроустановочные изделия Bticino | PL2 | 1 | ШТ | Под заказ Т2 | Сертифицировано | 2023-06-26 | 14343.27 | 17211.92 | 17211.92 |  |  | 0.049 | 0.09396 | 58 | 27 | 60 | 8012199431482 | Электроустановочные изделия
NT4022C | LivingLight Переключатель с ключом, цвет алюминий | Livinglight Переключатель с ключом, алюминий | Bticino | ЭУИ Luxe | 2240 | Living & Light электроустановочные изделия Bticino | PL2 | 1 | ШТ | Под заказ Т2 | Сертифицировано | 2023-06-26 | 9797.44 | 11756.93 | 11756.93 | [7 empty] | 8012199929804 | Электроустановочные изделия
NT4027 | Переключатель 2х кнопочный 1 - 0 - 2, 16А | Переключатель 2х кнопочный 1 - 0 - 2, 16А | Bticino | ЭУИ Luxe | 2240 | Living & Light электроустановочные изделия Bticino | PL2 | 10 | ШТ | Под заказ Т2 | Сертифицировано | 2023-06-26 | 2545.08 | 3054.1 | 3054.1 |  |  | 0.283 | 1.2006 | 185 | 118 | 55 | 8012199431512 | Электроустановочные изделия
NT4033 | Кнопка 10А, 1P-NО | Кнопка 10а, 1p-Nо | Bticino | ЭУИ Luxe | 2240 | Living & Light электроустановочные изделия Bticino | PL2 | 1 | ШТ | Под заказ Т2 | Сертифицировано | 2023-06-26 | 1999.7 | 2399.64 | 2399.64 |  |  | 0.026 | 0.09396 | 58 | 27 | 60 | 8012199431543 | Электроустановочные изделия
NT4034N | LivingLight Кнопка 10А, 1P-NC, цвет алюминий | Livinglight Кнопка 10А, 1P-NC, цвет алюминий | Bticino | ЭУИ Luxe | 2240 | Living & Light электроустановочные изделия Bticino | PL2 | 10 | ШТ | Под заказ Т2 | Сертифицировано | 2023-06-26 | 1327.82 | 1593.38 | 1593.38 |  |  | 0.257 | 0.98235 | 185 | 118 | 45 | 8005543419892 | Электроустановочные изделия
NT4038R | Кнопка 10А, 1P-NО + индикатор с красным рассеивателем | Кнопка 10А, 1P-NО + индикатор с красным рассеивателем | Bticino | ЭУИ Luxe | 2240 | Living & Light электроустановочные изделия Bticino | PL2 | 10 | ШТ | Под заказ Т2 | Сертифицировано | 2023-06-26 | 2247.57 | 2697.08 | 2697.08 |  |  | 0.26 | 0.98235 | 185 | 118 | 45 | 8012199431666 | Электроустановочные изделия
NT4038V | Кнопка 10А, 1P-NО + индикатор с зелёным рассеивателем | Кнопка 10А, 1P-NО + индикатор с зелёным рассеивателем | Bticino | ЭУИ Luxe | 2240 | Living & Light электроустановочные изделия Bticino | PL2 | 10 | ШТ | Под заказ Т2 | Сертифицировано | 2023-06-26 | 2247.57 | 2697.08 | 2697.08 |  |  | 0.259 | 0.98235 | 185 | 118 | 45 | 8012199431697 | Электроустановочные изделия
NT4042M2N | LivingLight Кнопка (NO) с символом "Звонок", 2 модуля, цвет алюминий | Livinglight Кнопка (NO) с символом "Звонок", 2 модуля, цвет алюминий | Bticino | ЭУИ Luxe | 2240 | Living & Light электроустановочные изделия Bticino | PL2 | 10 | ШТ | Под заказ Т2 | Сертифицировано | 2023-06-26 | 2000.32 | 2400.38 | 2400.38 |  |  | 0.302 | 1.6335 | 275 | 108 | 55 | 8005543419915 | Электроустановочные изделия
NT4042N | LivingLight Кнопка (NO) с символом "Звонок", 1 модуль, цвет алюминий | Livinglight Кнопка (NO) с символом "Звонок", 1 модуль, цвет алюминий | Bticino | ЭУИ Luxe | 2240 | Living & Light электроустановочные изделия Bticino | PL2 | 10 | ШТ | Под заказ Т2 | Сертифицировано | 2023-06-26 | 1760.76 | 2112.91 | 2112.91 |  |  | 0.257 | 1.2006 | 185 | 118 | 55 | 8005543419939 | Электроустановочные изделия
NT4043M2N | LivingLight Кнопка (NO) с символом "Лампа", 2 модуля, цвет алюминий | Livinglight Кнопка (NO) с символом "Лампа", 2 модуля, цвет алюминий | Bticino | ЭУИ Luxe | 2240 | Living & Light электроустановочные изделия Bticino | PL2 | 10 | ШТ | Под заказ Т2 | Сертифицировано | 2023-06-26 | 2000.32 | 2400.38 | 2400.38 |  |  | 0.302 | 1.6335 | 275 | 108 | 55 | 8005543419953 | Электроустановочные изделия
NT4043N | LivingLight Кнопка (NO) с символом "Лампа", 1 модуль, цвет алюминий | Livinglight Кнопка (NO) с символом "Лампа", 1 модуль, цвет алюминий | Bticino | ЭУИ Luxe | 2240 | Living & Light электроустановочные изделия Bticino | PL2 | 10 | ШТ | Под заказ Т2 | Сертифицировано | 2023-06-26 | 1760.76 | 2112.91 | 2112.91 |  |  | 0.257 | 1.2006 | 185 | 118 | 55 | 8005543419977 | Электроустановочные изделия
NT4044N | LivingLight Кнопка (NO), 10А, 2P с независимыми контактами, цвет алюминий | Livinglight Кнопка (NO), 10А, 2P с независимыми контактами, цвет алюминий | Bticino | ЭУИ Luxe | 2240 | Living & Light электроустановочные изделия Bticino | PL2 | 10 | ШТ | Под заказ Т2 | Сертифицировано | 2023-06-26 | 1262.79 | 1515.35 | 1515.35 |  |  | 0.282 | 1.2006 | 185 | 118 | 55 | 8005543419991 | Электроустановочные изделия
NT4051AN | LL Выкл акс авт 10А 1м алю | Livinglight. Выключатель аксиальный одноклавишный 10А 250В. Автоматические клеммы. 1 модуль. Цвет Алюминий | Bticino | ЭУИ Luxe | 2240 | Living & Light электроустановочные изделия Bticino | PL2 | 10 | ШТ | На складе | Сертифицировано | 2022-07-18 | 1257.33 | 1508.8 | 1508.8 |  |  | 0.252 | 0.98235 | 185 | 118 | 45 | 8005543586310 | Электроустановочные изделия
NT4051M2AN | LL Выкл акс авт 10А 2м алю | Livinglight. Выключатель аксиальный одноклавишный 10А 250В. Автоматические клеммы. 2 модуля. Цвет Алюминий | Bticino | ЭУИ Luxe | 2240 | Living & Light электроустановочные изделия Bticino | PL2 | 10 | ШТ | На складе | Сертифицировано | 2022-07-18 | 1714.56 | 2057.47 | 2057.47 |  |  | 0.275 | 1.6335 | 275 | 108 | 55 | 8005543586334 | Электроустановочные изделия
NT4053AN | LL Пркл акс авт 10А 1м алю | Livinglight. Переключатель аксиальный одноклавишный 10А 250В. Автоматические клеммы. 1 модуль. Цвет Алюминий | Bticino | ЭУИ Luxe | 2240 | Living & Light электроустановочные изделия Bticino | PL2 | 10 | ШТ | На складе | Сертифицировано | 2022-07-18 | 1521 | 1825.2 | 1825.2 |  |  | 0.252 | 0.98235 | 185 | 118 | 45 | 8005543586358 | Электроустановочные изделия
NT4053M2AN | LL Пркл акс авт 10А 2м алю | Livinglight. Переключатель аксиальный одноклавишный 10А 250В. Автоматические клеммы. 2 модуля. Цвет Алюминий | Bticino | ЭУИ Luxe | 2240 | Living & Light электроустановочные изделия Bticino | PL2 | 10 | ШТ | На складе | Сертифицировано | 2022-07-18 | 1977.2 | 2372.64 | 2372.64 |  |  | 0.275 | 1.6335 | 275 | 108 | 55 | 8005543586372 | Электроустановочные изделия
NT4054 | LivingLight Переключатель промежуточный Axial с автоматическими клемами, размер 1 модуль, цвет алюминий | Livinglight Переключатель промежуточный Axial с автоматическими клемами, размер 1 модуль, алюминий | Bticino | ЭУИ Luxe | 2240 | Living & Light электроустановочные изделия Bticino | PL2 | 10 | ШТ | На складе | Сертифицировано | 2023-06-26 | 2788.74 | 3346.49 | 3346.49 |  |  | 0.282 | 1.2006 | 185 | 118 | 55 | 8005543420010 | Электроустановочные изделия
NT4054M2 | LivingLight Переключатель промежуточный Axial с автоматическими клемами, размер 2 модуля, цвет алюминий | LivingLight Переключатель промежуточный Axial с автоматическими клемами, размер 2 модуля, цвет алюми | Bticino | ЭУИ Luxe | 2240 | Living & Light электроустановочные изделия Bticino | PL2 | 10 | ШТ | На складе | Сертифицировано | 2023-06-26 | 3302.46 | 3962.95 | 3962.95 |  |  | 0.315 | 1.6335 | 275 | 108 | 55 | 8005543420034 | Электроустановочные изделия
NT4055AN | LL Кнп акс авт 10А 1м алю | Livinglight. Кнопка аксиальная одноклавишная 10А 250В. Автоматические клеммы. 1 модуль. Цвет Алюминий | Bticino | ЭУИ Luxe | 2240 | Living & Light электроустановочные изделия Bticino | PL2 | 10 | ШТ | Под заказ Т2 | Сертифицировано | 2022-07-18 | 1277.35 | 1532.82 | 1532.82 |  |  | 0.252 | 0.98235 | 185 | 118 | 45 | 8005543586396 | Электроустановочные изделия
NT4055M2AN | LL Кнп акс авт 10А 2м алю | Livinglight. Кнопка аксиальная одноклавишная 10А 250В. Автоматические клеммы. 2 модуля. Цвет Алюминий | Bticino | ЭУИ Luxe | 2240 | Living & Light электроустановочные изделия Bticino | PL2 | 10 | ШТ | Под заказ Т1 | Сертифицировано | 2022-07-18 | 1887.73 | 2265.28 | 2265.28 |  |  | 0.275 | 1.6335 | 275 | 108 | 55 | 8005543586419 | Электроустановочные изделия
NT4125S | Розетка 2П 16A, 127V Евро-американский стандарт, 1 модуль | Розетка 2П 16A, 127V Евро-американский стандарт, 1 модуль | Bticino | ЭУИ Luxe | 2240 | Living & Light электроустановочные изделия Bticino | PL2 | 10 | ШТ | Под заказ Т2 | Сертифицировано | 2024-02-29 | 848.69 | 1018.43 | 1018.43 |  |  | 0.241 | 0.98235 | 185 | 118 | 45 | 8012199473451 | Электроустановочные изделия
NT4126S | Роз.2К 16A, Евро.-ам.ст.(2М) | Розетка 2К 16A, Евро-американский стандарт (2 модуля) | Bticino | ЭУИ Luxe | 2240 | Living & Light электроустановочные изделия Bticino | PL2 | 10 | ШТ | Под заказ Т2 | Сертифицировано | 2024-02-29 | 1072.92 | 1287.5 | 1287.5 |  |  | 0.397 | 1.6335 | 275 | 108 | 55 | 8012199505114 | Электроустановочные изделия
NT4140 | Розетка 2П + заземление (центр., боков.) 10А/16А с защитными шторками 2 модуля | Розетка 2П + заземление (центр., боков.) 10А/16А с защитными шторками 2 модуля | Bticino | ЭУИ Luxe | 2240 | Living & Light электроустановочные изделия Bticino | PL2 | 10 | ШТ | На складе | Сертифицировано | 2023-09-04 | 2091.28 | 2509.54 | 2509.54 |  |  | 0.428 | 1.8172 | 280 | 118 | 55 | 8012199432205 | Электроустановочные изделия
NT4140/16 | Розетка 2П + заземление (центр., боков.) 16А с защитными шторками 2 модуля | Розетка 2П + заземление (центр., боков.) 16А с защитными шторками 2 модуля | Bticino | ЭУИ Luxe | 2240 | Living & Light электроустановочные изделия Bticino | PL2 | 10 | ШТ | Под заказ Т2 | Сертифицировано | 2023-09-04 | 1951.18 | 2341.42 | 2341.42 |  |  | 0.513 | 1.8172 | 280 | 118 | 55 | 8012199491738 | Электроустановочные изделия
NT4140/16F | LL Роз.2К+З ит/н flat 2м алю | LIVINGLIGHT. Розетка 2К+З 16А 250В, немецкого/итальянского стандартов,с плоской лицевой панелью. Цвет Алюминий | Bticino | ЭУИ Luxe | 2240 | Living & Light электроустановочные изделия Bticino | PL2 | 10 | ШТ | На складе | Сертифицировано | 2022-07-02 | 1698.23 | 2037.88 | 2037.88 |  |  | 0.417 | 1.6335 | 275 | 108 | 55 | 8005543565742 | Электроустановочные изделия
NT4141 | Розетка 2П + заземление (боков.) 10А/16А с защитными шторками 2 модуля | Розетка 2П + заземление (боков.) 10А/16А с защитными шторками 2 модуля | Bticino | ЭУИ Luxe | 2240 | Living & Light электроустановочные изделия Bticino | PL2 | 10 | ШТ | На складе | Сертифицировано | 2023-09-04 | 1306.32 | 1567.58 | 1567.58 |  |  | 0.425 | 1.8172 | 280 | 118 | 55 | 8012199432243 | Электроустановочные изделия
NT4141AN | LivingLight Розетка силовая 2К+З с автоматическими клемами, цвет алюминий | Livinglight Розетка силовая 2К+З с автоматическими клемами, алюминий | Bticino | ЭУИ Luxe | 2240 | Living & Light электроустановочные изделия Bticino | PL2 | 10 | ШТ | На складе | Сертифицировано | 2023-06-12 | 1610.48 | 1932.58 | 1932.58 |  |  | 0.365 | 1.6335 | 275 | 108 | 55 | 8005543445518 | Электроустановочные изделия
NT4141MAP | LivingLight Розетка 2К+З с крышкой и суппортом, цвет алюминий | Livinglight Розетка 2К+З с крышкой и суппортом, алюминий | Bticino | ЭУИ Luxe | 2240 | Living & Light электроустановочные изделия Bticino | PL2 | 10 | ШТ | На складе | Сертифицировано | 2023-06-12 | 2367.72 | 2841.26 | 2841.26 |  |  | 0.693 | 5.22 | 290 | 180 | 100 | 8005543480526 | Электроустановочные изделия
NT4141PW | LL Розетка 2К+З с крышкой, алюминий | Livinglight Розетка 2К+З с крышкой, алюминий | Bticino | ЭУИ Luxe | 2240 | Living & Light электроустановочные изделия Bticino | PL2 | 5 | ШТ | На складе | Сертифицировано | 2023-09-04 | 2363.77 | 2836.52 | 2836.52 |  |  | 0.257 | 1.2006 | 185 | 118 | 55 | 8012199788432 | Электроустановочные изделия
NT4177 | Розетка для бритв с изолирующим трансформатором, питание 230В 50/60Гц | Розетка для бритв с изолирующим трансформатором, питание 230В 50/60Гц | Bticino | ЭУИ Luxe | 2240 | Living & Light электроустановочные изделия Bticino | PL2 | 1 | ШТ | Под заказ Т1 | Сертифицировано | 2023-11-17 | 19371.45 | 23245.74 | 23245.74 |  |  | 0.4 | 0.55577 | 108 | 62 | 83 | 8012199530161 | Электроустановочные изделия
NT4180 | Розетка 2П + заземление 16A, 250В с защитными шторками | Розетка 2П + заземление 16A, 250В с защитными шторками | Bticino | ЭУИ Luxe | 2240 | Living & Light электроустановочные изделия Bticino | PL2 | 10 | ШТ | На складе | Сертифицировано | 2023-09-04 | 969.83 | 1163.8 | 1163.8 |  |  | 0.306 | 0.98235 | 185 | 118 | 45 | 8012199432403 | Электроустановочные изделия
NT4238M | Розетка телеф (основн) | Розетка телефонная (основная) | Bticino | ЭУИ Luxe | 2240 | Living & Light электроустановочные изделия Bticino | PL2 | 10 | ШТ | Под заказ Т2 | Сертифицировано | 2024-12-01 | 5571.15 | 6685.38 | 6685.38 |  |  | 0.162 | 1.2006 | 185 | 118 | 55 | 8012199831909 | Электроустановочные изделия
NT4238S | Розетка телеф (доп) | Розетка телефонная (дополнительная) | Bticino | ЭУИ Luxe | 2240 | Living & Light электроустановочные изделия Bticino | PL2 | 10 | ШТ | Под заказ Т2 | Сертифицировано | 2024-12-01 | 2813.49 | 3376.19 | 3376.19 |  |  | 0.162 | 1.2006 | 185 | 118 | 55 | 8012199831961 | Электроустановочные изделия
NT4258/11N | RJ-11, соединение К10, кат. 2 | RJ11, соединение К10, Cat. 2 | Bticino | ЭУИ Luxe | 2240 | Living & Light электроустановочные изделия Bticino | PL2 | 1 | ШТ | На складе | Сертифицировано | 2024-12-01 | 2240.37 | 2688.44 | 2688.44 |  |  | 0.017 | 0.035 | 25 | 50 | 28 | 8012199437545 | Электроустановочные изделия
NT4261AT5 | Розетка RJ 45 cat 6 UTP | Розетка RJ45 Cat. 6 UTP | Bticino | ЭУИ Luxe | 2802 | Розетки RJ 45 Bticino | PL8 | 10 | ШТ | Под заказ Т2 | Сертифицировано | 2024-12-01 | 3205.11 | 3846.13 | 3846.13 |  |  | 0.153 | 2.0349 | 176 | 123 | 94 | 8012199438085 | Электроустановочные изделия
NT4261AT6 | Розетка RJ 45 cat 6 UTP | Розетка RJ45 Cat. 6 UTP | Bticino | ЭУИ Luxe | 2802 | Розетки RJ 45 Bticino | PL8 | 10 | ШТ | Под заказ Т2 | Сертифицировано | 2024-12-01 | 2681.41 | 3217.69 | 3217.69 |  |  | 0.209 | 2.0349 | 176 | 123 | 94 | 8012199522203 | Электроустановочные изделия
NT4262C5E | Розетка light tech RJ45 UTPк5E 110 | Розетка Light Tech RJ45 UTP Cat. 5e 110 | Bticino | ЭУИ Luxe | 2802 | Розетки RJ 45 Bticino | PL8 | 1 | ШТ | Под заказ Т2 | Сертифицировано | 2024-12-01 | 2742.22 | 3290.66 | 3290.66 |  |  | 0.025 | 0.028125 | 45 | 25 | 25 | 8005543407677 | Электроустановочные изделия
NT4262C6 | LivingLight Розетка RJ45, UTP, cat6, IDC110, цвет алюминий | Livinglight Розетка RJ45, UTP, Cat. 6, IDC 110, алюминий | Bticino | ЭУИ Luxe | 2802 | Розетки RJ 45 Bticino | PL8 | 1 | ШТ | На складе | Сертифицировано | 2024-12-01 | 5320.13 | 6384.16 | 6384.16 |  |  | 0.025 | 0.028125 | 45 | 25 | 25 | 8005543407691 | Электроустановочные изделия
NT4262C6S | Розетка light tech RJ45 FTP к6 110 | Розетка Light Tech RJ45 FTP Cat. 6 110 | Bticino | ЭУИ Luxe | 2802 | Розетки RJ 45 Bticino | PL8 | 10 | ШТ | Под заказ Т2 | Сертифицировано | 2024-12-01 | 4938.91 | 5926.69 | 5926.69 |  |  | 0.309 | 2.0349 | 176 | 123 | 94 | 8005543407714 | Электроустановочные изделия
NT4268LC | Розетка для опт кабеля | Розетка для оптоволоконного кабеля | Bticino | ЭУИ Luxe | 2804 | Волоконно-оптические розетки Bticino | PL8 | 1 | ШТ | Под заказ Т2 | Сертифицировано | 2024-12-01 | 11693.7 | 14032.44 | 14032.44 |  |  | 0.029 | 0.18792 | 58 | 54 | 60 | 8012199788968 | Электроустановочные изделия
NT4268SC | Сдвоенный разъём для оптоволоконной линии - кабельное гнездо SC - дуплекс | Сдвоенный разъём для оптоволоконной линии - кабельное гнездо SC - дуплекс | Bticino | ЭУИ Luxe | 2804 | Волоконно-оптические розетки Bticino | PL8 | 1 | ШТ | Под заказ Т2 | Не подлежит сертификации | 2022-12-31 | 5003.61 | 6004.33 | 6004.33 |  |  | 0.02 | 0.18792 | 58 | 54 | 60 | 8012199435152 | Электроустановочные изделия
NT4268ST | Сдвоенный разъём для оптоволоконной линии - кабельное гнездо SТ - дуплекс | Сдвоенный разъём для оптоволоконной линии - кабельное гнездо SТ - дуплекс | Bticino | ЭУИ Luxe | 2804 | Волоконно-оптические розетки Bticino | PL8 | 1 | ШТ | Под заказ Т2 | Не подлежит сертификации | 2022-12-31 | 4395.06 | 5274.07 | 5274.07 |  |  | 0.021 | 0.18792 | 58 | 54 | 60 | 8012199435176 | Электроустановочные изделия
NT4269R | Двойной разъём типа RCA под зажим ( "тюльпан") | Двойной разъём типа RCA под зажим ( "тюльпан") | Bticino | ЭУИ Luxe | 2240 | Living & Light электроустановочные изделия Bticino | PL2 | 5 | ШТ | Под заказ Т2 | Сертифицировано | 2024-12-01 | 1890.38 | 2268.46 | 2268.46 |  |  | 0.114 | 0.52452 | 94 | 62 | 90 | 8012199435220 | Электроустановочные изделия
NT4279C5E | light tech RJ 45 UTP кат5E | Light Tech RJ45 UTP Cat. 5e | Bticino | ЭУИ Luxe | 2802 | Розетки RJ 45 Bticino | PL8 | 10 | ШТ | На складе | Сертифицировано | 2024-12-01 | 3493.89 | 4192.67 | 4192.67 |  |  | 0.124 | 0.98235 | 185 | 118 | 45 | 8012199976952 | Электроустановочные изделия
NT4279C5F | light tech RJ 45 FTP кат5E | Light Tech RJ45 FTP Cat. 5e | Bticino | ЭУИ Luxe | 2802 | Розетки RJ 45 Bticino | PL8 | 10 | ШТ | Под заказ Т2 | Сертифицировано | 2024-12-01 | 3615.5 | 4338.6 | 4338.6 |  |  | 0.124 | 0.98235 | 185 | 118 | 45 | 8012199976976 | Электроустановочные изделия
NT4279C6 | Розетка light tech RJ45 UTP к6 | Розетка light tech RJ45 UTP к6 | Bticino | ЭУИ Luxe | 2802 | Розетки RJ 45 Bticino | PL8 | 10 | ШТ | На складе | Сертифицировано | 2024-12-01 | 3934.6 | 4721.52 | 4721.52 |  |  | 0.124 | 0.98235 | 185 | 118 | 45 | 8012199979397 | Электроустановочные изделия
NT4279C6A | Розетка light tech RJ45 STPк6А | Розетка Light Tech Rj45 Stpк6а | Bticino | ЭУИ Luxe | 2802 | Розетки RJ 45 Bticino | PL8 | 10 | ШТ | Под заказ Т2 | Сертифицировано | 2024-12-01 | 5492.99 | 6591.59 | 6591.59 |  |  | 0.401 | 1.3373 | 127 | 117 | 90 | 8012199976990 | Электроустановочные изделия
NT4279C6F | Розетка light tech RJ45 FTP к6 | Розетка Light Tech Rj45 Ftp К6 | Bticino | ЭУИ Luxe | 2802 | Розетки RJ 45 Bticino | PL8 | 10 | ШТ | Под заказ Т2 | Сертифицировано | 2024-12-01 | 4020.98 | 4825.18 | 4825.18 |  |  | 0.124 | 0.98235 | 185 | 118 | 45 | 8012199977010 | Электроустановочные изделия
NT4279C6S | Розетка light tech RJ45 STP к6 | Розетка Light Tech Rj45 Stp К6 | Bticino | ЭУИ Luxe | 2802 | Розетки RJ 45 Bticino | PL8 | 10 | ШТ | Под заказ Т2 | Сертифицировано | 2024-12-01 | 5192.95 | 6231.54 | 6231.54 |  |  | 0.401 | 1.3373 | 127 | 117 | 90 | 8012199977034 | Электроустановочные изделия
NT4280 | LivingLight Разъем Аудио Jack 3,5 цвет алюминий | Livinglight Разъём Аудио Jack 3,5 Алюминий | Bticino | ЭУИ Luxe | 2840 | Коннекторы аудио-видео Bticino | PL8 | 1 | ШТ | Под заказ Т2 | Сертифицировано | 2024-12-01 | 2255.01 | 2706.01 | 2706.01 |  |  | 0.03 | 0.09396 | 58 | 27 | 60 | 8005543401460 | Электроустановочные изделия
NT4281 | LivingLight Разъем Аудио 2хRCA, цвет алюминий | Livinglight Разъём Аудио 2хRCA Алюминий | Bticino | ЭУИ Luxe | 2840 | Коннекторы аудио-видео Bticino | PL8 | 1 | ШТ | Под заказ Т2 | Сертифицировано | 2024-12-01 | 2255.01 | 2706.01 | 2706.01 |  |  | 0.03 | 0.09396 | 58 | 27 | 60 | 8005543401538 | Электроустановочные изделия
NT4282 | LivingLight Разъем HD15, цвет алюминий | Livinglight Розетка Видео HD15 Алюминий | Bticino | ЭУИ Luxe | 2840 | Коннекторы аудио-видео Bticino | PL8 | 1 | ШТ | Под заказ Т2 | Сертифицировано | 2025-02-02 | 4464.93 | 5357.92 | 5357.92 |  |  | 0.033 | 0.18792 | 58 | 54 | 60 | 8005543401880 | Электроустановочные изделия
NT4284 | LivingLight Разъем HDMI, цвет алюминий | Livinglight Розетка HDMI Алюминий | Bticino | ЭУИ Luxe | 2840 | Коннекторы аудио-видео Bticino | PL8 | 1 | ШТ | На складе | Сертифицировано | 2025-02-02 | 6088.54 | 7306.25 | 7306.25 |  |  | 0.033 | 0.18792 | 58 | 54 | 60 | 8005543401620 | Электроустановочные изделия
NT4285 | LivingLight Разъем USB, цвет алюминий | Livinglight Розетка USB Алюминий | Bticino | ЭУИ Luxe | 2840 | Коннекторы аудио-видео Bticino | PL8 | 1 | ШТ | На складе | Сертифицировано | 2025-02-03 | 4284.53 | 5141.44 | 5141.44 |  |  | 0.03 | 0.09396 | 58 | 27 | 60 | 8005543401903 | Электроустановочные изделия
NT4291 | Мини разьем 2 полюсный 6А, 24В (SELV) | Мини разъём 2 полюсный 6А, 24В (SELV) | Bticino | ЭУИ Luxe | 2240 | Living & Light электроустановочные изделия Bticino | PL2 | 10 | ШТ | Под заказ Т2 | Сертифицировано | 2024-11-24 | 1044.55 | 1253.46 | 1253.46 |  |  | 0.222 | 0.98235 | 185 | 118 | 45 | 8012199432656 | Электроустановочные изделия
NT4294 | Коннектор для дом кинотеатра | Коннектор для домашнего кинотеатра | Bticino | ЭУИ Luxe | 2240 | Living & Light электроустановочные изделия Bticino | PL2 | 1 | ШТ | На складе | Не подлежит сертификации | 2021-12-31 | 4127.41 | 4952.89 | 4952.89 |  |  | 0.019 | 0.0396 | 24 | 50 | 33 | 8012199814049 | Электроустановочные изделия
NT4351/230 | Звонок 230В 5ВА - 80 дб 1 модуль | Звонок 230В 5ВА - 80 дБ 1 модуль | Bticino | ЭУИ Luxe | 2240 | Living & Light электроустановочные изделия Bticino | PL2 | 10 | ШТ | Под заказ Т2 | Сертифицировано | 2025-02-04 | 4078.08 | 4893.7 | 4893.7 |  |  | 0.535 | 1.2006 | 185 | 118 | 55 | 8012199432748 | Электроустановочные изделия
NT4356/230 | Зуммер 230В 8А 75дб - 1 модуль | Сигнальный элемент , оранжевый 1 модуль для ламп Кат. № 11250L-11251L-11252L | Bticino | ЭУИ Luxe | 2240 | Living & Light электроустановочные изделия Bticino | PL2 | 10 | ШТ | Под заказ Т2 | Сертифицировано | 2025-02-04 | 3312.68 | 3975.22 | 3975.22 |  |  | 0.427 | 1.2006 | 185 | 118 | 55 | 8012199432809 | Электроустановочные изделия
NT4362 | LL Светильник д/чтения 2м алю | Livinglight. Точечный светильник для чтения LED. 230В 3,3 Вт 110Лм 2 модуля. Цвет Антрацит | Bticino | ЭУИ Luxe | 2240 | Living & Light электроустановочные изделия Bticino | PL2 | 1 | ШТ | Под заказ Т2 | Сертифицировано | 2021-04-04 | 14579.08 | 17494.9 | 17494.9 |  |  | 0.14 | 0.9207 | 165 | 62 | 90 | 8005543537190 | Электроустановочные изделия
NT4373H | LivingLight Индикатор для отеля "Не беспокоить"/"Уберите комнату", цвет белый | Livinglight Индикатор для отеля "Не беспокоить"/"Уберите комнату", цвет белый | Bticino | ЭУИ Luxe | 2240 | Living & Light электроустановочные изделия Bticino | PL2 | 10 | ШТ | Под заказ Т2 | Сертифицировано | 2024-02-04 | 3554.78 | 4265.74 | 4265.74 |  |  | 0.277 | 0.98235 | 185 | 118 | 45 | 8005543450017 | Электроустановочные изделия
NT4402N | LivingLight Светорегулятор для резистивных нагрузок, 500 Вт, цвет алюминий | Livinglight Светорегулятор для резистивных нагрузок, 500 Вт, алюминий | Bticino | ЭУИ Luxe | 2240 | Living & Light электроустановочные изделия Bticino | PL2 | 1 | ШТ | Под заказ Т2 | Сертифицировано | 2023-03-29 | 6831.27 | 8197.52 | 8197.52 |  |  | 0.056 | 0.10003 | 57 | 27 | 65 | 8005543418703 | Электроустановочные изделия
NT4406 | Светорегулятор для активной нагрузки 100 - 500 Вт 1 модуль | Светорегулятор для активной нагрузки 100 - 500 Вт 1 модуль | Bticino | ЭУИ Luxe | 2240 | Living & Light электроустановочные изделия Bticino | PL2 | 1 | ШТ | На складе | Сертифицировано | 2023-03-20 | 4318.56 | 5182.27 | 5182.27 |  |  | 0.078 | 0.10003 | 57 | 27 | 65 | 8012199433967 | Электроустановочные изделия
NT4408N | LivingLight Светорегулятор для резистивных и индуктивных нагрузок, 600 Вт, цвет алюминий | Livinglight Светорегулятор для резистивных и индуктивных нагрузок, 600 Вт, алюминий | Bticino | ЭУИ Luxe | 2240 | Living & Light электроустановочные изделия Bticino | PL2 | 1 | ШТ | На складе | Сертифицировано | 2024-08-12 | 9777.02 | 11732.42 | 11732.42 |  |  | 0.079 | 0.18792 | 58 | 54 | 60 | 8005543437612 | Электроустановочные изделия
NT4410N | LivingLight Светорегулятор 0-10В, цвет алюминий | Livinglight Светорегулятор 0-10В, алюминий | Bticino | ЭУИ Luxe | 2240 | Living & Light электроустановочные изделия Bticino | PL2 | 1 | ШТ | Под заказ Т2 | Сертифицировано | 2023-06-07 | 19594.88 | 23513.86 | 23513.86 |  |  | 0.079 | 0.18792 | 58 | 54 | 60 | 8005543437575 | Электроустановочные изделия
NT4411N | LL Димер универсал алюм | Livinglight Диммер Универсал Алюм | Bticino | ЭУИ Luxe | 2240 | Living & Light электроустановочные изделия Bticino | PL2 | 1 | ШТ | На складе | Сертифицировано | 2023-06-07 | 12079.63 | 14495.56 | 14495.56 |  |  | 0.079 | 0.18792 | 58 | 54 | 60 | 8005543486504 | Электроустановочные изделия
NT4432 | Приёмник с пассивным ИК датчиком движения с селектором О-А-I - 230В, 2 модуля | Приёмник с пассивным ИК датчиком движения с селектором О-А-I - 230В, 2 модуля | Bticino | ЭУИ Luxe | 2356 | Управление освещением - автономное электроустановочное оборудование (BTICINO) | PL4 | 1 | ШТ | Под заказ Т2 | Сертифицировано | 2024-12-18 | 24981.33 | 29977.6 | 29977.6 |  |  | 0.066 | 0.18792 | 58 | 54 | 60 | 8012199433998 | Электроустановочные изделия
NT4433N | LivingLight Выключатель ИК+УЗ, цвет алюминий | Livinglight Выключатель ИК+УЗ, алюминий | Bticino | ЭУИ Luxe | 2356 | Управление освещением - автономное электроустановочное оборудование (BTICINO) | PL4 | 1 | ШТ | На складе | Сертифицировано | 2024-12-18 | 18551.57 | 22261.88 | 22261.88 |  |  | 0.068 | 0.18792 | 58 | 54 | 60 | 8005543442623 | Электроустановочные изделия
NT4434N | LivingLight Выключатель ИК с датчиком осещенности, цвет алюминий | Livinglight Выключатель ИК с датчиком осещенности, алюминий | Bticino | ЭУИ Luxe | 2356 | Управление освещением - автономное электроустановочное оборудование (BTICINO) | PL4 | 1 | ШТ | На складе | Сертифицировано | 2024-12-18 | 18109.85 | 21731.82 | 21731.82 |  |  | 0.068 | 0.18792 | 58 | 54 | 60 | 8005543442630 | Электроустановочные изделия
NT4441 | Электронный комнатный термостат с релейным выходом на один контакт 2А 250В 2 модуля | Электронный комнатный термостат с релейным выходом на один контакт 2А 250В 2 модуля | Bticino | ЭУИ Luxe | 2240 | Living & Light электроустановочные изделия Bticino | PL2 | 1 | ШТ | Под заказ Т2 | Сертифицировано | 2025-11-29 | 20730.56 | 24876.67 | 24876.67 |  |  | 0.063 | 0.18792 | 58 | 54 | 60 | 8012199434025 | Электроустановочные изделия
NT4441FH | Livinglight Электронный комнатный термостат 2А 250В, с датчиком теплого пола, алюминий | Livinglight Электронный комнатный термостат 2А 250В, с датчиком теплого пола, алюминий | Bticino | ЭУИ Luxe | 2240 | Living & Light электроустановочные изделия Bticino | PL2 | 1 | ШТ | На складе | Сертифицировано | 2025-11-29 | 16631.75 | 19958.1 | 19958.1 |  |  | 0.121 | 1.3373 | 127 | 117 | 90 | 8005543530276 | Электроустановочные изделия
NT4442 | Электронный комнатный термостат с переключателем "зима/лето" и релейным выходом на С-NO контакт 2А 250В 2 модуля | Электронный комнатный термостат с переключателем "зима/лето" и релейным выходом на С-NO контакт 2А 250В 2 модуля | Bticino | ЭУИ Luxe | 2240 | Living & Light электроустановочные изделия Bticino | PL2 | 1 | ШТ | Под заказ Т2 | Сертифицировано | 2025-11-29 | 20025.46 | 24030.55 | 24030.55 |  |  | 0.061 | 0.18792 | 58 | 54 | 60 | 8012199438504 | Электроустановочные изделия
NT4451 | Электронный термостат | Электронный Термостат | Bticino | ЭУИ Luxe | 2240 | Living & Light электроустановочные изделия Bticino | PL2 | 1 | ШТ | На складе | Сертифицировано | 2023-08-28 | 19780.66 | 23736.79 | 23736.79 |  |  | 0.132 | 0.77088 | 110 | 96 | 73 | 8012199813769 | Электроустановочные изделия
NT4547 | LivingLight Накладка на карточный выключатель, цвет алюминий | LivingLight Накладка на карточный выключатель, цвет алюминий | Bticino | ЭУИ Luxe | 2240 | Living & Light электроустановочные изделия Bticino | PL2 | 1 | ШТ | На складе | Сертифицировано | 2024-12-03 | 3184.17 | 3821 | 3821 |  |  | 0.02 | 0.10003 | 57 | 27 | 65 | 8005543442869 | Электроустановочные изделия
NT4551 | LL SCS Накл. карт.выкл.3М алю | Livinglight. Накладка карточного выключателя. 3 модуля. Цвет Алюминий | Bticino | ЭУИ Luxe | 2240 | Living & Light электроустановочные изделия Bticino | PL2 | 1 | ШТ | Под заказ Т1 | Сертифицировано | 2024-12-03 | 3184.17 | 3821 | 3821 |  |  | 0.021 | 0.10003 | 57 | 27 | 65 | 8005543503584 | Электроустановочные изделия
NT4578N | LivingLight Шлюз SCS/Zigbee, цвет алюминий | Livinglight Шлюз SCS/Zigbee, алюминий | Bticino | ЭУИ Luxe | 2343 | Управляющие устройства для освещения и жалюзи MYHOME (BTICINO) | PL3 | 1 | ШТ | Под заказ Т2 | Сертифицировано | 2022-03-20 | 18874.53 | 22649.44 | 22649.44 |  |  | 0.048 | 0.18792 | 58 | 54 | 60 | 8005543437919 | Электроустановочные изделия
NT4581 | LivingLight Cветорегулятор поворотный для активной нагрузки 450-800Вт, размер 1 модуль, цвет алюминий | Livinglight Cветорегулятор поворотный для активной нагрузки 450-800Вт, размер 1 модуль, алюминий | Bticino | ЭУИ Luxe | 2240 | Living & Light электроустановочные изделия Bticino | PL2 | 1 | ШТ | На складе | Сертифицировано | 2023-03-29 | 5921.37 | 7105.64 | 7105.64 |  |  | 0.045 | 0.09396 | 58 | 27 | 60 | 8012199783468 | Электроустановочные изделия
NT4654N | ИК приёмник для дистанционного управления | ИК приёмник для дистанционного управления | Bticino | Автоматизация BTicino | 2342 | Электроустановочные изделия MYHOME (BTICINO) | PL3 | 1 | ШТ | Под заказ Т2 | Сертифицировано | 2022-10-30 | 15825.12 | 18990.14 | 18990.14 |  |  | 0.06 | 0.55577 | 108 | 62 | 83 | 8012199765631 | MyHome
NT4658KNX | KNX LL Датчик PIR с кн.алю | KNX LivingLight. Датчик движения ИК настенный 180° 8м IP41, алюминий | Bticino | Автоматизация BTicino | 2333 | Управление освещением - шинные датчики движения и присутствия (BTICINO) | PL4 | 1 | ШТ | Под заказ Т2 | Сертифицировано | 2024-12-18 | 35748.73 | 42898.48 | 42898.48 |  |  | 0.068 | 0.18792 | 58 | 54 | 60 | 8005543535387 | KNX
NT4658N | LL Датчик движения 2 технологии, цвет алюминий | Livinglight Датчик движения 2 технологии, цвет алюминий | Bticino | Автоматизация BTicino | 2333 | Управление освещением - шинные датчики движения и присутствия (BTICINO) | PL4 | 1 | ШТ | Под заказ Т2 | Сертифицировано | 2022-10-30 | 22484.43 | 26981.32 | 26981.32 |  |  | 0.068 | 0.18792 | 58 | 54 | 60 | 8005543442647 | MyHome
NT4659N | LL Датчик движения, цвет алюминий | Livinglight Датчик Движения SCS, цвет алюминий | Bticino | Автоматизация BTicino | 2333 | Управление освещением - шинные датчики движения и присутствия (BTICINO) | PL4 | 1 | ШТ | Под заказ Т2 | Сертифицировано | 2022-10-30 | 21033.83 | 25240.6 | 25240.6 |  |  | 0.068 | 0.18792 | 58 | 54 | 60 | 8005543442654 | MyHome
NT4672N | Light Tech Активирующее устройство для системы энергоконтроля, 1 реле, 2 модуля, NC контакт для одиночной нагрузки | Light Tech Активирующее устройство для системы энергоконтроля, 1 реле, 2 модуля, NC контакт для одиночной нагрузки | Bticino | Автоматизация BTicino | 2348 | Устройства для измерения и регулирования энергопотребления MYHOME (BTICINO) | PL3 | 1 | ШТ | Под заказ Т2 | Сертифицировано | 2022-12-04 | 15287.01 | 18344.41 | 18344.41 |  |  | 0.085 | 0.18792 | 58 | 54 | 60 | 8005543404294 | MyHome
NT4680 | Мастер сценариев Light Tech | Мастер Сценариев Light Tech | Bticino | Автоматизация BTicino | 2342 | Электроустановочные изделия MYHOME (BTICINO) | PL3 | 1 | ШТ | Под заказ Т2 | Сертифицировано | 2022-10-30 | 15137.43 | 18164.92 | 18164.92 |  |  | 0.052 | 0.55577 | 108 | 62 | 83 | 8012199812939 | MyHome
NT4680KNX | KNX LL Сенсор 4к алю | KNX LivingLight. Пульт 4-клавишный 4-канальный, алюминий | Bticino | Автоматизация BTicino | 2330 | Управление освещением - шинные активаторы, управляющие и системные устройства (BTICINO) | PL4 | 1 | ШТ | Под заказ Т2 | Сертифицировано | 2024-12-18 | 16164.64 | 19397.57 | 19397.57 |  |  | 0.036 | 0.18792 | 58 | 54 | 60 | 8005543514443 | KNX
NT4692 | Датчик терморег. сист., 2 мод. | Датчик Терморег. Сист., 2 Мод. | Bticino | Автоматизация BTicino | 2345 | Управление климатом MYHOME (BTICINO) | PL3 | 1 | ШТ | Под заказ Т2 | Сертифицировано | 2024-03-31 | 14016.5 | 16819.8 | 16819.8 |  |  | 0.052 | 0.18792 | 58 | 54 | 60 | 8012199662107 | MyHome
NT4692FAN | Сенсор темп с управлением | Сенсор темп. с управлением | Bticino | Автоматизация BTicino | 2345 | Управление климатом MYHOME (BTICINO) | PL3 | 1 | ШТ | Под заказ Т2 | Сертифицировано | 2024-03-31 | 15581.68 | 18698.02 | 18698.02 |  |  | 0.052 | 0.18792 | 58 | 54 | 60 | 8012199784540 | MyHome
NT4693 | Сенсор контроля темп | Сенсор контроля температуры | Bticino | Автоматизация BTicino | 2345 | Управление климатом MYHOME (BTICINO) | PL3 | 1 | ШТ | Под заказ Т2 | Сертифицировано | 2024-03-31 | 11755.63 | 14106.76 | 14106.76 |  |  | 0.052 | 0.18792 | 58 | 54 | 60 | 8012199801155 | MyHome
NT4911 | Подсвечиваемая клавиша для выключателей, переключателей, 1 модуль | Подсвечиваемая клавиша для выключателей, переключателей, 1 модуль | Bticino | ЭУИ Luxe | 2240 | Living & Light электроустановочные изделия Bticino | PL2 | 10 | ШТ | Под заказ Т2 | Сертифицировано | 2024-12-18 | 205.94 | 247.13 | 247.13 |  |  | 0.043 | 0.18792 | 58 | 54 | 60 | 8012199433103 | Электроустановочные изделия
NT4911/2 | Подсвечиваемая клавиша для выключателей, переключателей, 2 модуля | Подсвечиваемая клавиша для выключателей, переключателей, 2 модуля | Bticino | ЭУИ Luxe | 2240 | Living & Light электроустановочные изделия Bticino | PL2 | 10 | ШТ | Под заказ Т2 | Сертифицировано | 2024-12-03 | 474.14 | 568.97 | 568.97 |  |  | 0.138 | 1.3373 | 127 | 117 | 90 | 8012199433189 | Электроустановочные изделия
NT4911/2T | Клавиша для кнопок 2 модуля без подсветки | Клавиша для кнопок 2 модуля без подсветки | Bticino | ЭУИ Luxe | 2240 | Living & Light электроустановочные изделия Bticino | PL2 | 10 | ШТ | Под заказ Т2 | Сертифицировано | 2024-12-03 | 439.12 | 526.94 | 526.94 |  |  | 0.146 | 1.3373 | 127 | 117 | 90 | 8012199433219 | Электроустановочные изделия
NT4911ADN | LL Клавиша диммера +/- 1 модуль, цвет алюминий | Livinglight Клавиша диммера +/- 1 модуль, цвет алюминий | Bticino | Автоматизация BTicino | 2343 | Управляющие устройства для освещения и жалюзи MYHOME (BTICINO) | PL3 | 10 | ШТ | Под заказ Т2 | Сертифицировано | 2024-12-18 | 803.82 | 964.58 | 964.58 |  |  | 0.03 | 0.18792 | 58 | 54 | 60 | 8005543435649 | MyHome
NT4911AFN | LL Клавиша ON OFF GEN 1 модуль, цвет алюминий | Livinglight Клавиша ON OFF GEN 1 модуль, цвет алюминий | Bticino | Автоматизация BTicino | 2343 | Управляющие устройства для освещения и жалюзи MYHOME (BTICINO) | PL3 | 10 | ШТ | Под заказ Т2 | Сертифицировано | 2024-12-18 | 803.82 | 964.58 | 964.58 |  |  | 0.031 | 0.18792 | 58 | 54 | 60 | 8005543418260 | MyHome
NT4911AGN | LL Клавиша ON OFF 1 модуль, цвет алюминий | Livinglight Клавиша ON OFF 1 модуль, цвет алюминий | Bticino | Автоматизация BTicino | 2343 | Управляющие устройства для освещения и жалюзи MYHOME (BTICINO) | PL3 | 10 | ШТ | Под заказ Т2 | Сертифицировано | 2024-12-18 | 803.82 | 964.58 | 964.58 |  |  | 0.031 | 0.18792 | 58 | 54 | 60 | 8005543418284 | MyHome
NT4911AHN | LL Клавиша UP DOWN 1 модуль, цвет алюминий | Livinglight Клавиша UP DOWN 1 модуль, цвет алюминий | Bticino | Автоматизация BTicino | 2343 | Управляющие устройства для освещения и жалюзи MYHOME (BTICINO) | PL3 | 10 | ШТ | Под заказ Т2 | Сертифицировано | 2024-12-18 | 803.82 | 964.58 | 964.58 |  |  | 0.031 | 0.18792 | 58 | 54 | 60 | 8005543418307 | MyHome
NT4911AIN | LL Клавиша ON OFF 1 модуль, цвет алюминий | Livinglight Клавиша ON OFF 1 модуль, цвет алюминий | Bticino | Автоматизация BTicino | 2343 | Управляющие устройства для освещения и жалюзи MYHOME (BTICINO) | PL3 | 10 | ШТ | Под заказ Т2 | Сертифицировано | 2024-12-18 | 803.82 | 964.58 | 964.58 |  |  | 0.031 | 0.18792 | 58 | 54 | 60 | 8005543418321 | MyHome
NT4911M2AFN | LL Клавиша ON OFF GEN 2 модуля, цвет алюминий | Livinglight Клавиша ON OFF GEN 2 модуля, цвет алюминий | Bticino | Автоматизация BTicino | 2343 | Управляющие устройства для освещения и жалюзи MYHOME (BTICINO) | PL3 | 10 | ШТ | Под заказ Т2 | Сертифицировано | 2024-12-18 | 937.78 | 1125.34 | 1125.34 |  |  | 0.075 | 0.52452 | 94 | 62 | 90 | 8005543418369 | MyHome
NT4911M2AGN | LL Клавиша ON OFF 2 модуля, цвет алюминий | Livinglight Клавиша ON OFF 2 модуля, цвет алюминий | Bticino | Автоматизация BTicino | 2343 | Управляющие устройства для освещения и жалюзи MYHOME (BTICINO) | PL3 | 10 | ШТ | Под заказ Т2 | Сертифицировано | 2024-12-18 | 937.78 | 1125.34 | 1125.34 |  |  | 0.075 | 0.52452 | 94 | 62 | 90 | 8005543418383 | MyHome
NT4911M2AHN | LL Клавиша UP DOWN 2 модуля, цвет алюминий | Livinglight Клавиша UP DOWN 2 модуля, цвет алюминий | Bticino | Автоматизация BTicino | 2343 | Управляющие устройства для освещения и жалюзи MYHOME (BTICINO) | PL3 | 10 | ШТ | Под заказ Т2 | Сертифицировано | 2024-12-18 | 937.78 | 1125.34 | 1125.34 |  |  | 0.075 | 0.52452 | 94 | 62 | 90 | 8005543418406 | MyHome
NT4911M2AIN | LL Клавиша ON OFF 2 модуля, цвет алюминий | Livinglight Клавиша ON OFF 2 модуля, цвет алюминий | Bticino | Автоматизация BTicino | 2343 | Управляющие устройства для освещения и жалюзи MYHOME (BTICINO) | PL3 | 10 | ШТ | Под заказ Т2 | Сертифицировано | 2024-12-18 | 937.78 | 1125.34 | 1125.34 |  |  | 0.075 | 0.52452 | 94 | 62 | 90 | 8005543418420 | MyHome
NT4911M2N | LL Клавиша на 2 функции 2 модуля, цвет алюминий | Livinglight Клавиша на 2 функции 2 модуля, цвет алюминий | Bticino | Автоматизация BTicino | 2343 | Управляющие устройства для освещения и жалюзи MYHOME (BTICINO) | PL3 | 10 | ШТ | Под заказ Т2 | Сертифицировано | 2024-12-18 | 937.78 | 1125.34 | 1125.34 |  |  | 0.074 | 0.52452 | 94 | 62 | 90 | 8005543422304 | MyHome
NT4911M2TN | LivingLight Клавиша с 2 отверстиями для вставки символа, размер 2 модуля, цвет алюминий | Livinglight Клавиша с 2 отверстиями для вставки символа, размер 2 модуля, цвет алюминий | Bticino | Автоматизация BTicino | 2343 | Управляющие устройства для освещения и жалюзи MYHOME (BTICINO) | PL3 | 10 | ШТ | Под заказ Т2 | Сертифицировано | 2024-12-18 | 803.82 | 964.58 | 964.58 |  |  | 0.067 | 0.52452 | 94 | 62 | 90 | 8005543418444 | MyHome
NT4911N | LL Клавиша на 2 функции 1 модуль, цвет алюминий | Livinglight Клавиша на 2 функции 1 модуль, цвет алюминий | Bticino | Автоматизация BTicino | 2343 | Управляющие устройства для освещения и жалюзи MYHOME (BTICINO) | PL3 | 10 | ШТ | На складе | Сертифицировано | 2024-12-18 | 803.82 | 964.58 | 964.58 |  |  | 0.029 | 0.18792 | 58 | 54 | 60 | 8005543422328 | MyHome
NT4911T | Клавиша для кнопок 1 модуль без подсветки | Клавиша для кнопок 1 модуль без подсветки | Bticino | ЭУИ Luxe | 2240 | Living & Light электроустановочные изделия Bticino | PL2 | 10 | ШТ | Под заказ Т2 | Сертифицировано | 2024-12-03 | 137.02 | 164.42 | 164.42 |  |  | 0.041 | 0.18792 | 58 | 54 | 60 | 8012199433141 | Электроустановочные изделия
NT4911TN | LivingLight Клавиша с 2 отверстиями для вставки символа, размер 1 модуль, цвет алюминий | Livinglight Клавиша с 2 отверстиями для вставки символа, размер 1 модуль, цвет алюминий | Bticino | Автоматизация BTicino | 2343 | Управляющие устройства для освещения и жалюзи MYHOME (BTICINO) | PL3 | 10 | ШТ | Под заказ Т2 | Сертифицировано | 2024-12-18 | 405.25 | 486.3 | 486.3 |  |  | 0.023 | 0.18792 | 58 | 54 | 60 | 8005543418468 | MyHome
NT4915 | Клавиша для кнопок 1 модуль с возможностью подсветки | Клавиша для кнопок 1 модуль с возможностью подсветки | Bticino | ЭУИ Luxe | 2240 | Living & Light электроустановочные изделия Bticino | PL2 | 10 | ШТ | Под заказ Т2 | Сертифицировано | 2024-12-03 | 242.37 | 290.84 | 290.84 |  |  | 0.044 | 0.18792 | 58 | 54 | 60 | 8012199433271 | Электроустановочные изделия
NT4915/2 | Клавиша для кнопок 2 модуля с возможностью подсветки | Клавиша для кнопок 2 модуля с возможностью подсветки | Bticino | ЭУИ Luxe | 2240 | Living & Light электроустановочные изделия Bticino | PL2 | 10 | ШТ | Под заказ Т2 | Сертифицировано | 2024-12-03 | 450.72 | 540.86 | 540.86 |  |  | 0.137 | 1.3373 | 127 | 117 | 90 | 8012199433356 | Электроустановочные изделия
NT4915/2M | Клавиша для кнопок 2 модуля с возможностью подсветки (for My Home) | Клавиша для кнопок 2 модуля с возможностью подсветки (for MyHOME) | Bticino | Автоматизация BTicino | 2343 | Управляющие устройства для освещения и жалюзи MYHOME (BTICINO) | PL3 | 10 | ШТ | Под заказ Т2 | Сертифицировано | 2024-12-18 | 371 | 445.2 | 445.2 |  |  | 0.072 | 0.52452 | 94 | 62 | 90 | 8012199795393 | MyHome
NT4915/2T | Клавиша для кнопок 2 модуля без подсветки | Клавиша для кнопок 2 модуля без подсветки | Bticino | ЭУИ Luxe | 2240 | Living & Light электроустановочные изделия Bticino | PL2 | 10 | ШТ | Под заказ Т2 | Сертифицировано | 2024-12-18 | 446.01 | 535.21 | 535.21 |  |  | 0.196 | 1.3373 | 127 | 117 | 90 | 8012199433387 | Электроустановочные изделия
NT4915AN | LivingLight Клавиша Лампа, размер 1 модуль, цвет алюминий | Livinglight Клавиша Лампа, размер 1 модуль, цвет алюминий | Bticino | ЭУИ Luxe | 2240 | Living & Light электроустановочные изделия Bticino | PL2 | 10 | ШТ | Под заказ Т2 | Сертифицировано | 2024-12-18 | 493.96 | 592.75 | 592.75 |  |  | 0.03 | 0.18792 | 58 | 54 | 60 | 8005543417522 | Электроустановочные изделия
NT4915BN | LivingLight Клавиша Лестница, размер 1 модуль, цвет алюминий | Livinglight Клавиша Лестница, размер 1 модуль, цвет алюминий | Bticino | ЭУИ Luxe | 2240 | Living & Light электроустановочные изделия Bticino | PL2 | 10 | ШТ | Под заказ Т2 | Сертифицировано | 2024-12-18 | 493.96 | 592.75 | 592.75 |  |  | 0.03 | 0.18792 | 58 | 54 | 60 | 8005543417546 | Электроустановочные изделия
NT4915DD | LivingLight Клавиша Не беспокоить, размер 1 модуль, цвет алюминий | Livinglight Клавиша Не беспокоить, размер 1 модуль, цвет алюминий | Bticino | ЭУИ Luxe | 2240 | Living & Light электроустановочные изделия Bticino | PL2 | 10 | ШТ | Под заказ Т2 | Сертифицировано | 2024-12-03 | 493.96 | 592.75 | 592.75 |  |  | 0.03 | 0.18792 | 58 | 54 | 60 | 8005543439203 | Электроустановочные изделия
NT4915DN | LivingLight Клавиша Звонок, размер 1 модуль, цвет алюминий | Livinglight Клавиша Звонок, размер 1 модуль, цвет алюминий | Bticino | ЭУИ Luxe | 2240 | Living & Light электроустановочные изделия Bticino | PL2 | 10 | ШТ | Под заказ Т2 | Сертифицировано | 2024-12-18 | 493.96 | 592.75 | 592.75 |  |  | 0.03 | 0.18792 | 58 | 54 | 60 | 8005543417560 | Электроустановочные изделия
NT4915FN | LivingLight Клавиша Ключ, размер 1 модуль, цвет алюминий | Livinglight Клавиша Ключ, размер 1 модуль, цвет алюминий | Bticino | ЭУИ Luxe | 2240 | Living & Light электроустановочные изделия Bticino | PL2 | 10 | ШТ | Под заказ Т2 | Сертифицировано | 2024-12-03 | 493.96 | 592.75 | 592.75 |  |  | 0.03 | 0.18792 | 58 | 54 | 60 | 8005543417584 | Электроустановочные изделия
NT4915M | Клавиша для кнопок 1 модуль с возможностью подсветки (for My Home) | Клавиша для кнопок 1 модуль с возможностью подсветки (for MyHOME) | Bticino | Автоматизация BTicino | 2343 | Управляющие устройства для освещения и жалюзи MYHOME (BTICINO) | PL3 | 10 | ШТ | Под заказ Т2 | Сертифицировано | 2024-12-18 | 246.43 | 295.72 | 295.72 |  |  | 0.028 | 0.18792 | 58 | 54 | 60 | 8012199795409 | MyHome
NT4915M2ADN | LL Клавиша диммера +/- 2 модуля, цвет алюминия | Livinglight Клавиша диммера +/- 2 модуля, цвет алюминия | Bticino | Автоматизация BTicino | 2343 | Управляющие устройства для освещения и жалюзи MYHOME (BTICINO) | PL3 | 10 | ШТ | Под заказ Т2 | Сертифицировано | 2024-12-18 | 937.78 | 1125.34 | 1125.34 |  |  | 0.104 | 1.3373 | 127 | 117 | 90 | 8005543417607 | MyHome
NT4915M2AN | LivingLight Клавиша Лампа, размер 2 модуля, цвет алюминий | Livinglight Клавиша Лампа, размер 2 модуля, цвет алюминий | Bticino | ЭУИ Luxe | 2240 | Living & Light электроустановочные изделия Bticino | PL2 | 10 | ШТ | Под заказ Т2 | Сертифицировано | 2024-12-18 | 979.75 | 1175.7 | 1175.7 |  |  | 0.104 | 1.3373 | 127 | 117 | 90 | 8005543417621 | Электроустановочные изделия
NT4915M2BN | LivingLight Клавиша Лестница, размер 2 модуля, цвет алюминий | Livinglight Клавиша Лестница, размер 2 модуля, цвет алюминий | Bticino | ЭУИ Luxe | 2240 | Living & Light электроустановочные изделия Bticino | PL2 | 10 | ШТ | Под заказ Т2 | Сертифицировано | 2024-12-03 | 979.75 | 1175.7 | 1175.7 |  |  | 0.104 | 1.3373 | 127 | 117 | 90 | 8005543417645 | Электроустановочные изделия
NT4915M2DN | LivingLight Клавиша Звонок, размер 2 модуля, цвет алюминий | Livinglight Клавиша Звонок, размер 2 модуля, цвет алюминий | Bticino | ЭУИ Luxe | 2240 | Living & Light электроустановочные изделия Bticino | PL2 | 10 | ШТ | Под заказ Т2 | Сертифицировано | 2024-12-18 | 979.75 | 1175.7 | 1175.7 |  |  | 0.104 | 1.3373 | 127 | 117 | 90 | 8005543417669 | Электроустановочные изделия
NT4915M2FN | LivingLight Клавиша Ключ, размер 2 модуля, цвет алюминий | Livinglight Клавиша Ключ, размер 2 модуля, цвет алюминий | Bticino | ЭУИ Luxe | 2240 | Living & Light электроустановочные изделия Bticino | PL2 | 10 | ШТ | Под заказ Т2 | Сертифицировано | 2024-12-18 | 979.75 | 1175.7 | 1175.7 |  |  | 0.104 | 1.3373 | 127 | 117 | 90 | 8005543417683 | Электроустановочные изделия
NT4915M2N | LivingLight Клавиша без символа, размер 2 модуля, цвет алюминий | Livinglight Клавиша без символа, размер 2 модуля, цвет алюминий | Bticino | ЭУИ Luxe | 2240 | Living & Light электроустановочные изделия Bticino | PL2 | 10 | ШТ | На складе | Сертифицировано | 2024-12-18 | 653.17 | 783.8 | 783.8 |  |  | 0.14 | 1.3373 | 127 | 117 | 90 | 8005543416051 | Электроустановочные изделия
NT4915M2TN | LivingLight Клавиша с 1 отверстием для вставки символа, размер 2 модуля, цвет алюминий | Livinglight Клавиша с 1 отверстием для вставки символа, размер 2 модуля, цвет алюминий | Bticino | Автоматизация BTicino | 2240 | Living & Light электроустановочные изделия Bticino | PL2 | 10 | ШТ | Под заказ Т2 | Сертифицировано | 2024-12-18 | 927.98 | 1113.58 | 1113.58 |  |  | 0.1 | 1.3373 | 127 | 117 | 90 | 8005543417706 | MyHome
NT4915M3N | LivingLight Клавиша без символа, размер 3 модуля, цвет алюминий | Livinglight Клавиша без символа, размер 3 модуля, цвет алюминий | Bticino | ЭУИ Luxe | 2240 | Living & Light электроустановочные изделия Bticino | PL2 | 10 | ШТ | Под заказ Т1 | Сертифицировано | 2024-12-18 | 618.97 | 742.76 | 742.76 |  |  | 0.155 | 2.0349 | 176 | 123 | 94 | 8005543416075 | Электроустановочные изделия
NT4915MR | LivingLight Клавиша Уберите комнату, размер 1 модуль, цвет алюминий | Livinglight Клавиша Уберите комнату, размер 1 модуль, цвет алюминий | Bticino | ЭУИ Luxe | 2240 | Living & Light электроустановочные изделия Bticino | PL2 | 10 | ШТ | Под заказ Т2 | Сертифицировано | 2024-12-03 | 493.96 | 592.75 | 592.75 |  |  | 0.03 | 0.18792 | 58 | 54 | 60 | 8005543439227 | Электроустановочные изделия
NT4915N | LivingLight Клавиша без символа, размер 1 модуль, цвет алюминий | Livinglight Клавиша без символа, размер 1 модуль, цвет алюминий | Bticino | ЭУИ Luxe | 2240 | Living & Light электроустановочные изделия Bticino | PL2 | 10 | ШТ | На складе | Сертифицировано | 2024-12-18 | 342.15 | 410.58 | 410.58 |  |  | 0.038 | 0.18792 | 58 | 54 | 60 | 8005543416099 | Электроустановочные изделия
NT4915SETBL | LivingLight Набор вставок Прикроватный свет, 50 штук, цвет алюминий | Livinglight Набор вставок Прикроватный свет, 50 штук, цвет алюминий | Bticino | Автоматизация BTicino | 2240 | Living & Light электроустановочные изделия Bticino | PL2 | 1 | ШТ | Под заказ Т2 | Сертифицировано | 2024-12-03 | 13532.99 | 16239.59 | 16239.59 |  |  | 0.011 | 0.18792 | 58 | 54 | 60 | 8005543439357 | MyHome
NT4915T | Клавиша для кнопок 1 модуль без подсветки | Клавиша для кнопок 1 модуль без подсветки | Bticino | ЭУИ Luxe | 2240 | Living & Light электроустановочные изделия Bticino | PL2 | 10 | ШТ | Под заказ Т2 | Сертифицировано | 2024-12-03 | 133.57 | 160.28 | 160.28 |  |  | 0.041 | 0.18792 | 58 | 54 | 60 | 8012199433318 | Электроустановочные изделия
NT4915TN | LivingLight Клавиша с 1 отверстием для вставки символа, размер 1 модуль, цвет алюминий | Livinglight Клавиша с 1 отверстием для вставки символа, размер 1 модуль, цвет алюминий | Bticino | Автоматизация BTicino | 2240 | Living & Light электроустановочные изделия Bticino | PL2 | 10 | ШТ | Под заказ Т2 | Сертифицировано | 2024-12-18 | 467.85 | 561.42 | 561.42 |  |  | 0.026 | 0.18792 | 58 | 54 | 60 | 8005543417720 | MyHome
NT4916 | LL клавиша акс.выкл. 1х алю. | Livinglight клавиша акс.выкл. 1х алюминий | Bticino | ЭУИ Luxe | 2240 | Living & Light электроустановочные изделия Bticino | PL2 | 10 | ШТ | Под заказ Т2 | Сертифицировано | 2024-12-18 | 281 | 337.2 | 337.2 |  |  | 0.027 | 0.18792 | 58 | 54 | 60 | 8005543504888 | Электроустановочные изделия
NT4916A | LivingLight Клавиша Axial Лампа, размер 1 модуль, цвет алюминий | Livinglight Клавиша Axial Лампа, размер 1 модуль, цвет алюминий | Bticino | ЭУИ Luxe | 2240 | Living & Light электроустановочные изделия Bticino | PL2 | 10 | ШТ | Под заказ Т2 | Сертифицировано | 2024-12-18 | 534.78 | 641.74 | 641.74 |  |  | 0.023 | 0.09396 | 58 | 27 | 60 | 8005543445020 | Электроустановочные изделия
NT4916B | LivingLight Клавиша Axial Символ "Лестница", размер 1 модуль, цвет алюминий | Livinglight Клавиша Axial Символ "Лестница", размер 1 модуль, цвет алюминий | Bticino | ЭУИ Luxe | 2240 | Living & Light электроустановочные изделия Bticino | PL2 | 10 | ШТ | Под заказ Т2 | Сертифицировано | 2024-12-03 | 534.78 | 641.74 | 641.74 |  |  | 0.023 | 0.09396 | 58 | 27 | 60 | 8005543445044 | Электроустановочные изделия
NT4916D | LivingLight Клавиша Axial Символ "Звонок", размер 1 модуль, цвет алюминий | Livinglight Клавиша Axial Символ "Звонок", размер 1 модуль, цвет алюминий | Bticino | ЭУИ Luxe | 2240 | Living & Light электроустановочные изделия Bticino | PL2 | 10 | ШТ | Под заказ Т2 | Сертифицировано | 2024-12-18 | 534.78 | 641.74 | 641.74 |  |  | 0.023 | 0.09396 | 58 | 27 | 60 | 8005543445204 | Электроустановочные изделия
NT4916DP | LL клавиша дв.кнопки алю. | Livinglight клавиша дв.кнопки алюм. | Bticino | ЭУИ Luxe | 2240 | Living & Light электроустановочные изделия Bticino | PL2 | 10 | ШТ | Под заказ Т2 | Сертифицировано | 2024-12-03 | 319.49 | 383.39 | 383.39 |  |  | 0.022 | 0.18792 | 58 | 54 | 60 | 8005543504925 | Электроустановочные изделия
NT4916DPA | LL клавиша дв.кнопки с/стр алю | Livinglight клавиша дв.кнопки c/стр алюм. | Bticino | ЭУИ Luxe | 2240 | Living & Light электроустановочные изделия Bticino | PL2 | 10 | ШТ | Под заказ Т2 | Сертифицировано | 2024-12-18 | 373.39 | 448.07 | 448.07 |  |  | 0.022 | 0.18792 | 58 | 54 | 60 | 8005543504949 | Электроустановочные изделия
NT4916F | LivingLight Клавиша Axial Символ "Ключ", размер 1 модуль, цвет алюминий | Livinglight Клавиша Axial Символ "Ключ", размер 1 модуль, цвет алюминий | Bticino | ЭУИ Luxe | 2240 | Living & Light электроустановочные изделия Bticino | PL2 | 10 | ШТ | Под заказ Т2 | Сертифицировано | 2024-12-18 | 534.78 | 641.74 | 641.74 |  |  | 0.023 | 0.09396 | 58 | 27 | 60 | 8005543445068 | Электроустановочные изделия
NT4916KIT | LivingLight Набор вставок для сменных клавиш Axial, 13 вариантов по 5 штук, цвет алюминий | Livinglight Набор вставок для сменных клавиш Axial, 13 вариантов по 5 штук, цвет алюминий | Bticino | ЭУИ Luxe | 2240 | Living & Light электроустановочные изделия Bticino | PL2 | 1 | ШТ | Под заказ Т2 | Сертифицировано | 2024-12-18 | 21227.79 | 25473.35 | 25473.35 |  |  | 0.002 | 0.2205 | 105 | 70 | 30 | 8005543446058 | Электроустановочные изделия
NT4916M2 | LL клавиша акс.выкл. 2х алю. | Livinglight клавиша акс.выкл. 2х алюм. | Bticino | ЭУИ Luxe | 2240 | Living & Light электроустановочные изделия Bticino | PL2 | 10 | ШТ | Под заказ Т2 | Сертифицировано | 2024-12-18 | 585.11 | 702.13 | 702.13 |  |  | 0.101 | 0.52452 | 94 | 62 | 90 | 8005543504901 | Электроустановочные изделия
NT4916M2A | LivingLight Клавиша Axial Лампа, размер 2 модуля, цвет алюминий | Livinglight Клавиша Axial Лампа, размер 2 модуля, цвет алюминий | Bticino | ЭУИ Luxe | 2240 | Living & Light электроустановочные изделия Bticino | PL2 | 10 | ШТ | Под заказ Т2 | Сертифицировано | 2024-12-03 | 1061.39 | 1273.67 | 1273.67 |  |  | 0.095 | 0.52452 | 94 | 62 | 90 | 8005543445082 | Электроустановочные изделия
NT4916M2B | LivingLight Клавиша Axial Символ "Лестница", размер 2 модуля, цвет алюминий | Livinglight Клавиша Axial Символ "Лестница", размер 2 модуля, цвет алюминий | Bticino | ЭУИ Luxe | 2240 | Living & Light электроустановочные изделия Bticino | PL2 | 10 | ШТ | Под заказ Т2 | Сертифицировано | 2024-12-03 | 1061.39 | 1273.67 | 1273.67 |  |  | 0.095 | 0.52452 | 94 | 62 | 90 | 8005543445105 | Электроустановочные изделия
NT4916M2D | LivingLight Клавиша Axial Символ "Звонок", размер 2 модуля, цвет алюминий | Livinglight Клавиша Axial Символ "Звонок", размер 2 модуля, цвет алюминий | Bticino | ЭУИ Luxe | 2240 | Living & Light электроустановочные изделия Bticino | PL2 | 10 | ШТ | Под заказ Т2 | Сертифицировано | 2024-12-03 | 1061.39 | 1273.67 | 1273.67 |  |  | 0.095 | 0.52452 | 94 | 62 | 90 | 8005543445129 | Электроустановочные изделия
NT4916M2F | LivingLight Клавиша Axial Символ "Ключ", размер 2 модуля, цвет алюминий | Livinglight Клавиша Axial Символ "Ключ", размер 2 модуля, цвет алюминий | Bticino | ЭУИ Luxe | 2240 | Living & Light электроустановочные изделия Bticino | PL2 | 10 | ШТ | Под заказ Т2 | Сертифицировано | 2024-12-18 | 1061.39 | 1273.67 | 1273.67 |  |  | 0.095 | 0.52452 | 94 | 62 | 90 | 8005543445143 | Электроустановочные изделия
NT4916M2T | LivingLight Клавиша Axial с 1 отверстием для вставки символа, размер 2 модуля, цвет алюминий | Livinglight Клавиша Axial с 1 отверстием для вставки символа, размер 2 модуля, цвет алюминий | Bticino | ЭУИ Luxe | 2240 | Living & Light электроустановочные изделия Bticino | PL2 | 10 | ШТ | Под заказ Т2 | Сертифицировано | 2024-12-18 | 1061.39 | 1273.67 | 1273.67 |  |  | 0.095 | 0.52452 | 94 | 62 | 90 | 8005543445167 | Электроустановочные изделия
NT4916T | LivingLight Клавиша Axial с 1 отверстием для вставки символа, размер 1 модуль, цвет алюминий | Livinglight Клавиша Axial с 1 отверстием для вставки символа, размер 1 модуль, цвет алюминий | Bticino | ЭУИ Luxe | 2240 | Living & Light электроустановочные изделия Bticino | PL2 | 10 | ШТ | Под заказ Т2 | Сертифицировано | 2024-12-18 | 534.78 | 641.74 | 641.74 |  |  | 0.023 | 0.09396 | 58 | 27 | 60 | 8005543445181 | Электроустановочные изделия
NT4942N | LivingLight Накладка для розетки 2К+З французский стандард, цвет алюминий | Livinglight Накладка для розетки 2К+З французский стандард, цвет алюминий | Bticino | ЭУИ Luxe | 2240 | Living & Light электроустановочные изделия Bticino | PL2 | 10 | ШТ | Под заказ Т2 | Сертифицировано | 2024-11-24 | 489.87 | 587.84 | 587.84 |  |  | 0.135 | 1.3373 | 127 | 117 | 90 | 8005543445570 | Электроустановочные изделия
NT4950 | Заглушка 1 модуль, Tech | Заглушка 1 модуль, Tech | Bticino | ЭУИ Luxe | 2240 | Living & Light электроустановочные изделия Bticino | PL2 | 10 | ШТ | На складе | Не подлежит сертификации | 2022-12-31 | 145.26 | 174.31 | 174.31 |  |  | 0.048 | 0.23 | 115 | 80 | 25 | 8012199431918 | Электроустановочные изделия
NT4951 | Заглушка 2 модуля, белая, с выламываемой вставкой | Заглушка 2 модуля, белая, с выламываемой вставкой | Bticino | ЭУИ Luxe | 2240 | Living & Light электроустановочные изделия Bticino | PL2 | 20 | ШТ | На складе | Не подлежит сертификации | 2022-12-31 | 318.57 | 382.28 | 382.28 |  |  | 0.228 | 1.3133 | 238 | 89 | 62 | 8012199437378 | Электроустановочные изделия
NT4953 | Заглушка с отверстием 9 мм, 1 модуль, белая | Заглушка с отверстием 9 мм, 1 модуль, белая | Bticino | ЭУИ Luxe | 2240 | Living & Light электроустановочные изделия Bticino | PL2 | 10 | ШТ | На складе | Не подлежит сертификации | 2022-12-31 | 415.1 | 498.12 | 498.12 |  |  | 0.116 | 0.52452 | 94 | 62 | 90 | 8012199433448 | Электроустановочные изделия
NT4954 | LivingLight Заглушка с отверстием 9 мм, размер 2 модуля, цвет алюминий | Livinglight Заглушка с отверстием 9 мм, размер 2 модуля, цвет алюминий | Bticino | ЭУИ Luxe | 2240 | Living & Light электроустановочные изделия Bticino | PL2 | 10 | ШТ | Под заказ Т2 | Не подлежит сертификации | 2022-12-31 | 408.23 | 489.88 | 489.88 |  |  | 0.202 | 1.3656 | 125 | 95 | 115 | 8012199554167 | Электроустановочные изделия
NT4955/20 | Вывод кабеля 20А | Вывод Кабеля 20а | Bticino | ЭУИ Luxe | 2240 | Living & Light электроустановочные изделия Bticino | PL2 | 10 | ШТ | Под заказ Т2 | Сертифицировано | 2024-11-17 | 5491.71 | 6590.05 | 6590.05 |  |  | 0.8 | 4.025 | 200 | 175 | 115 | 8012199834047 | Электроустановочные изделия
NT4955/45 | Вывод кабеля 45А | Вывод Кабеля 45а | Bticino | ЭУИ Luxe | 2240 | Living & Light электроустановочные изделия Bticino | PL2 | 5 | ШТ | Под заказ Т2 | Сертифицировано | 2024-11-17 | 3141.77 | 3770.12 | 3770.12 |  |  | 0.805 | 2.5769 | 155 | 125 | 133 | 8012199834061 | Электроустановочные изделия
PB502N | Коробка д/гипсокартона 2М | Коробка установочная, для гипсокартона, 2 модуля | Bticino | ЭУИ Luxe | 2251 | Коробки скрытого монтажа Bticino | PL9 | 5 | ШТ | На складе | Не подлежит сертификации | 2022-12-31 | 380.71 | 456.85 | 456.85 |  |  | 0.115 | 1.3475 | 350 | 70 | 55 | 8005543592311 | Электроустановочные изделия
PB502W | Axolute Eteris коробка для гипсокартонных стен, 2 модуля | Axolute Eteris коробка для гипсокартонных стен, 2 модуля | Bticino | ЭУИ Luxe | 2251 | Коробки скрытого монтажа Bticino | PL9 | 5 | ШТ | На складе | Сертифицировано | 2024-11-24 | 562.82 | 675.38 | 675.38 |  |  | 0.121 | 0.31971 | 79 | 71 | 57 | 8012199990354 | Axolute-Электроустановочные изделия
PB503N | Коробка д/гипсокартона 3М | Коробка установочная, для гипсокартона, 3 модуля | Bticino | ЭУИ Luxe | 2251 | Коробки скрытого монтажа Bticino | PL9 | 5 | ШТ | На складе | Не подлежит сертификации | 2022-12-31 | 380.71 | 456.85 | 456.85 |  |  | 0.17 | 1.3475 | 350 | 70 | 55 | 8005543592342 | Электроустановочные изделия
PB503V | Перегородка для коробки РВ503 | Перегородка для коробки Кат. № РB503 | Bticino | ЭУИ Luxe | 2251 | Коробки скрытого монтажа Bticino | PL9 | 20 | ШТ | Под заказ Т2 | Не подлежит сертификации | 2022-12-31 | 160.16 | 192.19 | 192.19 |  |  | 0.088 | 0.18792 | 58 | 54 | 60 | 8012199792651 | Электроустановочные изделия
PB504N | Коробка д/гипсокартона 4М | Коробка установочная, для гипсокартона, 4 модуля | Bticino | ЭУИ Luxe | 2251 | Коробки скрытого монтажа Bticino | PL9 | 5 | ШТ | На складе | Не подлежит сертификации | 2022-12-31 | 471.12 | 565.34 | 565.34 |  |  | 0.19 | 2.5602 | 350 | 133 | 55 | 8005543592373 | Электроустановочные изделия
PB506N | Коробка д/гипсокартона 6/7М | Коробка установочная, для гипсокартона, 6/7 модулей | Bticino | ЭУИ Luxe | 2251 | Коробки скрытого монтажа Bticino | PL9 | 5 | ШТ | На складе | Не подлежит сертификации | 2022-12-31 | 732.42 | 878.9 | 878.9 |  |  | 0.255 | 3.5612 | 350 | 185 | 55 | 8005543592403 | Электроустановочные изделия
PB526N | Коробка д/гипсокартона 3+3М | Коробка установочная, для гипсокартона, 3+3 модуля | Bticino | ЭУИ Luxe | 2251 | Коробки скрытого монтажа Bticino | PL9 | 5 | ШТ | Под заказ Т1 | Не подлежит сертификации | 2022-12-31 | 1172.92 | 1407.5 | 1407.5 |  |  | 0.323 | 2.5097 | 390 | 117 | 55 | 8005543592434 | Электроустановочные изделия
PB526V | Перегородка для коробки РВ526 | Перегородка для коробки Кат. № РВ526 | Bticino | ЭУИ Luxe | 2251 | Коробки скрытого монтажа Bticino | PL9 | 20 | ШТ | Под заказ Т2 | Не подлежит сертификации | 2022-12-31 | 168.61 | 202.33 | 202.33 |  |  | 0.14 | 0.55577 | 108 | 62 | 83 | 8012199792668 | Электроустановочные изделия
PH12.512.540 | Комплект типа H 12,5+12,5 квар | Компенсирующий модуль Alpimatic - трёхфазный - тип Н - 400 В - 12,5+12,5 квар | Legrand | Качество электрической энергии | 6001 | Оборудование для ОКЭ и КРМ | PL1 | 1 | ШТ | Под заказ Т1 | Сертифицировано | 2025-04-16 | 126190.54 | 151428.65 | 151428.65
PH12.540 | Комплект типа H 12,5 квар | Компенсирующий модуль Alpimatic - трёхфазный - тип Н - 400 В - 12,5 квар | Legrand | Качество электрической энергии | 6001 | Оборудование для ОКЭ и КРМ | PL1 | 1 | ШТ | На складе | Сертифицировано | 2025-04-16 | 84581.77 | 101498.12 | 101498.12
PH252540 | Комплект типа H 25+25 квар | Компенсирующий модуль Alpimatic - трёхфазный - тип Н - 400 В - 25+25 квар | Legrand | Качество электрической энергии | 6001 | Оборудование для ОКЭ и КРМ | PL1 | 1 | ШТ | На складе | Сертифицировано | 2025-04-16 | 132942.32 | 159530.78 | 159530.78
PH2540 | Комплект типа H 25 квар | Компенсирующий модуль Alpimatic - трёхфазный - тип Н - 400 В - 25 квар | Legrand | Качество электрической энергии | 6001 | Оборудование для ОКЭ и КРМ | PL1 | 1 | ШТ | Под заказ Т2 | Сертифицировано | 2025-04-16 | 87940.49 | 105528.59 | 105528.59
PH255040 | Комплект типа H 25+50 квар | Компенсирующий модуль Alpimatic - трёхфазный - тип Н - 400 В - 25+50 квар | Legrand | Качество электрической энергии | 6001 | Оборудование для ОКЭ и КРМ | PL1 | 1 | ШТ | На складе | Сертифицировано | 2025-04-16 | 156616.6 | 187939.92 | 187939.92
PH5040 | Комплект типа H 50 квар | Компенсирующий модуль Alpimatic - трёхфазный - тип Н - 400 В - 50 квар | Legrand | Качество электрической энергии | 6001 | Оборудование для ОКЭ и КРМ | PL1 | 1 | ШТ | Под заказ Т1 | Сертифицировано | 2025-04-16 | 108011.45 | 129613.74 | 129613.74
PH7540 | Комплект типа H 75квар | Компенсирующий модуль Alpimatic - трёхфазный - тип Н - 400 В - 75 квар | Legrand | Качество электрической энергии | 6001 | Оборудование для ОКЭ и КРМ | PL1 | 1 | ШТ | На складе | Сертифицировано | 2025-04-16 | 145068.3 | 174081.96 | 174081.96
PLT1 | Блок защиты для одной внешней телефонной линии | Блок защиты для одной внешней телефонной линии | Bticino | ЭУИ Luxe | 2314 | Телефония Bticino | PL3 | 1 | ШТ | Под заказ Т2 | Не подлежит сертификации | 2022-12-31 | 5989.82 | 7187.78 | 7187.78 |  |  | 0.218 | 0.55577 | 108 | 62 | 83 | 8014496125583 | Домофония
R5.12.540.189 | Компенсирующие модули | Компенсирующие модули | Legrand | Качество электрической энергии | 6001 | Оборудование для ОКЭ и КРМ | PL1 | 1 | ШТ | Под заказ Т1 | Сертифицировано | 2025-04-16 | 201209.42 | 241451.3 | 241451.3
R5.2540.189 | Комплект типа SAH 25 квар | Компенсирующий модуль Alpimatic с рассогл. дросселями - трёхфазный - тип SAН - стандартный класс - макс. 470 В - 25 квар | Legrand | Качество электрической энергии | 6001 | Оборудование для ОКЭ и КРМ | PL1 | 1 | ШТ | На складе | Сертифицировано | 2025-04-16 | 207361.75 | 248834.1 | 248834.1
R5.5040.189 | Комплект типа SAH 50 квар | Компенсирующий модуль Alpimatic с рассогл. дросселями - трёхфазный - тип SAН - стандартный класс - макс. 470 В - 50 квар | Legrand | Качество электрической энергии | 6001 | Оборудование для ОКЭ и КРМ | PL1 | 1 | ШТ | На складе | Сертифицировано | 2025-04-16 | 248970.53 | 298764.64 | 298764.64
R5.R4040.189 | Комплект типа SAH 40 квар | Компенсирующий модуль Alpimatic с рассогл. дросселями - трёхфазный - тип SAН - усиленный - макс. 520 В - 40 квар | Legrand | Качество электрической энергии | 6001 | Оборудование для ОКЭ и КРМ | PL1 | 1 | ШТ | Под заказ Т2 | Сертифицировано | 2025-04-16 | 287168.74 | 344602.49 | 344602.49
R7.2540.189 | Комплект типа SAH 25 квар | Комплект типа SAH 25 квар | Legrand | Качество электрической энергии | 6001 | Оборудование для ОКЭ и КРМ | PL1 | 1 | ШТ | Под заказ Т2 | Сертифицировано | 2025-04-16 | 228560.15 | 274272.18 | 274272.18
R7.5040.189 | Комплект типа SAH 50 квар | Компенсирующий модуль Alpimatic с рассогл. дросселями - трёхфазный - тип SAН - стандартный класс - макс. 470 В - 50 квар | Legrand | Качество электрической энергии | 6001 | Оборудование для ОКЭ и КРМ | PL1 | 1 | ШТ | Под заказ Т2 | Сертифицировано | 2025-04-16 | 249652.63 | 299583.16 | 299583.16
R7.7540.189 | Комплект типа SAH 75 квар | Компенсирующий модуль Alpimatic с рассогл. дросселями - трёхфазный - тип SAН - стандартный класс - макс. 470 В - 75 квар | Legrand | Качество электрической энергии | 6001 | Оборудование для ОКЭ и КРМ | PL1 | 1 | ШТ | На складе | Сертифицировано | 2025-04-16 | 341737.61 | 410085.13 | 410085.13
R7.R4040.189 | Комплект типа SAH 40 квар | Компенсирующий модуль Alpimatic с рассогл. дросселями - трёхфазный - тип SAН - усиленный - макс. 520 В - 40 квар | Legrand | Качество электрической энергии | 6001 | Оборудование для ОКЭ и КРМ | PL1 | 1 | ШТ | Под заказ Т2 | Сертифицировано | 2025-04-16 | 287850.85 | 345421.02 | 345421.02
R7.R8040.189 | Комплект типа SAH 80 квар | Компенсирующий модуль Alpimatic с рассогл. дросселями - трёхфазный - тип SAН - усиленный - макс. 520 В - 80 квар | Legrand | Качество электрической энергии | 6001 | Оборудование для ОКЭ и КРМ | PL1 | 1 | ШТ | Под заказ Т2 | Сертифицировано | 2025-04-16 | 412677.17 | 495212.6 | 495212.6
R9.RS7240.189 | Комплект типа SAH 72 квар | Компенсирующий модуль Alpimatic с рассогл. дросселями - трёхфазный - тип SAН - сверхусиленный - макс. 620 В - 72 квар | Legrand | Качество электрической энергии | 6001 | Оборудование для ОКЭ и КРМ | PL1 | 1 | ШТ | Под заказ Т2 | Сертифицировано | 2025-04-16 | 654396.7 | 785276.04 | 785276.04
RD1AF1HB | Реле дифф. тока (мод.) 40-60В | Реле дифференциального тока (модульное) 40-60В | Legrand | Power Legrand | 2370 | Реле IME | PL1 | 1 | ШТ | Под заказ Т1 | Сертифицировано | 2025-10-13 | 15136.78 | 18164.14 | 18164.14 | [7 empty] | 8032826020209
RD1EP13B | Реле дифф. тока щит. 230В АС | Реле дифференциального тока (щитовое) 230В АС | Legrand | Power Legrand | 2370 | Реле IME | PL1 | 1 | ШТ | На складе | Сертифицировано | 2025-10-06 | 26139.83 | 31367.8 | 31367.8 | [7 empty] | 8032826020285
RD1EP1HB | Реле дифф. тока щит. 20-150В | Реле дифференциального тока (щитовое) 20-150В DC/48В АС | Legrand | Power Legrand | 2370 | Реле IME | PL1 | 1 | ШТ | Под заказ Т1 | Сертифицировано | 2025-10-13 | 27041.22 | 32449.46 | 32449.46 | [7 empty] | 8032826020292
RD3E217B | Реле дифф. тока щит. 230В цифр | Реле дифференциального тока (щитовое) 230В АС | Legrand | Power Legrand | 2370 | Реле IME | PL1 | 1 | ШТ | На складе | Сертифицировано | 2025-10-06 | 32674.8 | 39209.76 | 39209.76 | [7 empty] | 8032826020032
RD3E21HB | Реле дифф. тока щит.150В цифр | Реле дифференциального тока (щитовое) 20-150В DC/48В АС | Legrand | Power Legrand | 2370 | Реле IME | PL1 | 1 | ШТ | Под заказ Т1 | Сертифицировано | 2025-10-13 | 33801.52 | 40561.82 | 40561.82 | [7 empty] | 8032826033438
RDD42131 | Реле дифф. тока мод.230В RS485 | Реле дифференциального тока (модульное) 230В RS485 | Legrand | Power Legrand | 2370 | Реле IME | PL1 | 1 | ШТ | На складе | Сертифицировано | 2025-10-06 | 17407.3 | 20888.76 | 20888.76 | [7 empty] | 8032826050053
RDD421H1 | Реле дифф. тока мод.150В RS485 | Реле дифференциального тока (модульное) 20-150В DC/48В АС RS485 | Legrand | Power Legrand | 2370 | Реле IME | PL1 | 1 | ШТ | Под заказ Т1 | Сертифицировано | 2025-10-13 | 17028.89 | 20434.67 | 20434.67 | [7 empty] | 8032826137792
RM2IM153 | Реле тока 1-фазное | Реле тока 1-фазное | Legrand | Power Legrand | 2370 | Реле IME | PL1 | 1 | ШТ | На складе | Сертифицировано | 2025-10-15 | 7787.31 | 9344.77 | 9344.77 | [7 empty] | 8032826018749
RM2S41 | Реле напряжения 3-фазное | Реле напряжения 3-фазное | Legrand | Power Legrand | 2370 | Реле IME | PL1 | 1 | ШТ | На складе | Сертифицировано | 2025-07-27 | 10173.38 | 12208.06 | 12208.06 | [7 empty] | 8032826020070
RM3UT3KA | Реле контроля фаз 3-фазное | Реле контроля фаз 3-фазное | Legrand | Power Legrand | 2370 | Реле IME | PL1 | 1 | ШТ | На складе | Сертифицировано | 2025-07-27 | 12514.46 | 15017.35 | 15017.35 | [7 empty] | 8032826018848
RST7.10040 | Комплект стд 100 квар | Компенсирующий модуль Alpistatic - трёхфазный - стандартный тип - макс. 470 В - 100 квар | Legrand | Качество электрической энергии | 6001 | Оборудование для ОКЭ и КРМ | PL1 | 1 | ШТ | Под заказ Т2 | Сертифицировано | 2025-04-16 | 499169.85 | 599003.82 | 599003.82
RST7.10040.189 | Комплект типа SAH 100 квар | Компенсирующий модуль Alpistatic - трёхфазный - тип SAН - стандартный класс - макс. 470 В - 100 квар | Legrand | Качество электрической энергии | 6001 | Оборудование для ОКЭ и КРМ | PL1 | 1 | ШТ | Под заказ Т2 | Сертифицировано | 2025-04-16 | 605243.76 | 726292.51 | 726292.51
RST7.2540.189 | Комплект типа SAH 25 квар | Компенсирующий модуль Alpistatic - трёхфазный - тип SAН - стандартный класс - макс. 470 В - 25 квар | Legrand | Качество электрической энергии | 6001 | Оборудование для ОКЭ и КРМ | PL1 | 1 | ШТ | Под заказ Т2 | Сертифицировано | 2025-04-16 | 439272.87 | 527127.44 | 527127.44
RST7.5040.189 | Комплект типа SAH 50 квар | Компенсирующий модуль Alpistatic - трёхфазный - тип SAН - стандартный класс - макс. 470 В - 50 квар | Legrand | Качество электрической энергии | 6001 | Оборудование для ОКЭ и КРМ | PL1 | 1 | ШТ | Под заказ Т2 | Сертифицировано | 2025-04-16 | 476582.46 | 571898.95 | 571898.95
RST7.7540.189 | Комплект типа SAH 75 квар | Компенсирующий модуль Alpistatic - трёхфазный - тип SAН - стандартный класс - макс. 470 В - 75 квар | Legrand | Качество электрической энергии | 6001 | Оборудование для ОКЭ и КРМ | PL1 | 1 | ШТ | Под заказ Т2 | Сертифицировано | 2025-04-16 | 523020.54 | 627624.65 | 627624.65
RST7.R4040.189 | Комплект типа SAH 40 квар | Компенсирующий модуль Alpistatic - трёхфазный - тип SAН - усиленный - макс. 520 В - 40 квар | Legrand | Качество электрической энергии | 6001 | Оборудование для ОКЭ и КРМ | PL1 | 1 | ШТ | Под заказ Т2 | Сертифицировано | 2025-04-16 | 508553.44 | 610264.13 | 610264.13
RST7.R8040.189 | Комплект типа SAH 80 квар | Компенсирующий модуль Alpistatic - трёхфазный - тип SAН - усиленный - макс. 520 В - 80 квар | Legrand | Качество электрической энергии | 6001 | Оборудование для ОКЭ и КРМ | PL1 | 1 | ШТ | Под заказ Т2 | Сертифицировано | 2025-04-16 | 612853.87 | 735424.64 | 735424.64
RST9.12540.189 | Комплект типа SAH 125 квар | Компенсирующий модуль Alpistatic - трёхфазный - тип SAН - стандартный класс - макс. 470 В - 125 квар | Legrand | Качество электрической энергии | 6001 | Оборудование для ОКЭ и КРМ | PL1 | 1 | ШТ | Под заказ Т2 | Сертифицировано | 2025-04-16 | 734664.24 | 881597.09 | 881597.09
RST9.R12040.189 | Комплект типа SAH 120 квар | Компенсирующий модуль Alpistatic - трёхфазный - тип SAН - усиленный - макс. 520 В - 120 квар | Legrand | Качество электрической энергии | 6001 | Оборудование для ОКЭ и КРМ | PL1 | 1 | ШТ | Под заказ Т2 | Сертифицировано | 2025-04-16 | 797512.95 | 957015.54 | 957015.54
RST9.RS7240.189 | Комплект типа SAH 72 квар | Компенсирующий модуль Alpistatic - трёхфазный - тип SAН - сверхусиленный - макс. 620 В - 72 квар | Legrand | Качество электрической энергии | 6001 | Оборудование для ОКЭ и КРМ | PL1 | 1 | ШТ | Под заказ Т2 | Сертифицировано | 2025-04-16 | 668438.66 | 802126.39 | 802126.39
SAH0.36-166.0A | Дроссель Тип SAH 0.36-166 | Дроссель Тип SAH 0.36-166 | Legrand | Качество электрической энергии | 6001 | Оборудование для ОКЭ и КРМ | PL1 | 1 | ШТ | Под заказ Т2 | Сертифицировано | 2021-05-26 | 85647.72 | 102777.26 | 102777.26
SAH0.43-161.6A | Дроссель для 4 x 415186, 4 x 415194 | Дроссель для 4 x 415186, 4 x 415194 | Legrand | Качество электрической энергии | 6001 | Оборудование для ОКЭ и КРМ | PL1 | 1 | ШТ | Под заказ Т2 | Сертифицировано | 2021-05-26 | 126142.49 | 151370.99 | 151370.99
SAH0.45-150.0A | Дроссель для VH8040 | Дроссель для VH8040 | Legrand | Качество электрической энергии | 6001 | Оборудование для ОКЭ и КРМ | PL1 | 1 | ШТ | Под заказ Т2 | Сертифицировано | 2025-04-26 | 115811.85 | 138974.22 | 138974.22
SAH0.48-123.0A | Дроссель для VH7540 | Дроссель для VH7540 | Legrand | Качество электрической энергии | 6001 | Оборудование для ОКЭ и КРМ | PL1 | 1 | ШТ | Под заказ Т2 | Сертифицировано | 2025-04-26 | 83188.79 | 99826.55 | 99826.55
SAH0.58-121.2A | Дроссель для 3 x 415186, 3 x 415194 | Дроссель для 3 x 415186, 3 x 415194 | Legrand | Качество электрической энергии | 6001 | Оборудование для ОКЭ и КРМ | PL1 | 1 | ШТ | Под заказ Т2 | Сертифицировано | 2025-04-26 | 111462.11 | 133754.53 | 133754.53
SAH0.72-83.0A | Дроссель для VH5040 | Дроссель для VH5040 | Legrand | Качество электрической энергии | 6001 | Оборудование для ОКЭ и КРМ | PL1 | 1 | ШТ | На складе | Сертифицировано | 2021-05-26 | 59808.93 | 71770.72 | 71770.72
SAH0.86-80.8A | Дроссель для 2 x 415186, 2 x 415194 | Дроссель для 2 x 415186, 2 x 415194 | Legrand | Качество электрической энергии | 6001 | Оборудование для ОКЭ и КРМ | PL1 | 1 | ШТ | Под заказ Т2 | Сертифицировано | 2021-05-26 | 75576.74 | 90692.09 | 90692.09
SAH0.90-75.0A | Дроссель для VH4040 | Дроссель для VH4040 | Legrand | Качество электрической энергии | 6001 | Оборудование для ОКЭ и КРМ | PL1 | 1 | ШТ | Под заказ Т2 | Сертифицировано | 2021-05-26 | 81013.92 | 97216.7 | 97216.7
SAH1.00-125.6A | Дроссель для 4 x 415193 | Дроссель для 4 x 415193 | Legrand | Качество электрической энергии | 6001 | Оборудование для ОКЭ и КРМ | PL1 | 1 | ШТ | Под заказ Т2 | Сертифицировано | 2025-04-26 | 154959.52 | 185951.42 | 185951.42
SAH1.34-87.0A | Дроссель для VH8040-3MONO | Дроссель для VH8040-3MONO | Legrand | Качество электрической энергии | 6001 | Оборудование для ОКЭ и КРМ | PL1 | 1 | ШТ | Под заказ Т2 | Сертифицировано | 2021-05-26 | 95944.41 | 115133.29 | 115133.29
SAH1.35-94.2A | Дроссель для 3 x 415193 | Дроссель для 3 x 415193 | Legrand | Качество электрической энергии | 6001 | Оборудование для ОКЭ и КРМ | PL1 | 1 | ШТ | Под заказ Т2 | Сертифицировано | 2021-05-26 | 138104.27 | 165725.12 | 165725.12
SAH1.45-42.0A | Дроссель для VH2540 | Дроссель для VH2540 | Legrand | Качество электрической энергии | 6001 | Оборудование для ОКЭ и КРМ | PL1 | 1 | ШТ | Под заказ Т2 | Сертифицировано | 2025-04-26 | 57634.06 | 69160.87 | 69160.87
SAH1.73-40.4A | Дроссель для 415186, 415194 | Дроссель для 415186, 415194 | Legrand | Качество электрической энергии | 6001 | Оборудование для ОКЭ и КРМ | PL1 | 1 | ШТ | Под заказ Т2 | Сертифицировано | 2025-04-26 | 61983.81 | 74380.57 | 74380.57
SAH1.78-38.0A | Дроссель для VH2040 | Дроссель для VH2040 | Legrand | Качество электрической энергии | 6001 | Оборудование для ОКЭ и КРМ | PL1 | 1 | ШТ | Под заказ Т2 | Сертифицировано | 2025-04-26 | 67964.7 | 81557.64 | 81557.64
SAH10.70-12.0A | Дроссель для VH1040-3MONO | Дроссель для VH1040-3MONO | Legrand | Качество электрической энергии | 6001 | Оборудование для ОКЭ и КРМ | PL1 | 1 | ШТ | Под заказ Т2 | Сертифицировано | 2021-05-26 | 73945.59 | 88734.71 | 88734.71
SAH14.10-16.0A | Дроссель для V21.548-3MONO | Дроссель для V21.548-3MONO | Legrand | Качество электрической энергии | 6001 | Оборудование для ОКЭ и КРМ | PL1 | 1 | ШТ | Под заказ Т2 | Сертифицировано | 2025-04-26 | 84276.23 | 101131.48 | 101131.48
SAH2.02-62.8A | Дроссель для 2 x 415193 | Дроссель для 2 x 415193 | Legrand | Качество электрической энергии | 6001 | Оборудование для ОКЭ и КРМ | PL1 | 1 | ШТ | Под заказ Т2 | Сертифицировано | 2025-04-26 | 109287.24 | 131144.69 | 131144.69
SAH2.15-50.0A | Дроссель для VH5040-3MONO | Дроссель для VH5040-3MONO | Legrand | Качество электрической энергии | 6001 | Оборудование для ОКЭ и КРМ | PL1 | 1 | ШТ | Под заказ Т1 | Сертифицировано | 2021-05-26 | 61185.08 | 73422.1 | 73422.1
SAH2.68-44.0A | Дроссель для VH4040-3MONO | Дроссель для VH4040-3MONO | Legrand | Качество электрической энергии | 6001 | Оборудование для ОКЭ и КРМ | PL1 | 1 | ШТ | Под заказ Т2 | Сертифицировано | 2025-04-26 | 72817.92 | 87381.5 | 87381.5
SAH2.85-21.0A | Дроссель для VH12.540 | Дроссель для VH12.540 | Legrand | Качество электрической энергии | 6001 | Оборудование для ОКЭ и КРМ | PL1 | 1 | ШТ | Под заказ Т2 | Сертифицировано | 2021-05-26 | 35341.65 | 42409.98 | 42409.98
SAH3.45-20.2A | Дроссель для 415183, 415191 | Дроссель для 415183, 415191 | Legrand | Качество электрической энергии | 6001 | Оборудование для ОКЭ и КРМ | PL1 | 1 | ШТ | Под заказ Т2 | Сертифицировано | 2021-05-26 | 44584.84 | 53501.81 | 53501.81
SAH3.52-62.0A | Дроссель для V8640-3MONO | Дроссель для V8640-3MONO | Legrand | Качество электрической энергии | 6001 | Оборудование для ОКЭ и КРМ | PL1 | 1 | ШТ | Под заказ Т2 | Сертифицировано | 2025-04-26 | 110374.67 | 132449.6 | 132449.6
SAH4.05-31.4A | Дроссель для 415193 | Дроссель для 415193 | Legrand | Качество электрической энергии | 6001 | Оборудование для ОКЭ и КРМ | PL1 | 1 | ШТ | Под заказ Т2 | Сертифицировано | 2021-05-26 | 76664.18 | 91997.02 | 91997.02
SAH4.30-25.1A | Дроссель для VH2540-3MONO | Дроссель для VH2540-3MONO | Legrand | Качество электрической энергии | 6001 | Оборудование для ОКЭ и КРМ | PL1 | 1 | ШТ | Под заказ Т1 | Сертифицировано | 2025-04-26 | 53795.42 | 64554.5 | 64554.5
SAH4.31-16.2A | Дроссель для 415182, 415190 | Дроссель для 415182, 415190 | Legrand | Качество электрической энергии | 6001 | Оборудование для ОКЭ и КРМ | PL1 | 1 | ШТ | Под заказ Т2 | Сертифицировано | 2025-04-26 | 44041.13 | 52849.36 | 52849.36
SAH7.05-31.0A | Дроссель для V4348-3MONO | Дроссель для V4348-3MONO | Legrand | Качество электрической энергии | 6001 | Оборудование для ОКЭ и КРМ | PL1 | 1 | ШТ | Под заказ Т2 | Сертифицировано | 2021-05-26 | 91888.27 | 110265.92 | 110265.92
SAH8.10-15.7A | Дроссель для 415190 | Дроссель для 415190 | Legrand | Качество электрической энергии | 6001 | Оборудование для ОКЭ и КРМ | PL1 | 1 | ШТ | Под заказ Т2 | Сертифицировано | 2025-04-26 | 60352.66 | 72423.19 | 72423.19
SAH8.55-12.6A | Дроссель для VH12.540-3MONO | Дроссель для VH12.540-3MONO | Legrand | Качество электрической энергии | 6001 | Оборудование для ОКЭ и КРМ | PL1 | 1 | ШТ | Под заказ Т1 | Сертифицировано | 2021-05-26 | 35493.89 | 42592.67 | 42592.67
STS.R108040.189 | АУКРМ тип SAH 9х120 квар | Трёхфазный шкаф Alpistatic - тип SAН - усиленный - макс. 520 В - 1080 квар | Legrand | Качество электрической энергии | 6001 | Оборудование для ОКЭ и КРМ | PL1 | 1 | ШТ | Под заказ Т2 | Сертифицировано | 2025-04-16 | 8449179.1 | 10139014.92 | 10139014.92
STS.R120040.189 | АУКРМ тип SAH 10х120 квар | Трёхфазный шкаф Alpistatic - тип SAН - усиленный - макс. 520 В - 1200 квар | Legrand | Качество электрической энергии | 6001 | Оборудование для ОКЭ и КРМ | PL1 | 1 | ШТ | Под заказ Т2 | Сертифицировано | 2025-04-16 | 9199700.17 | 11039640.2 | 11039640.2
STS.R12040.189 | АУКРМ тип SAH 40+80 квар | Трёхфазный шкаф Alpistatic - тип SAН - усиленный - макс. 520 В - 120 квар | Legrand | Качество электрической энергии | 6001 | Оборудование для ОКЭ и КРМ | PL1 | 1 | ШТ | Под заказ Т2 | Сертифицировано | 2025-04-16 | 2216683.71 | 2660020.45 | 2660020.45
STS.R132040.189 | АУКРМ тип SAH 11х120 квар | Трёхфазный шкаф Alpistatic - тип SAН - усиленный - макс. 520 В - 1320 квар | Legrand | Качество электрической энергии | 6001 | Оборудование для ОКЭ и КРМ | PL1 | 1 | ШТ | Под заказ Т2 | Сертифицировано | 2025-04-16 | 9875397.25 | 11850476.7 | 11850476.7
STS.R144040.189 | АУКРМ тип SAH 12х120 квар | Трёхфазный шкаф Alpistatic - тип SAН - усиленный - макс. 520 В - 1440 квар | Legrand | Качество электрической энергии | 6001 | Оборудование для ОКЭ и КРМ | PL1 | 1 | ШТ | Под заказ Т2 | Сертифицировано | 2025-04-16 | 10690248.69 | 12828298.43 | 12828298.43
STS.R16040.189 | АУКРМ тип SAH 2х40+80 квар | Трёхфазный шкаф Alpistatic - тип SAН - усиленный - макс. 520 В - 160 квар | Legrand | Качество электрической энергии | 6001 | Оборудование для ОКЭ и КРМ | PL1 | 1 | ШТ | Под заказ Т2 | Сертифицировано | 2025-04-16 | 2285729.29 | 2742875.15 | 2742875.15
STS.R20040.189 | АУКРМ тип SAH 40+2х80 квар | Трёхфазный шкаф Alpistatic - тип SAН - усиленный - макс. 520 В - 200 квар | Legrand | Качество электрической энергии | 6001 | Оборудование для ОКЭ и КРМ | PL1 | 1 | ШТ | Под заказ Т2 | Сертифицировано | 2025-04-16 | 2375880.04 | 2851056.05 | 2851056.05
STS.R24040.189 | АУКРМ тип SAH 2х40+2х80 квар | Трёхфазный шкаф Alpistatic - тип SAН - усиленный - макс. 520 В - 240 квар | Legrand | Качество электрической энергии | 6001 | Оборудование для ОКЭ и КРМ | PL1 | 1 | ШТ | Под заказ Т2 | Сертифицировано | 2025-04-16 | 2798660.97 | 3358393.16 | 3358393.16
STS.R28040.189 | АУКРМ тип SAH 40 +3х80 квар | Трёхфазный шкаф Alpistatic - тип SAН - усиленный - макс. 520 В - 280 квар | Legrand | Качество электрической энергии | 6001 | Оборудование для ОКЭ и КРМ | PL1 | 1 | ШТ | Под заказ Т2 | Сертифицировано | 2025-04-16 | 2944027.66 | 3532833.19 | 3532833.19
STS.R32040.189 | АУКРМ тип SAH 4х80 квар | Трёхфазный шкаф Alpistatic - тип SAН - усиленный - макс. 520 В - 320 квар | Legrand | Качество электрической энергии | 6001 | Оборудование для ОКЭ и КРМ | PL1 | 1 | ШТ | Под заказ Т2 | Сертифицировано | 2025-04-16 | 3382117.95 | 4058541.54 | 4058541.54
STS.R36040.189 | АУКРМ тип SAH 40+4х80 квар | Трёхфазный шкаф Alpistatic - тип SAН - усиленный - макс. 520 В - 360 квар | Legrand | Качество электрической энергии | 6001 | Оборудование для ОКЭ и КРМ | PL1 | 1 | ШТ | Под заказ Т2 | Сертифицировано | 2025-04-16 | 3431534.19 | 4117841.03 | 4117841.03
STS.R40040.189 | АУКРМ тип SAH 5х80 квар | Трёхфазный шкаф Alpistatic - тип SAН - усиленный - макс. 520 В - 400 квар | Legrand | Качество электрической энергии | 6001 | Оборудование для ОКЭ и КРМ | PL1 | 1 | ШТ | Под заказ Т2 | Сертифицировано | 2025-04-16 | 3546243.16 | 4255491.79 | 4255491.79
STS.R44040.189 | АУКРМ тип SAH 80+3х120 квар | Трёхфазный шкаф Alpistatic - тип SAН - усиленный - макс. 520 В - 440 квар | Legrand | Качество электрической энергии | 6001 | Оборудование для ОКЭ и КРМ | PL1 | 1 | ШТ | Под заказ Т2 | Сертифицировано | 2025-04-16 | 3596407.78 | 4315689.34 | 4315689.34
STS.R48040.189 | АУКРМ тип SAH 4х120 квар | Трёхфазный шкаф Alpistatic - тип SAН - усиленный - макс. 520 В - 480 квар | Legrand | Качество электрической энергии | 6001 | Оборудование для ОКЭ и КРМ | PL1 | 1 | ШТ | Под заказ Т2 | Сертифицировано | 2025-04-16 | 3707935.6 | 4449522.72 | 4449522.72
STS.R52040.189 | АУКРМ тип SAH 2х80+3х120 квар | Трёхфазный шкаф Alpistatic - тип SAН - усиленный - макс. 520 В - 520 квар | Legrand | Качество электрической энергии | 6001 | Оборудование для ОКЭ и КРМ | PL1 | 1 | ШТ | Под заказ Т2 | Сертифицировано | 2025-04-16 | 4641833.41 | 5570200.09 | 5570200.09
STS.R56040.189 | АУКРМ тип SAH 80+4х120 квар | Трёхфазный шкаф Alpistatic - тип SAН - усиленный - макс. 520 В - 560 квар | Legrand | Качество электрической энергии | 6001 | Оборудование для ОКЭ и КРМ | PL1 | 1 | ШТ | Под заказ Т2 | Сертифицировано | 2025-04-16 | 4789360.6 | 5747232.72 | 5747232.72
STS.R60040.189 | АУКРМ тип SAH 5х120 квар | Трёхфазный шкаф Alpistatic - тип SAН - усиленный - макс. 520 В - 600 квар | Legrand | Качество электрической энергии | 6001 | Оборудование для ОКЭ и КРМ | PL1 | 1 | ШТ | Под заказ Т2 | Сертифицировано | 2025-04-16 | 4913152.74 | 5895783.29 | 5895783.29
STS.R68040.189 | АУКРМ тип SAH 80+5х120 квар | Трёхфазный шкаф Alpistatic - тип SAН - усиленный - макс. 520 В - 680 квар | Legrand | Качество электрической энергии | 6001 | Оборудование для ОКЭ и КРМ | PL1 | 1 | ШТ | Под заказ Т2 | Сертифицировано | 2025-04-16 | 5506468.21 | 6607761.85 | 6607761.85
STS.R72040.189 | АУКРМ тип SAH 6х120 квар | Трёхфазный шкаф Alpistatic - тип SAН - усиленный - макс. 520 В - 720 квар | Legrand | Качество электрической энергии | 6001 | Оборудование для ОКЭ и КРМ | PL1 | 1 | ШТ | Под заказ Т2 | Сертифицировано | 2025-04-16 | 5626812.72 | 6752175.26 | 6752175.26
STS.R80040.189 | АУКРМ тип SAH 80+6х120 квар | Трёхфазный шкаф Alpistatic - тип SAН - усиленный - макс. 520 В - 800 квар | Legrand | Качество электрической энергии | 6001 | Оборудование для ОКЭ и КРМ | PL1 | 1 | ШТ | Под заказ Т2 | Сертифицировано | 2025-04-16 | 6289738.87 | 7547686.64 | 7547686.64
STS.R84040.189 | АУКРМ тип SAH 7х120 квар | Трёхфазный шкаф Alpistatic - тип SAН - усиленный - макс. 520 В - 840 квар | Legrand | Качество электрической энергии | 6001 | Оборудование для ОКЭ и КРМ | PL1 | 1 | ШТ | Под заказ Т2 | Сертифицировано | 2025-04-16 | 6448307.52 | 7737969.02 | 7737969.02
STS.R92040.189 | АУКРМ тип SAH 80+7х120 квар | Трёхфазный шкаф Alpistatic - тип SAН - усиленный - макс. 520 В - 920 квар | Legrand | Качество электрической энергии | 6001 | Оборудование для ОКЭ и КРМ | PL1 | 1 | ШТ | Под заказ Т2 | Сертифицировано | 2025-04-16 | 7023232.14 | 8427878.57 | 8427878.57
STS.R96040.189 | АУКРМ тип SAH 8х120 квар | Трёхфазный шкаф Alpistatic - тип SAН - усиленный - макс. 520 В - 960 квар | Legrand | Качество электрической энергии | 6001 | Оборудование для ОКЭ и КРМ | PL1 | 1 | ШТ | Под заказ Т2 | Сертифицировано | 2025-04-16 | 7193580.19 | 8632296.23 | 8632296.23
STS100040.189 | АУКРМ тип SAH 8х125 квар | Трёхфазный шкаф Alpistatic - тип SAН - стандартный класс - макс. 470 В - 1000 квар | Legrand | Качество электрической энергии | 6001 | Оборудование для ОКЭ и КРМ | PL1 | 1 | ШТ | Под заказ Т2 | Сертифицировано | 2025-04-16 | 6580439.56 | 7896527.47 | 7896527.47
STS10040.189 | АУКРМ тип SAH 2х25+50 квар | Трёхфазный шкаф Alpistatic - тип SAН - стандартный класс - макс. 470 В - 100 квар | Legrand | Качество электрической энергии | 6001 | Оборудование для ОКЭ и КРМ | PL1 | 1 | ШТ | Под заказ Т2 | Сертифицировано | 2025-04-16 | 2069847.36 | 2483816.83 | 2483816.83
STS112540.189 | АУКРМ тип SAH 9х125 квар | Трёхфазный шкаф Alpistatic - тип SAН - стандартный класс - макс. 470 В - 1125 квар | Legrand | Качество электрической энергии | 6001 | Оборудование для ОКЭ и КРМ | PL1 | 1 | ШТ | Под заказ Т2 | Сертифицировано | 2025-04-16 | 7761568.63 | 9313882.36 | 9313882.36
STS125040.189 | АУКРМ тип SAH 10х125 квар | Трёхфазный шкаф Alpistatic - тип SAН - стандартный класс - макс. 470 В - 1250 квар | Legrand | Качество электрической энергии | 6001 | Оборудование для ОКЭ и КРМ | PL1 | 1 | ШТ | Под заказ Т2 | Сертифицировано | 2025-04-16 | 8425355.52 | 10110426.62 | 10110426.62
STS12540.189 | АУКРМ тип SAH 25+2х50 квар | Трёхфазный шкаф Alpistatic - тип SAН - стандартный класс - макс. 470 В - 125 квар | Legrand | Качество электрической энергии | 6001 | Оборудование для ОКЭ и КРМ | PL1 | 1 | ШТ | Под заказ Т2 | Сертифицировано | 2025-04-16 | 2109090.7 | 2530908.84 | 2530908.84
STS137540.189 | АУКРМ тип SAH 11х125 квар | Трёхфазный шкаф Alpistatic - тип SAН - стандартный класс - макс. 470 В - 1375 квар | Legrand | Качество электрической энергии | 6001 | Оборудование для ОКЭ и КРМ | PL1 | 1 | ШТ | Под заказ Т2 | Сертифицировано | 2025-04-16 | 9079570.86 | 10895485.03 | 10895485.03
STS150040.189 | АУКРМ тип SAH 12х125 квар | Трёхфазный шкаф Alpistatic - тип SAН - стандартный класс - макс. 470 В - 1500 квар | Legrand | Качество электрической энергии | 6001 | Оборудование для ОКЭ и КРМ | PL1 | 1 | ШТ | Под заказ Т2 | Сертифицировано | 2025-04-16 | 9753407.86 | 11704089.43 | 11704089.43
STS15040.189 | АУКРМ тип SAH 50+100 квар | Трёхфазный шкаф Alpistatic - тип SAН - стандартный класс - макс. 470 В - 150 квар | Legrand | Качество электрической энергии | 6001 | Оборудование для ОКЭ и КРМ | PL1 | 1 | ШТ | Под заказ Т2 | Сертифицировано | 2025-04-16 | 2147855.47 | 2577426.56 | 2577426.56
STS17540.189 | АУКРМ тип SAH 2х50+75 квар | Трёхфазный шкаф Alpistatic - тип SAН - стандартный класс - макс. 470 В - 175 квар | Legrand | Качество электрической энергии | 6001 | Оборудование для ОКЭ и КРМ | PL1 | 1 | ШТ | Под заказ Т2 | Сертифицировано | 2025-04-16 | 2187098.82 | 2624518.58 | 2624518.58
STS20040.189 | АУКРМ тип SAH 50+2х75 квар | Трёхфазный шкаф Alpistatic - тип SAН - стандартный класс - макс. 470 В - 200 квар | Legrand | Качество электрической энергии | 6001 | Оборудование для ОКЭ и КРМ | PL1 | 1 | ШТ | Под заказ Т2 | Сертифицировано | 2025-04-16 | 2254939.92 | 2705927.9 | 2705927.9
STS22540.189 | АУКРМ тип SAH 25+50+2х75 квар | Трёхфазный шкаф Alpistatic - тип SAН - стандартный класс - макс. 470 В - 225 квар | Legrand | Качество электрической энергии | 6001 | Оборудование для ОКЭ и КРМ | PL1 | 1 | ШТ | Под заказ Т2 | Сертифицировано | 2025-04-16 | 2440744.85 | 2928893.82 | 2928893.82
STS25040.189 | АУКРМ тип SAH 50+2х100 квар | Трёхфазный шкаф Alpistatic - тип SAН - стандартный класс - макс. 470 В - 250 квар | Legrand | Качество электрической энергии | 6001 | Оборудование для ОКЭ и КРМ | PL1 | 1 | ШТ | Под заказ Т2 | Сертифицировано | 2025-04-16 | 2672149.8 | 3206579.76 | 3206579.76
STS27540.189 | АУКРМ тип SAH 50+3х75 квар | Трёхфазный шкаф Alpistatic - тип SAН - стандартный класс - макс. 470 В - 275 квар | Legrand | Качество электрической энергии | 6001 | Оборудование для ОКЭ и КРМ | PL1 | 1 | ШТ | Под заказ Т2 | Сертифицировано | 2025-04-16 | 2726461.95 | 3271754.34 | 3271754.34
STS30040.189 | АУКРМ тип SAH 2х50+2х100 квар | Трёхфазный шкаф Alpistatic - тип SAН - стандартный класс - макс. 470 В - 300 квар | Legrand | Качество электрической энергии | 6001 | Оборудование для ОКЭ и КРМ | PL1 | 1 | ШТ | Под заказ Т2 | Сертифицировано | 2025-04-16 | 2977708.72 | 3573250.46 | 3573250.46
STS35040.189 | АУКРМ тип SAH 50+3х100 квар | Трёхфазный шкаф Alpistatic - тип SAН - стандартный класс - макс. 470 В - 350 квар | Legrand | Качество электрической энергии | 6001 | Оборудование для ОКЭ и КРМ | PL1 | 1 | ШТ | Под заказ Т2 | Сертифицировано | 2025-04-16 | 3226990.12 | 3872388.14 | 3872388.14
STS40040.189 | АУКРМ тип SAH 4х100 квар | Трёхфазный шкаф Alpistatic - тип SAН - стандартный класс - макс. 470 В - 400 квар | Legrand | Качество электрической энергии | 6001 | Оборудование для ОКЭ и КРМ | PL1 | 1 | ШТ | Под заказ Т2 | Сертифицировано | 2025-04-16 | 3255301.82 | 3906362.18 | 3906362.18
STS45040.189 | АУКРМ тип SAH 75+3х125 квар | Трёхфазный шкаф Alpistatic - тип SAН - стандартный класс - макс. 470 В - 450 квар | Legrand | Качество электрической энергии | 6001 | Оборудование для ОКЭ и КРМ | PL1 | 1 | ШТ | Под заказ Т2 | Сертифицировано | 2025-04-16 | 3278408.49 | 3934090.19 | 3934090.19
STS50040.189 | АУКРМ тип SAH 4х125 квар | Трёхфазный шкаф Alpistatic - тип SAН - стандартный класс - макс. 470 В - 500 квар | Legrand | Качество электрической энергии | 6001 | Оборудование для ОКЭ и КРМ | PL1 | 1 | ШТ | Под заказ Т2 | Сертифицировано | 2025-04-16 | 3539080.04 | 4246896.05 | 4246896.05
STS52540.189 | АУКРМ тип SAH 2х75+3х125 квар | Трёхфазный шкаф Alpistatic - тип SAН - стандартный класс - макс. 470 В - 525 квар | Legrand | Качество электрической энергии | 6001 | Оборудование для ОКЭ и КРМ | PL1 | 1 | ШТ | Под заказ Т2 | Сертифицировано | 2025-04-16 | 4230899.25 | 5077079.1 | 5077079.1
STS57540.189 | АУКРМ тип SAH 75+4х125 квар | Трёхфазный шкаф Alpistatic - тип SAН - стандартный класс - макс. 470 В - 575 квар | Legrand | Качество электрической энергии | 6001 | Оборудование для ОКЭ и КРМ | PL1 | 1 | ШТ | Под заказ Т2 | Сертифицировано | 2025-04-16 | 4410901.03 | 5293081.24 | 5293081.24
STS62540.189 | АУКРМ тип SAH 5х125 квар | Трёхфазный шкаф Alpistatic - тип SAН - стандартный класс - макс. 470 В - 625 квар | Legrand | Качество электрической энергии | 6001 | Оборудование для ОКЭ и КРМ | PL1 | 1 | ШТ | Под заказ Т2 | Сертифицировано | 2025-04-16 | 4504434.51 | 5405321.41 | 5405321.41
STS70040.189 | АУКРМ тип SAH 75+5х125 квар | Трёхфазный шкаф Alpistatic - тип SAН - стандартный класс - макс. 470 В - 700 квар | Legrand | Качество электрической энергии | 6001 | Оборудование для ОКЭ и КРМ | PL1 | 1 | ШТ | Под заказ Т2 | Сертифицировано | 2025-04-16 | 5061511.39 | 6073813.67 | 6073813.67
STS75040.189 | АУКРМ тип SAH 6х125 квар | Трёхфазный шкаф Alpistatic - тип SAН - стандартный класс - макс. 470 В - 750 квар | Legrand | Качество электрической энергии | 6001 | Оборудование для ОКЭ и КРМ | PL1 | 1 | ШТ | Под заказ Т2 | Сертифицировано | 2025-04-16 | 5275663.77 | 6330796.52 | 6330796.52
STS82540.189 | АУКРМ тип SAH 75+6х125 квар | Трёхфазный шкаф Alpistatic - тип SAН - стандартный класс - макс. 470 В - 825 квар | Legrand | Качество электрической энергии | 6001 | Оборудование для ОКЭ и КРМ | PL1 | 1 | ШТ | Под заказ Т2 | Сертифицировано | 2025-04-16 | 5664314.74 | 6797177.69 | 6797177.69
STS87540.189 | АУКРМ тип SAH 7х125 квар | Трёхфазный шкаф Alpistatic - тип SAН - стандартный класс - макс. 470 В - 875 квар | Legrand | Качество электрической энергии | 6001 | Оборудование для ОКЭ и КРМ | PL1 | 1 | ШТ | Под заказ Т2 | Сертифицировано | 2025-04-16 | 5799401.21 | 6959281.45 | 6959281.45
STS95040.189 | АУКРМ тип SAH 75+7х125 квар | Трёхфазный шкаф Alpistatic - тип SAН - стандартный класс - макс. 470 В - 950 квар | Legrand | Качество электрической энергии | 6001 | Оборудование для ОКЭ и КРМ | PL1 | 1 | ШТ | Под заказ Т2 | Сертифицировано | 2025-04-16 | 6319251.14 | 7583101.37 | 7583101.37
TA32750C300 | Тр. тока D27-32,5x10,5mm 300/5 | Трансформатор тока D.27mm-32,5x10,5mm 300/5А | Legrand | Power Legrand | 2377 | Измерительные трансформаторы IME | PL1 | 1 | ШТ | Под заказ Т1 | Сертифицировано | 2024-12-26 | 3001.29 | 3601.55 | 3601.55 | [7 empty] | 8032826041532
TA32750C500 | Тр. тока D27-32,5x10,5mm 500/5 | Трансформатор тока D.27mm-32,5x10,5mm 500/5А | Legrand | Power Legrand | 2377 | Измерительные трансформаторы IME | PL1 | 1 | ШТ | Под заказ Т1 | Сертифицировано | 2024-12-26 | 3274.15 | 3928.98 | 3928.98 | [7 empty] | 8032826041556
TA54050C500 | Тр. тока D40-50,5x12,5mm 500/5 | Трансформатор тока D.40mm-50,5x12,5mm 500/5А | Legrand | Power Legrand | 2377 | Измерительные трансформаторы IME | PL1 | 1 | ШТ | Под заказ Т1 | Сертифицировано | 2024-12-26 | 3819.83 | 4583.8 | 4583.8 | [7 empty] | 8032826040818
TA54050C600 | Тр. тока D40-50,5x12,5mm 600/5 | Трансформатор тока D.40mm-50,5x12,5mm 600/5А | Legrand | Power Legrand | 2377 | Измерительные трансформаторы IME | PL1 | 1 | ШТ | Под заказ Т1 | Сертифицировано | 2024-12-26 | 3956.25 | 4747.5 | 4747.5 | [7 empty] | 8032826040825
TABB50B400 | Тр. тока D21-16x12,5mm 40/5А | Трансформатор тока D.21mm-16x12,5mm 40/5А | Legrand | Power Legrand | 2377 | Измерительные трансформаторы IME | PL1 | 1 | ШТ | Под заказ Т1 | Сертифицировано | 2024-12-26 | 2728.45 | 3274.14 | 3274.14 | [7 empty] | 8032826054679
TABB50C150 | Тр. тока D21-16x12,5mm 150/5А | Трансформатор тока D.21mm-16x12,5mm 150/5А | Legrand | Power Legrand | 2377 | Измерительные трансформаторы IME | PL1 | 1 | ШТ | Под заказ Т1 | Сертифицировано | 2024-12-26 | 2864.87 | 3437.84 | 3437.84 | [7 empty] | 8032826054754
TAMP50D160 | Тр. тока 38x102mm 1600/5А | Трансформатор тока 38x102mm 1600/5А | Legrand | Power Legrand | 2377 | Измерительные трансформаторы IME | PL1 | 1 | ШТ | На складе | Сертифицировано | 2024-12-26 | 7857.93 | 9429.52 | 9429.52 | [7 empty] | 8032826056505
TAMP50D200 | Тр. тока 38x102mm 2000/5А | Трансформатор тока 38x102mm 2000/5А | Legrand | Power Legrand | 2377 | Измерительные трансформаторы IME | PL1 | 1 | ШТ | На складе | Сертифицировано | 2024-12-26 | 10067.97 | 12081.56 | 12081.56 | [7 empty] | 8032826056512
TAMP50D250 | Тр. тока 38x102mm 2500/5A | Трансформатор тока 38x102mm 2500/5A | Legrand | Power Legrand | 2377 | Измерительные трансформаторы IME | PL1 | 1 | ШТ | Под заказ Т1 | Сертифицировано | 2024-12-26 | 11295.76 | 13554.91 | 13554.91 | [7 empty] | 8032826056529
TASL50D125 | Тр. тока 32x65mm 1250/5А | Трансформатор тока 32x65mm 1250/5А | Legrand | Power Legrand | 2377 | Измерительные трансформаторы IME | PL1 | 1 | ШТ | На складе | Сертифицировано | 2024-12-26 | 5102.2 | 6122.64 | 6122.64 | [7 empty] | 8032826055362
TASO50D160 | Тр. тока 34x84mm 1600/5А | Трансформатор тока 34x84mm 1600/5А | Legrand | Power Legrand | 2377 | Измерительные трансформаторы IME | PL1 | 6 | ШТ | На складе | Сертифицировано | 2024-12-26 | 6548.27 | 7857.92 | 7857.92 | [7 empty] | 8032826055713
TAUB50D500 | Тр. тока 55х165мм 5000/5А | Трансформатор тока 55х165мм 5000/5А | Legrand | Power Legrand | 2377 | Измерительные трансформаторы IME | PL1 | 1 | ШТ | На складе | Сертифицировано | 2024-12-26 | 57037.88 | 68445.46 | 68445.46 | [7 empty] | 8032826148743
TAUC50D500 | Тр. тока 120х1255мм 5000/5А | Трансформатор тока 120х125мм 5000/5А | Legrand | Power Legrand | 2377 | Измерительные трансформаторы IME | PL1 | 1 | ШТ | Под заказ Т1 | Сертифицировано | 2024-12-26 | 65593.55 | 78712.26 | 78712.26 | [7 empty] | 8032826148873
TAUC50D600 | Тр. тока 120х1255мм 6000/5А | Трансформатор тока 120х125мм 6000/5А | Legrand | Power Legrand | 2377 | Измерительные трансформаторы IME | PL1 | 1 | ШТ | Под заказ Т1 | Сертифицировано | 2024-12-26 | 72152.91 | 86583.49 | 86583.49 | [7 empty] | 8032826148880
V1040-3MONO | Конденсатор стд 10 квар | Вакуумированный конденсатор Alpivar3 - 3 клеммы - стандартный - 400 В - без крышки - 10 квар | Legrand | Качество электрической энергии | 6001 | Оборудование для ОКЭ и КРМ | PL1 | 1 | ШТ | Под заказ Т2 | Сертифицировано | 2021-05-26 | 19041.8 | 22850.16 | 22850.16
V1540-3MONO | Конденсатор стд 15 квар | Вакуумированный конденсатор Alpivar3 - 3 клеммы - стандартный - 400 В - без крышки - 15 квар | Legrand | Качество электрической энергии | 6001 | Оборудование для ОКЭ и КРМ | PL1 | 1 | ШТ | Под заказ Т2 | Сертифицировано | 2021-05-26 | 20455.41 | 24546.49 | 24546.49
VH10040 | Конденсатор типа H 100 квар | Вакуумированный конденсатор Alpivar3 - 3 клеммы - тип Н - 400 В - без крышки - 100 квар | Legrand | Качество электрической энергии | 6001 | Оборудование для ОКЭ и КРМ | PL1 | 1 | ШТ | Под заказ Т2 | Сертифицировано | 2021-05-26 | 129169.04 | 155002.85 | 155002.85
VH10040-3MONO | Конденсатор тип Н 100 квар | Вакуумированный конденсатор Alpivar3 - 6 клемм - тип Н - 400 В - без крышки - 100 квар | Legrand | Качество электрической энергии | 6001 | Оборудование для ОКЭ и КРМ | PL1 | 1 | ШТ | Под заказ Т2 | Сертифицировано | 2021-05-26 | 126685.02 | 152022.02 | 152022.02
VH10040CB | Конденсатор типа H 100 квар | Вакуумированный конденсатор Alpivar3 - 3 клеммы - тип Н - 400 В - с крышкой - 100 квар | Legrand | Качество электрической энергии | 6001 | Оборудование для ОКЭ и КРМ | PL1 | 1 | ШТ | Под заказ Т2 | Сертифицировано | 2021-05-26 | 119684.08 | 143620.9 | 143620.9
VH1040 | Конденсатор типа H 10 квар | Вакуумированный конденсатор Alpivar3 - 3 клеммы - тип Н - 400 В - без крышки - 10 квар | Legrand | Качество электрической энергии | 6001 | Оборудование для ОКЭ и КРМ | PL1 | 1 | ШТ | Под заказ Т2 | Сертифицировано | 2021-05-26 | 17921.84 | 21506.21 | 21506.21
VH1040-3MONO | Конденсатор типа H 10 квар | Вакуумированный конденсатор Alpivar3 - 3 клеммы - тип Н - 400 В - без крышки - 10 квар | Legrand | Качество электрической энергии | 6001 | Оборудование для ОКЭ и КРМ | PL1 | 1 | ШТ | Под заказ Т2 | Сертифицировано | 2021-05-26 | 19041.8 | 22850.16 | 22850.16
VH1040CB | Конденсатор типа H 10 квар | Вакуумированный конденсатор Alpivar3 - 3 клеммы - тип Н - 400 В - с крышкой - 10 квар | Legrand | Качество электрической энергии | 6001 | Оборудование для ОКЭ и КРМ | PL1 | 1 | ШТ | Под заказ Т2 | Сертифицировано | 2021-05-26 | 19723.46 | 23668.15 | 23668.15
VH12.540 | Конденсатор типа H 12,5 квар | Вакуумированный конденсатор Alpivar3 - 3 клеммы - тип Н - 400 В - без крышки - 12,5 квар | Legrand | Качество электрической энергии | 6001 | Оборудование для ОКЭ и КРМ | PL1 | 1 | ШТ | Под заказ Т2 | Сертифицировано | 2021-05-26 | 19560.15 | 23472.18 | 23472.18
VH12.540-3MONO | Конденсатор тип Н 12,5 квар | Вакуумированный конденсатор Alpivar3 - 6 клемм - тип Н - 400 В - без крышки - 12,5 квар | Legrand | Качество электрической энергии | 6001 | Оборудование для ОКЭ и КРМ | PL1 | 1 | ШТ | Под заказ Т2 | Сертифицировано | 2021-05-26 | 19263.15 | 23115.78 | 23115.78
VH12.540CB | Конденсатор типа H 12,5 квар | Вакуумированный конденсатор Alpivar3 - 3 клеммы - тип Н - 400 В - с крышкой - 12,5 квар | Legrand | Качество электрической энергии | 6001 | Оборудование для ОКЭ и КРМ | PL1 | 1 | ШТ | Под заказ Т2 | Сертифицировано | 2021-05-26 | 22961.4 | 27553.68 | 27553.68
VH12540 | Конденсатор типа H 125 квар | Вакуумированный конденсатор Alpivar3 - 3 клеммы - тип Н - 400 В - без крышки - 125 квар | Legrand | Качество электрической энергии | 6001 | Оборудование для ОКЭ и КРМ | PL1 | 1 | ШТ | Под заказ Т2 | Сертифицировано | 2021-05-26 | 145043.53 | 174052.24 | 174052.24
VH12540-3MONO | Конденсатор тип Н 125 квар | Вакуумированный конденсатор Alpivar3 - 3 клеммы - тип Н - 400 В - без крышки - 125 квар | Legrand | Качество электрической энергии | 6001 | Оборудование для ОКЭ и КРМ | PL1 | 1 | ШТ | Под заказ Т2 | Сертифицировано | 2021-05-26 | 124492.22 | 149390.66 | 149390.66
VH12540CB | Конденсатор типа H 125 квар | Вакуумированный конденсатор Alpivar3 - 3 клеммы - тип Н - 400 В - с крышкой - 125 квар | Legrand | Качество электрической энергии | 6001 | Оборудование для ОКЭ и КРМ | PL1 | 1 | ШТ | Под заказ Т2 | Сертифицировано | 2021-05-26 | 150500.37 | 180600.44 | 180600.44
VH1540 | Конденсатор типа H 15 квар | Вакуумированный конденсатор Alpivar3 - 3 клеммы - тип Н - 400 В - без крышки - 15 квар | Legrand | Качество электрической энергии | 6001 | Оборудование для ОКЭ и КРМ | PL1 | 1 | ШТ | На складе | Сертифицировано | 2021-05-26 | 22358.93 | 26830.72 | 26830.72
VH1540-3MONO | Конденсатор типа H 15 квар | Вакуумированный конденсатор Alpivar3 - 3 клеммы - тип Н - 400 В - без крышки - 15 квар | Legrand | Качество электрической энергии | 6001 | Оборудование для ОКЭ и КРМ | PL1 | 1 | ШТ | Под заказ Т2 | Сертифицировано | 2021-05-26 | 20628.61 | 24754.33 | 24754.33
VH1540CB | Конденсатор типа H 15 квар | Вакуумированный конденсатор Alpivar3 - 3 клеммы - тип Н - 400 В - с крышкой - 15 квар | Legrand | Качество электрической энергии | 6001 | Оборудование для ОКЭ и КРМ | PL1 | 1 | ШТ | Под заказ Т2 | Сертифицировано | 2021-05-26 | 25183.71 | 30220.45 | 30220.45
VH2.540 | Конденсатор типа H 2,5 квар | Вакуумированный конденсатор Alpivar3 - 3 клеммы - тип Н - 400 В - без крышки - 2,5 квар | Legrand | Качество электрической энергии | 6001 | Оборудование для ОКЭ и КРМ | PL1 | 1 | ШТ | Под заказ Т2 | Сертифицировано | 2021-05-26 | 16659.36 | 19991.23 | 19991.23
VH2.540CB | Конденсатор типа H 2,5 квар | Вакуумированный конденсатор Alpivar3 - 3 клеммы - тип Н - 400 В - с крышкой - 2,5 квар | Legrand | Качество электрической энергии | 6001 | Оборудование для ОКЭ и КРМ | PL1 | 1 | ШТ | Под заказ Т2 | Сертифицировано | 2021-05-26 | 19164.96 | 22997.95 | 22997.95
VH2040 | Конденсатор типа H 20 квар | Вакуумированный конденсатор Alpivar3 - 3 клеммы - тип Н - 400 В - без крышки - 20 квар | Legrand | Качество электрической энергии | 6001 | Оборудование для ОКЭ и КРМ | PL1 | 1 | ШТ | Под заказ Т2 | Сертифицировано | 2021-05-26 | 26612.61 | 31935.13 | 31935.13
VH2040-3MONO | Конденсатор тип Н 20 квар | Вакуумированный конденсатор Alpivar3 - 6 клемм - тип Н - 400 В - без крышки - 20 квар | Legrand | Качество электрической энергии | 6001 | Оборудование для ОКЭ и КРМ | PL1 | 1 | ШТ | На складе | Сертифицировано | 2021-05-26 | 20419.5 | 24503.4 | 24503.4
VH2040CB | Конденсатор типа H 20 квар | Вакуумированный конденсатор Alpivar3 - 3 клеммы - тип Н - 400 В - с крышкой - 20 квар | Legrand | Качество электрической энергии | 6001 | Оборудование для ОКЭ и КРМ | PL1 | 1 | ШТ | Под заказ Т2 | Сертифицировано | 2021-05-26 | 29316.12 | 35179.34 | 35179.34
VH2540 | Конденсатор типа H 25 квар | Вакуумированный конденсатор Alpivar3 - 3 клеммы - тип Н - 400 В - без крышки - 25 квар | Legrand | Качество электрической энергии | 6001 | Оборудование для ОКЭ и КРМ | PL1 | 1 | ШТ | Под заказ Т2 | Сертифицировано | 2021-05-26 | 28343.71 | 34012.45 | 34012.45
VH2540-3MONO | Конденсатор тип Н 25 квар | Вакуумированный конденсатор Alpivar3 - 6 клемм - тип Н - 400 В - без крышки - 25 квар | Legrand | Качество электрической энергии | 6001 | Оборудование для ОКЭ и КРМ | PL1 | 1 | ШТ | На складе | Сертифицировано | 2021-05-26 | 21747.75 | 26097.3 | 26097.3
VH2540CB | Конденсатор типа H 25 квар | Вакуумированный конденсатор Alpivar3 - 3 клеммы - тип Н - 400 В - с крышкой - 25 квар | Legrand | Качество электрической энергии | 6001 | Оборудование для ОКЭ и КРМ | PL1 | 1 | ШТ | Под заказ Т2 | Сертифицировано | 2021-05-26 | 31275.39 | 37530.47 | 37530.47
VH3040 | Конденсатор типа H 30 квар | Вакуумированный конденсатор Alpivar3 - 3 клеммы - тип Н - 400 В - без крышки - 30 квар | Legrand | Качество электрической энергии | 6001 | Оборудование для ОКЭ и КРМ | PL1 | 1 | ШТ | Под заказ Т2 | Сертифицировано | 2021-05-26 | 44717.85 | 53661.42 | 53661.42
VH3040-3MONO | Конденсатор тип Н 30 квар | Вакуумированный конденсатор Alpivar3 - 6 клемм - тип Н - 400 В - без крышки - 30 квар | Legrand | Качество электрической энергии | 6001 | Оборудование для ОКЭ и КРМ | PL1 | 1 | ШТ | На складе | Сертифицировано | 2021-05-26 | 44717.86 | 53661.43 | 53661.43
VH3040CB | Конденсатор типа H 30 квар | Вакуумированный конденсатор Alpivar3 - 3 клеммы - тип Н - 400 В - с крышкой - 30 квар | Legrand | Качество электрической энергии | 6001 | Оборудование для ОКЭ и КРМ | PL1 | 1 | ШТ | Под заказ Т2 | Сертифицировано | 2021-05-26 | 50120.52 | 60144.62 | 60144.62
VH3540 | Конденсатор типа H 35 квар | Вакуумированный конденсатор Alpivar3 - 3 клеммы - тип Н - 400 В - без крышки - 35 квар | Legrand | Качество электрической энергии | 6001 | Оборудование для ОКЭ и КРМ | PL1 | 1 | ШТ | Под заказ Т2 | Сертифицировано | 2021-05-26 | 49678.78 | 59614.54 | 59614.54
VH3540-3MONO | Конденсатор тип Н 35 квар | Вакуумированный конденсатор Alpivar3 - 6 клемм - тип Н - 400 В - без крышки - 35 квар | Legrand | Качество электрической энергии | 6001 | Оборудование для ОКЭ и КРМ | PL1 | 1 | ШТ | Под заказ Т2 | Сертифицировано | 2021-05-26 | 49439.94 | 59327.93 | 59327.93
VH3540CB | Конденсатор типа H 35 квар | Вакуумированный конденсатор Alpivar3 - 3 клеммы - тип Н - 400 В - с крышкой - 35 квар | Legrand | Качество электрической энергии | 6001 | Оборудование для ОКЭ и КРМ | PL1 | 1 | ШТ | Под заказ Т2 | Сертифицировано | 2021-05-26 | 55757.27 | 66908.72 | 66908.72
VH4040 | Конденсатор типа H 40 квар | Вакуумированный конденсатор Alpivar3 - 3 клеммы - тип Н - 400 В - без крышки - 40 квар | Legrand | Качество электрической энергии | 6001 | Оборудование для ОКЭ и КРМ | PL1 | 1 | ШТ | Под заказ Т2 | Сертифицировано | 2021-05-26 | 51189.73 | 61427.68 | 61427.68
VH4040-3MONO | Конденсатор тип Н 40 квар | Вакуумированный конденсатор Alpivar3 - 6 клемм - тип Н - 400 В - без крышки - 40 квар | Legrand | Качество электрической энергии | 6001 | Оборудование для ОКЭ и КРМ | PL1 | 1 | ШТ | Под заказ Т2 | Сертифицировано | 2021-05-26 | 50943.63 | 61132.36 | 61132.36
VH4040CB | Конденсатор типа H 40 квар | Вакуумированный конденсатор Alpivar3 - 3 клеммы - тип Н - 400 В - с крышкой - 40 квар | Legrand | Качество электрической энергии | 6001 | Оборудование для ОКЭ и КРМ | PL1 | 1 | ШТ | Под заказ Т2 | Сертифицировано | 2021-05-26 | 57453.1 | 68943.72 | 68943.72
VH5040 | Конденсатор типа H 50 квар | Вакуумированный конденсатор Alpivar3 - 3 клеммы - тип Н - 400 В - без крышки - 50 квар | Legrand | Качество электрической энергии | 6001 | Оборудование для ОКЭ и КРМ | PL1 | 1 | ШТ | Под заказ Т2 | Сертифицировано | 2021-05-26 | 50678.01 | 60813.61 | 60813.61
VH5040-3MONO | Конденсатор тип Н 50 квар | Вакуумированный конденсатор Alpivar3 - 6 клемм - тип Н - 400 В - без крышки - 50 квар | Legrand | Качество электрической энергии | 6001 | Оборудование для ОКЭ и КРМ | PL1 | 1 | ШТ | На складе | Сертифицировано | 2021-05-26 | 34517.9 | 41421.48 | 41421.48
VH5040CB | Конденсатор типа H 50 квар | Вакуумированный конденсатор Alpivar3 - 3 клеммы - тип Н - 400 В - с крышкой - 50 квар | Legrand | Качество электрической энергии | 6001 | Оборудование для ОКЭ и КРМ | PL1 | 1 | ШТ | Под заказ Т2 | Сертифицировано | 2021-05-26 | 56878.76 | 68254.51 | 68254.51
VH540 | Конденсатор типа H 5 квар | Вакуумированный конденсатор Alpivar3 - 3 клеммы - тип Н - 400 В - без крышки - 5 квар | Legrand | Качество электрической энергии | 6001 | Оборудование для ОКЭ и КРМ | PL1 | 1 | ШТ | Под заказ Т1 | Сертифицировано | 2021-05-26 | 16586.68 | 19904.02 | 19904.02
VH540CB | Конденсатор типа H 5 квар | Вакуумированный конденсатор Alpivar3 - 3 клеммы - тип Н - 400 В - с крышкой - 5 квар | Legrand | Качество электрической энергии | 6001 | Оборудование для ОКЭ и КРМ | PL1 | 1 | ШТ | Под заказ Т2 | Сертифицировано | 2021-05-26 | 18552.91 | 22263.49 | 22263.49
VH6.2540 | Конденсатор типа H 6,25 квар | Вакуумированный конденсатор Alpivar3 - 3 клеммы - тип Н - 400 В - без крышки - 6,25 квар | Legrand | Качество электрической энергии | 6001 | Оборудование для ОКЭ и КРМ | PL1 | 1 | ШТ | Под заказ Т2 | Сертифицировано | 2021-05-26 | 19509.24 | 23411.09 | 23411.09
VH6.2540CB | Конденсатор типа H 6,25 квар | Вакуумированный конденсатор Alpivar3 - 3 клеммы - тип Н - 400 В - с крышкой - 6,25 квар | Legrand | Качество электрической энергии | 6001 | Оборудование для ОКЭ и КРМ | PL1 | 1 | ШТ | Под заказ Т2 | Сертифицировано | 2021-05-26 | 19700.5 | 23640.6 | 23640.6
VH6040 | Конденсатор типа H 60 квар | Вакуумированный конденсатор Alpivar3 - 3 клеммы - тип Н - 400 В - без крышки - 60 квар | Legrand | Качество электрической энергии | 6001 | Оборудование для ОКЭ и КРМ | PL1 | 1 | ШТ | Под заказ Т2 | Сертифицировано | 2021-05-26 | 77219.3 | 92663.16 | 92663.16
VH6040-3MONO | Конденсатор тип Н 60 квар | Вакуумированный конденсатор Alpivar3 - 6 клемм - тип Н - 400 В - без крышки - 60 квар | Legrand | Качество электрической энергии | 6001 | Оборудование для ОКЭ и КРМ | PL1 | 1 | ШТ | Под заказ Т2 | Сертифицировано | 2021-05-26 | 76476.82 | 91772.18 | 91772.18
VH6040CB | Конденсатор типа H 60 квар | Вакуумированный конденсатор Alpivar3 - 3 клеммы - тип Н - 400 В - с крышкой - 60 квар | Legrand | Качество электрической энергии | 6001 | Оборудование для ОКЭ и КРМ | PL1 | 1 | ШТ | Под заказ Т2 | Сертифицировано | 2021-05-26 | 86667.54 | 104001.05 | 104001.05
VH7.540 | Конденсатор типа H 7,5 квар | Вакуумированный конденсатор Alpivar3 - 3 клеммы - тип Н - 400 В - без крышки - 7,5 квар | Legrand | Качество электрической энергии | 6001 | Оборудование для ОКЭ и КРМ | PL1 | 1 | ШТ | Под заказ Т2 | Сертифицировано | 2021-05-26 | 18208.61 | 21850.33 | 21850.33
VH7.540CB | Конденсатор типа H 7,5 квар | Вакуумированный конденсатор Alpivar3 - 3 клеммы - тип Н - 400 В - с крышкой - 7,5 квар | Legrand | Качество электрической энергии | 6001 | Оборудование для ОКЭ и КРМ | PL1 | 1 | ШТ | Под заказ Т2 | Сертифицировано | 2021-05-26 | 20029.48 | 24035.38 | 24035.38
VH7540 | Конденсатор типа H 75 квар | Вакуумированный конденсатор Alpivar3 - 3 клеммы - тип Н - 400 В - без крышки - 75 квар | Legrand | Качество электрической энергии | 6001 | Оборудование для ОКЭ и КРМ | PL1 | 1 | ШТ | Под заказ Т2 | Сертифицировано | 2021-05-26 | 82637.48 | 99164.98 | 99164.98
VH7540-3MONO | Конденсатор тип Н 75 квар | Вакуумированный конденсатор Alpivar3 - 6 клемм - тип Н - 400 В - без крышки - 75 квар | Legrand | Качество электрической энергии | 6001 | Оборудование для ОКЭ и КРМ | PL1 | 1 | ШТ | Под заказ Т1 | Сертифицировано | 2021-05-26 | 52164.91 | 62597.89 | 62597.89
VH7540CB | Конденсатор типа H 75 квар | Вакуумированный конденсатор Alpivar3 - 3 клеммы - тип Н - 400 В - с крышкой - 75 квар | Legrand | Качество электрической энергии | 6001 | Оборудование для ОКЭ и КРМ | PL1 | 1 | ШТ | Под заказ Т2 | Сертифицировано | 2021-05-26 | 84298.18 | 101157.82 | 101157.82
VH8040 | Конденсатор типа H 80 квар | Вакуумированный конденсатор Alpivar3 - 3 клеммы -- тип Н - 400 В - без крышки - 80 квар | Legrand | Качество электрической энергии | 6001 | Оборудование для ОКЭ и КРМ | PL1 | 1 | ШТ | Под заказ Т2 | Сертифицировано | 2021-05-26 | 101472.9 | 121767.48 | 121767.48
VH8040-3MONO | Конденсатор тип Н 80 квар | Вакуумированный конденсатор Alpivar3 - 6 клемм - тип Н - 400 В - без крышки - 80 квар | Legrand | Качество электрической энергии | 6001 | Оборудование для ОКЭ и КРМ | PL1 | 1 | ШТ | Под заказ Т2 | Сертифицировано | 2021-05-26 | 100497.2 | 120596.64 | 120596.64
VH8040CB | Конденсатор типа H 80 квар | Вакуумированный конденсатор Alpivar3 - 3 клеммы -- тип Н - 400 В - с крышкой - 80 квар | Legrand | Качество электрической энергии | 6001 | Оборудование для ОКЭ и КРМ | PL1 | 1 | ШТ | Под заказ Т2 | Сертифицировано | 2021-05-26 | 94948 | 113937.6 | 113937.6
VH9040 | Конденсатор типа H 90 квар | Вакуумированный конденсатор Alpivar3 - 3 клеммы - тип Н - 400 В - без крышки - 90 квар | Legrand | Качество электрической энергии | 6001 | Оборудование для ОКЭ и КРМ | PL1 | 1 | ШТ | Под заказ Т2 | Сертифицировано | 2021-05-26 | 103855.28 | 124626.34 | 124626.34
VH9040-3MONO | Конденсатор тип Н 90 квар | Вакуумированный конденсатор Alpivar3 - 6 клемм - тип Н - 400 В - без крышки - 90 квар | Legrand | Качество электрической энергии | 6001 | Оборудование для ОКЭ и КРМ | PL1 | 1 | ШТ | Под заказ Т2 | Сертифицировано | 2021-05-26 | 102856.67 | 123428 | 123428
VH9040CB | Конденсатор типа H 90 квар | Вакуумированный конденсатор Alpivar3 - 3 клеммы - тип Н - 400 В - с крышкой - 90 квар | Legrand | Качество электрической энергии | 6001 | Оборудование для ОКЭ и КРМ | PL1 | 1 | ШТ | Под заказ Т2 | Сертифицировано | 2021-05-26 | 97177.2 | 116612.64 | 116612.64
ZU030008 | 200-400 кВА купал.пласт 50x50 | Биметаллическая пластина - CUPAL - для трансформаторов на 200 и 400 кВА | Zucchini | Transformers | 4421 | Трансформаторы серии Zucchini | PL1 | 1 | ШТ | Под заказ Т1 | Сертифицировано | 2025-04-23 | 1989.79 | 2029.59 | 2029.59
ZU030009 | 500-800 кВА купал.плас 60x60 | Биметаллическая пластина - CUPAL - для трансформаторов от 500 до 800 кВА | Zucchini | Transformers | 4421 | Трансформаторы серии Zucchini | PL1 | 1 | ШТ | Под заказ Т1 | Сертифицировано | 2025-04-23 | 2069.5 | 2110.89 | 2110.89
ZU030010 | 1000 кВА купал.пласт 80x80 | Биметаллическая пластина - CUPAL - для трансформаторов на 1000 кВА | Zucchini | Transformers | 4421 | Трансформаторы серии Zucchini | PL1 | 1 | ШТ | Под заказ Т1 | Сертифицировано | 2025-04-23 | 2467.11 | 2516.45 | 2516.45 |  |  |  | 0.0064 | 80 | 80 | 1
ZU030011 | 1250 кВА купал.пласт 100x100 | Биметаллическая пластина - CUPAL - для трансформаторов на 1250 кВА | Zucchini | Transformers | 4421 | Трансформаторы серии Zucchini | PL1 | 1 | ШТ | Под заказ Т1 | Сертифицировано | 2025-04-23 | 2863.86 | 2921.14 | 2921.14 |  |  |  | 0.01 | 100 | 100 | 1
ZU030012 | 1600-3150 кВА куп.пласт120x120 | Биметаллическая пластина - CUPAL - для трансформаторов от 1600 до 3150 кВА | Zucchini | Transformers | 4421 | Трансформаторы серии Zucchini | PL1 | 1 | ШТ | На складе | Сертифицировано | 2025-04-23 | 3261.48 | 3326.71 | 3326.71 |  |  |  | 0.0144 | 120 | 120 | 1
ZU030014 | 100-160кВА купал.пласт 40х40 | Биметаллическая пластина - CUPAL - для трансформаторов на 100 и 160 кВА | Zucchini | Transformers | 4421 | Трансформаторы серии Zucchini | PL1 | 1 | ШТ | Под заказ Т1 | Сертифицировано | 2025-04-23 | 1897.37 | 1935.32 | 1935.32

## Тариф DIY Legrand
Тариф (Прайс-лист): "Tariff Russia 2021 March Local"
Вступает в действие с 05.03.2021
Тариф DIY Legrand
Артикул | Наименование | Расширенное наименование | Соответствие проф. артикула | Бренд | Товарная группа | Серия | Наименование серии | Продуктовая линейка | Минимальная упаковка | Единица измерения | Статус: на складе / под заказ Т1 / под заказ Т2 | Сертификат | Ввоз до | Тариф для дистрибьюторов без НДС, РУБ. | Рекомендованная цена для розницы с НДС, РУБ. | Новые / удаленные артикулы | Комментарий | Вес минимальной упаковки, кг | Обьем минимальной упаковки, dm3 | Длина, мм | Ширина, мм | Высота, мм | Код EAN13
694240 | Рамка Valena 1пост гор.белая | Рамка Valena 1 пост гор.белая | 774451 | Legrand | Valena Classic | 1251 | Valena DIY электроустановочное оборудование | PL2 | 40 | ШТ | На складе | Сертифицировано | 2024-11-25 | 65.72 | 81 |  |  | 0.758 | 7.9695 | 385 | 180 | 115 | 3245066942407
694241 | Рамка Valena 2поста гор.белая | Рамка Valena 2 поста гор.белая | 774452 | Legrand | Valena Classic | 1251 | Valena DIY электроустановочное оборудование | PL2 | 20 | ШТ | На складе | Сертифицировано | 2024-11-25 | 137.65 | 170 |  |  | 0.75 | 7.9695 | 385 | 180 | 115 | 3414970383754
694242 | Рамка Valena 3поста гор.белая | Рамка Valena 3 поста гор.белая | 774453 | Legrand | Valena Classic | 1251 | Valena DIY электроустановочное оборудование | PL2 | 10 | ШТ | На складе | Сертифицировано | 2024-11-25 | 276.92 | 342 |  |  | 0.06334 | 0.468 |  |  |  | 3414970418289
694246 | Рамка Valena 1п.Гор.Б-Г.Оп | Рамка Valena 1п.Гор.Б-Г.Оп | 770491 | Legrand | Valena Classic | 1251 | Valena DIY электроустановочное оборудование | PL2 | 20 | ШТ | На складе | Сертифицировано | 2024-11-25 | 318.38 | 382 |  |  | 0.288 | 3.2329 | 234 | 157 | 88 | 3414971774735
694247 | Рамка Valena 2п.Гор.Б-Г.Оп | Legrand DIY Valena Бел/голубой опал Рамка 2-ая гориз | 770492 | Legrand | Valena Classic | 1251 | Valena DIY электроустановочное оборудование | PL2 | 10 | ШТ | На складе | Сертифицировано | 2024-11-25 | 627.67 | 753 |  |  | 0.426 | 3.8019 | 395 | 175 | 55 | 3414971774759
694248 | Рамка Valena 3п.Гор.Б-Г.Оп | Рамка Valena 3п.Гор.Б-Г.Оп | 770493 | Legrand | Valena Classic | 1251 | Valena DIY электроустановочное оборудование | PL2 | 10 | ШТ | На складе | Сертифицировано | 2024-11-25 | 936.95 | 1124 |  |  | 0.06342 | 0.468 |  |  |  | 3414971774773
694249 | Рамка Valena 1п.Гор.Б-Жел.Оп | Рамка Valena 1п.Гор.Б-Жел.Оп | 770494 | Legrand | Valena Classic | 1251 | Valena DIY электроустановочное оборудование | PL2 | 5 | ШТ | На складе | Не подлежит сертификации |  | 1255.34 | 1506 |  |  | 0.0289 | 0.193 |  |  |  | 3414971774797
694250 | Рамка Valena 5п гор.бел/сер.ш. | Рамка Valena 5 поста горизонтальной установки, Белый/Серебряный штрих | 770495 | Legrand | Valena Classic | 1251 | Valena DIY электроустановочное оборудование | PL2 | 5 | ШТ | На складе | Сертифицировано | 2024-11-25 | 1564.62 | 1878 | [7 empty] | 3414971774810
694255 | Рамка Valena 4 поста, горизонтальная, белая | Рамка Valena 4 поста, горизонтальная, белая | 774454 | Legrand | Valena Classic | 1251 | Valena DIY электроустановочное оборудование | PL2 | 10 | ШТ | На складе | Сертифицировано | 2024-11-25 | 515.62 | 637 |  |  | 0.668 | 3.9848 | 385 | 90 | 115 | 3245066942551
694256 | Рамка Valena 2 поста, вертикальная, белая | Рамка Valena 2 поста, вертикальная, белая | 774456 | Legrand | Valena Classic | 1251 | Valena DIY электроустановочное оборудование | PL2 | 10 | ШТ | Под заказ Т1 | Сертифицировано | 2024-11-25 | 97.14 | 120 |  |  | 0.428 | 3.8019 | 395 | 175 | 55 | 3414970418340
694257 | Рамка Valena 3 поста, вертикальная, белая | Рамка Valena 3 поста, вертикальная, белая | 774457 | Legrand | Valena Classic | 1251 | Valena DIY электроустановочное оборудование | PL2 | 10 | ШТ | Под заказ Т1 | Сертифицировано | 2024-11-25 | 195.43 | 242 |  |  | 0.583 | 3.8019 | 395 | 175 | 55 | 3414970418371
694260 | Выкл.Valena (бел) | Выключатель Valena (белый) | 774401 | Legrand | Valena Classic | 1251 | Valena DIY электроустановочное оборудование | PL2 | 20 | ШТ | На складе | Сертифицировано | 2024-01-30 | 265.17 | 328 |  |  | 0.0964 | 0.834 |  |  |  | 3245066942605
694261 | Выкл.с подсв.Valena (бел) | Выключатель с подсветкой Valena (белый) | 774410 | Legrand | Valena Classic | 1251 | Valena DIY электроустановочное оборудование | PL2 | 20 | ШТ | На складе | Сертифицировано | 2024-01-30 | 659.07 | 815 |  |  | 1.544 | 7.9695 | 385 | 180 | 115 | 3414970383631
694262 | Пер.на два напр.Valena(бел) | Переключатель на два направления Valena (белый) | 774406 | Legrand | Valena Classic | 1251 | Valena DIY электроустановочное оборудование | PL2 | 10 | ШТ | На складе | Сертифицировано | 2024-01-30 | 360.19 | 445 |  |  | 0.0994 | 0.834 |  |  |  | 3414970383662
694263 | Перекл.пром.Valena(бел) | Переключатель промежуточный Valena (белый) | 774407 | Legrand | Valena Classic | 1251 | Valena DIY электроустановочное оборудование | PL2 | 10 | ШТ | На складе | Сертифицировано | 2024-01-30 | 705.12 | 872 |  |  | 0.1004 | 0.834 |  |  |  | 3414970383723
694265 | Выкл.двухкл.Valena(бел) | Выключатель двухклавишный Valena (белый) | 774405 | Legrand | Valena Classic | 1251 | Valena DIY электроустановочное оборудование | PL2 | 20 | ШТ | На складе | Сертифицировано | 2024-01-30 | 430.84 | 533 |  |  | 0.1074 | 0.834 |  |  |  | 3245066942650
694266 | Пер.на 2 напр.двухк.(бел) | Переключатель на 2 направления двухклавишны (белый) | 774408 | Legrand | Valena Classic | 1251 | Valena DIY электроустановочное оборудование | PL2 | 10 | ШТ | На складе | Сертифицировано | 2024-01-30 | 568.28 | 702 |  |  | 0.181 | 0.646 |  |  |  | 3245066942667
694267 | Кнопка Valena(бел) | Кнопка Valena (белый) | 774411 | Legrand | Valena Classic | 1251 | Valena DIY электроустановочное оборудование | PL2 | 10 | ШТ | На складе | Сертифицировано | 2024-01-30 | 292.84 | 362 |  |  | 0.162 | 0.646 |  |  |  | 3414970417954
694268 | Розетка Valena 2К 16А (бел) | Розетка Valena 2К 16А (белый) | 774416 | Legrand | Valena Classic | 1251 | Valena DIY электроустановочное оборудование | PL2 | 20 | ШТ | На складе | Сертифицировано | 2024-05-29 | 254.93 | 315 |  |  | 0.159 | 0.646 |  |  |  | 3245066942681
694269 | Роз.2К+З нем.стд.со шт(бел) | Розетка 2К+З нем.ст.со шторками (белый) | 774421 | Legrand | Valena Classic | 1251 | Valena DIY электроустановочное оборудование | PL2 | 20 | ШТ | На складе | Сертифицировано | 2024-05-29 | 428.44 | 530 |  |  | 0.0901 | 0.513 |  |  |  | 3245066942698
694270 | Роз.2К+З нем.стд.с кр(бел) | Розетка 2К+З нем.ст.с кр (белый) | 774422 | Legrand | Valena Classic | 1251 | Valena DIY электроустановочное оборудование | PL2 | 10 | ШТ | На складе | Сертифицировано | 2024-05-29 | 428.25 | 529 |  |  | 0.0964 | 0.513 |  |  |  | 3245066942704
694271 | Перекл.на 2напр.с подсв.(бел) | Перекл.на 2напр.с подсв. (белый) | 774426 | Legrand | Valena Classic | 1251 | Valena DIY электроустановочное оборудование | PL2 | 10 | ШТ | На складе | Сертифицировано | 2024-01-30 | 757.17 | 936 |  |  | 0.1014 | 0.834 |  |  |  | 3245066942711
694272 | Роз.Valena нем.ст.2х2К+3(бел) | Розетка Valena нем.ст.2х2К+3 (белый) | 774400 | Legrand | Valena Classic | 1251 | Valena DIY электроустановочное оборудование | PL2 | 10 | ШТ | На складе | Сертифицировано | 2023-04-17 | 686.68 | 849 |  |  | 0.1494 | 0.984 |  |  |  | 3245066942728
694274 | Розетка 1хRJ11(бел) | Розетка 1хRJ11 (белый) | 774438 | Legrand | Valena Classic | 1251 | Valena DIY электроустановочное оборудование | PL2 | 10 | ШТ | На складе | Сертифицировано | 2024-12-02 | 548.29 | 678 |  |  | 0.0794 | 0.834 |  |  |  | 3245066942742
694275 | Розетка 2хRJ11(бел) | Розетка 2хRJ11 (белый) | 774439 | Legrand | Valena Classic | 1251 | Valena DIY электроустановочное оборудование | PL2 | 10 | ШТ | На складе | Сертифицировано | 2024-12-02 | 1076.6 | 1331 |  |  | 0.0844 | 0.834 |  |  |  | 3414970383570
694276 | Розетка TV оконечн.10dB (бел) | Розетка TV оконечная 10дБ (белый) | 774430 | Legrand | Valena Classic | 1251 | Valena DIY электроустановочное оборудование | PL2 | 10 | ШТ | На складе | Сертифицировано | 2024-12-01 | 1041.54 | 1287 |  |  | 0.1204 | 0.834 |  |  |  | 3245066942766
694277 | Роз.TV-FM-SAT окон.10дБ (бел) | Розетка TV-FM-SAT оконечная 10дБ (белый) | 774436 | Legrand | Valena Classic | 1251 | Valena DIY электроустановочное оборудование | PL2 | 10 | ШТ | На складе | Сертифицировано | 2024-12-01 | 1572.76 | 1944 |  |  | 0.1228 | 0.569 |  |  |  | 3245066942773
694280 | Розетка Valena 2К+З, немецкий стандарт, белая | Розетка Valena 2К+З, немецкий стандарт, белая | 774420 | Legrand | Valena Classic | 1251 | Valena DIY электроустановочное оборудование | PL2 | 20 | ШТ | На складе | Сертифицировано | 2024-05-29 | 256.41 | 317 |  |  | 0.12 | 0.834 |  |  |  | 3414970418012
694282 | Розетка двойная Valena, 2К+З, немецкий стандарт, белая | Розетка двойная Valena, 2К+З, немецкий стандарт, белая | 774427 | Legrand | Valena Classic | 1251 | Valena DIY электроустановочное оборудование | PL2 | 10 | ШТ | На складе | Сертифицировано | 2023-04-17 | 760.19 | 940 |  |  | 0.1534 | 0.984 |  |  |  | 3414970418074
694283 | Розетка для подключения динамиков Valena, белая | Розетка для подключения динамиков Valena, белая | 774424 | Legrand | Valena Classic | 1251 | Valena DIY электроустановочное оборудование | PL2 | 10 | ШТ | На складе | Не подлежит сертификации | 2021-12-31 | 1879.71 | 2323 |  |  | 0.09 | 0.65 |  |  |  | 3414970418104
694284 | Розетка Valena ТV 2400мГц, белая | Розетка Valena ТV 2400МГц, белая | 774429 | Legrand | Valena Classic | 1251 | Valena DIY электроустановочное оборудование | PL2 | 10 | ШТ | На складе | Сертифицировано | 2024-12-01 | 655.38 | 810 |  |  | 0.1044 | 0.834 |  |  |  | 3414970418135
694286 | Розетка Valena 1хRJ45, белая UTP | Розетка Valena 1хRJ45, белая UTP | 774238 | Legrand | Valena Classic | 442 | Розетки RJ 45 Legrand | PL8 | 10 | ШТ | На складе | Сертифицировано | 2024-12-02 | 848.89 | 1049 |  |  | 0.086 | 0.65 |  |  |  | 3245066942865
694288 | Светорегулятор Valena 40-400 Вт, белый | Светорегулятор Valena 40-400 Вт, белый | 770061 | Legrand | Valena Classic | 1251 | Valena DIY электроустановочное оборудование | PL2 | 1 | ШТ | На складе | Сертифицировано | 2023-12-10 | 3158.01 | 3903 |  |  | 0.1224 | 0.834 |  |  |  | 3414970418197
694289 | Светорегулятор Valena 60-600Вт, белый | Светорегулятор Valena 60-600 Вт, белый | 770074 | Legrand | Valena Classic | 1251 | Valena DIY электроустановочное оборудование | PL2 | 1 | ШТ | На складе | Сертифицировано | 2023-12-10 | 4508.21 | 5572 |  |  | 0.117 | 0.82351 | 77 | 93 | 115 | 3414970418227
694290 | Выкл. двойной с подсветкой бел. Valena | Выкл. двойной с подсветкой бел. Valena | 774428 | Legrand | Valena Classic | 1251 | Valena DIY электроустановочное оборудование | PL2 | 20 | ШТ | На складе | Сертифицировано | 2024-01-30 | 810.6 | 1002 |  |  | 0.1054 | 0.834 |  |  |  | 3245066942902
694291 | Val.Роз. TV прох.14дБ (бел) | Valena Розетка TV проходная 14дБ (белая) | 774431 | Legrand | Valena Classic | 1251 | Valena DIY электроустановочное оборудование | PL2 | 10 | ШТ | На складе | Сертифицировано | 2024-12-01 | 1119.01 | 1383 |  |  | 0.1194 | 0.834 |  |  |  | 3245066942919
694292 | ValenaRJ45к.5 2вых,UTPбел зах | Valena RJ45 Cat. 5 2 вых.,UTP белый | 774231 | Legrand | Valena Classic | 442 | Розетки RJ 45 Legrand | PL8 | 10 | ШТ | На складе | Сертифицировано | 2024-12-02 | 1284.89 | 1588 |  |  | 0.0874 | 0.834 |  |  |  | 3245066942926
694330 | Рамка Valena 1пост гор.Алюм | Рамка Valena 1 пост гор.алюминий | 770151 | Legrand | Valena Classic | 1251 | Valena DIY электроустановочное оборудование | PL2 | 10 | ШТ | На складе | Сертифицировано | 2024-11-25 | 280.95 | 347 |  |  | 0.214 | 2.032 | 190 | 93 | 115 | 3245066943305
694331 | Рамка Valena 2поста гор.Алюм | Рамка Valena 2 поста гор.алюминий | 770152 | Legrand | Valena Classic | 1251 | Valena DIY электроустановочное оборудование | PL2 | 10 | ШТ | На складе | Сертифицировано | 2024-11-25 | 448.9 | 555 |  |  | 0.465 | 3.8019 | 395 | 175 | 55 | 3245066943312
694332 | Рамка Valena 3поста гор.Алюм | Рамка Valena 3 поста гор.алюминий | 770153 | Legrand | Valena Classic | 1251 | Valena DIY электроустановочное оборудование | PL2 | 10 | ШТ | На складе | Сертифицировано | 2024-11-25 | 701.03 | 866 |  |  | 0.545 | 3.9848 | 385 | 90 | 115 | 3245066943329
694333 | Рамка Valena 4поста гор.Алюм | Рамка Valena 4 поста гор.алюминий | 770154 | Legrand | Valena Classic | 1251 | Valena DIY электроустановочное оборудование | PL2 | 5 | ШТ | На складе | Сертифицировано | 2024-11-25 | 1151.05 | 1423 |  |  | 0.0854 | 0.448 |  |  |  | 3245066943336
694334 | Розетка RJ45 Алюм Valena | Розетка RJ45 алюминий Valena | 770238 | Legrand | Valena Classic | 442 | Розетки RJ 45 Legrand | PL8 | 10 | ШТ | На складе | Сертифицировано | 2024-12-02 | 957.1 | 1183 |  |  | 0.0754 | 0.834 |  |  |  | 3245066943343
694335 | Роз.Valena нем.ст.2х2Р+Т(Алюм) | Розетка Valena нем.ст.2х2К+З (алюминий) | 770100 | Legrand | Valena Classic | 1251 | Valena DIY электроустановочное оборудование | PL2 | 10 | ШТ | На складе | Сертифицировано | 2024-07-02 | 727.28 | 899 |  |  | 0.1504 | 0.984 |  |  |  | 3245066943350
694336 | Выкл.Valena (Алюм) | Выключатель Valena (алюминий) | 770101 | Legrand | Valena Classic | 1251 | Valena DIY электроустановочное оборудование | PL2 | 10 | ШТ | На складе | Сертифицировано | 2024-01-30 | 310.29 | 384 |  |  | 0.0964 | 0.834 |  |  |  | 3245066943367
694337 | Выкл.двухкл.Valena(Алюм) | Выкл.двухкл.Valena(алюминий) | 770105 | Legrand | Valena Classic | 1251 | Valena DIY электроустановочное оборудование | PL2 | 10 | ШТ | На складе | Сертифицировано | 2024-01-30 | 543.29 | 672 |  |  | 0.1014 | 0.834 |  |  |  | 3245066943374
694338 | Пер.на два напр.Valena(Алюм) | Переключатель на два напр.Valena(алюминий) | 770106 | Legrand | Valena Classic | 1251 | Valena DIY электроустановочное оборудование | PL2 | 10 | ШТ | На складе | Сертифицировано | 2024-01-30 | 416.9 | 515 |  |  | 0.0984 | 0.834 |  |  |  | 3245066943381
694339 | Пер.на 2 напр.двухк.(Алюм) | Переключатель на 2 напр.двухк.(алюминий) | 770108 | Legrand | Valena Classic | 1251 | Valena DIY электроустановочное оборудование | PL2 | 10 | ШТ | На складе | Сертифицировано | 2024-01-30 | 694.52 | 858 |  |  | 0.1064 | 0.834 |  |  |  | 3245066943398
694340 | Выкл.с подсв.Valena (Алюм) | Выкл.с подсв.Valena (алюминий) | 770110 | Legrand | Valena Classic | 1251 | Valena DIY электроустановочное оборудование | PL2 | 10 | ШТ | На складе | Сертифицировано | 2024-01-30 | 793.73 | 981 |  |  | 0.1004 | 0.834 |  |  |  | 3245066943404
694341 | Розетка Valena 2К 16А (Алюм) | Розетка Valena 2К 16А (алюминий) | 770116 | Legrand | Valena Classic | 1251 | Valena DIY электроустановочное оборудование | PL2 | 10 | ШТ | На складе | Сертифицировано | 2024-05-29 | 310.45 | 384 |  |  | 0.0934 | 0.834 |  |  |  | 3245066943411
694342 | Розетка 2Р+Т нем.стд.(Алюм) | Розетка 2К+З нем.стандарт (алюминий) | 770120 | Legrand | Valena Classic | 1251 | Valena DIY электроустановочное оборудование | PL2 | 10 | ШТ | На складе | Сертифицировано | 2024-05-29 | 335.89 | 415 |  |  | 0.1004 | 0.834 |  |  |  | 3245066943428
694343 | Роз.2Р+Т нем.стд.со шт(Алюм) | Роз.2К+З нем.стандарт со шторками (алюминий) | 770121 | Legrand | Valena Classic | 1251 | Valena DIY электроустановочное оборудование | PL2 | 10 | ШТ | На складе | Сертифицировано | 2024-07-02 | 511.95 | 633 |  |  | 0.1034 | 0.834 |  |  |  | 3245066943435
694344 | Выкл.двухкл.с подсв.(Алюм) | Выкл.двухкл.с подсветкой (алюминий) | 770128 | Legrand | Valena Classic | 1251 | Valena DIY электроустановочное оборудование | PL2 | 10 | ШТ | На складе | Сертифицировано | 2024-01-30 | 968.35 | 1197 |  |  | 0.1054 | 0.834 |  |  |  | 3245066943442
694345 | Розетка ТV 2400мГц(Алюм) | Розетка ТV 2400 МГц (алюминий) | 770129 | Legrand | Valena Classic | 1251 | Valena DIY электроустановочное оборудование | PL2 | 10 | ШТ | На складе | Сертифицировано | 2024-12-01 | 750.08 | 927 |  |  | 0.1054 | 0.834 |  |  |  | 3245066943459
694346 | Розетка TV прох.10дБ (Алюм) | Розетка TV проходная 10дБ (алюминий) | 770131 | Legrand | Valena Classic | 1251 | Valena DIY электроустановочное оборудование | PL2 | 10 | ШТ | На складе | Сертифицировано | 2024-12-01 | 1246.94 | 1541 |  |  | 0.1204 | 0.834 |  |  |  | 3245066943466
694347 | Розетка 1хRJ11(Алюм) | Розетка RJ11(алюминий) | 770138 | Legrand | Valena Classic | 1251 | Valena DIY электроустановочное оборудование | PL2 | 10 | ШТ | На складе | Сертифицировано | 2024-12-02 | 496.09 | 613 |  |  | 0.0804 | 0.834 |  |  |  | 3245066943473
694348 | Пов. Св.рег 400W алюм. Valena | Поворотный светорегулятор 400 Вт алюминий Valena | 770261 | Legrand | Valena Classic | 1251 | Valena DIY электроустановочное оборудование | PL2 | 1 | ШТ | На складе | Сертифицировано | 2023-12-10 | 4086.48 | 5051 |  |  | 0.1234 | 0.834 |  |  |  | 3245066943480
694370 | 2-pозетка USB БЕЛ VLN | 2-pозетка USB белый Valena | 770470 | Legrand | Valena Classic | 1251 | Valena DIY электроустановочное оборудование | PL2 | 10 | ШТ | На складе | Сертифицировано | 2024-04-25 | 2178.96 | 2693 |  |  | 0 | 0 |  |  |  | 3414970439062
694372 | 2-pозетка USB СЛНК VLN | 2-pозетка USB слоновая кость Valena | 774170 | Legrand | Valena Classic | 1251 | Valena DIY электроустановочное оборудование | PL2 | 10 | ШТ | На складе | Сертифицировано | 2024-04-25 | 2178.96 | 2693 |  |  | 0 | 0 |  |  |  | 3414970439123
694416 | Шкаф Минибокс на 4 модуля | Шкаф Минибокс на 4 модуля | 1357 | Legrand | General family | 1114 | Пластиковые щитки DIY | PL1 | 1 | ШТ | На складе | Сертифицировано | 2023-06-04 | 58.75 | 71 |  |  | 0.114 | 0.86904 | 142 | 90 | 68 | 3245066944166
694417 | Шкаф Минибокс на 6 модулей | Шкаф Минибокс на 6 модулей | 1358 | Legrand | General family | 1114 | Пластиковые щитки DIY | PL1 | 1 | ШТ | На складе | Сертифицировано | 2023-06-04 | 268.11 | 322 |  |  | 0.152 | 1.183 | 140 | 130 | 65 | 3245066944173
695329 | Роз. RJ11/RJ45 Cat6 UTP сл.к. | Розетка RJ11/RJ45 Cat. 6 UTP слоновая кость | 774180 | Legrand | Valena Classic | 442 | Розетки RJ 45 Legrand | PL8 | 10 | ШТ | Под заказ Т1 | Сертифицировано | 2024-12-02 | 1980.99 | 2449 |  |  | 0.0001 | 0.6 |  |  |  | 3245066953298
695335 | Розетка 2К+З немецкий стандарт со шторками белая | Розетка 2К+З немецкий стандарт со шторками белая | 774421+774451 | Legrand | Valena Classic | 1251 | Valena DIY электроустановочное оборудование | PL2 | 5 | ШТ | На складе | Сертифицировано | 2024-05-29 | 494.15 | 611 |  |  | 0.0001 | 0.59 |  |  |  | 3245066953359
695337 | Розетка Valena ТV 2400мГц, белая | Розетка Valena ТV 2400мГц, белая | 774429+774451 | Legrand | Valena Classic | 1251 | Valena DIY электроустановочное оборудование | PL2 | 10 | ШТ | На складе | Сертифицировано | 2024-12-01 | 721.09 | 891 |  |  | 0.0001 | 0.38 |  |  |  | 3245066953373
695339 | Роз. RJ11/RJ45 Cat6 UTP бел | Розетка RJ11/RJ45 Cat. 6 UTP бел | 770080 | Legrand | Valena Classic | 442 | Розетки RJ 45 Legrand | PL8 | 10 | ШТ | Под заказ Т1 | Сертифицировано | 2024-12-02 | 1980.99 | 2449 |  |  | 0.0001 | 0.6 |  |  |  | 3245066953397
695600 | Выключатель Valena, слоновая кость | Выключатель Valena, слоновая кость | 774301 | Legrand | Valena Classic | 1251 | Valena DIY электроустановочное оборудование | PL2 | 20 | ШТ | На складе | Сертифицировано | 2024-01-30 | 265.17 | 328 |  |  | 1.485 | 7.9695 | 385 | 180 | 115 | 3245066956008
695601 | Выключатель с подсветкой Valena, слоновая кость | Выключатель с подсветкой Valena, слоновая кость | 774310 | Legrand | Valena Classic | 1251 | Valena DIY электроустановочное оборудование | PL2 | 20 | ШТ | На складе | Сертифицировано | 2024-01-30 | 659.07 | 815 |  |  | 1.544 | 7.9695 | 385 | 180 | 115 | 3245066956015
695602 | Переключатель на два направления Valena, слоновая кость | Переключатель на два направления Valena, слоновая кость | 774306 | Legrand | Valena Classic | 1251 | Valena DIY электроустановочное оборудование | PL2 | 10 | ШТ | На складе | Сертифицировано | 2024-01-30 | 360.19 | 445 |  |  | 0.0984 | 0.834 |  |  |  | 3414970418982
695603 | Переключатель на два направления с подсветкой Valena, слоновая кость | Переключатель на два направления с подсветкой Valena, слоновая кость | 774326 | Legrand | Valena Classic | 1251 | Valena DIY электроустановочное оборудование | PL2 | 10 | ШТ | На складе | Сертифицировано | 2024-01-30 | 757.17 | 936 |  |  | 0.1014 | 0.834 |  |  |  | 3414970419019
695604 | Переключатель на 2 направления двухклавишный Valena, слоновая кость | Переключатель на 2 направления двухклавишный Valena, слоновая кость | 774308 | Legrand | Valena Classic | 1251 | Valena DIY электроустановочное оборудование | PL2 | 10 | ШТ | На складе | Сертифицировано | 2024-01-30 | 568.28 | 702 |  |  | 0.1074 | 0.834 |  |  |  | 3414970419040
695605 | Выключатель двухклавишный Valena, слоновая кость | Выключатель двухклавишный Valena, слоновая кость | 774305 | Legrand | Valena Classic | 1251 | Valena DIY электроустановочное оборудование | PL2 | 20 | ШТ | На складе | Сертифицировано | 2024-01-30 | 430.84 | 533 |  |  | 0.1004 | 0.834 |  |  |  | 3414970419071
695607 | Кнопка Valena, слоновая кость | Кнопка Valena, слоновая кость | 774311 | Legrand | Valena Classic | 1251 | Valena DIY электроустановочное оборудование | PL2 | 10 | ШТ | На складе | Сертифицировано | 2024-01-30 | 292.84 | 362 |  |  | 0.11 | 0.65 |  |  |  | 3414970419132
695608 | Переключатель промежуточный Valena, слоновая кость | Переключатель промежуточный Valena, слоновая кость | 774307 | Legrand | Valena Classic | 1251 | Valena DIY электроустановочное оборудование | PL2 | 10 | ШТ | На складе | Сертифицировано | 2024-01-30 | 705.12 | 872 |  |  | 0.1024 | 0.834 |  |  |  | 3414970419163
695611 | Розетка Valena 2К 16А, слоновая кость | Розетка Valena 2К 16А, слоновая кость | 774316 | Legrand | Valena Classic | 1251 | Valena DIY электроустановочное оборудование | PL2 | 20 | ШТ | На складе | Сертифицировано | 2024-05-29 | 254.93 | 315 |  |  | 0.12 | 0.834 |  |  |  | 3414970419194
695612 | Розетка Valena 2К+З. Немецкий стандарт, слоновая кость | Розетка Valena 2К+З. Немецкий стандарт, слоновая кость | 774320 | Legrand | Valena Classic | 1251 | Valena DIY электроустановочное оборудование | PL2 | 20 | ШТ | На складе | Сертифицировано | 2024-05-29 | 256.41 | 317 |  |  | 0.12 | 0.834 |  |  |  | 3414970419224
695613 | Розетка Valena 2К+З. Немецкий стандарт с защитными шторками, слоновая кость | Розетка Valena 2К+З. Немецкий стандарт с защитными шторками, слоновая кость | 774321 | Legrand | Valena Classic | 1251 | Valena DIY электроустановочное оборудование | PL2 | 20 | ШТ | На складе | Сертифицировано | 2024-05-29 | 428.44 | 530 |  |  | 0.12 | 0.834 |  |  |  | 3245066956138
695614 | Розетка Valena 2К+З. Немецкий стандарт с крышкой, слоновая кость | Розетка Valena 2К+З. Немецкий стандарт с крышкой, слоновая кость | 774322 | Legrand | Valena Classic | 1251 | Valena DIY электроустановочное оборудование | PL2 | 10 | ШТ | На складе | Сертифицировано | 2024-05-29 | 428.25 | 529 |  |  | 0.12 | 0.834 |  |  |  | 3414970419286
695616 | Розетка двойная Valena, 2К+З, немецкий стандарт, слоновая кость | Розетка двойная Valena, 2К+З, немецкий стандарт, слоновая кость | 774370 | Legrand | Valena Classic | 1251 | Valena DIY электроустановочное оборудование | PL2 | 10 | ШТ | На складе | Сертифицировано | 2023-04-17 | 686.68 | 849 |  |  | 0.1504 | 0.984 |  |  |  | 3414970419347
695617 | Розетка Valena TV оконечная 10дБ, слоновая кость | Розетка Valena TV оконечная 10дБ, слоновая кость | 774330 | Legrand | Valena Classic | 1251 | Valena DIY электроустановочное оборудование | PL2 | 10 | ШТ | На складе | Сертифицировано | 2024-12-01 | 1041.54 | 1287 |  |  | 0.1194 | 0.834 |  |  |  | 3414970419378
695618 | Розетка Valena ТV 2400мГц, слоновая кость | Розетка Valena ТV 2400мГц, слоновая кость | 774329 | Legrand | Valena Classic | 1251 | Valena DIY электроустановочное оборудование | PL2 | 10 | ШТ | На складе | Сертифицировано | 2024-12-01 | 655.38 | 810 |  |  | 0.1054 | 0.834 |  |  |  | 3414970419408
695619 | Розетка Valena TV-FM-SAT оконечная 10дБ, слоновая кость | Розетка Valena TV-FM-SAT оконечная 10дБ, слоновая кость | 774336 | Legrand | Valena Classic | 1251 | Valena DIY электроустановочное оборудование | PL2 | 10 | ШТ | На складе | Сертифицировано | 2024-12-01 | 1572.76 | 1944 |  |  | 0.13 | 0.42 |  |  |  | 3414970419439
695621 | Розетка для подключения динамиков Valena, слоновая кость | Розетка для подключения динамиков Valena, слоновая кость | 774324 | Legrand | Valena Classic | 1251 | Valena DIY электроустановочное оборудование | PL2 | 10 | ШТ | На складе | Не подлежит сертификации | 2021-12-31 | 1879.71 | 2323 |  |  | 0.0924 | 0.834 |  |  |  | 3414970419491
695622 | Розетка телефонная Valena 1хRJ11, слоновая кость | Розетка телефонная Valena 1хRJ11, слоновая кость | 774338 | Legrand | Valena Classic | 1251 | Valena DIY электроустановочное оборудование | PL2 | 10 | ШТ | На складе | Сертифицировано | 2024-12-02 | 548.29 | 678 |  |  | 0.0794 | 0.834 |  |  |  | 3414970419521
695624 | Розетка Valena 1хRJ45, слоновая кость UTP | Розетка Valena 1хRJ45, слоновая кость UTP | 774138 | Legrand | Valena Classic | 1251 | Valena DIY электроустановочное оборудование | PL2 | 10 | ШТ | На складе | Сертифицировано | 2024-12-02 | 848.89 | 1049 |  |  | 0.0744 | 0.834 |  |  |  | 3245066956244
695625 | Val.Роз. TV прох.14дБ (сл.к) | Valena Розетка TV прох.14дБ (слоновая кость) | 774331 | Legrand | Valena Classic | 1251 | Valena DIY электроустановочное оборудование | PL2 | 10 | ШТ | На складе | Сертифицировано | 2024-12-01 | 1119.01 | 1383 |  |  | 0.12 | 0.38 |  |  |  | 3245066956251
695626 | ValenaRJ45к.5 2вых,UTPсл.к зах | Valena RJ45 Cat. 5 2вых,UTP слоновая кость | 774131 | Legrand | Valena Classic | 442 | Розетки RJ 45 Legrand | PL8 | 10 | ШТ | На складе | Сертифицировано | 2024-12-02 | 1284.89 | 1588 |  |  | 0.0874 | 0.834 |  |  |  | 3245066956268
695628 | Светорегулятор Valena 40-400Вт, слоновая кость | Светорегулятор Valena 40-400Вт, слоновая кость | 774161 | Legrand | Valena Classic | 1251 | Valena DIY электроустановочное оборудование | PL2 | 1 | ШТ | На складе | Сертифицировано | 2023-12-10 | 3158.01 | 3903 |  |  | 0.13 | 0.648 |  |  |  | 3245067756546
695629 | Светорегулятор Valena 60-600Вт, слоновая кость | Светорегулятор Valena 60-600Вт, слоновая кость | 774174 | Legrand | Valena Classic | 1251 | Valena DIY электроустановочное оборудование | PL2 | 1 | ШТ | На складе | Сертифицировано | 2023-12-10 | 4508.21 | 5572 |  |  | 0.117 | 0.82351 | 77 | 93 | 115 | 3414970419583
695630 | Выкл. двойной с подсветкой сл.к. Valena | Выключатель двойной с подсветкой слоновая кость Valena | 774328 | Legrand | Valena Classic | 1251 | Valena DIY электроустановочное оборудование | PL2 | 20 | ШТ | На складе | Сертифицировано | 2024-01-30 | 810.6 | 1002 |  |  | 0.1044 | 0.834 |  |  |  | 3245067742129
695631 | Рамка Valena 1пост горизонтальная, слоновая кость | Рамка Valena 1пост горизонтальная, слоновая кость | 774351 | Legrand | Valena Classic | 1251 | Valena DIY электроустановочное оборудование | PL2 | 40 | ШТ | На складе | Сертифицировано | 2024-11-25 | 65.72 | 81 |  |  | 0.758 | 7.9695 | 385 | 180 | 115 | 3414970419644
695632 | Рамка Valena 2 поста горизонтальная, слоновая кость | Рамка Valena 2 поста горизонтальная, слоновая кость | 774352 | Legrand | Valena Classic | 1251 | Valena DIY электроустановочное оборудование | PL2 | 20 | ШТ | На складе | Сертифицировано | 2024-11-25 | 137.65 | 170 |  |  | 0.75 | 7.9695 | 385 | 180 | 115 | 3414970419675
695633 | Рамка Valena 3 поста горизонтальная, слоновая кость | Рамка Valena 3 поста горизонтальная, слоновая кость | 774353 | Legrand | Valena Classic | 1251 | Valena DIY электроустановочное оборудование | PL2 | 10 | ШТ | На складе | Сертифицировано | 2024-11-25 | 276.92 | 342 |  |  | 0.6 | 3.5552 | 390 | 172 | 53 | 3414970419705
695634 | Рамка Valena 4 поста горизонтальная, слоновая кость | Рамка Valena 4 поста горизонтальная, слоновая кость | 774354 | Legrand | Valena Classic | 1251 | Valena DIY электроустановочное оборудование | PL2 | 10 | ШТ | На складе | Сертифицировано | 2024-11-25 | 515.62 | 637 |  |  | 0.668 | 3.9848 | 385 | 90 | 115 | 3245067701546
695635 | Рамка Valena 2 поста вертикальная, слоновая кость | Рамка Valena 2 поста вертикальная, слоновая кость | 774356 | Legrand | Valena Classic | 1251 | Valena DIY электроустановочное оборудование | PL2 | 10 | ШТ | На складе | Сертифицировано | 2024-11-25 | 97.14 | 120 |  |  | 0.4 | 3.2329 | 234 | 157 | 88 | 3414970419767
695636 | Рамка Valena 3 поста вертикальная, слоновая кость | Рамка Valena 3 поста вертикальная, слоновая кость | 774357 | Legrand | Valena Classic | 1251 | Valena DIY электроустановочное оборудование | PL2 | 10 | ШТ | На складе | Сертифицировано | 2024-11-25 | 195.43 | 242 |  |  | 0.6 | 3.5552 | 390 | 172 | 53 | 3414970419798
695640 | Valena Розетка 2К+З IP44 Сл.к | Valena Розетка 2к+З Ip44 Сл.К | 774120 | Legrand | Valena Classic | 1251 | Valena DIY электроустановочное оборудование | PL2 | 10 | ШТ | На складе | Сертифицировано | 2024-07-02 | 623.59 | 771 |  |  | 0.106 | 0.646 |  |  |  | 3245066956404
695641 | Valena Розетка 2К+З IP44 бел. | Valena Розетка 2к+З Ip44 Бел. | 774220 | Legrand | Valena Classic | 1251 | Valena DIY электроустановочное оборудование | PL2 | 10 | ШТ | На складе | Сертифицировано | 2024-07-02 | 623.59 | 771 |  |  | 0.11 | 0.38 |  |  |  | 3245066956411
695642 | Valena Рамка IP44 Сл.к | Valena Рамка Ip44 Сл.К | 774350 | Legrand | Valena Classic | 1251 | Valena DIY электроустановочное оборудование | PL2 | 10 | ШТ | На складе | Сертифицировано | 2024-11-25 | 442.41 | 547 |  |  | 0.465 | 3.9848 | 385 | 90 | 115 | 3245066956428
695643 | Valena Рамка IP44 бел. | Valena Рамка Ip44 Бел. | 774450 | Legrand | Valena Classic | 1251 | Valena DIY электроустановочное оборудование | PL2 | 10 | ШТ | На складе | Сертифицировано | 2024-11-25 | 442.41 | 547 |  |  | 0.465 | 3.9848 | 385 | 90 | 115 | 3245066956435
695644 | Valena Розетка 2х2К+З сл.к. | Valena Розетка 2х2К+З слоновая кость | 774371 | Legrand | Valena Classic | 1251 | Valena DIY электроустановочное оборудование | PL2 | 5 | ШТ | На складе | Сертифицировано | 2023-04-17 | 760.19 | 940 |  |  | 0.15 | 0.7 |  |  |  | 3245066956442
695646 | Рамка Valena 1п гор.слк/зол.ш. | Рамка Valena Classic 1 пост, Слоновая кость/Золотой штрих | 774151 | Legrand | Valena Classic | 1251 | Valena DIY электроустановочное оборудование | PL2 | 20 | ШТ | На складе | Не подлежит сертификации |  | 234.36 | 281 | [7 empty] | 3414971774834
695647 | Рамка Valena 2п гор.слк/зол.ш. | Рамка Valena 2 поста горизонтальной установки, Слоновая кость/Золотой штрих | 774152 | Legrand | Valena Classic | 1251 | Valena DIY электроустановочное оборудование | PL2 | 10 | ШТ | На складе | Не подлежит сертификации |  | 434 | 521 | [7 empty] | 3414971774858
695648 | Рамка Valena 3п гор.слк/зол.ш. | Рамка Valena 3 поста горизонтальной установки, Слоновая кость/Золотой штрих | 774153 | Legrand | Valena Classic | 1251 | Valena DIY электроустановочное оборудование | PL2 | 10 | ШТ | На складе | Не подлежит сертификации |  | 650.99 | 781 | [7 empty] | 3414971774872
695649 | Рамка Valena 4п гор.слк/зол.ш. | Рамка Valena 4 поста горизонтальной установки, Слоновая кость/Золотой штрих | 774154 | Legrand | Valena Classic | 1251 | Valena DIY электроустановочное оборудование | PL2 | 5 | ШТ | На складе | Не подлежит сертификации |  | 868 | 1042 | [7 empty] | 3414971774896
695650 | Рамка Valena 5п гор.слк/зол.ш. | Рамка Valena 5 поста горизонтальной установки, Слоновая кость/Золотой штрих | 774155 | Legrand | Valena Classic | 1251 | Valena DIY электроустановочное оборудование | PL2 | 5 | ШТ | На складе | Не подлежит сертификации |  | 1084.99 | 1302 | [7 empty] | 3414971774919
695900 | Выключатель 10 А, сл.к. | Cariva DIY Выключатель 10 А, слоновая кость | 773756 | Legrand | Retail/PRO | 1253 | Cariva DIY электроустановочное оборудование | PL2 | 10 | ШТ | На складе | Сертифицировано | 2025-12-29 | 232.81 | 279 |  |  | 0.8 | 3.2329 | 234 | 157 | 88 | 3245066959009
695902 | Пер.на два напр., сл.к. | Cariva DIY Переключатель на два направления, слоновая кость | 773757 | Legrand | Retail/PRO | 1253 | Cariva DIY электроустановочное оборудование | PL2 | 10 | ШТ | На складе | Сертифицировано | 2025-12-29 | 294.75 | 354 |  |  | 0.9 | 3.2329 | 234 | 157 | 88 | 3245066959023
695904 | Выкл.двухкл., сл.к. | Cariva DIY Выключатель двухклавишный, слоновая кость | 773758 | Legrand | Retail/PRO | 1253 | Cariva DIY электроустановочное оборудование | PL2 | 10 | ШТ | На складе | Сертифицировано | 2025-12-29 | 319.88 | 384 |  |  | 0.9 | 3.2329 | 234 | 157 | 88 | 3245066959047
695908 | Светорегулятор 300 Вт. | Cariva DIY Светорегулятор 300 Вт | 773717 | Legrand | Retail/PRO | 1253 | Cariva DIY электроустановочное оборудование | PL2 | 10 | ШТ | На складе | Сертифицировано | 2023-12-10 | 4112.57 | 4935 |  |  | 0.12 | 0.521 |  |  |  | 3245066959085
695915 | Розетка 2К сл.к. | Cariva DIY Розетка 2К слоновая кость | 773716 | Legrand | Retail/PRO | 1253 | Cariva DIY электроустановочное оборудование | PL2 | 10 | ШТ | На складе | Сертифицировано | 2024-05-29 | 198.56 | 238 |  |  | 0.685 | 3.2329 | 234 | 157 | 88 | 3245066959153
695916 | Роз. 2К+З, нем. Стандарт, сл.к | Cariva DIY Розетка 2К+З, нем. Стандарт, слоновая кость | 773759 | Legrand | Retail/PRO | 1253 | Cariva DIY электроустановочное оборудование | PL2 | 10 | ШТ | На складе | Сертифицировано | 2025-12-29 | 235.34 | 282 |  |  | 1 | 3.2329 | 234 | 157 | 88 | 3245066959160
695917 | Роз.2К+З, нем. винты, шт. сл.к | Cariva DIY Розетка 2К+З, нем. винты, шт. слоновая кость | 773721 | Legrand | Retail/PRO | 1253 | Cariva DIY электроустановочное оборудование | PL2 | 10 | ШТ | На складе | Сертифицировано | 2024-05-29 | 327.56 | 393 |  |  | 0.775 | 3.2329 | 234 | 157 | 88 | 3245066959177
695918 | Роз. 2x2К+З, нем. cт, сл.к | Cariva DIY Розетка 2x2К+З, нем. cт, слоновая кость | 773727 | Legrand | Retail/PRO | 1253 | Cariva DIY электроустановочное оборудование | PL2 | 5 | ШТ | На складе | Сертифицировано | 2023-04-17 | 532.4 | 639 |  |  | 0.67 | 4.2228 | 230 | 180 | 102 | 3245066959184
695920 | Роз RJ11 - 1 вход, сл.к. | Cariva DIY Розетка RJ11 - 1 вход, слоновая кость | 773738 | Legrand | Retail/PRO | 442 | Розетки RJ 45 Legrand | PL8 | 10 | ШТ | На складе | Сертифицировано | 2024-12-02 | 591.4 | 710 |  |  | 0.56 | 3.2329 | 234 | 157 | 88 | 3245066959207
695921 | Роз RJ11 - 2 входа, сл.к. | Cariva DIY Розетка RJ11 - 2 входа, слоновая кость | 773739 | Legrand | Retail/PRO | 1253 | Cariva DIY электроустановочное оборудование | PL2 | 10 | ШТ | На складе | Сертифицировано | 2024-12-02 | 809.62 | 972 |  |  | 0.07 | 0.33 |  |  |  | 3245066959214
695924 | Роз. RJ 45 UTP с захватами | Cariva DIY Розетка RJ45 UTP с захватами | 773741 | Legrand | Retail/PRO | 442 | Розетки RJ 45 Legrand | PL8 | 10 | ШТ | На складе | Сертифицировано | 2024-12-02 | 1217.6 | 1461 |  |  | 0.57 | 3.2329 | 234 | 157 | 88 | 3245066959245
695926 | Роз. TV простая звезда, сл.к. | Cariva DIY Розетка TV простая звезда, слоновая кость | 773778 | Legrand | Retail/PRO | 1253 | Cariva DIY электроустановочное оборудование | PL2 | 10 | ШТ | На складе | Сертифицировано | 2024-12-01 | 451.37 | 542 |  |  | 0.835 | 3.2329 | 234 | 157 | 88 | 3245066959269
695927 | Роз.TV-FM-SAT звезда, сл.к. | Cariva DIY Розетка TV-FM-SAT звезда, слоновая кость | 773735 | Legrand | Retail/PRO | 1253 | Cariva DIY электроустановочное оборудование | PL2 | 10 | ШТ | На складе | Сертифицировано | 2024-12-01 | 2218.42 | 2662 |  |  | 0.07 | 0.33 |  |  |  | 3245066959276
695930 | Выключатель 10 А, белый | Cariva DIY Выключатель 10 А, белый | 773656 | Legrand | Retail/PRO | 1253 | Cariva DIY электроустановочное оборудование | PL2 | 10 | ШТ | На складе | Сертифицировано | 2025-12-29 | 232.81 | 279 |  |  | 0.8 | 3.2329 | 234 | 157 | 88 | 3245066959306
695932 | Пер.на два напр., белый | Cariva DIY Переключатель на два направления, белый | 773657 | Legrand | Retail/PRO | 1253 | Cariva DIY электроустановочное оборудование | PL2 | 10 | ШТ | На складе | Сертифицировано | 2025-12-29 | 294.75 | 354 |  |  | 0.8 | 3.2329 | 234 | 157 | 88 | 3245066959320
695934 | Выкл.двухкл., белый | Cariva DIY Выключатель двухклавишный, белый | 773658 | Legrand | Retail/PRO | 1253 | Cariva DIY электроустановочное оборудование | PL2 | 10 | ШТ | На складе | Сертифицировано | 2025-12-29 | 319.88 | 384 |  |  | 0.8 | 3.2329 | 234 | 157 | 88 | 3245066959344
695938 | Светорегулятор 300 Вт., бел | Cariva DIY Светорегулятор 300 Вт., бел | 773617 | Legrand | Retail/PRO | 1253 | Cariva DIY электроустановочное оборудование | PL2 | 10 | ШТ | На складе | Сертифицировано | 2023-12-10 | 4112.57 | 4935 |  |  | 0.83 | 3.2329 | 234 | 157 | 88 | 3245066959382
695945 | Розетка 2К белая | Cariva DIY Розетка 2К белая | 773616 | Legrand | Retail/PRO | 1253 | Cariva DIY электроустановочное оборудование | PL2 | 10 | ШТ | На складе | Сертифицировано | 2024-05-29 | 198.56 | 238 |  |  | 0.685 | 3.2329 | 234 | 157 | 88 | 3245066959450
695946 | Роз. 2К+З, нем. Стандарт, бел | Cariva DIY Розетка 2К+З, нем. Стандарт, бел | 773659 | Legrand | Retail/PRO | 1253 | Cariva DIY электроустановочное оборудование | PL2 | 10 | ШТ | На складе | Сертифицировано | 2025-12-29 | 235.34 | 282 |  |  | 0.8 | 3.2329 | 234 | 157 | 88 | 3245066959467
695947 | Роз.2К+З, нем., винты, шт. бел | Cariva DIY Розетка2К+З, нем., винты, шт. бел | 773621 | Legrand | Retail/PRO | 1253 | Cariva DIY электроустановочное оборудование | PL2 | 10 | ШТ | На складе | Сертифицировано | 2024-05-29 | 327.56 | 393 |  |  | 0.775 | 3.2329 | 234 | 157 | 88 | 3245066959474
695948 | Роз. 2x2К+З, нем. Стандарт, бел | Cariva DIY Розетка 2x2К+З, нем. Стандарт, бел | 773627 | Legrand | Retail/PRO | 1253 | Cariva DIY электроустановочное оборудование | PL2 | 5 | ШТ | На складе | Сертифицировано | 2023-04-17 | 532.4 | 639 |  |  | 0.67 | 4.2228 | 230 | 180 | 102 | 3245066959481
695950 | Роз RJ11 - 1 вход, белая | Cariva DIY Розетка RJ11 - 1 вход, белая | 773638 | Legrand | Retail/PRO | 442 | Розетки RJ 45 Legrand | PL8 | 10 | ШТ | На складе | Сертифицировано | 2024-12-02 | 591.34 | 710 |  |  | 0.56 | 3.2329 | 234 | 157 | 88 | 3245066959504
695951 | Роз RJ11 - 2 входа, бел. | Cariva DIY Розетка RJ11 - 2 входа, белая | 773639 | Legrand | Retail/PRO | 1253 | Cariva DIY электроустановочное оборудование | PL2 | 10 | ШТ | На складе | Сертифицировано | 2024-12-02 | 809.62 | 972 |  |  | 0.08 | 0.33 |  |  |  | 3245066959511
695954 | Роз. RJ 45 UTP с захватами | Cariva DIY Розетка RJ45 UTP с захватами | 773641 | Legrand | Retail/PRO | 442 | Розетки RJ 45 Legrand | PL8 | 10 | ШТ | На складе | Сертифицировано | 2024-12-02 | 1217.6 | 1461 |  |  | 0.58 | 3.2329 | 234 | 157 | 88 | 3245066959542
695956 | Роз. TV простая звезда, бел. | Cariva DIY Розетка TV простая звезда, бел. | 773678 | Legrand | Retail/PRO | 1253 | Cariva DIY электроустановочное оборудование | PL2 | 10 | ШТ | На складе | Сертифицировано | 2024-12-01 | 451.37 | 542 |  |  | 0.83 | 3.2329 | 234 | 157 | 88 | 3245066959566
695957 | Роз.TV-FM-SAT звезда, бел. | Cariva DIY РозеткаTV-FM-SAT звезда, бел. | 773635 | Legrand | Retail/PRO | 1253 | Cariva DIY электроустановочное оборудование | PL2 | 10 | ШТ | На складе | Сертифицировано | 2024-12-01 | 2218.42 | 2662 |  |  | 0.073 | 0.33 |  |  |  | 3245066959573
695961 | Рамка 1 пост сл. к. | Cariva DIY Рамка 1 пост слоновая кость | 773760 | Legrand | Retail/PRO | 1253 | Cariva DIY электроустановочное оборудование | PL2 | 10 | ШТ | На складе | Сертифицировано | 2024-11-25 | 81.05 | 97 |  |  | 0.3 | 3.2329 | 234 | 157 | 88 | 3245066959610
695962 | Рамка 1 пост белая | Cariva DIY Рамка 1 пост белая | 773660 | Legrand | Retail/PRO | 1253 | Cariva DIY электроустановочное оборудование | PL2 | 10 | ШТ | На складе | Сертифицировано | 2024-11-25 | 81.05 | 97 |  |  | 0.3 | 3.2329 | 234 | 157 | 88 | 3245066959627
695963 | Рамка 1 пост Мат.золото | Cariva DIY Рамка 1 пост мат.золото | 773661 | Legrand | Retail/PRO | 1253 | Cariva DIY электроустановочное оборудование | PL2 | 10 | ШТ | На складе | Сертифицировано | 2024-11-25 | 282.68 | 339 |  |  | 0.03 | 0.33 |  |  |  | 3245066959634
695964 | Рамка 1 пост алюминий | Cariva DIY Рамка 1 пост алюминий | 773671 | Legrand | Retail/PRO | 1253 | Cariva DIY электроустановочное оборудование | PL2 | 10 | ШТ | На складе | Сертифицировано | 2024-11-25 | 246.99 | 296 |  |  | 0.03 | 0.33 |  |  |  | 3245066959641
695965 | Рамка 1 пост песок | Cariva Diy Рамка 1 Пост Песок | 773681 | Legrand | Retail/PRO | 1253 | Cariva DIY электроустановочное оборудование | PL2 | 10 | ШТ | На складе | Сертифицировано | 2024-11-25 | 251.57 | 302 |  |  | 0.03 | 0.33 |  |  |  | 3245066959658
695966 | Рамка 1 пост жемчужно-серый | Cariva DIY Рамка 1 пост жемчужно-серый | 773691 | Legrand | Retail/PRO | 1253 | Cariva DIY электроустановочное оборудование | PL2 | 10 | ШТ | Под заказ Т1 | Сертифицировано | 2024-11-25 | 251.57 | 302 |  |  | 0.03 | 0.33 |  |  |  | 3245066959665
695971 | Рамка 2 поста сл. к. | Cariva DIY Рамка 2 поста слоновая кость | 773752 | Legrand | Retail/PRO | 1253 | Cariva DIY электроустановочное оборудование | PL2 | 10 | ШТ | На складе | Сертифицировано | 2024-11-25 | 130.99 | 157 |  |  | 0.41 | 3.8019 | 395 | 175 | 55 | 3245066959719
695972 | Рамка 2 поста белая | Cariva DIY Рамка 2 поста белая | 773652 | Legrand | Retail/PRO | 1253 | Cariva DIY электроустановочное оборудование | PL2 | 10 | ШТ | На складе | Сертифицировано | 2024-11-25 | 130.99 | 157 |  |  | 0.41 | 3.8019 | 395 | 175 | 55 | 3245066959726
695973 | Рамка 2 поста Мат.золото | Cariva DIY Рамка 2 поста мат.золото | 773662 | Legrand | Retail/PRO | 1253 | Cariva DIY электроустановочное оборудование | PL2 | 10 | ШТ | На складе | Сертифицировано | 2024-11-25 | 447.56 | 537 |  |  | 0.041 | 0.36 |  |  |  | 3245066959733
695974 | Рамка 2 поста алюминий | Cariva DIY Рамка 2 поста алюминий | 773672 | Legrand | Retail/PRO | 1253 | Cariva DIY электроустановочное оборудование | PL2 | 10 | ШТ | На складе | Сертифицировано | 2024-11-25 | 291.05 | 349 |  |  | 0.435 | 3.8019 | 395 | 175 | 55 | 3245066959740
695975 | Рамка 2 поста песок | Cariva Diy Рамка 2 Поста Песок | 773682 | Legrand | Retail/PRO | 1253 | Cariva DIY электроустановочное оборудование | PL2 | 10 | ШТ | На складе | Сертифицировано | 2024-11-25 | 404.92 | 486 |  |  | 0.041 | 0.36 |  |  |  | 3245066959757
695976 | Рамка 2 поста жемчужно-серый | Cariva DIY Рамка 2 поста жемчужно-серый | 773692 | Legrand | Retail/PRO | 1253 | Cariva DIY электроустановочное оборудование | PL2 | 10 | ШТ | На складе | Сертифицировано | 2024-11-25 | 404.92 | 486 |  |  | 0.52 | 3.8019 | 395 | 175 | 55 | 3245066959764
695981 | Рамка 3 поста сл. к. | Cariva DIY Рамка 3 поста слоновая кость | 773753 | Legrand | Retail/PRO | 1253 | Cariva DIY электроустановочное оборудование | PL2 | 10 | ШТ | На складе | Сертифицировано | 2024-11-25 | 226.06 | 271 |  |  | 0.53 | 3.8019 | 395 | 175 | 55 | 3245066959818
695982 | Рамка 3 поста белая | Cariva DIY Рамка 3 поста белая | 773653 | Legrand | Retail/PRO | 1253 | Cariva DIY электроустановочное оборудование | PL2 | 10 | ШТ | На складе | Сертифицировано | 2024-11-25 | 226.06 | 271 |  |  | 0.05 | 0.48 |  |  |  | 3245066959825
695983 | Рамка 3 поста Мат.золото | Cariva DIY Рамка 3 поста мат.золото | 773663 | Legrand | Retail/PRO | 1253 | Cariva DIY электроустановочное оборудование | PL2 | 10 | ШТ | На складе | Сертифицировано | 2024-11-25 | 525.81 | 631 |  |  | 0.05 | 0.46 |  |  |  | 3245066959832
695984 | Рамка 3 поста алюминий | Cariva DIY Рамка 3 поста алюминий | 773673 | Legrand | Retail/PRO | 1253 | Cariva DIY электроустановочное оборудование | PL2 | 10 | ШТ | Под заказ Т1 | Сертифицировано | 2024-11-25 | 695.3 | 834 |  |  | 0.05 | 0.46 |  |  |  | 3245066959849
695985 | Рамка 3 поста песок | Cariva Diy Рамка 3 Поста Песок | 773683 | Legrand | Retail/PRO | 1253 | Cariva DIY электроустановочное оборудование | PL2 | 10 | ШТ | Под заказ Т1 | Сертифицировано | 2024-11-25 | 628.95 | 755 |  |  | 0.05 | 0.46 |  |  |  | 3245066959856
695986 | Рамка 3 поста жемчужно-серый | Cariva DIY Рамка 3 поста жемчужно-серый | 773693 | Legrand | Retail/PRO | 1253 | Cariva DIY электроустановочное оборудование | PL2 | 10 | ШТ | Под заказ Т1 | Сертифицировано | 2024-11-25 | 628.95 | 755 |  |  | 0.05 | 0.46 |  |  |  | 3245066959863
695991 | Рамка 4 поста сл. к. | Cariva DIY Рамка 4 поста слоновая кость | 773754 | Legrand | Retail/PRO | 1253 | Cariva DIY электроустановочное оборудование | PL2 | 5 | ШТ | На складе | Сертифицировано | 2024-11-25 | 411.58 | 494 |  |  | 0.38 | 3.8019 | 395 | 175 | 55 | 3245066959917
695992 | Рамка 4 поста белая | Cariva DIY Рамка 4 поста белая | 773654 | Legrand | Retail/PRO | 1253 | Cariva DIY электроустановочное оборудование | PL2 | 5 | ШТ | На складе | Сертифицировано | 2024-11-25 | 411.58 | 494 |  |  | 0.38 | 3.8019 | 395 | 175 | 55 | 3245066959924
695993 | Рамка 4 поста Мат.золото | Cariva DIY Рамка 4 поста мат.золото | 773664 | Legrand | Retail/PRO | 1253 | Cariva DIY электроустановочное оборудование | PL2 | 5 | ШТ | Под заказ Т1 | Сертифицировано | 2024-11-25 | 1033.66 | 1240 |  |  | 0.09 | 0.72 |  |  |  | 3245066959931
695994 | Рамка 4 поста алюминий | Cariva DIY Рамка 4 поста алюминий | 773674 | Legrand | Retail/PRO | 1253 | Cariva DIY электроустановочное оборудование | PL2 | 5 | ШТ | Под заказ Т1 | Сертифицировано | 2024-11-25 | 1033.66 | 1240 |  |  | 0.09 | 0.72 |  |  |  | 3245066959948
695995 | Рамка 4 поста песок | Cariva Diy Рамка 4 Поста Песок | 773684 | Legrand | Retail/PRO | 1253 | Cariva DIY электроустановочное оборудование | PL2 | 5 | ШТ | На складе | Сертифицировано | 2024-11-25 | 935.09 | 1122 |  |  | 0.09 | 0.72 |  |  |  | 3245066959955
695996 | Рамка 4 поста жемчужно-серый | Cariva DIY Рамка 4 поста жемчужно-серый | 773694 | Legrand | Retail/PRO | 1253 | Cariva DIY электроустановочное оборудование | PL2 | 5 | ШТ | На складе | Сертифицировано | 2024-11-25 | 90.91 | 109 |  |  | 0.09 | 0.72 |  |  |  | 3245066959962
696730 | Рамка темн дер/сер штрих Valena 1 пост | Рамка темн дер/сер штрих Valena 1 пост | 770371 | Legrand | Valena Classic | 1251 | Valena DIY электроустановочное оборудование | PL2 | 10 | ШТ | На складе | Сертифицировано | 2024-11-25 | 468.72 | 579 |  |  | 0 | 3.0303 | 230 | 155 | 85 | 3245066967301
696731 | Рамка темн дер/сер штрих Valena 2 поста | Рамка темн дер/сер штрих Valena 2 поста | 770372 | Legrand | Valena Classic | 1251 | Valena DIY электроустановочное оборудование | PL2 | 10 | ШТ | На складе | Сертифицировано | 2024-11-25 | 885.36 | 1094 |  |  | 0 | 3.0303 | 230 | 155 | 85 | 3245066967318
696732 | Рамка темн дер/сер штрих Valena 3 поста | Рамка темн дер/сер штрих Valena 3 поста | 770373 | Legrand | Valena Classic | 1251 | Valena DIY электроустановочное оборудование | PL2 | 10 | ШТ | На складе | Сертифицировано | 2024-11-25 | 1328.04 | 1641 |  |  | 0 | 3.6465 | 390 | 170 | 55 | 3245066967325
696733 | Рамка темн дер/сер штрих Valena 4 поста | Рамка темн дер/сер штрих Valena 4 поста | 770374 | Legrand | Valena Classic | 1251 | Valena DIY электроустановочное оборудование | PL2 | 5 | ШТ | На складе | Сертифицировано | 2024-11-25 | 1770.71 | 2189 |  |  | 0 | 3.6465 | 390 | 170 | 55 | 3245066967332
696738 | Рамка ноктюрн/сер штрих Valena 1 пост | Рамка ноктюрн/сер штрих Valena 1 пост | 770391 | Legrand | Valena Classic | 1251 | Valena DIY электроустановочное оборудование | PL2 | 10 | ШТ | На складе | Сертифицировано | 2024-11-25 | 425.32 | 526 |  |  | 0 | 3.2085 | 230 | 155 | 90 | 3245066967387
696739 | Рамка ноктюрн/сер штрих Valena 2 поста | Рамка ноктюрн/сер штрих Valena 2 поста | 770392 | Legrand | Valena Classic | 1251 | Valena DIY электроустановочное оборудование | PL2 | 10 | ШТ | На складе | Сертифицировано | 2024-11-25 | 798.56 | 987 |  |  | 0 | 3.0303 | 230 | 155 | 85 | 3245066967394
696740 | Рамка ноктюрн/сер штрих Valena 3 поста | Рамка ноктюрн/сер штрих Valena 3 поста | 770393 | Legrand | Valena Classic | 1251 | Valena DIY электроустановочное оборудование | PL2 | 10 | ШТ | На складе | Сертифицировано | 2024-11-25 | 1189.15 | 1470 |  |  | 0 | 3.6465 | 390 | 170 | 55 | 3245066967400
696741 | Рамка ноктюрн/сер штрих Valena 4 поста | Рамка ноктюрн/сер штрих Valena 4 поста | 770394 | Legrand | Valena Classic | 1251 | Valena DIY электроустановочное оборудование | PL2 | 5 | ШТ | На складе | Сертифицировано | 2024-11-25 | 1588.44 | 1963 |  |  | 0 | 3.4125 | 390 | 175 | 50 | 3245066967417
696742 | Розетка сл.к. Valena 2xRJ11 | Розетка слоновая кость Valena 2xRJ11 | 774339 | Legrand | Valena Classic | 1251 | Valena DIY электроустановочное оборудование | PL2 | 10 | ШТ | На складе | Сертифицировано | 2024-12-02 | 1076.6 | 1331 |  |  | 0 | 0 |  |  |  | 3245066967424
696743 | Рамка сл.к. Valena 5 постов, гориз. | Рамка слоновая кость Valena 5 постов, гориз. | 774355 | Legrand | Valena Classic | 1251 | Valena DIY электроустановочное оборудование | PL2 | 10 | ШТ | На складе | Сертифицировано | 2024-11-25 | 979.65 | 1211 |  |  | 0 | 0.796 |  |  |  | 3245066967431
696744 | Рамка белая Valena 5 постов гориз. | Рамка белая Valena 5 постов гориз. | 774455 | Legrand | Valena Classic | 1251 | Valena DIY электроустановочное оборудование | PL2 | 10 | ШТ | На складе | Сертифицировано | 2024-11-25 | 979.65 | 1211 |  |  | 0 | 0.796 |  |  |  | 3245066967448

## Тариф POS
Тариф (Прайс-лист): "Tariff Russia 2021 March Local"
Вступает в действие с 05.03.2021
Тариф POS
Артикул | Наименование | Бренд | Товарная группа | Серия | Наименование серии | Минимальная упаковка | Единица измерения | Статус: на складе / под заказ Т1 / под заказ Т2 | Тариф для дистрибьюторов без НДС, РУБ. | Рекомендованная цена для розницы с НДС, РУБ. | Новые / удаленные артикулы | Комментарий | Вес минимальной упаковки, кг | Обьем минимальной упаковки, dm3 | Длина, мм | Ширина, мм | Высота, мм | Код EAN13
068602 | Celiane Демонстрационный чемодан с образцами продукции | POS Materials | POS Materials | 9999 | POS MATERIALS | 1 | ШТ | Под заказ Т1 | 86725.09 | 61193 |  |  | 5.81 | 2.9151 | 41 | 180 | 395 | 3414970756381
PL501 | Стенд Practibox и Nedbox 354x354х35 мм (2 секции) | POS Materials | POS Materials | 9999 | POS MATERIALS | 1 | ШТ | Под заказ Т1 | 9379.9 | 6618 |  |  | 2 | 15.987 | 365 | 365 | 120 | 2245060005017
PL502 | Стенд Helium+MOES 250х250х650 мм | POS Materials | POS Materials | 9999 | POS MATERIALS | 1 | ШТ | Под заказ Т1 | 10066.01 | 7103 |  |  | 1.6 | 42.9 | 260 | 250 | 660 | 2245060005024
PL504 | Стенд Quteo 354x354х35 мм (2 секции) | POS Materials | POS Materials | 9999 | POS MATERIALS | 1 | ШТ | Под заказ Т1 | 4004.79 | 2826 |  |  | 2 | 15.987 | 365 | 365 | 120 | 2245060005048
PL507 | Стенд Etika 354x354х35 мм (3 секции) | POS Materials | POS Materials | 9999 | POS MATERIALS | 1 | ШТ | Под заказ Т1 | 10851.35 | 7657 |  |  | 3 | 18.6515 | 365 | 365 | 140 | 2245060005079
PL510 | Стенд Valena Classic 354x354х35 мм (3 секции) | POS Materials | POS Materials | 9999 | POS MATERIALS | 1 | ШТ | Под заказ Т1 | 13037.98 | 9200 |  |  | 1.05 | 18.6515 | 365 | 365 | 140 | 2245060005109
PL513 | Стенд Celiane 354x354х35 мм (3 секции) | POS Materials | POS Materials | 9999 | POS MATERIALS | 1 | ШТ | Под заказ Т1 | 31319.46 | 22099 |  |  | 3 | 18.6515 | 365 | 365 | 140 | 2245060005130
PL514 | Стенд Valena Life 354x354х35 мм (3 секции) | POS Materials | POS Materials | 9999 | POS MATERIALS | 1 | ШТ | Под заказ Т1 | 12954.76 | 9141 |  |  | 3 | 18.6515 | 365 | 365 | 140 | 2245060005147
PL517 | Стенд Valena Allure 354x354х35 мм (3 секции) | POS Materials | POS Materials | 9999 | POS MATERIALS | 1 | ШТ | Под заказ Т1 | 12556.26 | 8860 |  |  | 3 | 18.6515 | 365 | 365 | 140 | 2245060005178
PL521 | Стенд Датчики движения 354x354х35 мм | POS Materials | POS Materials | 9999 | POS MATERIALS | 1 | ШТ | Под заказ Т1 | 7643.93 | 5394 |  |  | 1.05 | 4.3861 | 354 | 354 | 35 | 2245060005215
PL522 | Стенд RX3 354x354х35 мм | POS Materials | POS Materials | 9999 | POS MATERIALS | 1 | ШТ | Под заказ Т1 | 3908.12 | 2758 |  |  | 1.5 | 17.3193 | 365 | 365 | 130 | 2245060005229
PL601 | Стенд Livinglight Bticino 600x650х40 мм | POS Materials | POS Materials | 9999 | POS MATERIALS | 1 | ШТ | Под заказ Т1 | 30667.28 | 21639 |  |  | 2 | 20.13 | 610 | 660 | 50 | 2245060006014
PL602 | Стенд Распределительные щиты и модульное оборудование 600x650х40 мм | POS Materials | POS Materials | 9999 | POS MATERIALS | 1 | ШТ | Под заказ Т1 | 13813.03 | 9746 |  |  | 2 | 20.13 | 610 | 660 | 50 | 2245060006021
PL603 | Стенд Quteo 600x650х40 мм | POS Materials | POS Materials | 9999 | POS MATERIALS | 1 | ШТ | Под заказ Т1 | 9509.79 | 6710 |  |  | 2 | 20.13 | 610 | 660 | 50 | 2245060006038
PL604 | Стенд Etika 600x650х40 мм | POS Materials | POS Materials | 9999 | POS MATERIALS | 1 | ШТ | Под заказ Т1 | 10170.66 | 7176 |  |  | 3 | 20.13 | 610 | 660 | 50 | 2245060006045
PL605 | Стенд Valena Classic 600x650х40 мм | POS Materials | POS Materials | 9999 | POS MATERIALS | 1 | ШТ | Под заказ Т1 | 17143.69 | 12097 |  |  | 2 | 20.13 | 610 | 660 | 50 | 2245060006052
PL606 | Стенд Celiane 600x650х40 мм | POS Materials | POS Materials | 9999 | POS MATERIALS | 1 | ШТ | Под заказ Т1 | 29543.95 | 20846 |  |  | 2 | 20.13 | 610 | 660 | 50 | 2245060006069
PL607 | Стенд Valena Life 600x650х40 мм | POS Materials | POS Materials | 9999 | POS MATERIALS | 1 | ШТ | Под заказ Т1 | 12760.47 | 9004 |  |  | 2 | 20.13 | 610 | 660 | 50 | 2245060006076
PL608 | Стенд Valena Allure 600x650х40 мм | POS Materials | POS Materials | 9999 | POS MATERIALS | 1 | ШТ | Под заказ Т1 | 13296.73 | 9382 |  |  | 2 | 20.13 | 610 | 660 | 50 | 2245060006083
RPS001 | Стоппер 400х300 мм | POS Materials | POS Materials | 9999 | POS MATERIALS | 1 | ШТ | Под заказ Т1 | 1589.63 | 1122 |  |  | 0.1 | 0.12 | 400 | 300 | 1 | 2245060010011
RPS003 | Стикер на самоклеющейся пленке 400х300 мм | POS Materials | POS Materials | 9999 | POS MATERIALS | 1 | ШТ | Под заказ Т1 | 428.13 | 302 |  |  | 0.06 | 0.12 | 400 | 300 | 1 | 2245060010035
RPS003ZERK | Зеркальный стикер 400х300мм | POS Materials | POS Materials | 9999 | POS MATERIALS | 1 | ШТ | Под заказ Т1 | 428.13 | 302 |  |  | 0.06 | 0.12 | 400 | 300 | 1 | 2245060010036
RPS004 | Стикер на самоклеющейся пленке 300х100 мм | POS Materials | POS Materials | 9999 | POS MATERIALS | 1 | ШТ | Под заказ Т1 | 137.66 | 97 |  |  | 0.06 | 0.03 | 300 | 100 | 1 | 2245060010042
RPS004ZERK | Зеркальный стикер 300х100мм | POS Materials | POS Materials | 9999 | POS MATERIALS | 1 | ШТ | Под заказ Т1 | 137.66 | 97 |  |  | 0.06 | 0.03 | 300 | 100 | 1 | 2245060010043
RPS006 | Лайтбокс 950х300 мм 1 вид | POS Materials | POS Materials | 9999 | POS MATERIALS | 1 | ШТ | Под заказ Т1 | 11903.85 | 8399 |  |  | 5 | 41.664 | 960 | 310 | 140 | 2245060010066
RPS100 | Стойка Legrand 635х2000х100 мм (для стенда 600х650х40 мм) | POS Materials | POS Materials | 9999 | POS MATERIALS | 1 | ШТ | Под заказ Т1 | 9570.26 | 6753 |  |  | 20 | 142.6095 | 645 | 2010 | 110 | 2245060001002
RPS101 | Тумба 650х650х1060 мм (для стенда 600х650х40 мм) | POS Materials | POS Materials | 9999 | POS MATERIALS | 1 | ШТ | Под заказ Т1 | 20700 | 14606 |  |  | 52 | 47.916 | 660 | 660 | 110 | 2245060001019
RPS102 | Cтойка напольная для акриловых и проволочных карманов 240х1650 мм | POS Materials | POS Materials | 9999 | POS MATERIALS | 1 | ШТ | Под заказ Т1 | 7584.48 | 5352 |  |  | 5 | 4.08 | 240 | 1700 | 10 | 2245060001026
RPS103 | Cтойка напольная для акриловых и проволочных карманов 300х1650 мм | POS Materials | POS Materials | 9999 | POS MATERIALS | 1 | ШТ | Под заказ Т1 | 8683.65 | 6127 |  |  | 5 | 5.1 | 300 | 1700 | 10 | 2245060001033
RPS104 | Cтойка напольная для акриловых и проволочных карманов 450х1650 мм | POS Materials | POS Materials | 9999 | POS MATERIALS | 1 | ШТ | Под заказ Т1 | 9582.07 | 6761 |  |  | 5 | 7.65 | 450 | 1700 | 10 | 2245060001040
RPS105 | Карман проволочный А4 | POS Materials | POS Materials | 9999 | POS MATERIALS | 1 | ШТ | Под заказ Т1 | 207 | 146 |  |  | 0.2 | 0.6237 | 210 | 297 | 10 | 2245060001101
RPS106 | Карман проволочный А5 | POS Materials | POS Materials | 9999 | POS MATERIALS | 1 | ШТ | Под заказ Т1 | 330.48 | 233 |  |  | 0.2 | 0.3108 | 148 | 210 | 10 | 2245060001095
RPS107 | Карман проволочный 1/3 А4 | POS Materials | POS Materials | 9999 | POS MATERIALS | 1 | ШТ | Под заказ Т1 | 330.48 | 233 |  |  | 0.2 | 0.147 | 100 | 210 | 7 | 2245060001088
RPS108 | Карман акриловый 1/3 А4 | POS Materials | POS Materials | 9999 | POS MATERIALS | 1 | ШТ | Под заказ Т1 | 372.6 | 263 |  |  | 0.2 | 0.147 | 100 | 210 | 7 | 2245060001071
RPS109 | Карман акриловый А5 | POS Materials | POS Materials | 9999 | POS MATERIALS | 1 | ШТ | Под заказ Т1 | 430.92 | 304 |  |  | 0.2 | 0.3108 | 148 | 210 | 10 | 2245060001064
RPS110 | Карман акриловый А4 | POS Materials | POS Materials | 9999 | POS MATERIALS | 1 | ШТ | Под заказ Т1 | 719.28 | 508 |  |  | 0.2 | 0.6237 | 210 | 297 | 10 | 2245060001057
RPS114 | Настольный держатель А4 | POS Materials | POS Materials | 9999 | POS MATERIALS | 1 | ШТ | Под заказ Т1 | 1620 | 1143 |  |  | 0.2 | 0.6237 | 210 | 297 | 10 | 2245060001118
RPS115 | Настольный держатель А5 | POS Materials | POS Materials | 9999 | POS MATERIALS | 1 | ШТ | Под заказ Т1 | 1296 | 914 |  |  | 0.2 | 0.3108 | 148 | 210 | 10 | 2245060001125
RPS116 | Настольный держатель 1/3 А4 | POS Materials | POS Materials | 9999 | POS MATERIALS | 1 | ШТ | Под заказ Т1 | 1118.45 | 789 |  |  | 0.2 | 0.147 | 100 | 210 | 7 | 2245060001132
RPS117 | Стойка Bticino 635х2000х100 мм | POS Materials | POS Materials | 9999 | POS MATERIALS | 1 | ШТ | Под заказ Т1 | 9570.26 | 6753 |  |  | 20 | 142.6095 | 645 | 2010 | 110 | 2245060001170
RPS118 | Cтенд-заглушка с логотипом Legrand 600х650x40 | POS Materials | POS Materials | 9999 | POS MATERIALS | 1 | ШТ | Под заказ Т1 | 3639.6 | 2568 |  |  | 2 | 20.13 | 610 | 660 | 50 | 2245060011810
RPS118BT | Cтенд-заглушка с логотипом Bticino 600х650x40 | POS Materials | POS Materials | 9999 | POS MATERIALS | 1 | ШТ | Под заказ Т1 | 3639.6 | 2568 |  |  | 2 | 20.13 | 610 | 660 | 50 | 2245060011827
RPS119 | Стенд-заглушка Legrand 600х650x40 с отверстиями | POS Materials | POS Materials | 9999 | POS MATERIALS | 1 | ШТ | Под заказ Т1 | 3897 | 2750 |  |  | 2 | 20.13 | 610 | 660 | 50 | 2245060011919
RPS119BT | Стенд-заглушка Bticino 600х650x40 с отверстиями | POS Materials | POS Materials | 9999 | POS MATERIALS | 1 | ШТ | Под заказ Т1 | 3897 | 2750 |  |  | 2 | 20.13 | 610 | 660 | 50 | 2245060011926
RPS119LogoBT | Стенд-заглушка с шапкой Bticino 600х650x40 | POS Materials | POS Materials | 9999 | POS MATERIALS | 1 | ШТ | Под заказ Т1 | 3639.6 | 2568 |  |  | 2 | 20.13 | 610 | 660 | 50 | 2245060011933
RPS119LogoLG | Стенд-заглушка с шапкой Legrand 600х650x40 | POS Materials | POS Materials | 9999 | POS MATERIALS | 1 | ШТ | Под заказ Т1 | 3639.6 | 2568 |  |  | 2 | 20.13 | 610 | 660 | 50 | 2245060011940
RPS200 | Стенд-заглушка Legrand354x354х35 мм с отверстиями | POS Materials | POS Materials | 9999 | POS MATERIALS | 1 | ШТ | Под заказ Т1 | 1248.03 | 881 |  |  | 1.05 | 18.6515 | 365 | 365 | 140 | 2245060020010
RPS200LogoLG | Стенд-заглушка с шапкой Legrand 354x354x35 | POS Materials | POS Materials | 9999 | POS MATERIALS | 1 | ШТ | Под заказ Т1 | 1248.03 | 881 |  |  | 1.05 | 18.6515 | 365 | 365 | 140 | 2245060020027

## Новые артикулы
Тариф (Прайс-лист): "Tariff Russia 2021 March Local"
Вступает в действие с 05.03.2021
Новые артикулы
Артикул | Наименование | Расширенное наименование | Бренд | Товарная группа | Серия | Наименование серии | Продуктовая линейка | Минимальная упаковка | Единица измерения | Статус: на складе / под заказ Т1 / под заказ Т2 | Сертификат | Ввоз до | Тариф для дистрибьюторов без НДС, РУБ. | Рекомендованная цена для розницы с НДС, РУБ. | Рекомендованная цена для сметных отделов проектных институтов с НДС, РУБ. | Новые / удаленные артикулы | Комментарий | Вес минимальной упаковки, кг | Обьем минимальной упаковки, dm3 | Длина, мм | Ширина, мм | Высота, мм | Код EAN13 | Группа товара
027182 | DRX125/250 МЕЖПОЛ.ПЕРЕГОР. 4П | DRX125/250 МЕЖПОЛ.ПЕРЕГОР. 4П | Legrand | Power Legrand | 43 | Автоматические выключатели DRX (в литом корпусе) | PL1 | 1 | ШТ | Под заказ Т1 | Сертифицировано | 2024-12-12 | 1017.79 | 1221.35 | 1221.35 | Новый | Дата запуска - 01.01.21 | [5 empty] | 3245060271824
027190 | DRX125 ПЛАТА МОНТАЖА НА DIN 2П | DRX125 ПЛАТА МОНТАЖА НА DIN 2П | Legrand | Power Legrand | 43 | Автоматические выключатели DRX (в литом корпусе) | PL1 | 12 | ШТ | Под заказ Т1 | Сертифицировано | 2024-12-12 | 1232.56 | 1479.07 | 1479.07 | Новый | Дата запуска - 01.01.21 | [5 empty] | 3245060271909
027322 | DPX-IS 250 ПОЛЮС. РАСШИРИТЕЛИ | DPX-IS 250 Полюсные расширители | Legrand | Power Legrand | 42 | Выключатели нагрузки DPX-IS | PL1 | 1 | ШТ | Под заказ Т1 | Сертифицировано | 2024-10-14 | 9617.84 | 11541.41 | 11541.41 | Новый | Дата запуска - 17.12.20 | [5 empty] | 3245060273224
059056 | IP Коммуникационный комплект | IP Коммуникационный комплект | Legrand | Power Distribution System | 68 | Зарядные станции для электромобилей | PL1 | 1 | ШТ | Под заказ Т1 | Сертифицировано | 2025-12-29 | 39685.37 | 47622.44 | 47622.44 | Новый | Дата запуска - 17.02.21 | [5 empty] | 3414970955760
059059 | Считыватель RFID | Считыватель RFID | Legrand | Power Distribution System | 68 | Зарядные станции для электромобилей | PL1 | 1 | ШТ | Под заказ Т1 | Сертифицировано | 2025-12-29 | 14467.26 | 17360.71 | 17360.71 | Новый | Дата запуска - 17.02.21 | [5 empty] | 3414970955777
337407 | XL3 S 160 DIN крепеж DPX3 160 | XL3 S 160 Комплект крепежа DIN рейки для DPX3 160 | Legrand | Power Legrand | 108 | XL3 S 160 Распределительные щиты | PL1 | 1 | ШТ | На складе | Не подлежит сертификации | 2021-12-31 | 1283.93 | 1540.72 | 1540.72 | Новый | Дата запуска - 03.12.20 | [5 empty] | 3414971759510
404483 | HX3 БЛОК РАСПРЕД. 400A 24М ПР. | HX3 БЛОК РАСПРЕД. 400A 24М ПР. | Legrand | Power Legrand | 82 | Распределительные системы XL3 | PL1 | 1 | ШТ | Под заказ Т1 | Сертифицировано | 2022-08-09 | 35118.27 | 42141.92 | 42141.92 | Новый | Дата запуска - 01.01.21 | [5 empty] | 3245064044837
404531 | К-КТ ПОДКЛ.ЗАДН.ШИН 1600 МЕДН | К-КТ ПОДКЛ.ЗАДН.ШИН 1600 МЕДН | Legrand | Power Legrand | 82 | Распределительные системы XL3 | PL1 | 1 | ШТ | Под заказ Т1 | Сертифицировано | 2022-08-09 | 43813.3 | 52575.96 | 52575.96 | Новый | Дата запуска - 01.01.21 | [5 empty] | 3245064045315
404686 | К-КТ ПЕРЕГОР. ВНЕШН.КАБ.СЕКЦ. | К-КТ ПЕРЕГОР. ВНЕШН.КАБ.СЕКЦ. | Legrand | Power Legrand | 97 | Шкафы XL3 800 / 4000 | PL1 | 1 | ШТ | Под заказ Т1 | Не подлежит сертификации | 2021-12-31 | 20857.95 | 25029.54 | 25029.54 | Новый | Дата запуска - 01.01.21 | [5 empty] | 3245064046862
416849 | ВСП.КОНТ.БОК CTX40-85 1НО1НЗ | ВСП.КОНТ.БОК CTX40-85 1НО1НЗ | Legrand | Power Legrand | 121 | Контакторы промышленные CTX3 | PL1 | 60 | ШТ | Под заказ Т1 | Сертифицировано | 2025-01-12 | 508.29 | 609.95 | 609.95 | Новый | Дата запуска - 01.01.21 | [5 empty] | 3414970408587
416872 | Реле времени откл 1-30с 24-48В | CTX³ Реле времени с задержкой отключения для CTX³ 3P 22/40/65/100/150 и CTX³ 4P 22/40/65/85 | Legrand | Power Legrand | 121 | Контакторы промышленные CTX3 | PL1 | 1 | ШТ | Под заказ Т1 | Не подлежит сертификации | 2022-12-31 | 7213.68 | 8656.42 | 8656.42 | Новый | Дата запуска - 20.01.21 | [5 empty] | 3414970409997
603857 | Фиксатор ЭУИ (комплект 2 шт.) | Фиксатор для электроустановочных изделий серии Mosaic в колоннах и мини-колоннах, белый (комплект из 2 штук) | Legrand | Напольные коробки и колонны | 287 | Кабельные каналы DLP алюминиевые (длина в метрах ) | PL7 | 10 | ШТ | Под заказ Т1 | Не подлежит сертификации | 2022-12-31 | 101.84 | 122.21 | 122.21 | Новый | Дата запуска - 12.02.21 | [5 empty] | 3245066038575
MH47.540/DISJ | АУКРМ (7.5+15) +25 квар + АВ | Трёхфазный шкаф Alpimatic - тип H - 400 В - 47,5 квар | Legrand | Качество электрической энергии | 6001 | Оборудование для ОКЭ и КРМ | PL1 | 1 | ШТ | Под заказ Т1 | Сертифицировано | 2025-04-16 | 294459.14 | 353350.97 | 353350.97 | Новый | Дата запуска - 14.12.20

## Информация по запросу
Тариф (Прайс-лист): "Tariff Russia 2021 March Local"
Вступает в действие с 05.03.2021
Информация по запросу
Артикул | Наименование | Расширенное наименование | Бренд | Товарная группа | Серия | Наименование серии | Продуктовая линейка | Минимальная упаковка | Единица измерения | Статус: на складе / под заказ Т1 / под заказ Т2 | Сертификат | Ввоз до | Тариф для дистрибьюторов без НДС, РУБ. | Рекомендованная цена для розницы с НДС, РУБ. | Рекомендованная цена для сметных отделов проектных институтов с НДС, РУБ. | Новые / удаленные артикулы | Комментарий | Вес минимальной упаковки, кг | Обьем минимальной упаковки, dm3 | Длина, мм | Ширина, мм | Высота, мм | Код EAN13 | Группа товара
002633 | SCS DIN диммер DALI 8х16 ПРА | Scs Din Диммер Dali 8х16 Пра | Legrand | Автоматизация Legrand | 299 | Управление освещением - шинные активаторы, управляющие и системные устройства (LEGRAND) | PL4 | 1 | ШТ | Под заказ Т2 | Информация по запросу |  | 51234.58 | 61481.5 | 61481.5 | Будет удален |  | 0.347 | 1.6192 | 184 | 100 | 88 | 3245060026332
002663 | KNX DALI интерфейс 8вых. | KNX. Контроллер DALI 8 выходов. DIN 6 модулей. | Legrand | Автоматизация Legrand | 299 | Управление освещением - шинные активаторы, управляющие и системные устройства (LEGRAND) | PL4 | 1 | ШТ | Под заказ Т1 | Информация по запросу |  | 84320.37 | 101184.44 | 101184.44 |  |  | 0.296 | 0.70114 | 101 | 78 | 89 | 3245060026639
002680 | KNX Активатор реле 4х16А | KNX. Релейный активатор 4-канальный 16А. DIN 4 модуля. | Legrand | Автоматизация Legrand | 299 | Управление освещением - шинные активаторы, управляющие и системные устройства (LEGRAND) | PL4 | 1 | ШТ | Под заказ Т2 | Информация по запросу |  | 35360.16 | 42432.19 | 42432.19 |  |  | 0.31 | 0.94604 | 113 | 92 | 91 | 3414970601384
002681 | KNX Активатор реле 8х16А | KNX. Релейный активатор 8-канальный 16А. DIN 4 модуля. | Legrand | Автоматизация Legrand | 299 | Управление освещением - шинные активаторы, управляющие и системные устройства (LEGRAND) | PL4 | 1 | ШТ | На складе | Информация по запросу |  | 51136.23 | 61363.48 | 61363.48 |  |  | 0.507 | 1.6761 | 163 | 113 | 91 | 3414970601407
002682 | KNX Активатор реле 12х16А | KNX. Релейный активатор 12-канальный 16А. DIN 4 модуля. | Legrand | Автоматизация Legrand | 299 | Управление освещением - шинные активаторы, управляющие и системные устройства (LEGRAND) | PL4 | 1 | ШТ | Под заказ Т2 | Информация по запросу |  | 52396.01 | 62875.21 | 62875.21 |  |  | 0.704 | 2.4165 | 235 | 113 | 91 | 3414970601421
002686 | KNX Диммер универc.2х500Вт | KNX. Светорегулятор универсальный 500ВА 2-канальный. DIN 8 модулей. | Legrand | Автоматизация Legrand | 299 | Управление освещением - шинные активаторы, управляющие и системные устройства (LEGRAND) | PL4 | 1 | ШТ | На складе | Информация по запросу |  | 54400.23 | 65280.28 | 65280.28 |  |  | 0.487 | 1.6761 | 163 | 113 | 91 | 3414970601506
002687 | KNX Диммер универc.4х500Вт | KNX. Светорегулятор универсальный 500ВА 4-канальный. DIN 12 модулей. | Legrand | Автоматизация Legrand | 299 | Управление освещением - шинные активаторы, управляющие и системные устройства (LEGRAND) | PL4 | 1 | ШТ | Под заказ Т2 | Информация по запросу |  | 70720.31 | 84864.37 | 84864.37 |  |  | 0.64 | 2.4165 | 235 | 113 | 91 | 3414970601520
002688 | KNX Потенциометр 1-10В | KNX. Контроллер освещения 4 канала 1-10В/4 канала реле 16А. DIN 8 модулей. | Legrand | Автоматизация Legrand | 299 | Управление освещением - шинные активаторы, управляющие и системные устройства (LEGRAND) | PL4 | 1 | ШТ | На складе | Информация по запросу |  | 59840.26 | 71808.31 | 71808.31 |  |  | 0.424 | 1.6761 | 163 | 113 | 91 | 3414970601544
002691 | KNX Активатор жалюзи 4х6А 230В | KNX. Активатор для приводов жалюзи/рольставень 4-канальный 6А.DIN 4 модуля. | Legrand | Автоматизация Legrand | 299 | Управление освещением - шинные активаторы, управляющие и системные устройства (LEGRAND) | PL4 | 1 | ШТ | На складе | Информация по запросу |  | 38080.17 | 45696.2 | 45696.2 |  |  | 0.404 | 0.94604 | 113 | 92 | 91 | 3414970601605
002694 | KNX Блок питания 640мА | KNX. Системный блок питания 640мА. DIN 6 модулей. | Legrand | Автоматизация Legrand | 299 | Управление освещением - шинные активаторы, управляющие и системные устройства (LEGRAND) | PL4 | 1 | ШТ | На складе | Информация по запросу |  | 45560.2 | 54672.24 | 54672.24 |  |  | 0.391 | 1.3162 | 128 | 113 | 91 | 3414970601643
002697 | KNX Фанкоил-контроллер | KNX. Контроллер управления фанкоилами ON-OFF (3 скорости вентилятора, 2 клапана ON-OFF, доп.бинарный вход). DIN 4 модуля | Legrand | Автоматизация Legrand | 1420 | Термоконтроль и управление энергопотреблением (LEGRAND) | PL4 | 1 | ШТ | Под заказ Т2 | Информация по запросу |  | 38080.17 | 45696.2 | 45696.2 |  |  | 0.376 | 0.94604 | 113 | 92 | 91 | 3414970607782
002698 | KNX Контроллер DALI 64 балл. | KNX контроллер DALI 64 балласта/8 групп. DIN 6 модулей | Legrand | Автоматизация Legrand | 299 | Управление освещением - шинные активаторы, управляющие и системные устройства (LEGRAND) | PL4 | 1 | ШТ | Под заказ Т1 | Информация по запросу |  | 84320.37 | 101184.44 | 101184.44 |  |  | 0.201 | 0.688 | 86 | 100 | 80 | 3414970891228
003512 | KNX DIN БП 240V/27V | KNX. Системный блок питания 320мА. DIN 4 модуля. | Legrand | Автоматизация Legrand | 299 | Управление освещением - шинные активаторы, управляющие и системные устройства (LEGRAND) | PL4 | 1 | ШТ | На складе | Информация по запросу |  | 35360.16 | 42432.19 | 42432.19 |  |  | 0.272 | 0.70114 | 101 | 78 | 89 | 3245060035129
003608 | Трехфазный обьединитель | Трёхфазный объединитель | Legrand | Автоматизация Legrand | 648 | Прочие комплектующие изделия MYHOME (LEGRAND) | PL3 | 1 | ШТ | Под заказ Т2 | Информация по запросу |  | 13527.84 | 16233.41 | 16233.41 |  |  | 0.128 | 0.70114 | 101 | 78 | 89 | 3245060036089
003680 | Блок Питания Д/Светорег | Источник питания BUS - для дистанционных светорегуляторов Кат. № 0 036 60 и 0 036 71 | Legrand | General family | 154 | Светорегуляторы модульные | PL4 | 1 | ШТ | Под заказ Т2 | Информация по запросу |  | 24524.58 | 29429.5 | 29429.5 |  |  | 0.136 | 0.70114 | 101 | 78 | 89 | 3245060036805
003901 | Блок управ.централиз.тестир. | Блок управления централиз.тестир. | Legrand | General family | 157 | Устройства дистанционного управления модульные, для аварийных светильников | PL4 | 1 | ШТ | Под заказ Т2 | Информация по запросу |  | 25396.87 | 30476.24 | 30476.24 |  |  | 0.206 | 0.70114 | 101 | 78 | 89 | 3245060039011
004655 | Перекл. 4-позиц.с нул.точкой | Переключатель четырехпозиционный с нулевой точкой - 1П - 400 В~ - 16 А | Legrand | DX3 | 239 | CX3 Переключатели, кнопки, индикаторы | PL1 | 1 | ШТ | Под заказ Т2 | Информация по запросу |  | 12490.44 | 14988.53 | 14988.53 |  |  | 0.138 | 0.52136 | 101 | 58 | 89 | 3245060046552
004656 | Перекл.с нул.фронт.точкой | Переключатель с нулевой центральной точкой и автоматическим возвратом в центральную точку - 2П - 400 В~ - 16 А | Legrand | DX3 | 239 | CX3 Переключатели, кнопки, индикаторы | PL1 | 1 | ШТ | Под заказ Т2 | Информация по запросу |  | 13606.59 | 16327.91 | 16327.91 |  |  | 0.138 | 0.52136 | 101 | 58 | 89 | 3245060046569
004670 | Счетчик,32A,моно,1мод.,имп.. | Однофазный счётчик EMDX³ - 32 А - 1 модуль - импульсный выход | Legrand | Power Legrand | 151 | КИПиА | PL1 | 1 | ШТ | На складе | Информация по запросу |  | 4782.17 | 5738.6 | 5738.6 |  |  | 0.093 | 0.17672 | 99 | 85 | 21 | 3245060046705
004674 | Счетчик 3Ф Ч/Транс 5А | Трёхфазный счётчик EMDX³ - 5 А - 4 модуля - импульсный выход | Legrand | Power Legrand | 151 | КИПиА | PL1 | 1 | ШТ | На складе | Информация по запросу |  | 15962.6 | 19155.12 | 19155.12 |  |  | 0.317 | 0.70114 | 101 | 78 | 89 | 3245060046743
004677 | Счетчик,63A,моно,2мод.,RS485 | Однофазный счётчик EMDX³ - 63 А - 2 модуля - выход RS 485 | Legrand | Power Legrand | 151 | КИПиА | PL1 | 1 | ШТ | На складе | Информация по запросу |  | 12572.84 | 15087.41 | 15087.41 |  |  | 0.268 | 0.35955 | 102 | 75 | 47 | 3245060046774
004680 | Счетчик,63A,3Ф,4мод.,RS485 | Трёхфазный счётчик EMDX³ - 63 А - 4 модуля - выход RS 485 и импульсный | Legrand | Power Legrand | 151 | КИПиА | PL1 | 1 | ШТ | Под заказ Т1 | Информация по запросу |  | 18466.37 | 22159.64 | 22159.64 |  |  | 0.318 | 0.60021 | 95 | 78 | 81 | 3245060046804
004683 | Счетчик,63A,3Ф,4мод.,MID,RS485 | Трёхфазный счётчик EMDX³ - сертификат MID - 63 А - 4 модуля - выход RS 485 и импульсный | Legrand | Power Legrand | 151 | КИПиА | PL1 | 1 | ШТ | На складе | Информация по запросу |  | 20108.69 | 24130.43 | 24130.43 |  |  | 0.315 | 0.76296 | 85 | 102 | 88 | 3245060046835
004684 | Счетчик,5A,3Ф,4мод.,RS485, имп. | Трёхфазный счётчик EMDX³ - 5 А - 4 модуля - выход RS 485 и импульсный | Legrand | Power Legrand | 151 | КИПиА | PL1 | 1 | ШТ | На складе | Информация по запросу |  | 16501.87 | 19802.24 | 19802.24 |  |  | 0.332 | 0.60021 | 95 | 78 | 81 | 3245060046842
004686 | Счетчик,5A,3Ф,4мод.,MID,RS485 | Трёхфазный счётчик EMDX³ - сертификат MID - 5 А - 4 модуля - выход RS 485 и импульсный | Legrand | Power Legrand | 151 | КИПиА | PL1 | 1 | ШТ | На складе | Информация по запросу |  | 19988.2 | 23985.84 | 23985.84 |  |  | 0.344 | 0.76296 | 85 | 102 | 88 | 3245060046866
004810 | Супп.д/крепежа клемм.блоков | Основание для распределительного блока - для подключения до 4 колодок IP 2 x одного размера | Legrand | Power Distribution System | 81 | Аксессуары для распределительного оборудования | PL1 | 1 | ШТ | На складе | Информация по запросу |  | 1060.36 | 1272.43 | 1272.43 |  |  | 0.04 | 0.19776 | 101 | 22 | 89 | 3245060048105
009819 | DPX 250 6 контак.соед.вспом. | Набор из 6-контактных разъёмов - для DPX 250/630 | Legrand | Power Legrand | 39 | DPX3 630-1600 | PL1 | 1 | ШТ | Под заказ Т2 | Информация по запросу |  | 10574.56 | 12689.47 | 12689.47 |  |  | 0.096 | 0.34474 | 112 | 54 | 57 | 3245060098193
020675 | Фикс. Устр.DPX250 (резерв) гор | XL³ 4000 Фиксирующее устройство для DPX250, используемых в качестве устройст ввода резерва - горизонтальный монтаж | Legrand | Power Legrand | 97 | Шкафы XL3 800 / 4000 | PL1 | 1 | ШТ | Под заказ Т2 | Информация по запросу |  | 37605.54 | 45126.65 | 45126.65 |  |  | 9.84 | 29.036 | 610 | 595 | 80 | 3245060206758
021025 | Ва.Защ.4P 32/63A 300Ma | Выключатель автоматический защ.4P 32/63A 300мА | Legrand | General family | 6201 | Автоматические выключатели (Baco) | PL1 | 1 | ШТ | Под заказ Т2 | Информация по запросу |  | 22511 | 27013.2 | 27013.2 | [7 empty] | 3245060210250
023104 | Osmoz монт.адап. 3 поста +НЗ конт.бл. пруж.кл | Комплектующий блок для кнопок - Osmoz - для компл. - без подсветки - пружин. клеммы - Н.З. + 3-постовой монт. адаптер | Legrand | Индустриальное оборудование | 804 | Устройства управления и сигнализации Osmoz | PL5 | 1 | ШТ | Под заказ Т2 | Информация по запросу |  | 714.25 | 857.1 | 857.1 |  |  | 0.022 | 0.1007 | 50 | 38 | 53 | 3245060231040
026166 | DPX-IS 125/1600 Расц. E.T 110V | DPX-IS 125/1600 Расцепитель независимый 110В | Legrand | Power Legrand | 42 | Выключатели нагрузки DPX-IS | PL1 | 1 | ШТ | Под заказ Т2 | Информация по запросу |  | 8219.59 | 9863.51 | 9863.51 | Будет удален |  | 0.092 | 0.30964 | 108 | 61 | 47 | 3245060261665
026167 | Расцепитель Независим. DPX-IS 230 | Расщепитель независимый для DPX-IS - 230 В~/= | Legrand | Power Legrand | 42 | Выключатели нагрузки DPX-IS | PL1 | 1 | ШТ | Под заказ Т1 | Информация по запросу |  | 5325.2 | 6390.24 | 6390.24 |  |  | 0.093 | 0.30964 | 108 | 61 | 47 | 3245060261672
026168 | DPX-IS 125-1600Дист.Выкл.(400в~) | Дистанционный выключатель DPX -IS 125-1600 (400 VAC) | Legrand | Power Legrand | 42 | Выключатели нагрузки DPX-IS | PL1 | 1 | ШТ | Под заказ Т2 | Информация по запросу |  | 9234.87 | 11081.84 | 11081.84 | Будет удален |  | 0.09 | 0.36855 | 101 | 89 | 41 | 3245060261689
026174 | DPX-IS 125Мин.расц.напр.(400В~) | Расцепитель минимального напряжения для DPX-IS 125 (400В) | Legrand | Power Legrand | 42 | Выключатели нагрузки DPX-IS | PL1 | 1 | ШТ | Под заказ Т2 | Информация по запросу |  | 14553.66 | 17464.39 | 17464.39 | Будет удален |  | 0.214 | 0.81396 | 126 | 95 | 68 | 3245060261740
026288 | DPX-IS Клеммы Для Подключения | Комплект из 4 клемм для подключения - DPX-IS 250 - для кабелей без наконечников | Legrand | Power Legrand | 42 | Выключатели нагрузки DPX-IS | PL1 | 1 | ШТ | На складе | Информация по запросу |  | 1997.96 | 2397.55 | 2397.55 |  |  | 0.175 | 0.36855 | 101 | 89 | 41 | 3245060262884
026399 | DPX125Наб.из соединит.8конт. | Соединители для вспомогательных устройств DPX - 8 контактов | Legrand | Power Legrand | 39 | DPX3 630-1600 | PL1 | 1 | ШТ | На складе | Информация по запросу |  | 2644.11 | 3172.93 | 3172.93 |  |  | 0.092 | 0.36855 | 101 | 89 | 41 | 3245060263997
027160 | DRX125/250 Расц.мин.напр.12В | Расцепитель минимального напряжения - 12 В~/= - для DRX 125 и 250 | Legrand | Power Legrand | 43 | Автоматические выключатели DRX (в литом корпусе) | PL1 | 1 | ШТ | Под заказ Т2 | Информация по запросу |  | 6822.14 | 8186.57 | 8186.57 | [7 empty] | 3245060271602
028050 | DMX3 1600 В-раз фикс 3П 1000 A | DMX3 1600 Выкл.-разъединитель фикс 3П 1000 A | Legrand | Power Legrand | 45 | Автоматические выключатели DMX3 | PL1 | 1 | ШТ | Под заказ Т2 | Информация по запросу |  | 215254.73 | 258305.68 | 258305.68 |  |  | 22.519 | 91.091 | 455 | 385 | 520 | 3414970717368
028051 | DMX3 1600 В-раз фикс 3П 1250 A | DMX3 1600 Выкл.-разъединитель фикс 3П 1250 A | Legrand | Power Legrand | 45 | Автоматические выключатели DMX3 | PL1 | 1 | ШТ | Под заказ Т2 | Информация по запросу |  | 215254.73 | 258305.68 | 258305.68 |  |  | 22.519 | 91.091 | 455 | 385 | 520 | 3414970717375
028052 | DMX3 1600 В-раз фикс 3П 1600 A | DMX3 1600 Выкл.-разъединитель фикс 3П 1600 A | Legrand | Power Legrand | 45 | Автоматические выключатели DMX3 | PL1 | 1 | ШТ | Под заказ Т2 | Информация по запросу |  | 226061.27 | 271273.52 | 271273.52 |  |  | 22.519 | 91.091 | 455 | 385 | 520 | 3414970717382
028056 | DMX3 1600 В-раз фикс 4П 1000 A | DMX3 1600 Выкл.-разъединитель фикс 4П 1000 A | Legrand | Power Legrand | 45 | Автоматические выключатели DMX3 | PL1 | 1 | ШТ | Под заказ Т2 | Информация по запросу |  | 276802.4 | 332162.88 | 332162.88 |  |  | 28.05 | 107.653 | 455 | 455 | 520 | 3414970717399
028057 | DMX3 1600 В-раз фикс 4П 1250 A | DMX3 1600 Выкл.-разъединитель фикс 4П 1250 A | Legrand | Power Legrand | 45 | Автоматические выключатели DMX3 | PL1 | 1 | ШТ | Под заказ Т2 | Информация по запросу |  | 288695.44 | 346434.53 | 346434.53 |  |  | 27.712 | 107.653 | 455 | 455 | 520 | 3414970717405
028058 | DMX3 1600 В-раз фикс 4П 1600 A | DMX3 1600 Выкл.-разъединитель фикс 4П 1600 A | Legrand | Power Legrand | 45 | Автоматические выключатели DMX3 | PL1 | 1 | ШТ | Под заказ Т2 | Информация по запросу |  | 299341.35 | 359209.62 | 359209.62 |  |  | 27.712 | 107.653 | 455 | 455 | 520 | 3414970717412
028062 | DMX3 1600 В-раз вык 3П 1000 A | DMX3 1600 Выкл.-разъединитель выкат 3П 1000 A | Legrand | Power Legrand | 45 | Автоматические выключатели DMX3 | PL1 | 1 | ШТ | Под заказ Т2 | Информация по запросу |  | 276005.05 | 331206.06 | 331206.06 |  |  | 45.919 | 91.091 | 455 | 385 | 520 | 3414970717429
028063 | DMX3 1600 В-раз вык 3П 1250 A | DMX3 1600 Выкл.-разъединитель выкат 3П 1250 A | Legrand | Power Legrand | 45 | Автоматические выключатели DMX3 | PL1 | 1 | ШТ | Под заказ Т2 | Информация по запросу |  | 278925.74 | 334710.89 | 334710.89 |  |  | 45.919 | 91.091 | 455 | 385 | 520 | 3414970717436
028064 | DMX3 1600 В-раз вык 3П 1600 A | DMX3 1600 Выкл.-разъединитель выкат 3П 1600 A | Legrand | Power Legrand | 45 | Автоматические выключатели DMX3 | PL1 | 1 | ШТ | Под заказ Т2 | Информация по запросу |  | 292068.83 | 350482.6 | 350482.6 |  |  | 44.1 | 91.091 | 455 | 385 | 520 | 3414970717443
028068 | DMX3 1600 В-раз вык 4П 1000 A | DMX3 1600 Выкл.-разъединитель выкат 4П 1000 A | Legrand | Power Legrand | 45 | Автоматические выключатели DMX3 | PL1 | 1 | ШТ | Под заказ Т2 | Информация по запросу |  | 356937.32 | 428324.78 | 428324.78 |  |  | 54.412 | 107.653 | 455 | 455 | 520 | 3414970717450
028069 | DMX3 1600 В-раз вык 4П 1250 A | DMX3 1600 Выкл.-разъединитель выкат 4П 1250 A | Legrand | Power Legrand | 45 | Автоматические выключатели DMX3 | PL1 | 1 | ШТ | Под заказ Т2 | Информация по запросу |  | 366765.44 | 440118.53 | 440118.53 |  |  | 54.412 | 107.653 | 455 | 455 | 520 | 3414970717467
028070 | DMX3 1600 В-раз вык 4П 1600 A | DMX3 1600 Выкл.-разъединитель выкат 4П 1600 A | Legrand | Power Legrand | 45 | Автоматические выключатели DMX3 | PL1 | 1 | ШТ | Под заказ Т2 | Информация по запросу |  | 396191.37 | 475429.64 | 475429.64 |  |  | 54.412 | 107.653 | 455 | 455 | 520 | 3414970717474
028157 | Пер присоед DMX3 1600 3P вык | Переднее присоединение DMX3 1600 3P выкатной | Legrand | Power Legrand | 45 | Автоматические выключатели DMX3 | PL1 | 1 | ШТ | Под заказ Т2 | Информация по запросу |  | 37951.07 | 45541.28 | 45541.28 |  |  | 3.006 | 3.675 | 210 | 140 | 125 | 3414971077744
028158 | Пер присоед DMX3 1600 4P вык | Переднее присоединение DMX3 1600 4P выкатной | Legrand | Power Legrand | 45 | Автоматические выключатели DMX3 | PL1 | 1 | ШТ | Под заказ Т2 | Информация по запросу |  | 44063.56 | 52876.27 | 52876.27 |  |  | 3.971 | 3.042 | 195 | 130 | 120 | 3414971077751
030088 | Напольный к/к белый | Напольный кабель канал 75х18, пластиковый, 3 отсека, цвет белый | Legrand | DLP/Mosaic | 272 | Напольные кабельные каналы DLP | PL7 | 36 | М | Под заказ Т1 | Информация по запросу |  | 796.79 | 956.15 | 956.15 |  | Дата запуска - 03.10.19 | 19 | 47.7456 | 2030 | 210 | 112 | 3414971194175
030090 | Напольный к/к черный | Напольный кабель канал 75х18, пластиковый, 3 отсека, цвет черный | Legrand | DLP/Mosaic | 272 | Напольные кабельные каналы DLP | PL7 | 36 | М | Под заказ Т1 | Информация по запросу |  | 1184.21 | 1421.05 | 1421.05 |  | Дата запуска - 03.10.19 | 18.4 | 47.7456 | 2030 | 210 | 112 | 3414971194182
032277 | Салфетки | Салфетки | Legrand | LCS3 | 452 | Коннекторы оптические Legrand | PL8 | 10 | ШТ | Под заказ Т1 | Информация по запросу |  | 3379.04 | 4054.85 | 4054.85 |  |  | 2.283 | 23.1492 | 515 | 290 | 155 | 3414971205390
032759 | Каб.SF/UTP кат.6 PVC 4п 500м | Кабель для локальных сетей - категория 6 - SF/UTP - 4 пары - PVC - 500 м | Legrand | LCS3 | 446 | Кабели медные Legrand | PL8 | 500 | М | Под заказ Т2 | Информация по запросу |  | 154.12 | 184.94 | 184.94 |  |  | 29.75 | 78.4 | 400 | 400 | 490 | 3245060327590
032787 | Каб.U/UTP кат.6а LSZH 4п 500м | Кабель для локальных сетей - категория 6a - U/UTP - 4 пары - LSZH - 500 м | Legrand | LCS3 | 446 | Кабели медные Legrand | PL8 | 500 | М | Под заказ Т1 | Информация по запросу |  | 140.26 | 168.31 | 168.31 |  |  | 35.8 | 102.7526 | 538 | 538 | 355 | 3245060327873
032789 | Кабель Д/Распр ТВ По Rj45 100M | Кабель - для передачи ТВ и информационных сигналов | Legrand | VDI | 446 | Кабели медные Legrand | PL8 | 100 | М | Под заказ Т2 | Информация по запросу |  | 309.71 | 371.65 | 371.65 |  |  | 6.22 | 12.8 | 400 | 400 | 80 | 3245060327897
032878 | Каб.F/UTP 6а LSZH 2х4п 500м | Кабель для локальных сетей - категория 6a - F/UTP - 2x4 пары - LSZH - 500 м | Legrand | LCS3 | 446 | Кабели медные Legrand | PL8 | 500 | М | Под заказ Т2 | Информация по запросу |  | 272.67 | 327.2 | 327.2 |  |  | 58.2 | 174.8213 | 601 | 484 | 601 | 3245060328788
032888 | Кабель Телефон U/UTP100 Пар | Кабель для телефонных сетей - категория 3 - U/UTP - 100 пар - PVC - 500 м | Legrand | VDI | 446 | Кабели медные Legrand | PL8 | 500 | М | Под заказ Т2 | Информация по запросу |  | 1614.65 | 1937.58 | 1937.58 |  |  | 402.1 | 1620 | 1200 | 1000 | 1350 | 3245060328887
032891 | Кабель телефон U/UTP 50 пар | Кабель для телефонных сетей - категория 3 - U/UTP - 50 пар - PVC - 500 м | Legrand | VDI | 446 | Кабели медные Legrand | PL8 | 500 | М | Под заказ Т2 | Информация по запросу |  | 852.25 | 1022.7 | 1022.7 |  |  | 231.4 | 1422 | 1200 | 1000 | 1185 | 3245060328917
033503 | Коммут. PoE 10/100 Мб/с 5 портов | Коммутатор PoE 10/100 Мбит/с - 5 портов | Legrand | LCS3 | 455 | Инжекторы POE Legrand | PL8 | 1 | ШТ | Под заказ Т1 | Информация по запросу |  | 19507.61 | 23409.13 | 23409.13 |  |  | 0.843 | 2.97 | 220 | 150 | 90 | 3414970963901
033508 | Коммут. PoE 1 Гб/с 5 портов | Коммутатор PoE 1 Гбит/с - 5 портов | Legrand | LCS3 | 455 | Инжекторы POE Legrand | PL8 | 1 | ШТ | Под заказ Т1 | Информация по запросу |  | 28530.61 | 34236.73 | 34236.73 |  |  | 0.87 | 2.9025 | 215 | 150 | 90 | 3414970963918
034003 | Набор прох.соединит.2х25мм2 | Соединитель проходной - 10 разделяемых клемм - сечение 2x25 мм² - ширина 21,5 мм | Legrand | General family | 641 | Щитки, клеммники и соединительные муфты | PL9 | 10 | ШТ | Под заказ Т2 | Информация по запросу |  | 4701.81 | 5642.17 | 5642.17 |  |  | 1.6 | 1.8878 | 228 | 90 | 92 | 3245060340032
034004 | Набор прох.соединит.2х35мм2 | Соединитель проходной - 10 разделяемых клемм - сечение 2x35 мм² - ширина 25 мм | Legrand | General family | 641 | Щитки, клеммники и соединительные муфты | PL9 | 10 | ШТ | Под заказ Т2 | Информация по запросу |  | 5827.99 | 6993.59 | 6993.59 |  |  | 2.668 | 2.6937 | 292 | 123 | 75 | 3245060340049
034032 | Прох. соед. б/лапок 2х18мм4 | Соединитель проходной - с шестигранной головкой - без лапок - 2x16 мм² | Legrand | General family | 641 | Щитки, клеммники и соединительные муфты | PL9 | 20 | ШТ | Под заказ Т2 | Информация по запросу |  | 723.46 | 868.15 | 868.15 |  |  | 0.559 | 0.53777 | 97 | 72 | 77 | 3245060340322
034033 | Прох. соед. б/лапок 2х25мм2 | Соединитель проходной - с шестигранной головкой - без лапок - 2x25 мм² | Legrand | General family | 641 | Щитки, клеммники и соединительные муфты | PL9 | 20 | ШТ | Под заказ Т2 | Информация по запросу |  | 910.04 | 1092.05 | 1092.05 |  |  | 0.879 | 0.79834 | 144 | 72 | 77 | 3245060340339
034034 | Прох. соед. б/лапок 2х50мм2 | Соединитель проходной - с шестигранной головкой - без лапок - 2x50 мм² | Legrand | General family | 641 | Щитки, клеммники и соединительные муфты | PL9 | 10 | ШТ | Под заказ Т2 | Информация по запросу |  | 1439.51 | 1727.41 | 1727.41 |  |  | 0.759 | 0.693 | 125 | 72 | 77 | 3245060340346
034042 | Прох.соед.с осн. д/каб.2х18мм2 | Соединитель проходной - с шестигранной головкой - с лапками - 2x16 мм² | Legrand | General family | 641 | Щитки, клеммники и соединительные муфты | PL9 | 20 | ШТ | Под заказ Т2 | Информация по запросу |  | 790.77 | 948.92 | 948.92 |  |  | 0.622 | 0.693 | 125 | 72 | 77 | 3245060340421
034043 | Прох.соед.с осн. д/каб.2х25мм2 | Соединитель проходной - с шестигранной головкой - с лапками - 2x25 мм² | Legrand | General family | 641 | Щитки, клеммники и соединительные муфты | PL9 | 20 | ШТ | Под заказ Т2 | Информация по запросу |  | 996.4 | 1195.68 | 1195.68 |  |  | 0.951 | 1.1642 | 210 | 72 | 77 | 3245060340438
034045 | Прох.соед.с осн. д/каб.2х75мм2 | Соединитель проходной - с шестигранной головкой - с лапками - 2x70 мм² | Legrand | General family | 641 | Щитки, клеммники и соединительные муфты | PL9 | 10 | ШТ | Под заказ Т2 | Информация по запросу |  | 2871.79 | 3446.15 | 3446.15 |  |  | 1.647 | 2.3507 | 212 | 144 | 77 | 3245060340452
034338 | Capvis Соединитель 1,5мм2 син. | Колпачёк Capvis - номинальное сечение 1.5 мм² - синий - коробка | Legrand | General family | 401 | Прочие соединители | PL9 | 1000 | ШТ | На складе | Информация по запросу |  | 19.57 | 23.48 | 23.48 |  |  | 1.174 | 3.8735 | 305 | 127 | 100 | 3245060343385
034344 | Capvis Соединитель 2,5мм2 ор. | Колпачёк Capvis - номинальное сечение 1.5 до 2.5 мм² - оранжевый - коробка | Legrand | General family | 401 | Прочие соединители | PL9 | 1000 | ШТ | На складе | Информация по запросу |  | 27.69 | 33.23 | 33.23 |  |  | 1.829 | 13.5209 | 398 | 298 | 114 | 3245060343446
034388 | Мет.пластина 150х45мм | Клеммы с возможностью разрыва сети - металлическая пластина 150x45 мм | Legrand | General family | 430 | Разъединительные вставки Cosga | PL9 | 5 | ШТ | Под заказ Т2 | Информация по запросу |  | 3599.71 | 4319.65 | 4319.65 |  |  | 1.693 | 2.6676 | 190 | 120 | 117 | 3245060343880
035311 | Гигростат | Гигростат - 230 В~ - 50/60 Гц - IP 20 - регулирование относительной влажности 35 - 100 % | Legrand | Индустриальное оборудование | 755 | Комплектующие изделия для Atlantic и Marina | PL5 | 1 | ШТ | На складе | Информация по запросу |  | 20232.61 | 24279.13 | 24279.13 |  |  | 0.082 | 0.18928 | 70 | 52 | 52 | 3245060353117
035312 | Гигротермостат | Гигротермостат - 230 В~ - 50/60 Гц - регулирование температуры 0-60 °C - влажности 50-90 % | Legrand | Индустриальное оборудование | 755 | Комплектующие изделия для Atlantic и Marina | PL5 | 1 | ШТ | На складе | Информация по запросу |  | 53187.94 | 63825.53 | 63825.53 |  |  | 0.173 | 0.2937 | 89 | 66 | 50 | 3245060353124
036381 | Свет.щит датч движ винты магн | Прибор осветительный с датчиком движения, крепление на винты или магнитное | Legrand | Индустриальное оборудование | 755 | Комплектующие изделия для Atlantic и Marina | PL5 | 1 | ШТ | На складе | Информация по запросу |  | 17795.95 | 21355.14 | 21355.14 | Новый | Дата запуска - 05.03.21 | [5 empty] | 3414971863545
036382 | Свет.щит розет датч движ винты | Прибор осветительный с розеткой EUR и датчиком движения, крепление на винты | Legrand | Индустриальное оборудование | 755 | Комплектующие изделия для Atlantic и Marina | PL5 | 1 | ШТ | На складе | Информация по запросу |  | 29130.33 | 34956.4 | 34956.4 | Новый | Дата запуска - 05.03.21 | [5 empty] | 3414971863569
036383 | Свет.щит роз IT датч дв винты | Прибор осветительный с розеткой IT и датчиком движения, крепление на винты | Legrand | Индустриальное оборудование | 755 | Комплектующие изделия для Atlantic и Marina | PL5 | 1 | ШТ | Под заказ Т1 | Информация по запросу |  | 29130.33 | 34956.4 | 34956.4 | Новый | Дата запуска - 05.03.21 | [5 empty] | 3414971863583
036384 | Свет.щит выкл поворот винты | Прибор осветительный с выключателем, поворотный, крепление на винты | Legrand | Индустриальное оборудование | 755 | Комплектующие изделия для Atlantic и Marina | PL5 | 1 | ШТ | На складе | Информация по запросу |  | 6372.71 | 7647.25 | 7647.25 | Новый | Дата запуска - 05.03.21 | [5 empty] | 3414971863606
036774 | XL3 400Винт изол.д/защ.экр. | Винт изолирующий M6x10 | Legrand | Power Distribution System | 81 | Аксессуары для распределительного оборудования | PL1 | 50 | ШТ | Под заказ Т2 | Информация по запросу |  | 112.34 | 134.81 | 134.81 | Будет удален |  | 0.064 | 0.57728 | 160 | 88 | 41 | 3245060367749
037373 | Изол. Станд. Глуб. 725 Mm | Суппорт для медных С-образных шин - XL³ 4000 - до 1250 A | Legrand | Power Legrand | 82 | Распределительные системы XL3 | PL1 | 1 | ШТ | Под заказ Т2 | Информация по запросу |  | 6636.71 | 7964.05 | 7964.05 |  |  | 0.886 | 1.9562 | 345 | 126 | 45 | 3245060373733
037374 | Изол. Талон Глуб. 725 Mm | Суппорт для медных С-образных шин - XL³ 4000 - до 1250 A | Legrand | Power Legrand | 82 | Распределительные системы XL3 | PL1 | 1 | ШТ | Под заказ Т2 | Информация по запросу |  | 6668.03 | 8001.64 | 8001.64 |  |  | 0.961 | 1.8585 | 350 | 118 | 45 | 3245060373740
037375 | Изол. Станд. Глуб. 975 Mm | Суппорт для медных С-образных шин - XL³ 4000 - до 1600 A | Legrand | Power Legrand | 82 | Распределительные системы XL3 | PL1 | 1 | ШТ | Под заказ Т2 | Информация по запросу |  | 9270.59 | 11124.71 | 11124.71 |  |  | 1.353 | 3.0553 | 552 | 123 | 45 | 3245060373757
037376 | Изол. Станд. Глуб. 975 Mm | Суппорт для медных С-образных шин - XL³ 4000 - до 1600 A | Legrand | Power Legrand | 82 | Распределительные системы XL3 | PL1 | 1 | ШТ | Под заказ Т2 | Информация по запросу |  | 9440.15 | 11328.18 | 11328.18 |  |  | 1.35 | 2.4182 | 535 | 113 | 40 | 3245060373764
037639 | Набор наконечн. с инструментом | Комплект для опрессовки - для наконечников Starfix в лентах - сечением 0,5 -2,5 мм² | Legrand | Индустриальное оборудование | 802 | Кабельные наконечники (Starfix) | PL5 | 1 | ШТ | На складе | Информация по запросу |  | 12378.53 | 14854.24 | 14854.24 |  |  | 1.111 | 9.4172 | 465 | 332 | 61 | 3245060376390
037641 | Starfix Наконечники 0,5мм2 | Лента Starfix - большой емкости (300 наконечников) - 0,5 мм² - белый | Legrand | Индустриальное оборудование | 802 | Кабельные наконечники (Starfix) | PL5 | 3000 | ШТ | На складе | Информация по запросу |  | 4.92 | 5.9 | 5.9 |  |  | 0.466 | 3.5438 | 210 | 135 | 125 | 3245060376413
037642 | Starfix Наконечники 0,75мм2 | Лента Starfix - большой емкости (300 наконечников) - 0,75 мм² - синий | Legrand | Индустриальное оборудование | 802 | Кабельные наконечники (Starfix) | PL5 | 3000 | ШТ | На складе | Информация по запросу |  | 5.01 | 6.01 | 6.01 |  |  | 0.46 | 3.5438 | 210 | 135 | 125 | 3245060376420
037643 | Наконечник каб. 1мм2 Strf | Лента Starfix - большой емкости (300 наконечников) - 1 мм² - красный | Legrand | Индустриальное оборудование | 802 | Кабельные наконечники (Starfix) | PL5 | 3000 | ШТ | На складе | Информация по запросу |  | 5.33 | 6.4 | 6.4 |  |  | 0.493 | 3.5438 | 210 | 135 | 125 | 3245060376437
037644 | Starfix Наконечники 1,5мм2 | Лента Starfix - большой емкости (300 наконечников) - 1,5 мм² - чёрный | Legrand | Индустриальное оборудование | 802 | Кабельные наконечники (Starfix) | PL5 | 3000 | ШТ | На складе | Информация по запросу |  | 5.45 | 6.54 | 6.54 |  |  | 0.56 | 3.5438 | 210 | 135 | 125 | 3245060376444
037645 | Starfix Наконечники 2,5мм2 | Лента Starfix - большой емкости (250 наконечников) - 2,5 мм² - серый | Legrand | Индустриальное оборудование | 802 | Кабельные наконечники (Starfix) | PL5 | 2500 | ШТ | На складе | Информация по запросу |  | 6.37 | 7.64 | 7.64 |  |  | 0.561 | 3.5438 | 210 | 135 | 125 | 3245060376451
037650 | Наконечник изол. Strf 0,25 мм2 | Наконечник с изолированным фланцем Starfix - для кабелей сечением 0,25 мм² - бирюзовый | Legrand | Индустриальное оборудование | 802 | Кабельные наконечники (Starfix) | PL5 | 500 | ШТ | Под заказ Т2 | Информация по запросу |  | 6.89 | 8.27 | 8.27 |  |  | 0.052 | 0.42636 | 68 | 33 | 190 | 3245060376505
037660 | Наконечник изол. Strf 0,34 мм2 | Наконечник с изолированным фланцем Starfix - для кабелей сечением 0,34 мм² - зеленый | Legrand | Индустриальное оборудование | 802 | Кабельные наконечники (Starfix) | PL5 | 500 | ШТ | На складе | Информация по запросу |  | 7.06 | 8.47 | 8.47 |  |  | 0.051 | 0.42636 | 68 | 33 | 190 | 3245060376604
037661 | Наконечник изол. 0,5мм2 Strf | Наконечник в лентах Starfix - для кабелей сечением 0,5 мм² - белый | Legrand | Индустриальное оборудование | 802 | Кабельные наконечники (Starfix) | PL5 | 480 | ШТ | На складе | Информация по запросу |  | 5.14 | 6.17 | 6.17 |  |  | 0.062 | 0.43956 | 185 | 66 | 36 | 3245060376611
037662 | Наконечник изол. 0,75мм2 Strf | Наконечник в лентах Starfix - для кабелей сечением 0,75 мм² - синий | Legrand | Индустриальное оборудование | 802 | Кабельные наконечники (Starfix) | PL5 | 480 | ШТ | На складе | Информация по запросу |  | 5.16 | 6.19 | 6.19 |  |  | 0.062 | 0.38688 | 186 | 65 | 32 | 3245060376628
037663 | Наконечник изол. 1мм2 Strf | Наконечник в лентах Starfix - для кабелей сечением 1 мм² - красный | Legrand | Индустриальное оборудование | 802 | Кабельные наконечники (Starfix) | PL5 | 1000 | ШТ | На складе | Информация по запросу |  | 5.31 | 6.37 | 6.37 |  |  | 0.114 | 0.39494 | 66 | 32 | 187 | 3245060376635
037664 | Наконечник изол. 1,5мм2 Strf | Наконечник в лентах Starfix - для кабелей сечением 1,5 мм² - чёрный | Legrand | Индустриальное оборудование | 802 | Кабельные наконечники (Starfix) | PL5 | 1000 | ШТ | На складе | Информация по запросу |  | 5.61 | 6.73 | 6.73 |  |  | 0.131 | 0.39494 | 66 | 32 | 187 | 3245060376642
037666 | Наконечник изол. 2,5мм2 Strf | Наконечник в лентах Starfix - для кабелей сечением 2,5 мм² - серый | Legrand | Индустриальное оборудование | 802 | Кабельные наконечники (Starfix) | PL5 | 1000 | ШТ | На складе | Информация по запросу |  | 6.47 | 7.76 | 7.76 |  |  | 0.206 | 0.43956 | 185 | 66 | 36 | 3245060376666
037667 | Наконечник изол. 4мм2 Strf | Наконечник в лентах Starfix - для кабелей сечением 4 мм² - оранжевый | Legrand | Индустриальное оборудование | 802 | Кабельные наконечники (Starfix) | PL5 | 250 | ШТ | На складе | Информация по запросу |  | 12.96 | 15.55 | 15.55 |  |  | 0.111 | 0.3826 | 187 | 66 | 31 | 3245060376673
037668 | Наконечник изол. 6мм2 Strf | Наконечник в лентах Starfix - для кабелей сечением 6 мм² - зеленый | Legrand | Индустриальное оборудование | 802 | Кабельные наконечники (Starfix) | PL5 | 250 | ШТ | На складе | Информация по запросу |  | 14.08 | 16.9 | 16.9 |  |  | 0.142 | 0.43956 | 185 | 66 | 36 | 3245060376680
037669 | StarfixКаб.након. 10мм2 корич | Наконечник Starflix - россыпью - для кабелей сечением 10 мм² - коричневый | Legrand | Индустриальное оборудование | 802 | Кабельные наконечники (Starfix) | PL5 | 100 | ШТ | На складе | Информация по запросу |  | 22.8 | 27.36 | 27.36 |  |  | 0.074 | 0.4655 | 70 | 35 | 190 | 3245060376697
037670 | StarfixКаб.након. 16мм2 бел | Наконечник Starflix - россыпью - для кабелей сечением 16 мм² - белый | Legrand | Индустриальное оборудование | 802 | Кабельные наконечники (Starfix) | PL5 | 100 | ШТ | На складе | Информация по запросу |  | 28.93 | 34.72 | 34.72 |  |  | 0.117 | 0.4655 | 70 | 35 | 190 | 3245060376703
037671 | StarfixКаб.након. 25мм2 чер | Наконечник Starflix - россыпью - для кабелей сечением 25 мм² - чёрный | Legrand | Индустриальное оборудование | 802 | Кабельные наконечники (Starfix) | PL5 | 50 | ШТ | На складе | Информация по запросу |  | 36.85 | 44.22 | 44.22 |  |  | 0.085 | 0.4655 | 70 | 35 | 190 | 3245060376710
037672 | StarfixКаб.након. 16мм2 бел | Наконечник Starflix - россыпью - укороченный - для кабелей сечением 16 мм² - белый | Legrand | Индустриальное оборудование | 802 | Кабельные наконечники (Starfix) | PL5 | 100 | ШТ | На складе | Информация по запросу |  | 30.56 | 36.67 | 36.67 |  |  | 0.094 | 0.4655 | 70 | 35 | 190 | 3245060376727
037677 | StarfixКаб.након. 35мм2 крас | Наконечник Starflix - россыпью - для кабелей сечением 35 мм² - красный | Legrand | Индустриальное оборудование | 802 | Кабельные наконечники (Starfix) | PL5 | 50 | ШТ | На складе | Информация по запросу |  | 40.96 | 49.15 | 49.15 |  |  | 0.098 | 0.42636 | 68 | 33 | 190 | 3245060376772
037678 | StarfixКаб.након. 50мм2 син | Наконечник Starflix - россыпью - для кабелей сечением 50 мм² - синий | Legrand | Индустриальное оборудование | 802 | Кабельные наконечники (Starfix) | PL5 | 30 | ШТ | На складе | Информация по запросу |  | 62.57 | 75.08 | 75.08 |  |  | 0.111 | 0.42636 | 68 | 33 | 190 | 3245060376789
037687 | Наконечник каб. 2х0,75мм2 Strf | Наконечник Starflix - двойной - россыпью - сечением 2х0,75 мм² - синий | Legrand | Индустриальное оборудование | 802 | Кабельные наконечники (Starfix) | PL5 | 500 | ШТ | На складе | Информация по запросу |  | 6.4 | 7.68 | 7.68 |  |  | 0.088 | 0.47628 | 81 | 105 | 56 | 3245060376871
037688 | StarfixКаб.након. 2х1мм2 крас | Наконечник Starflix - двойной - россыпью - сечением 2х1 мм² - красный | Legrand | Индустриальное оборудование | 802 | Кабельные наконечники (Starfix) | PL5 | 500 | ШТ | На складе | Информация по запросу |  | 6.71 | 8.05 | 8.05 |  |  | 0.102 | 0.47628 | 81 | 105 | 56 | 3245060376888
037689 | StarfixКаб.након. 2х1.5мм2 чер | Наконечник Starflix - двойной - россыпью - сечением 2х1,5 мм² - чёрный | Legrand | Индустриальное оборудование | 802 | Кабельные наконечники (Starfix) | PL5 | 500 | ШТ | На складе | Информация по запросу |  | 6.71 | 8.05 | 8.05 |  |  | 0.116 | 0.47628 | 81 | 105 | 56 | 3245060376895
037690 | StarfixКаб.након. 2х2.5мм2 сер | Наконечник Starflix - двойной - россыпью - сечением 2х2,5 мм² - серый | Legrand | Индустриальное оборудование | 802 | Кабельные наконечники (Starfix) | PL5 | 500 | ШТ | На складе | Информация по запросу |  | 7.62 | 9.14 | 9.14 |  |  | 0.181 | 0.71569 | 109 | 98 | 67 | 3245060376901
037692 | StarfixКомплект д/опрессовки | Комплект для опрессовки Starflix - инструмент и одиночные наконечники сечением 10-50 мм² | Legrand | Индустриальное оборудование | 802 | Кабельные наконечники (Starfix) | PL5 | 1 | ШТ | Под заказ Т2 | Информация по запросу |  | 41325.94 | 49591.13 | 49591.13 |  |  | 1.5 | 9.4172 | 465 | 332 | 61 | 3245060376925
039980 | Atlantic-E Замок с квадратным выступом 8 мм | Atlantic-E Замок с квадратным выступом 8 мм | Legrand | Индустриальное оборудование | 740 | Шкафы Atlantic-E | PL5 | 1 | ШТ | На складе | Информация по запросу |  | 829.06 | 994.87 | 994.87 |  | Дата запуска - 29.07.19 | [5 empty] | 3245060399801
039981 | Atlantic-E Замок с треугольным выступом 8 мм | Atlantic-E Замок с треугольным выступом 8 мм | Legrand | Индустриальное оборудование | 740 | Шкафы Atlantic-E | PL5 | 1 | ШТ | На складе | Информация по запросу |  | 801.68 | 962.02 | 962.02 |  | Дата запуска - 29.07.19 | [5 empty] | 3245060399818
039986 | Atlantic-E Замок 405 с 2 ключами | Atlantic-E Замок 405 с 2 ключами | Legrand | Индустриальное оборудование | 740 | Шкафы Atlantic-E | PL5 | 1 | ШТ | На складе | Информация по запросу |  | 1151.67 | 1382 | 1382 |  | Дата запуска - 29.07.19 | [5 empty] | 3245060399863
039987 | Atlantic-E Замок 455 с 2 ключами | Atlantic-E Замок 455 с 2 ключами | Legrand | Индустриальное оборудование | 740 | Шкафы Atlantic-E | PL5 | 1 | ШТ | На складе | Информация по запросу |  | 1146.09 | 1375.31 | 1375.31 |  | Дата запуска - 29.07.19 | [5 empty] | 3245060399870
039988 | Atlantic-E Замок со вставкой 2432E с 2 ключами | Atlantic-E Замок со вставкой 2432E с 2 ключами | Legrand | Индустриальное оборудование | 740 | Шкафы Atlantic-E | PL5 | 1 | ШТ | На складе | Информация по запросу |  | 1139.64 | 1367.57 | 1367.57 |  | Дата запуска - 29.07.19 | [5 empty] | 3245060399887
040898 | Электропривод замка 6-12Вт | Электрическая защелка | Legrand | ЭУИ Luxe | 380 | Домофоны | PL3 | 1 | ШТ | Под заказ Т2 | Информация по запросу |  | 12031.97 | 14438.36 | 14438.36 |  |  | 0.243 | 0.8429 | 147 | 94 | 61 | 3245060408985
042015 | Трансф-р д/звонков 230/8В 4ВA | Трансформатор для звонков 230/8В 4ВA | Legrand | General family | 391 | Трансформаторы понижающие | PL9 | 1 | ШТ | Под заказ Т2 | Информация по запросу |  | 4515.81 | 5418.97 | 5418.97 |  |  | 0.308 | 0.2622 | 95 | 60 | 46 | 3245060420154
047648 | Карман Для Плана 1000мм | Карман для плана 1000мм | Legrand | Индустриальное оборудование | 770 | Шкафы напольные металлические Altis | PL5 | 1 | ШТ | Под заказ Т2 | Информация по запросу |  | 10911.01 | 13093.21 | 13093.21 |  |  | 5.165 | 36.72 | 900 | 160 | 255 | 3245060476489
048841 | Реле 2х16A, потол. монтаж | Комнатный контроллер включения/выключения - монтаж на потолке - 2 выхода - 16 А | Legrand | Автоматизация Legrand | 299 | Управление освещением - шинные активаторы, управляющие и системные устройства (LEGRAND) | PL4 | 1 | ШТ | Под заказ Т2 | Информация по запросу |  | 24936.24 | 29923.49 | 29923.49 |  |  | 0.357 | 1.835 | 224 | 128 | 64 | 3245060488413
048842 | Дим. 0-10В 2х1000ВА, пот. мон. | Комнатный контроллер светорегуляторов - монтаж на потолке - 2 выхода - 0-10 В | Legrand | Автоматизация Legrand | 299 | Управление освещением - шинные активаторы, управляющие и системные устройства (LEGRAND) | PL4 | 1 | ШТ | Под заказ Т2 | Информация по запросу |  | 29261.91 | 35114.29 | 35114.29 |  |  | 0.406 | 1.835 | 224 | 128 | 64 | 3245060488420
048843 | Дим. 0-10В 4х1000ВА, пот. мон. | Комнатный контроллер светорегуляторов - монтаж на потолке - 4 выхода - 0-10 В | Legrand | Автоматизация Legrand | 299 | Управление освещением - шинные активаторы, управляющие и системные устройства (LEGRAND) | PL4 | 1 | ШТ | Под заказ Т2 | Информация по запросу |  | 43256.75 | 51908.1 | 51908.1 |  |  | 0.649 | 3.5605 | 289 | 154 | 80 | 3245060488437
048844 | Дим. DALI 8х16 ПРА, пот. монт. | Комнатный контроллер светорегуляторов - монтаж на потолке - 8 выходов для балластов DALI | Legrand | Автоматизация Legrand | 299 | Управление освещением - шинные активаторы, управляющие и системные устройства (LEGRAND) | PL4 | 1 | ШТ | Под заказ Т2 | Информация по запросу |  | 42747.84 | 51297.41 | 51297.41 |  |  | 0.597 | 3.5605 | 289 | 154 | 80 | 3245060488444
048847 | Реле моторов, 2х16А,пот. монт. | Комнатный контроллер включения/выключения - монтаж на потолке - 2 выхода для управления шторами и рольставнями - 16 А | Legrand | Автоматизация Legrand | 299 | Управление освещением - шинные активаторы, управляющие и системные устройства (LEGRAND) | PL4 | 1 | ШТ | Под заказ Т2 | Информация по запросу |  | 45801.25 | 54961.5 | 54961.5 |  |  | 0.698 | 3.5605 | 289 | 154 | 80 | 3245060488475
048850 | Светорегулятор автономный | Силовой блок - монтаж на потолке - 2 выхода - 1х16 А + сухой контакт | Legrand | General family | 9903 | Автономные датчики движения и присутствия (LEGRAND) | PL4 | 1 | ШТ | Под заказ Т2 | Информация по запросу |  | 41290.29 | 49548.35 | 49548.35 |  |  | 0.307 | 1.4183 | 87 | 286 | 57 | 3245060488505
048851 | Комн.контроллер дим. 2вых.DALI | Комн.Контроллер Дим. 2вых.Dali | Legrand | General family | 9903 | Автономные датчики движения и присутствия (LEGRAND) | PL4 | 1 | ШТ | Под заказ Т2 | Информация по запросу |  | 49373.35 | 59248.02 | 59248.02 |  |  | 0.317 | 1.4183 | 87 | 286 | 57 | 3245060488512
048852 | Комн.контрол. дим. 2вых. 1-10V | Комн.Контроллер Дим. 2вых. 1-10В | Legrand | General family | 9903 | Автономные датчики движения и присутствия (LEGRAND) | PL4 | 1 | ШТ | Под заказ Т2 | Информация по запросу |  | 41632.93 | 49959.52 | 49959.52 |  |  | 0.327 | 1.4183 | 87 | 286 | 57 | 3245060488529
049041 | KNX Фанкоил-контроллер 0-10В | KNX. Контроллер управления фанкоилами 0-10В (3 скорости вентилятора, 2 клапана 0-10В) . DIN 4 модуля | Legrand | Автоматизация Legrand | 1420 | Термоконтроль и управление энергопотреблением (LEGRAND) | PL4 | 1 | ШТ | Под заказ Т1 | Информация по запросу |  | 38080.17 | 45696.2 | 45696.2 |  |  | 0.256 | 0.70114 | 101 | 78 | 89 | 3414970795052
049121 | Реле импульсн 1П+тайм ск.монт. | Реле Импульсн 1п+Тайм Ск.Монт. | Legrand | General family | 440 | Механизмы управления освещением | PL9 | 1 | ШТ | Под заказ Т2 | Информация по запросу |  | 8340.1 | 10008.12 | 10008.12 | [7 empty] | 4010957491215
050680 | USB д/зарядки 1.5А бел | USB для зарядки 1.5А бел. | Legrand | General family | 980 | Другие типы вилок и розеток | PL9 | 12 | ШТ | На складе | Информация по запросу |  | 1450.92 | 1741.1 | 1741.1 |  |  | 0.471 | 3.36 | 200 | 140 | 120 | 3414970010575
050681 | USB д/зарядки 1.5А черн | USB для зарядки 1.5А чёрн. | Legrand | General family | 980 | Другие типы вилок и розеток | PL9 | 12 | ШТ | На складе | Информация по запросу |  | 1450.92 | 1741.1 | 1741.1 |  |  | 0.32 | 3.36 | 200 | 140 | 120 | 3414970010582
050682 | 2хUSB авт.зарядка 12Вт-2.1A | 2хUSB авт.зарядка 12Вт 2.1A | Legrand | General family | 980 | Другие типы вилок и розеток | PL9 | 20 | ШТ | На складе | Информация по запросу |  | 1195.03 | 1434.04 | 1434.04 |  |  | 0.498 | 3.5178 | 205 | 143 | 120 | 3414970010599
052670 | Защитная крышка, , 32А 6К+З | Защитная крышка, 400В, 32А 6К+З | Legrand | Индустриальное оборудование | 863 | Слаботочные индустриальные разъемы Hypra | PL5 | 5 | ШТ | Под заказ Т1 | Информация по запросу |  | 913.03 | 1095.64 | 1095.64 | [7 empty] | 3245060526702
052671 | Защитная крышка, , 32А 10К+З | Защитная крышка, 400В, 32А 10К+З | Legrand | Индустриальное оборудование | 863 | Слаботочные индустриальные разъемы Hypra | PL5 | 5 | ШТ | Под заказ Т1 | Информация по запросу |  | 1024.18 | 1229.02 | 1229.02 | [7 empty] | 3245060526719
052673 | Защитная крышка, 16А 24К+З | Защитная крышка, 500В, 16А 24К+З | Legrand | Индустриальное оборудование | 863 | Слаботочные индустриальные разъемы Hypra | PL5 | 5 | ШТ | Под заказ Т1 | Информация по запросу |  | 1236.28 | 1483.54 | 1483.54 | [7 empty] | 3245060526733
052674 | Защитная крышка, 16А 32К+З | Защитная крышка, 500В, 16А 32К+З | Legrand | Индустриальное оборудование | 863 | Слаботочные индустриальные разъемы Hypra | PL5 | 2 | ШТ | Под заказ Т1 | Информация по запросу |  | 5330.18 | 6396.22 | 6396.22 | [7 empty] | 3245060526740
052676 | Защитная крышка, , 32А 16К+З | Защитная крышка, 400В, 32А 16К+З | Legrand | Индустриальное оборудование | 863 | Слаботочные индустриальные разъемы Hypra | PL5 | 5 | ШТ | Под заказ Т1 | Информация по запросу |  | 1123.72 | 1348.46 | 1348.46 | [7 empty] | 3245060526764
052990 | Кор.пл.скв.пров.HYP 3K+З 32A | Коробка с несколькими ответстиями под сальник Hypra - IP 44 и IP 66/67-55 - 2К+З/3К+З/3К+Н+З - 32 А - пластик | Legrand | Индустриальное оборудование | 861 | Розетки, вилки, удлинители Hypra | PL5 | 1 | ШТ | Под заказ Т2 | Информация по запросу |  | 7265.19 | 8718.23 | 8718.23 |  |  | 0.89 | 6.5723 | 345 | 150 | 127 | 3245060529901
056601 | P17Щит с блок. 16А 2К+З 230В IP44 | Комбинированный щиток - P17 Tempra Pro - IP 44 - 16 A - 200/250 В~ - 50/60 Гц - 2К+З | Legrand | Индустриальное оборудование | 852 | Коробки и боксы для промышленных разъёмов P17 | PL5 | 1 | ШТ | На складе | Информация по запросу |  | 11056.48 | 13267.78 | 13267.78 |  |  | 0.946 | 4.6284 | 240 | 133 | 145 | 3245060566012
056605 | P17Щит с блок. 16А 3К+З 380В IP44 | Комбинированный щиток - P17 Tempra Pro - IP 44 - 16 A - 380/415 В~ - 50/60 Гц - 3К+З | Legrand | Индустриальное оборудование | 852 | Коробки и боксы для промышленных разъёмов P17 | PL5 | 1 | ШТ | Под заказ Т2 | Информация по запросу |  | 12995.12 | 15594.14 | 15594.14 |  |  | 1.046 | 4.6284 | 240 | 133 | 145 | 3245060566050
056606 | P17Щит с блок. 16А 3К+H+З 380В IP44 | Комбинированный щиток - P17 Tempra Pro - IP 44 - 16 A - 380/415 В~ - 50/60 Гц - 3К+Н+З | Legrand | Индустриальное оборудование | 852 | Коробки и боксы для промышленных разъёмов P17 | PL5 | 1 | ШТ | Под заказ Т2 | Информация по запросу |  | 13893.41 | 16672.09 | 16672.09 |  |  | 1.095 | 4.6284 | 240 | 133 | 145 | 3245060566067
056609 | P17Щит с блок. 32А 2К+З 230В IP44 | Комбинированный щиток - P17 Tempra Pro - IP 44 - 32 A - 200/250 В~ - 50/60 Гц - 2К+З | Legrand | Индустриальное оборудование | 852 | Коробки и боксы для промышленных разъёмов P17 | PL5 | 1 | ШТ | Под заказ Т2 | Информация по запросу |  | 12608.94 | 15130.73 | 15130.73 |  |  | 1.062 | 4.6284 | 240 | 133 | 145 | 3245060566098
056613 | P17Щит с блок. 32А 3К+З 380В IP44 | Комбинированный щиток - P17 Tempra Pro - IP 44 - 32 A - 380/415 В~ - 50/60 Гц - 3К+З | Legrand | Индустриальное оборудование | 852 | Коробки и боксы для промышленных разъёмов P17 | PL5 | 1 | ШТ | Под заказ Т2 | Информация по запросу |  | 14915.99 | 17899.19 | 17899.19 |  |  | 1.118 | 4.6284 | 240 | 133 | 145 | 3245060566135
056614 | P17Щит с блок. 32А 3К+H+З 380В IP44 | Комбинированный щиток - P17 Tempra Pro - IP 44 - 32 A - 380/415 В~ - 50/60 Гц - 3К+Н+З | Legrand | Индустриальное оборудование | 852 | Коробки и боксы для промышленных разъёмов P17 | PL5 | 1 | ШТ | Под заказ Т2 | Информация по запросу |  | 15870.03 | 19044.04 | 19044.04 |  |  | 1.159 | 4.6284 | 240 | 133 | 145 | 3245060566142
056621 | P17Щит с блок. 16А 2К+З 230В IP66 | Комбинированный щиток - P17 Tempra Pro - IP 55 - 16 A - 200/250 В~ - 50/60 Гц - 2К+З | Legrand | Индустриальное оборудование | 852 | Коробки и боксы для промышленных разъёмов P17 | PL5 | 1 | ШТ | На складе | Информация по запросу |  | 12149.09 | 14578.91 | 14578.91 |  |  | 0.975 | 4.6284 | 240 | 133 | 145 | 3245060566210
056626 | P17Щит с блок. 16А 3К+H+З 380В IP66 | Комбинированный щиток - P17 Tempra Pro - IP 55 - 16 A - 380/415 В~ - 50/60 Гц - 3К+Н+З | Legrand | Индустриальное оборудование | 852 | Коробки и боксы для промышленных разъёмов P17 | PL5 | 1 | ШТ | Под заказ Т2 | Информация по запросу |  | 15950.67 | 19140.8 | 19140.8 |  |  | 1.115 | 4.6284 | 240 | 133 | 145 | 3245060566265
056629 | P17Щит с блок. 32А 2К+З 230В IP66 | Комбинированный щиток - P17 Tempra Pro - IP 55 - 32 A - 200/250 В~ - 50/60 Гц - 2К+З | Legrand | Индустриальное оборудование | 852 | Коробки и боксы для промышленных разъёмов P17 | PL5 | 1 | ШТ | Под заказ Т1 | Информация по запросу |  | 13830.22 | 16596.26 | 16596.26 |  |  | 1.089 | 4.6284 | 240 | 133 | 145 | 3245060566296
056633 | P17Щит с блок. 32А 3К+З 380В IP66 | Комбинированный щиток - P17 Tempra Pro - IP 55 - 32 A - 380/415 В~ - 50/60 Гц - 3К+З | Legrand | Индустриальное оборудование | 852 | Коробки и боксы для промышленных разъёмов P17 | PL5 | 1 | ШТ | Под заказ Т2 | Информация по запросу |  | 16094.21 | 19313.05 | 19313.05 |  |  | 0.875 | 4.6284 | 240 | 133 | 145 | 3245060566333
056634 | P17Щит с блок. 32А 3К+H+З 380В IP66 | Комбинированный щиток - P17 Tempra Pro - IP 55 - 32 A - 380/415 В~ - 50/60 Гц - 3К+Н+З | Legrand | Индустриальное оборудование | 852 | Коробки и боксы для промышленных разъёмов P17 | PL5 | 1 | ШТ | На складе | Информация по запросу |  | 17663.23 | 21195.88 | 21195.88 |  |  | 1.252 | 4.6284 | 240 | 133 | 145 | 3245060566340
056641 | P17Щит.5мод. с блок. 16А 2К+З 230В IP44 | Комбинированный щиток - P17 Tempra Pro - с рейкой DIN - IP 44 - 200/250 В~ - 16 A - 2К+З | Legrand | Индустриальное оборудование | 852 | Коробки и боксы для промышленных разъёмов P17 | PL5 | 1 | ШТ | Под заказ Т2 | Информация по запросу |  | 15944.74 | 19133.69 | 19133.69 |  |  | 1.285 | 7.7962 | 330 | 135 | 175 | 3245060566418
056645 | P17Щит.5мод. с блок. 16А 3К+З 380В IP44 | Комбинированный щиток - P17 Tempra Pro - с рейкой DIN - IP 44 - 380/415 В~ - 16 A - 3К+З | Legrand | Индустриальное оборудование | 852 | Коробки и боксы для промышленных разъёмов P17 | PL5 | 1 | ШТ | Под заказ Т2 | Информация по запросу |  | 18692.24 | 22430.69 | 22430.69 |  |  | 1.365 | 7.7962 | 330 | 135 | 175 | 3245060566456
056646 | P17Щит.5мод. с блок. 16А 3К+H+З 380В IP44 | Комбинированный щиток - P17 Tempra Pro - с рейкой DIN - IP 44 - 380/415 В~ - 16 A - 3К+Н+З | Legrand | Индустриальное оборудование | 852 | Коробки и боксы для промышленных разъёмов P17 | PL5 | 1 | ШТ | Под заказ Т2 | Информация по запросу |  | 20101.21 | 24121.45 | 24121.45 |  |  | 1.411 | 7.7962 | 330 | 135 | 175 | 3245060566463
056649 | P17Щит.5мод. с блок. 32А 2К+З 230В IP44 | Комбинированный щиток - P17 Tempra Pro - с рейкой DIN - IP 44 - 200/250 В~ - 32 A - 2К+З | Legrand | Индустриальное оборудование | 852 | Коробки и боксы для промышленных разъёмов P17 | PL5 | 1 | ШТ | Под заказ Т2 | Информация по запросу |  | 17447.67 | 20937.2 | 20937.2 |  |  | 1.358 | 7.7962 | 330 | 135 | 175 | 3245060566494
056653 | P17Щит.5мод. с блок. 32А 3К+З 380В IP44 | Комбинированный щиток - P17 Tempra Pro - с рейкой DIN - IP 44 - 380/415 В~ - 32 A - 3К+З | Legrand | Индустриальное оборудование | 852 | Коробки и боксы для промышленных разъёмов P17 | PL5 | 1 | ШТ | Под заказ Т2 | Информация по запросу |  | 20334.45 | 24401.34 | 24401.34 |  |  | 1.442 | 7.7962 | 330 | 135 | 175 | 3245060566531
056654 | P17Щит.5мод. с блок. 32А 3К+H+З 380В IP44 | Комбинированный щиток - P17 Tempra Pro - с рейкой DIN - IP 44 - 380/415 В~ - 32 A - 3К+Н+З | Legrand | Индустриальное оборудование | 852 | Коробки и боксы для промышленных разъёмов P17 | PL5 | 1 | ШТ | Под заказ Т1 | Информация по запросу |  | 21110.99 | 25333.19 | 25333.19 |  |  | 1.494 | 7.7962 | 330 | 135 | 175 | 3245060566548
056661 | P17Щит.5мод. с блок. 16А 2К+З 230В IP66 | Комбинированный щиток - P17 Tempra Pro - с рейкой DIN - IP 66 - 200/250 В~ - 16 A - 2К+З | Legrand | Индустриальное оборудование | 852 | Коробки и боксы для промышленных разъёмов P17 | PL5 | 1 | ШТ | Под заказ Т2 | Информация по запросу |  | 16811.46 | 20173.75 | 20173.75 |  |  | 1.315 | 7.7962 | 330 | 135 | 175 | 3245060566616
056665 | P17Щит.5мод. с блок. 16А 3К+З 380В IP66 | Комбинированный щиток - P17 Tempra Pro - с рейкой DIN - IP 66 - 380/415 В~ - 16 A - 3К+З | Legrand | Индустриальное оборудование | 852 | Коробки и боксы для промышленных разъёмов P17 | PL5 | 1 | ШТ | Под заказ Т2 | Информация по запросу |  | 19456.49 | 23347.79 | 23347.79 |  |  | 1.422 | 7.7962 | 330 | 135 | 175 | 3245060566654
056666 | P17Щит.5мод. с блок. 16А 3К+H+З 380В IP66 | Комбинированный щиток - P17 Tempra Pro - с рейкой DIN - IP 66 - 380/415 В~ - 16 A - 3К+Н+З | Legrand | Индустриальное оборудование | 852 | Коробки и боксы для промышленных разъёмов P17 | PL5 | 1 | ШТ | Под заказ Т2 | Информация по запросу |  | 20734.18 | 24881.02 | 24881.02 |  |  | 1.478 | 7.7962 | 330 | 135 | 175 | 3245060566661
056669 | P17Щит.5мод. с блок. 32А 2К+З 230В IP66 | Комбинированный щиток - P17 Tempra Pro - с рейкой DIN - IP 66 - 200/250 В~ - 32 A - 2К+З | Legrand | Индустриальное оборудование | 852 | Коробки и боксы для промышленных разъёмов P17 | PL5 | 1 | ШТ | Под заказ Т2 | Информация по запросу |  | 18582.3 | 22298.76 | 22298.76 |  |  | 1.42 | 7.7962 | 330 | 135 | 175 | 3245060566692
056673 | P17Щит.5мод. с блок. 32А 3К+З 380В IP66 | Комбинированный щиток - P17 Tempra Pro - с рейкой DIN - IP 66 - 380/415 В~ - 32 A - 3К+З | Legrand | Индустриальное оборудование | 852 | Коробки и боксы для промышленных разъёмов P17 | PL5 | 1 | ШТ | Под заказ Т2 | Информация по запросу |  | 21396.68 | 25676.02 | 25676.02 |  |  | 1.51 | 7.7962 | 330 | 135 | 175 | 3245060566739
056674 | P17Щит.5мод. с блок. 32А 3К+H+З 380В IP66 | Комбинированный щиток - P17 Tempra Pro - с рейкой DIN - IP 66 - 380/415 В~ - 32 A - 3К+Н+З | Legrand | Индустриальное оборудование | 852 | Коробки и боксы для промышленных разъёмов P17 | PL5 | 1 | ШТ | На складе | Информация по запросу |  | 21602.37 | 25922.84 | 25922.84 |  |  | 1.608 | 7.7962 | 330 | 135 | 175 | 3245060566746
057221 | P17Щит с блок. IP66 16A230В 2К+З | P17 Щит с блок. IP66 16A 230В 2К+З | Legrand | Индустриальное оборудование | 852 | Коробки и боксы для промышленных разъёмов P17 | PL5 | 1 | ШТ | Под заказ Т2 | Информация по запросу |  | 7601.7 | 9122.04 | 9122.04 |  |  | 0.742 | 4.6284 | 240 | 133 | 145 | 3245060572211
057229 | P17Щит с блок. IP66 32A230В 2К+З | P17 Щит с блок. IP66 32A 230В 2К+З | Legrand | Индустриальное оборудование | 852 | Коробки и боксы для промышленных разъёмов P17 | PL5 | 1 | ШТ | Под заказ Т2 | Информация по запросу |  | 8788.25 | 10545.9 | 10545.9 |  |  | 0.845 | 4.6284 | 240 | 133 | 145 | 3245060572297
057233 | P17Щит с блок. IP66 32A380В 3К+З | P17 Щит с блок. IP66 32A 380В 3К+З | Legrand | Индустриальное оборудование | 852 | Коробки и боксы для промышленных разъёмов P17 | PL5 | 1 | ШТ | Под заказ Т2 | Информация по запросу |  | 9822.71 | 11787.25 | 11787.25 |  |  | 0.865 | 4.6284 | 240 | 133 | 145 | 3245060572334
057234 | P17Щит с блок. IP66 32A380В 3К+Н+З | P17 Щит с блок. IP66 32A 380В 3К+Н+З | Legrand | Индустриальное оборудование | 852 | Коробки и боксы для промышленных разъёмов P17 | PL5 | 1 | ШТ | Под заказ Т2 | Информация по запросу |  | 10843.76 | 13012.51 | 13012.51 |  |  | 0.984 | 4.6284 | 240 | 133 | 145 | 3245060572341
057261 | P17Щит.5мод.с блок. IP66 16А230B 2К+З | P17 Щит. 5 мод.с блок. IP66 16А 230B 2К+З | Legrand | Индустриальное оборудование | 852 | Коробки и боксы для промышленных разъёмов P17 | PL5 | 1 | ШТ | Под заказ Т2 | Информация по запросу |  | 8528.25 | 10233.9 | 10233.9 |  |  | 1.07 | 7.7962 | 330 | 135 | 175 | 3245060572617
057266 | P17Щит.5мод.с блок. IP66 16А380B 3К+Н+З | P17 Щит. 5 мод.с блок. IP66 16А 380B 3К+Н+З | Legrand | Индустриальное оборудование | 852 | Коробки и боксы для промышленных разъёмов P17 | PL5 | 1 | ШТ | Под заказ Т2 | Информация по запросу |  | 11548.26 | 13857.91 | 13857.91 |  |  | 1.24 | 7.7962 | 330 | 135 | 175 | 3245060572662
057294 | P17Пан.комб. с блок.в щит. 63А 3К+З 380В IP67 | Безопасная розетка со щитком - P17 Tempra Pro - IP66 - 63 A - 380/415 В~ - 3К+З - 125x280 | Legrand | Индустриальное оборудование | 852 | Коробки и боксы для промышленных разъёмов P17 | PL5 | 1 | ШТ | Под заказ Т2 | Информация по запросу |  | 28385.71 | 34062.85 | 34062.85 |  |  | 1.856 | 7.7962 | 330 | 135 | 175 | 3245060572945
057295 | P17Пан.комб. с блок.в щит. 63А 3К+H+З 380В IP67 | Безопасная розетка со щитком - P17 Tempra Pro - IP66 - 63 A - 380/415 В~ - 3К+Н+З - 125x280 | Legrand | Индустриальное оборудование | 852 | Коробки и боксы для промышленных разъёмов P17 | PL5 | 1 | ШТ | Под заказ Т2 | Информация по запросу |  | 32842.21 | 39410.65 | 39410.65 |  |  | 2.027 | 7.7962 | 330 | 135 | 175 | 3245060572952
057298 | P17Щит с блок. 63А 3К+З 380В IP66 | Комбинированный щиток - P17 Tempra Pro - без рейки DIN - IP 66 - 380/415 В~ - 63 A - 3К+З | Legrand | Индустриальное оборудование | 852 | Коробки и боксы для промышленных разъёмов P17 | PL5 | 1 | ШТ | Под заказ Т2 | Информация по запросу |  | 33254.08 | 39904.9 | 39904.9 | Будет удален |  | 2.184 | 11.2995 | 465 | 135 | 180 | 3245060572983
057299 | P17Щит.5мод. с блок. 63А 3К+H+З 380В IP66 | Комбинированный щиток - P17 Tempra Pro - с рейкой DIN - IP 66 - 380/415 В~ - 63 A - 3К+Н+З | Legrand | Индустриальное оборудование | 852 | Коробки и боксы для промышленных разъёмов P17 | PL5 | 1 | ШТ | Под заказ Т2 | Информация по запросу |  | 48778.96 | 58534.75 | 58534.75 |  |  | 2.987 | 13.2435 | 545 | 135 | 180 | 3245060572990
057300 | Розетка встр.с блок. 16А 2К+З 230В IP44 | Встраиваемая розетка с блокировкой-выключателем и уменьшенным фланцем - P17 Tempra Pro - IP 44 - 200/250 В~ - 16 A - 2К+З | Legrand | Индустриальное оборудование | 852 | Коробки и боксы для промышленных разъёмов P17 | PL5 | 1 | ШТ | На складе | Информация по запросу |  | 4984.58 | 5981.5 | 5981.5 |  |  | 0.412 | 2.418 | 155 | 120 | 130 | 3245060573003
057302 | Розетка встр.с блок. 16А 3К+Н+З 380В IP44 | Встраиваемая розетка с блокировкой-выключателем и уменьшенным фланцем - P17 Tempra Pro - IP 44 - 380/415 В~ - 16 A - 3К+Н+З | Legrand | Индустриальное оборудование | 852 | Коробки и боксы для промышленных разъёмов P17 | PL5 | 1 | ШТ | Под заказ Т1 | Информация по запросу |  | 6135.1 | 7362.12 | 7362.12 |  |  | 0.482 | 2.418 | 155 | 120 | 130 | 3245060573027
057320 | Розетка встр.с блок. 16А 2К+З 230В IP67 | Встраиваемая розетка с блокировкой-выключателем и уменьшенным фланцем - P17 Tempra Pro - IP 55 - 200/250 В~ - 16 A - 2К+З | Legrand | Индустриальное оборудование | 852 | Коробки и боксы для промышленных разъёмов P17 | PL5 | 1 | ШТ | На складе | Информация по запросу |  | 5441.24 | 6529.49 | 6529.49 |  |  | 0.45 | 2.418 | 155 | 120 | 130 | 3245060573201
057322 | Розетка встр.с блок. 16А 3К+Н+З 380В IP67 | Встраиваемая розетка с блокировкой-выключателем и уменьшенным фланцем - P17 Tempra Pro - IP 55 - 380/415 В~ - 16 A - 3К+Н+З | Legrand | Индустриальное оборудование | 852 | Коробки и боксы для промышленных разъёмов P17 | PL5 | 1 | ШТ | На складе | Информация по запросу |  | 6767.58 | 8121.1 | 8121.1 |  |  | 0.502 | 2.418 | 155 | 120 | 130 | 3245060573225
057740 | Кнопка авар.ост.тяни-толк.+2НЗ конт.бл. для P17 | Заглушка с кнопкой Osmoz - P17 Tempra Pro - грибовидная кнопка ''тяни-толкай'' - 2 Н.З. контакта | Legrand | Индустриальное оборудование | 852 | Коробки и боксы для промышленных разъёмов P17 | PL5 | 1 | ШТ | Под заказ Т2 | Информация по запросу |  | 4429.94 | 5315.93 | 5315.93 |  |  | 0.115 | 0.86936 | 114 | 93 | 82 | 3245060577407
057745 | Кнопка авар.откл.пит.тяни-толк.+1НO конт.бл. для P17 | Заглушка с кнопкой Osmoz - P17 Tempra Pro - грибовидная кнопка ''тяни-толкай'' - 1 Н.З. Контакт | Legrand | Индустриальное оборудование | 852 | Коробки и боксы для промышленных разъёмов P17 | PL5 | 1 | ШТ | Под заказ Т2 | Информация по запросу |  | 3337.05 | 4004.46 | 4004.46 |  |  | 0.097 | 0.86936 | 114 | 93 | 82 | 3245060577452
058289 | Вилка наклад. 32А 2К+H+З 380В IP44 | Накладная вилка - P17 Tempra Pro - IP 44 - 380/415 В~ - 32 A - 3К+Н+З | Legrand | Индустриальное оборудование | 854 | Промышленные разъемы P17 TEMPRA PRO | PL5 | 5 | ШТ | На складе | Информация по запросу |  | 2380.21 | 2856.25 | 2856.25 |  |  | 1.587 | 10.0485 | 385 | 145 | 180 | 3245060582890
058910 | P17Щит с блок. 63А 3К+H+З 380В IP66 | Комбинированный щиток - P17 Tempra Pro - без рейки DIN - IP 66 - 380/415 В~ - 63 A - 3К+Н+З | Legrand | Индустриальное оборудование | 852 | Коробки и боксы для промышленных разъёмов P17 | PL5 | 1 | ШТ | На складе | Информация по запросу |  | 25650.38 | 30780.46 | 30780.46 |  |  | 2.3 | 11.2995 | 465 | 135 | 180 | 3245060589103
058918 | P17Щит.5мод. с блок. 63А 3К+З 380В IP66 | Комбинированный щиток - P17 Tempra Pro - с рейкой DIN - IP 66 - 380/415 В~ - 63 A - 3К+З | Legrand | Индустриальное оборудование | 852 | Коробки и боксы для промышленных разъёмов P17 | PL5 | 1 | ШТ | Под заказ Т2 | Информация по запросу |  | 30673.2 | 36807.84 | 36807.84 |  |  | 2.82 | 13.2435 | 545 | 135 | 180 | 3245060589189
058925 | P17Пан.с трансф.220/24В 160ВА авт.выкл. в щит. роз.16А 2К 24В IP44 280х125 | P17 Пан.с трансф. 220/24В 160ВА авт.выкл. в щит. роз.16А 2К 24В IP44 280х125 | Legrand | Индустриальное оборудование | 852 | Коробки и боксы для промышленных разъёмов P17 | PL5 | 1 | ШТ | Под заказ Т2 | Информация по запросу |  | 30518.21 | 36621.85 | 36621.85 |  |  | 3.777 | 7.7962 | 330 | 135 | 175 | 3245060589257
058926 | P17Пан.с трансф.220/24В 150ВА в щит. роз.16А 2К 24В IP44 220х125 | P17 Пан.с трансф. 220/24В 150ВА в щит. роз.16А 2К 24В IP44 220х125 | Legrand | Индустриальное оборудование | 852 | Коробки и боксы для промышленных разъёмов P17 | PL5 | 1 | ШТ | Под заказ Т2 | Информация по запросу |  | 28756.12 | 34507.34 | 34507.34 |  |  | 3.092 | 4.6284 | 240 | 133 | 145 | 3245060589264
061799 | G5 Батарея 8,4В-1,5 А*час | G5 Батарея 8,4В-1,5 А*час | Legrand | General family | 5002 | Светильники аварийные серий G5 и D | PL4 | 1 | ШТ | Под заказ Т2 | Информация по запросу |  | 9467.76 | 11361.31 | 11361.31 |  |  | 0.338 | 0.1452 | 300 | 22 | 22 | 3245060617998
061883 | U21Батарея 3,6В-1,6 А*час | Никель-кадмиевая батарея - для автономных эвакуационных светильников - 3,6 В - 1,6 Ач | Legrand | General family | 5002 | Светильники аварийные серий G5 и D | PL4 | 1 | ШТ | Под заказ Т2 | Информация по запросу |  | 5084 | 6100.8 | 6100.8 |  |  | 0.147 | 0.08125 | 130 | 25 | 25 | 3245060618834
061884 | U21Батарея 4,8В-1,6 А*час | Никель-кадмиевая батарея - для автономных эвакуационных светильников - 4,8 В - 1,6 Ач | Legrand | General family | 5002 | Светильники аварийные серий G5 и D | PL4 | 1 | ШТ | Под заказ Т2 | Информация по запросу |  | 5962.15 | 7154.58 | 7154.58 |  |  | 0.179 | 0.10625 | 170 | 25 | 25 | 3245060618841
061885 | U21 Батарея д/ав.свет.6В 1,5Ач | Никель-кадмиевая батарея - для автономных эвакуационных светильников - 6,0 В - 1,6 Ач | Legrand | General family | 5002 | Светильники аварийные серий G5 и D | PL4 | 1 | ШТ | Под заказ Т2 | Информация по запросу |  | 6818.07 | 8181.68 | 8181.68 |  |  | 0.241 | 0.13437 | 215 | 25 | 25 | 3245060618858
061886 | Батарея 7,2В-1,5 А*час | Никель-кадмиевая батарея - для автономных эвакуационных светильников - 7,2 В - 1,6 Ач | Legrand | General family | 5002 | Светильники аварийные серий G5 и D | PL4 | 1 | ШТ | Под заказ Т2 | Информация по запросу |  | 8470.96 | 10165.15 | 10165.15 |  |  | 0.296 | 0.14918 | 259 | 24 | 24 | 3245060618865
061892 | U21Батарея 2,4В-1,6 А*час | Никель-кадмиевая батарея - для автономных эвакуационных светильников - 2,4 В - 1,6 Ач | Legrand | General family | 5002 | Светильники аварийные серий G5 и D | PL4 | 1 | ШТ | Под заказ Т2 | Информация по запросу |  | 3689.46 | 4427.35 | 4427.35 |  |  | 0.097 | 0.053125 | 85 | 25 | 25 | 3245060618926
062600 | Модуль адресации DIN 10мод. | Модуль Адресации Din 10мод. | Legrand | General family | 880 | Аварийные светильники France | PL4 | 1 | ШТ | Под заказ Т2 | Информация по запросу |  | 67013.99 | 80416.79 | 80416.79 |  |  | 0.392 | 1.6192 | 184 | 100 | 88 | 3245060626006
062601 | Сенсор. панель 3,5" для 62600 | Сенсор. Панель 3,5" Для Кат. № 0 626 00 | Legrand | General family | 880 | Аварийные светильники France | PL4 | 1 | ШТ | Под заказ Т2 | Информация по запросу |  | 141473.97 | 169768.76 | 169768.76 |  |  | 0.25 | 2.3363 | 175 | 75 | 178 | 3245060626013
062602 | ПО д/мониторинга LVS2 | Программа LVS2 для ПК для адресации и мониторинга эвакуационных светильников | Legrand | General family | 880 | Аварийные светильники France | PL4 | 1 | ШТ | Под заказ Т1 | Информация по запросу |  | 58446.31 | 70135.57 | 70135.57 | [7 empty] | 3245060626020
062603 | Репитер для LVS2 | Репитер для LVS2 | Legrand | General family | 880 | Аварийные светильники France | PL4 | 1 | ШТ | Под заказ Т1 | Информация по запросу |  | 68200.91 | 81841.09 | 81841.09 | [7 empty] | 3245060626037
062610 | Пульт дист.конф. для 62600 | Переносной ИК инструмент конфигурирования для Кат. № 0 626 00 | Legrand | General family | 880 | Аварийные светильники France | PL4 | 1 | ШТ | Под заказ Т2 | Информация по запросу |  | 20848.8 | 25018.56 | 25018.56 |  |  | 0.097 | 0.19778 | 145 | 62 | 22 | 3245060626105
067009 | CLN Выкл. с ключом 2-позиц.6А | Выключатель с ключом 2-позиционный - Программа Celiane - 230 В~ | Legrand | ЭУИ Luxe | 562 | Celiane электроустановочное оборудование | PL2 | 1 | ШТ | Под заказ Т2 | Информация по запросу |  | 8934.28 | 10721.14 | 10721.14 |  |  | 0.063 | 0.53631 | 97 | 97 | 57 | 3245060670092
067039 | CLN Выкл.кноп.с ключом 3-поз. | Выключатель с ключом 3-позиционный - Программа Celiane - 230 В~ | Legrand | ЭУИ Luxe | 562 | Celiane электроустановочное оборудование | PL2 | 1 | ШТ | Под заказ Т2 | Информация по запросу |  | 8810.38 | 10572.46 | 10572.46 |  |  | 0.069 | 0.53631 | 97 | 97 | 57 | 3245060670399
067051 | CLNВык.с выд.вр.б/нейтр.1000Вт | Выключатель без нейтрали с выдержкой времени - Программа Celiane - 230 В~ | Legrand | ЭУИ Luxe | 562 | Celiane электроустановочное оборудование | PL2 | 1 | ШТ | Под заказ Т2 | Информация по запросу |  | 8545.8 | 10254.96 | 10254.96 |  |  | 0.07 | 0.53631 | 97 | 97 | 57 | 4010957670511
067053 | Celiane Таймер прогр. | Таймер программируемый недельный - Программа Celiane - 230 В~ | Legrand | ЭУИ Luxe | 562 | Celiane электроустановочное оборудование | PL2 | 1 | ШТ | Под заказ Т2 | Информация по запросу |  | 11235.16 | 13482.19 | 13482.19 |  |  | 0.09 | 0.53631 | 97 | 97 | 57 | 4010957670535
067088 | CLN регулятор мотора 40-400ВА | Регулятор для потолочного вентилятора - Программа Celiane | Legrand | ЭУИ Luxe | 562 | Celiane электроустановочное оборудование | PL2 | 1 | ШТ | Под заказ Т1 | Информация по запросу |  | 14380.88 | 17257.06 | 17257.06 |  |  | 0.102 | 0.53631 | 97 | 97 | 57 | 3245060670887
067219 | MH Тач-скрин 10" емк.белый | My Home SCS.Тач скрин 10" белый, емкостной экран | Legrand | Автоматизация Legrand | 647 | Устройства сценарного и централизованного управления MYHOME (LEGRAND) | PL3 | 1 | ШТ | Под заказ Т1 | Информация по запросу |  | 337826.71 | 405392.05 | 405392.05 | Будет удален |  | 2.4 | 17.5817 | 427 | 305 | 135 | 3414970440549
067228 | MH Тач-скрин 10" емк.черный | My Home SCS.Тач скрин 10" черный, емкостной экран | Legrand | Автоматизация Legrand | 647 | Устройства сценарного и централизованного управления MYHOME (LEGRAND) | PL3 | 1 | ШТ | Под заказ Т1 | Информация по запросу |  | 337826.71 | 405392.05 | 405392.05 | Будет удален |  | 2.422 | 17.329 | 430 | 310 | 130 | 3414970440556
067308 | CLN2 Модуль Bluetooth | Модуль Bluetooth системы звуковой трансляции - Программа Celiane | Legrand | ЭУИ Luxe | 562 | Celiane электроустановочное оборудование | PL2 | 1 | ШТ | Под заказ Т2 | Информация по запросу |  | 31374.47 | 37649.36 | 37649.36 |  |  | 0.067 | 0.6768 | 100 | 94 | 72 | 3414970487261
067320 | Celiane ЗвТр тюнер | Тюнер (предусилитель) - Программа Celiane | Legrand | ЭУИ Luxe | 562 | Celiane электроустановочное оборудование | PL2 | 1 | ШТ | Под заказ Т2 | Информация по запросу |  | 24761.73 | 29714.08 | 29714.08 |  |  | 0.082 | 0.6768 | 100 | 94 | 72 | 3245060673208
067322 | G.L.Бл.пит.(монт.кор)3,5Вт,15В | Источник питания тюнера, расположенный в фальшпотолке - 230/220 В~/15 В - 3,5 Вт | Legrand | ЭУИ Luxe | 562 | Celiane электроустановочное оборудование | PL2 | 1 | ШТ | Под заказ Т2 | Информация по запросу |  | 12442.04 | 14930.45 | 14930.45 |  |  | 0.468 | 1.0201 | 184 | 72 | 77 | 3245060673222
067324 | CLNЗТмнгз ист.пит.DIN60Вт+цен. | Модуль с входом для источника звука - Программа Celiane | Legrand | ЭУИ Luxe | 562 | Celiane электроустановочное оборудование | PL2 | 1 | ШТ | Под заказ Т2 | Информация по запросу |  | 42845.61 | 51414.73 | 51414.73 |  |  | 0.452 | 2.1885 | 186 | 106 | 111 | 3245060673246
067325 | CLNЗТ мнгз Доп.мод.д/тюнера | Дополнительный модуль для тюнера - Программа Celiane | Legrand | ЭУИ Luxe | 562 | Celiane электроустановочное оборудование | PL2 | 1 | ШТ | Под заказ Т2 | Информация по запросу |  | 33152.94 | 39783.53 | 39783.53 |  |  | 0.062 | 0.6768 | 100 | 94 | 72 | 3245060673253
067423 | Выключатель с выдержкой времени от 25с до 15мин - Программа Celiane - 230В~ | Выключатель с выдержкой времени от 25с до 15мин - Программа Celiane - 230В~ | Legrand | ЭУИ Luxe | 562 | Celiane электроустановочное оборудование | PL2 | 1 | ШТ | Под заказ Т1 | Информация по запросу |  | 11391.3 | 13669.56 | 13669.56 |  |  | 0.069 | 0.53631 | 97 | 97 | 57 | 4010957674236
067621 | CLNПрог.мех.для жал./штор/тент | Выключатель привода программируемый - Программа Celiane | Legrand | ЭУИ Luxe | 562 | Celiane электроустановочное оборудование | PL2 | 1 | ШТ | Под заказ Т2 | Информация по запросу |  | 32123.9 | 38548.68 | 38548.68 |  |  | 0.09 | 0.53631 | 97 | 97 | 57 | 4010957676216
069504 | PlexoТаймер с индикат 250В сер | Выключатель с подсветкой с задержкой отключения - Программа Plexo - серый - 250 В - 50/60 Гц | Legrand | General family | 612 | Plexo электроустановочное оборудование | PL2 | 5 | ШТ | Под заказ Т2 | Информация по запросу |  | 10046.07 | 12055.28 | 12055.28 |  |  | 0.442 | 1.2958 | 356 | 70 | 52 | 3245060695040
069592 | Plexo Датчик газа, серый | Детектор газа - Программа Plexo - серый/белый | Legrand | General family | 612 | Plexo электроустановочное оборудование | PL2 | 1 | ШТ | Под заказ Т2 | Информация по запросу |  | 30332.94 | 36399.53 | 36399.53 |  |  | 0.095 | 0.6768 | 100 | 94 | 72 | 3245060695927
069604 | Plexo Таймер с индик.250В бел | Выключатель с подсветкой с задержкой отключения - Программа Plexo - белый - 250 В - 50/60 Гц | Legrand | General family | 612 | Plexo электроустановочное оборудование | PL2 | 5 | ШТ | Под заказ Т2 | Информация по запросу |  | 10049.11 | 12058.93 | 12058.93 |  |  | 0.447 | 1.2958 | 356 | 70 | 52 | 3245060696047
077044 | Mosaic Кнопка перек. 6A шнур. | Кнопочный выключатель перекидной со шнуром - Программа Mosaic - 2 модуля - 6 A - белый | Legrand | DLP/Mosaic | 512 | Новый Mosaic электроустановочное оборудование | PL2 | 1 | ШТ | Под заказ Т2 | Информация по запросу |  | 2630.54 | 3156.65 | 3156.65 |  |  | 0.049 | 0.53631 | 97 | 97 | 57 | 3245060770440
077072 | Mosaic Выкл. с кл. 2-поз. 601 | Выключатель с ключом - Программа Mosaic - 2-позиционный - 6 A - 2 модуля - белый | Legrand | DLP/Mosaic | 512 | Новый Mosaic электроустановочное оборудование | PL2 | 1 | ШТ | Под заказ Т2 | Информация по запросу |  | 11956.99 | 14348.39 | 14348.39 |  |  | 0.081 | 0.53631 | 97 | 97 | 57 | 3245060770723
077073 | Mosaic Выкл. с кл. 3-поз. 601 | Выключатель с ключом - Программа Mosaic - 3-позиционный - 6 A - 2 модуля - белый | Legrand | DLP/Mosaic | 512 | Новый Mosaic электроустановочное оборудование | PL2 | 1 | ШТ | Под заказ Т2 | Информация по запросу |  | 11278.29 | 13533.95 | 13533.95 |  |  | 0.079 | 0.53631 | 97 | 97 | 57 | 3245060770730
077074 | Msc Выкл. с кл. 2-поз.,евроц. | Выключатель с ключом - Программа Mosaic - 2-позиционный - цилиндр евростандарта - 6 A - 2 модуля - белый | Legrand | DLP/Mosaic | 512 | Новый Mosaic электроустановочное оборудование | PL2 | 1 | ШТ | Под заказ Т2 | Информация по запросу |  | 5920.94 | 7105.13 | 7105.13 |  |  | 0.07 | 0.53631 | 97 | 97 | 57 | 3245060770747
077075 | Msc Кн. с кл. 3-поз., евроц. | Выключатель с ключом - Программа Mosaic - 3-позиционный - цилиндр евростандарта - 6 A - 2 модуля - белый | Legrand | DLP/Mosaic | 512 | Новый Mosaic электроустановочное оборудование | PL2 | 1 | ШТ | Под заказ Т2 | Информация по запросу |  | 5861.42 | 7033.7 | 7033.7 |  |  | 0.07 | 0.53631 | 97 | 97 | 57 | 3245060770754
077521 | Mosaic АВДТ термомагнитный 10А | Автоматический выключатель - Программа Mosaic - термомагнитный, П + Н, 230 В~ - 10 A - 2 модуля - белый | Legrand | DLP/Mosaic | 512 | Новый Mosaic электроустановочное оборудование | PL2 | 1 | ШТ | Под заказ Т2 | Информация по запросу |  | 5351.01 | 6421.21 | 6421.21 |  |  | 0.062 | 0.18792 | 58 | 54 | 60 | 3245060775216
077522 | Mosaic АВДТ термомагнитный 16А | Автоматический выключатель - Программа Mosaic - термомагнитный, П + Н, 230 В~ - 16 A - 2 модуля - белый | Legrand | DLP/Mosaic | 512 | Новый Mosaic электроустановочное оборудование | PL2 | 1 | ШТ | Под заказ Т2 | Информация по запросу |  | 5648.36 | 6778.03 | 6778.03 |  |  | 0.063 | 0.18792 | 58 | 54 | 60 | 3245060775223
077874 | Выключатель с ключом 2-позиц | Выключатель с ключом двухпозиционный - Программа Soliroc - 6 A - 230 В - IK 10 - IP 54 | Legrand | General family | 513 | Soliroc электроустановочное оборудование | PL2 | 1 | ШТ | Под заказ Т2 | Информация по запросу |  | 11785.34 | 14142.41 | 14142.41 |  |  | 0.185 | 0.6768 | 100 | 94 | 72 | 3245060778743
077875 | Выключатель с ключом 3-позиц | Кнопка с ключом трехпозиционная - Программа Soliroc - 6 A - 230 В - IK 10 - IP 54 | Legrand | General family | 513 | Soliroc электроустановочное оборудование | PL2 | 1 | ШТ | Под заказ Т2 | Информация по запросу |  | 11788.64 | 14146.37 | 14146.37 |  |  | 0.181 | 0.6768 | 100 | 94 | 72 | 3245060778750
078420 | Mosaic Выкл. с выд. вр. 1000Вт | Выключатель с выдержкой времени - Программа Mosaic - 2 модуля - белый | Legrand | DLP/Mosaic | 512 | Новый Mosaic электроустановочное оборудование | PL2 | 1 | ШТ | Под заказ Т2 | Информация по запросу |  | 9904.18 | 11885.02 | 11885.02 |  |  | 0.076 | 0.53631 | 97 | 97 | 57 | 4010957784201
078425 | Mosaic Таймер | Выключатель с таймером программируемый - Программа Mosaic - 2 модуля - белый | Legrand | DLP/Mosaic | 512 | Новый Mosaic электроустановочное оборудование | PL2 | 1 | ШТ | Под заказ Т2 | Информация по запросу |  | 23033 | 27639.6 | 27639.6 |  |  | 0.101 | 0.53631 | 97 | 97 | 57 | 4010957784256
078745 | Модуль Bluetooth Mosaic | Модуль Bluetooth звуковой трансляции - Программа Mosaic - 2М - белый | Legrand | DLP/Mosaic | 512 | Новый Mosaic электроустановочное оборудование | PL2 | 1 | ШТ | Под заказ Т1 | Информация по запросу |  | 35940.19 | 43128.23 | 43128.23 |  | Дата запуска - 17.01.20 | [5 empty] | 3414970620576
088326 | ZB Актуатор жалюзи | MyHome Play Zigbee.Активатор-приемник для приводов жалюзи/рольставень, для монтажа в коробку | Legrand | ЭУИ Luxe | 1181 | Радиосистема MY HOME PLAY (LEGRAND) | PL3 | 1 | ШТ | На складе | Информация по запросу |  | 8910.21 | 10692.25 | 10692.25 | Будет удален |  | 0.106 | 0.4656 | 150 | 97 | 32 | 3414970375100
091945 | Plexo Ключ | Plexo Ключ для запирания крышки адаптера Кат. № 0 696 79 | Legrand | General family | 612 | Plexo электроустановочное оборудование | PL2 | 1 | ШТ | Под заказ Т2 | Информация по запросу |  | 2864.21 | 3437.05 | 3437.05 |  |  | 0.068 | 0.078 | 195 | 20 | 20 | 3245060919450
11255 | Ах. лампочка LED 230В | Axolute Лампочка LED 230В | Bticino | ЭУИ Luxe | 2230 | Axolute электроустановочные изделия Bticino | PL2 | 10 | ШТ | Под заказ Т2 | Информация по запросу |  | 694.44 | 833.33 | 833.33 |  |  | 0.098 | 0.30504 | 82 | 60 | 62 | 8012199838847 | Axolute-Электроустановочные изделия
1300301 | Эластимод соединения 1 | Эластимод соединения 1 | Zucchini | Transformers | 4421 | Трансформаторы серии Zucchini | PL1 | 1 | ШТ | Под заказ Т2 | Информация по запросу |  | 182359.01 | 186006.19 | 186006.19
130031 | Эластимод соединения 2 | Эластимод соединения 2 | Zucchini | Transformers | 4421 | Трансформаторы серии Zucchini | PL1 | 1 | ШТ | Под заказ Т2 | Информация по запросу |  | 47435.93 | 48384.65 | 48384.65
2124N | Замыкатель для L/N/NT4391 | Замыкатель для Кат. № L/N/NT4391 | Bticino | ЭУИ Luxe | 2424 | Переносные изделия Bticino | PL9 | 10 | ШТ | Под заказ Т2 | Информация по запросу |  | 517.76 | 621.31 | 621.31 |  |  | 0.181 | 0.30964 | 108 | 61 | 47 | 8012199112688 | Электроустановочные изделия
220002 | Реле Т-154 (измер.темпер) | Блок контроля температуры T154 | Zucchini | Transformers | 4421 | Трансформаторы серии Zucchini | PL1 | 1 | ШТ | На складе | Информация по запросу |  | 62109.45 | 63351.64 | 63351.64 |  |  |  | 1.27 | 127 | 100 | 100
220004 | Реле Т-119 (измер.темпер) | Блок контроля температуры T119 | Zucchini | Transformers | 4421 | Трансформаторы серии Zucchini | PL1 | 1 | ШТ | Под заказ Т2 | Информация по запросу |  | 38505.15 | 39275.25 | 39275.25 |  |  |  | 0.52582 | 123 | 95 | 45
220010 | Реле Т-119 DIN (измер.темпер) | Блок контроля температуры T119 DIN | Zucchini | Transformers | 4421 | Трансформаторы серии Zucchini | PL1 | 1 | ШТ | Под заказ Т2 | Информация по запросу |  | 37152.29 | 37895.34 | 37895.34 | [7 empty] | 3245062200105
220021 | УЗИП PT73-220 для реле Т-154 | Узип Pt73-220 Для Реле Т-154 | Zucchini | Transformers | 4421 | Трансформаторы серии Zucchini | PL1 | 1 | ШТ | Под заказ Т2 | Информация по запросу |  | 49596.21 | 50588.13 | 50588.13
220023 | Реле МТ-200 (измер.темпер) | Блок контроля температуры MT200 | Zucchini | Transformers | 4421 | Трансформаторы серии Zucchini | PL1 | 1 | ШТ | Под заказ Т1 | Информация по запросу |  | 34498.92 | 35188.9 | 35188.9 |  |  |  | 1.0108 | 112 | 95 | 95
220035 | Реле ВРТ-200 (управ.вент-ми) | Реле контроля вентиляторов VRT200 | Zucchini | Transformers | 4421 | Трансформаторы серии Zucchini | PL1 | 1 | ШТ | На складе | Информация по запросу |  | 54666.76 | 55760.1 | 55760.1 |  |  |  | 1.2446 | 127 | 98 | 100
220197 | Реле NT-935 AD | Реле NT-935 AD | Zucchini | Transformers | 4421 | Трансформаторы серии Zucchini | PL1 | 1 | ШТ | Под заказ Т1 | Информация по запросу |  | 186098.59 | 189820.56 | 189820.56
230215M | Кожух уст.IP23 400-500 кВА | Кожух уст.IP23 400-500 кВА | Zucchini | Transformers | 4421 | Трансформаторы серии Zucchini | PL1 | 1 | ШТ | Под заказ Т2 | Информация по запросу |  | 469068.05 | 478449.41 | 478449.41
230221M | Кожух уст.IP23 1000-1250 кВА | Кожух уст.IP23 1000-1250 кВА | Zucchini | Transformers | 4421 | Трансформаторы серии Zucchini | PL1 | 1 | ШТ | Под заказ Т2 | Информация по запросу |  | 742410.33 | 757258.54 | 757258.54
230222M | Кожух уст.IP31 630-800 кВА | Кожух уст.IP31 630-800 кВА | Zucchini | Transformers | 4421 | Трансформаторы серии Zucchini | PL1 | 1 | ШТ | Под заказ Т2 | Информация по запросу |  | 619123.04 | 631505.5 | 631505.5
230223M | Кожух уст.IP31 1000-1250 кВА | Кожух уст.IP31 1000-1250 кВА | Zucchini | Transformers | 4421 | Трансформаторы серии Zucchini | PL1 | 1 | ШТ | Под заказ Т2 | Информация по запросу |  | 776338.02 | 791864.78 | 791864.78
230234M | Кожух уст.IP31 400-500 кВА | Кожух уст.IP31 400-500 кВА | Zucchini | Transformers | 4421 | Трансформаторы серии Zucchini | PL1 | 1 | ШТ | Под заказ Т2 | Информация по запросу |  | 501065.47 | 511086.78 | 511086.78
230263 | Кожух IP31 250-315 кВА | Защитный кожух для трансформаторов на 250 и 315 кВА - IP 31/20 | Zucchini | Transformers | 4421 | Трансформаторы серии Zucchini | PL1 | 1 | ШТ | Под заказ Т2 | Информация по запросу |  | 277592.51 | 283144.36 | 283144.36
230263M | Кожух уст.IP31 250-315 кВА | Кожух уст.IP31 250-315 кВА | Zucchini | Transformers | 4421 | Трансформаторы серии Zucchini | PL1 | 1 | ШТ | Под заказ Т2 | Информация по запросу |  | 476497.2 | 486027.14 | 486027.14
230267M | Кожух уст.IP23 1600-2000 кВА | Кожух уст.IP23 1600-2000 кВА | Zucchini | Transformers | 4421 | Трансформаторы серии Zucchini | PL1 | 1 | ШТ | Под заказ Т2 | Информация по запросу |  | 836983.99 | 853723.67 | 853723.67
230273M | Кожух уст.IP23 250-315 кВА | Кожух уст.IP23 250-315 кВА | Zucchini | Transformers | 4421 | Трансформаторы серии Zucchini | PL1 | 1 | ШТ | Под заказ Т2 | Информация по запросу |  | 463627.72 | 472900.27 | 472900.27
230277M | Кожух уст.IP23 630-800 кВА | Кожух уст.IP23 630-800 кВА | Zucchini | Transformers | 4421 | Трансформаторы серии Zucchini | PL1 | 1 | ШТ | Под заказ Т2 | Информация по запросу |  | 623391.56 | 635859.39 | 635859.39
230288M | Кожух уст.IP23 100-200 кВА | Кожух уст.IP23 100-200 кВА | Zucchini | Transformers | 4421 | Трансформаторы серии Zucchini | PL1 | 1 | ШТ | Под заказ Т2 | Информация по запросу |  | 421511.33 | 429941.56 | 429941.56
230309M | Кожух уст.IP23 2500-3150 кВА | Кожух уст.IP23 2500-3150 кВА | Zucchini | Transformers | 4421 | Трансформаторы серии Zucchini | PL1 | 1 | ШТ | Под заказ Т2 | Информация по запросу |  | 1066330.7 | 1087657.31 | 1087657.31
230353 | Кожух IP31 100-200 кВА | Защитный кожух для трансформаторов на 100, 160 и 200 кВА - IP 31/20 | Zucchini | Transformers | 4421 | Трансформаторы серии Zucchini | PL1 | 1 | ШТ | Под заказ Т2 | Информация по запросу |  | 245960.71 | 250879.92 | 250879.92
230353M | Кожух уст.IP31 100-200 кВА | Кожух уст.IP31 100-200 кВА | Zucchini | Transformers | 4421 | Трансформаторы серии Zucchini | PL1 | 1 | ШТ | Под заказ Т2 | Информация по запросу |  | 443169.25 | 452032.64 | 452032.64
25501 | Коробка IP55, 1 модуль | Коробка Ip55, 1 Модуль | Bticino | ЭУИ Luxe | 2252 | Коробки монтажные влагозащищенные Idrobox Bticino | PL2 | 40 | ШТ | Под заказ Т2 | Информация по запросу |  | 1165.78 | 1398.94 | 1398.94 |  |  | 4.708 | 22.88 | 400 | 400 | 143 | 8012199384207 | Электроустановочные изделия
310621 | Батарейный шкаф 800X900X1900 | Батарейный шкаф 800X900X1900 | Legrand | UPS 2 | 1466 | Батарейные шкафы | PL6 | 1 | ШТ | Под заказ Т1 | Информация по запросу |  | 425577.05 | 510692.46 | 510692.46 |  | Дата запуска - 14.10.20 | 209 | 2190.336 | 1240 | 920 | 1920 | 3414971270381
310774 | Шкаф для бат.Whad 0,8-1,5kВА Rack | Шкаф для бат.Whad 0,8-1,5kВА Rack | Legrand | UPS 1 | 1451 | Стандартные однофазные ИБП (Keor S) | PL6 | 1 | ШТ | Под заказ Т2 | Информация по запросу |  | 75544.38 | 90653.26 | 90653.26 | [7 empty] | 3245063107748
310860 | Кабель Y для подкл.доп.2 шкафа для бат. | Кабель-разветвитель для подключения второго дополнительного батарейного шкафа - Megaline | Legrand | UPS 1 | 1453 | Модульные однофазные ИБП (Megaline) | PL6 | 1 | ШТ | Под заказ Т2 | Информация по запросу |  | 18092.84 | 21711.41 | 21711.41 |  |  | 1.33 | 8.151 | 330 | 260 | 95 | 3245063108608
310890 | RCCMD лицензия для AS/400 | RCCMD лицензия для AS/400 | Legrand | UPS 1 | 1463 | ИБП Мониторинг | PL6 | 1 | ШТ | Под заказ Т2 | Информация по запросу |  | 76869.98 | 92243.98 | 92243.98 | [7 empty] | 3245063108905
310908 | Комплект для покл.AS/400 | Комплект для покл.AS/400 | Legrand | UPS 1 | 1463 | ИБП Мониторинг | PL6 | 1 | ШТ | Под заказ Т2 | Информация по запросу |  | 11189.6 | 13427.52 | 13427.52 | [7 empty] | 3245063109087
336803 | Кабель с разъёмом, длина 2 м, цвет чёрный | Кабель с разъёмом, длина 2 м, цвет чёрный | Bticino | ЭУИ Luxe | 2312 | Видеодомофоны Bticino | PL3 | 1 | ШТ | Под заказ Т2 | Информация по запросу |  | 3572.31 | 4286.77 | 4286.77 | Будет удален |  | 0.183 | 0.9207 | 165 | 62 | 90 | 8012199220338 | Домофония
339941 | Упак. 50 колпачков д/гаек М8 | Упаковка с 50 колпачками для гаек М8 | Legrand | Power Legrand | 109 | XL3 S Система распределения | PL1 | 1 | ШТ | Под заказ Т1 | Информация по запросу |  | 763.55 | 916.26 | 916.26 |  | Дата запуска - 01.08.19 | 0.043 | 0.231 | 210 | 110 | 10 | 3414971285590
339942 | Упак. 50 колпачков д/гаек М10 | Упаковка с 50 колпачками для гаек М10 | Legrand | Power Legrand | 109 | XL3 S Система распределения | PL1 | 1 | ШТ | Под заказ Т1 | Информация по запросу |  | 906.26 | 1087.51 | 1087.51 |  | Дата запуска - 01.08.19 | 0.084 | 0.48 | 200 | 120 | 20 | 3414971285613
339943 | Упак. 50 колпачков д/гаек М12 | Упаковка с 50 колпачками для гаек М12 | Legrand | Power Legrand | 109 | XL3 S Система распределения | PL1 | 1 | ШТ | Под заказ Т1 | Информация по запросу |  | 955.77 | 1146.92 | 1146.92 |  | Дата запуска - 01.08.19 | 0.106 | 0.054675 | 135 | 9 | 45 | 3414971285637
346150 | Интерфейс для смешанной видеосистемы | Интерфейс для смешанной видеосистемы | Bticino | ЭУИ Luxe | 2321 | Двухпроводные аудиодомофоны Bticino | PL3 | 1 | ШТ | Под заказ Т2 | Информация по запросу |  | 58734.94 | 70481.93 | 70481.93 |  |  | 0.295 | 1.0091 | 112 | 106 | 85 | 8012199647975 | Домофония
346300 | Коммутатор | CD Диск с программой для управления домофоном | Bticino | ЭУИ Luxe | 2338 | IP Аудио видео система Bticino | PL3 | 1 | ШТ | Под заказ Т2 | Информация по запросу |  | 2974.41 | 3569.29 | 3569.29 |  |  | 0.186 | 2.8958 | 195 | 165 | 90 | 8012199843063 | Домофония
348200 | Бейдж черный | Бейдж чёрный | Bticino | ЭУИ Luxe | 2302 | Контроль доступа (BT) | PL3 | 10 | ШТ | Под заказ Т2 | Информация по запросу |  | 2142.58 | 2571.1 | 2571.1 | Будет удален |  | 0.118 | 0.30504 | 82 | 60 | 62 | 8012199725024 | Домофония
348201 | Бейдж красный | Бейдж красный | Bticino | ЭУИ Luxe | 2302 | Контроль доступа (BT) | PL3 | 10 | ШТ | Под заказ Т2 | Информация по запросу |  | 2142.58 | 2571.1 | 2571.1 | Будет удален |  | 0.118 | 0.30504 | 82 | 60 | 62 | 8012199725031 | Домофония
348202 | Бейдж зеленый | Бейдж зеленый | Bticino | ЭУИ Luxe | 2302 | Контроль доступа (BT) | PL3 | 10 | ШТ | Под заказ Т2 | Информация по запросу |  | 2142.58 | 2571.1 | 2571.1 | Будет удален |  | 0.118 | 0.30504 | 82 | 60 | 62 | 8012199725048 | Домофония
348203 | Бейдж голубой | Бейдж голубой | Bticino | ЭУИ Luxe | 2302 | Контроль доступа (BT) | PL3 | 10 | ШТ | Под заказ Т2 | Информация по запросу |  | 2142.58 | 2571.1 | 2571.1 | Будет удален |  | 0.118 | 0.30504 | 82 | 60 | 62 | 8012199725055 | Домофония
348204 | Бейдж оранжевый | Бейдж оранжевый | Bticino | ЭУИ Luxe | 2302 | Контроль доступа (BT) | PL3 | 10 | ШТ | Под заказ Т2 | Информация по запросу |  | 2142.58 | 2571.1 | 2571.1 |  |  | 0.118 | 0.30504 | 82 | 60 | 62 | 8012199725062 | Домофония
348205 | Бейдж серый | Бейдж серый | Bticino | ЭУИ Luxe | 2302 | Контроль доступа (BT) | PL3 | 10 | ШТ | Под заказ Т2 | Информация по запросу |  | 2142.58 | 2571.1 | 2571.1 | Будет удален |  | 0.118 | 0.30504 | 82 | 60 | 62 | 8012199725079 | Домофония
348206 | Бейдж желтый | Бейдж жёлтый | Bticino | ЭУИ Luxe | 2302 | Контроль доступа (BT) | PL3 | 10 | ШТ | Под заказ Т2 | Информация по запросу |  | 2142.58 | 2571.1 | 2571.1 | Будет удален |  | 0.118 | 0.30504 | 82 | 60 | 62 | 8012199725086 | Домофония
349410 | Интерфейс для 2-х проводной системы домофонии SCS-Аналог | Интерфейс для 2-х проводной системы домофонии SCS-Аналог | Bticino | ЭУИ Luxe | 2321 | Двухпроводные аудиодомофоны Bticino | PL3 | 1 | ШТ | Под заказ Т2 | Информация по запросу |  | 47036.01 | 56443.21 | 56443.21 |  |  | 0.16 | 0.55577 | 108 | 62 | 83 | 8012199813486 | Домофония
3499 | Компенсирующее сопротивление (терминатор) | Оконечное сопротивление - MyHOME - SCS | Bticino | Автоматизация BTicino | 2347 | Прочие комплектующие изделия MYHOME (BTICINO) | PL3 | 5 | ШТ | На складе | Информация по запросу |  | 1651.19 | 1981.43 | 1981.43 |  |  | 0.08 | 0.09396 | 58 | 27 | 60 | 8012199690469 | MyHome
3522N | MH SCS Счетчик импульсов | MyHome SCS. Счетчик импульсов | Bticino | Автоматизация BTicino | 2348 | Устройства для измерения и регулирования энергопотребления MYHOME (BTICINO) | PL3 | 1 | ШТ | Под заказ Т1 | Информация по запросу |  | 11500.07 | 13800.08 | 13800.08 |  |  | 0.028 | 0.18792 | 58 | 54 | 60 | 8005543520710 | MyHome
352500 | Модуль с дисплеем | Модуль с дисплеем | Bticino | ЭУИ Luxe | 2400 | Вызывные панели SFERA | PL3 | 1 | ШТ | Под заказ Т2 | Информация по запросу |  | 32341.13 | 38809.36 | 38809.36 |  |  | 0.26 | 1.3568 | 147 | 142 | 65 | 8005543457573 | Домофония
387901 | Труба гибкая P2 сер. ø 10 | Труба гибкая P2 сер. ø 10 | Legrand | Индустриальное оборудование | 871 | Трубы гибкие промышленного назначения RTA | PL5 | 50 | М | Под заказ Т2 | Информация по запросу |  | 684.64 | 821.57 | 821.57 | [7 empty] | 8009561100589
387902 | Труба гибкая P2 сер. ø 12 | Труба гибкая P2 сер. ø 12 | Legrand | Индустриальное оборудование | 871 | Трубы гибкие промышленного назначения RTA | PL5 | 50 | М | Под заказ Т2 | Информация по запросу |  | 845.83 | 1015 | 1015 | [7 empty] | 8009561100640
387903 | Труба гибкая P2 сер. ø 15.5 | Труба гибкая P2 сер. ø 15.5 | Legrand | Индустриальное оборудование | 871 | Трубы гибкие промышленного назначения RTA | PL5 | 50 | М | Под заказ Т2 | Информация по запросу |  | 993.03 | 1191.64 | 1191.64 | [7 empty] | 8009561100695
387904 | Труба гибкая P2 сер. ø 20.5 | Труба гибкая P2 сер. ø 20.5 | Legrand | Индустриальное оборудование | 871 | Трубы гибкие промышленного назначения RTA | PL5 | 50 | М | Под заказ Т2 | Информация по запросу |  | 1179.69 | 1415.63 | 1415.63 | [7 empty] | 8009561100732
387905 | Труба гибкая P2 сер. ø 26.5 | Труба гибкая P2 сер. ø 26.5 | Legrand | Индустриальное оборудование | 871 | Трубы гибкие промышленного назначения RTA | PL5 | 25 | М | Под заказ Т2 | Информация по запросу |  | 1844.31 | 2213.17 | 2213.17 | [7 empty] | 8009561100787
387906 | Труба гибкая P2 сер. ø 34.5 | Труба гибкая P2 сер. ø 34.5 | Legrand | Индустриальное оборудование | 871 | Трубы гибкие промышленного назначения RTA | PL5 | 25 | М | Под заказ Т2 | Информация по запросу |  | 2274.28 | 2729.14 | 2729.14 | [7 empty] | 8009561100831
387907 | Труба гибкая P2 сер. ø 39.5 | Труба гибкая P2 сер. ø 39.5 | Legrand | Индустриальное оборудование | 871 | Трубы гибкие промышленного назначения RTA | PL5 | 25 | М | Под заказ Т2 | Информация по запросу |  | 3199.08 | 3838.9 | 3838.9 | [7 empty] | 8009561100879
387908 | Труба гибкая P2 сер. ø 50.5 | Труба гибкая P2 сер. ø 50.5 | Legrand | Индустриальное оборудование | 871 | Трубы гибкие промышленного назначения RTA | PL5 | 25 | М | Под заказ Т2 | Информация по запросу |  | 5723.48 | 6868.18 | 6868.18 | [7 empty] | 8009561100916
404911 | ГРЕБЕНКА РАСПРЕДЕЛ.1П 12МОД. 16MM2 ВИЛКА | Гребёнка Распр.1п 12 мод. 16мм² Вилка | Legrand | Power Distribution System | 81 | Аксессуары для распределительного оборудования | PL1 | 10 | ШТ | На складе | Информация по запросу |  | 484.35 | 581.22 | 581.22 |  |  | 0.421 | 1.8878 | 228 | 90 | 92 | 3245064049115
404912 | ГРЕБЕНКА РАСПРЕДЕЛ.1П 57МОД.16MM2 ВИЛКА | Гребёнка Распр.1п 57 мод. 16мм² Вилка | Legrand | Power Distribution System | 81 | Аксессуары для распределительного оборудования | PL1 | 10 | ШТ | На складе | Информация по запросу |  | 2245.28 | 2694.34 | 2694.34 |  |  | 3.026 | 7.4718 | 1045 | 110 | 65 | 3245064049122
404913 | ГРЕБЕНКА РАСПРЕДЕЛ. 2П 12МОД.10MM2 ВИЛКА | Гребёнка Распр.2п 12 мод. 10мм² Вилка | Legrand | Power Distribution System | 81 | Аксессуары для распределительного оборудования | PL1 | 10 | ШТ | На складе | Информация по запросу |  | 963.65 | 1156.38 | 1156.38 |  |  | 0.74 | 1.8878 | 228 | 90 | 92 | 3245064049139
404914 | ГРЕБЕНКА РАСПРЕДЕЛ. 2П 56МОД.16MM2 ВИЛКА | Гребёнка Распр.2п 56 мод. 16мм² Вилка | Legrand | Power Distribution System | 81 | Аксессуары для распределительного оборудования | PL1 | 10 | ШТ | На складе | Информация по запросу |  | 4141.86 | 4970.23 | 4970.23 |  |  | 5.466 | 7.4718 | 1045 | 110 | 65 | 3245064049146
404915 | ГРЕБЕНКА РАСПРЕДЕЛ. T/2П 12МОД.10MM2 ВИЛКА | Гребёнка Распр.T/2п 12 мод. 10мм² | Legrand | Power Distribution System | 81 | Аксессуары для распределительного оборудования | PL1 | 10 | ШТ | Под заказ Т1 | Информация по запросу |  | 2114.15 | 2536.98 | 2536.98 |  |  | 1.073 | 1.8878 | 228 | 90 | 92 | 3245064049153
404916 | ГРЕБЕНКА РАСПРЕДЕЛ. T/2П 56МОД.16MM2 ВИЛКА | Гребёнка Распр.T/2п 56 мод. 16мм² | Legrand | Power Distribution System | 81 | Аксессуары для распределительного оборудования | PL1 | 10 | ШТ | Под заказ Т2 | Информация по запросу |  | 8401.25 | 10081.5 | 10081.5 |  |  | 8.09 | 7.4718 | 1045 | 110 | 65 | 3245064049160
404917 | ГРЕБЕНКА РАСПРЕДЕЛ. 3П 12МОД.10MM2 ВИЛКА | Гребёнка Распр.3п 12 мод. 10мм² Вилка | Legrand | Power Distribution System | 81 | Аксессуары для распределительного оборудования | PL1 | 10 | ШТ | На складе | Информация по запросу |  | 1147.06 | 1376.47 | 1376.47 |  |  | 0.946 | 1.8878 | 228 | 90 | 92 | 3245064049177
404918 | ГРЕБЕНКА РАСПРЕДЕЛ. 3П 57МОД.16MM2 ВИЛКА | Гребёнка Распр.3п 57 мод. 16мм² Вилка | Legrand | Power Distribution System | 81 | Аксессуары для распределительного оборудования | PL1 | 10 | ШТ | На складе | Информация по запросу |  | 5135.12 | 6162.14 | 6162.14 |  |  | 6.774 | 7.4718 | 1045 | 110 | 65 | 3245064049184
404919 | ГРЕБЕНКА РАСПРЕДЕЛ. 4П 12МОД.10MM2 ВИЛКА | Гребёнка Распр.4п 12 мод. 10мм² Вилка | Legrand | Power Distribution System | 81 | Аксессуары для распределительного оборудования | PL1 | 10 | ШТ | На складе | Информация по запросу |  | 1692.32 | 2030.78 | 2030.78 |  |  | 1.22 | 1.8878 | 228 | 90 | 92 | 3245064049191
404920 | ГРЕБЕНКА РАСПРЕДЕЛ. 4П 56M.16MM2 ВИЛКА | Гребёнка Распр.4п 56 мод. 16мм² Вилка | Legrand | Power Distribution System | 81 | Аксессуары для распределительного оборудования | PL1 | 10 | ШТ | Под заказ Т2 | Информация по запросу |  | 8250.03 | 9900.04 | 9900.04 |  |  | 8.498 | 7.4718 | 1045 | 110 | 65 | 3245064049207
404933 | Шинка распредел 37х1,5М 16мм | Гребёнчатая шина HX3 - оптимизированная - до 63 А - 1П - 57 модулей - расстояние 1,5 модуля | Legrand | Power Distribution System | 81 | Аксессуары для распределительного оборудования | PL1 | 10 | ШТ | На складе | Информация по запросу |  | 2353.46 | 2824.15 | 2824.15 |  |  | 2.038 | 7.4718 | 1045 | 110 | 65 | 3245064049337
404938 | ГРЕБЕНКА РАСПРЕДЕЛ. 2П 12МОД.10MM2 ЗУБ | Гребёнчатая шина HX3 - стандартная - до 63 А - для винтовых зажимов - 2П - 12 модулей | Legrand | Power Distribution System | 81 | Аксессуары для распределительного оборудования | PL1 | 10 | ШТ | На складе | Информация по запросу |  | 839.99 | 1007.99 | 1007.99 |  |  | 0.699 | 1.8878 | 228 | 90 | 92 | 3245064049382
404939 | ГРЕБЕНКА РАСПРЕДЕЛ. 2П 56МОД.16MM2 ЗУБ | Гребёнчатая шина HX3 - стандартная - до 63 А - для винтовых зажимов - 2П - 56 модулей | Legrand | Power Distribution System | 81 | Аксессуары для распределительного оборудования | PL1 | 10 | ШТ | На складе | Информация по запросу |  | 4149.54 | 4979.45 | 4979.45 |  |  | 5 | 7.4718 | 1045 | 110 | 65 | 3245064049399
404940 | ГРЕБЕНКА РАСПРЕДЕЛ. T/2П 12МОД.10MM2 ЗУБ | Гребёнчатая шина HX3 - стандартная - до 63 А - для винтовых зажимов - 2П - распределенная на 3 фазы - 12 модулей | Legrand | Power Distribution System | 81 | Аксессуары для распределительного оборудования | PL1 | 10 | ШТ | На складе | Информация по запросу |  | 2084.84 | 2501.81 | 2501.81 |  |  | 1.024 | 1.8878 | 228 | 90 | 92 | 3245064049405
404941 | ГРЕБЕНКА РАСПРЕДЕЛ. T/2П 56МОД.16MM2 ЗУБ | Гребёнчатая шина HX3 - стандартная - до 63 А - для винтовых зажимов - 2П - распределенная на 3 фазы - 12 модулей | Legrand | Power Distribution System | 81 | Аксессуары для распределительного оборудования | PL1 | 10 | ШТ | На складе | Информация по запросу |  | 9213.92 | 11056.7 | 11056.7 |  |  | 7.59 | 7.4718 | 1045 | 110 | 65 | 3245064049412
404942 | ГРЕБЕНКА РАСПРЕДЕЛ. 3П 12МОД.10MM2 ЗУБ | Гребёнчатая шина HX3 - стандартная - до 63 А - для винтовых зажимов - 3П - 12 модулей | Legrand | Power Distribution System | 81 | Аксессуары для распределительного оборудования | PL1 | 10 | ШТ | На складе | Информация по запросу |  | 977.94 | 1173.53 | 1173.53 |  |  | 0.934 | 1.8878 | 228 | 90 | 92 | 3245064049429
404943 | ГРЕБЕНКА РАСПРЕДЕЛ. 3П 57МОД.16MM2 ЗУБ | Гребёнчатая шина HX3 - стандартная - до 63 А - для винтовых зажимов - 3П - 56 модулей | Legrand | Power Distribution System | 81 | Аксессуары для распределительного оборудования | PL1 | 10 | ШТ | На складе | Информация по запросу |  | 5352.64 | 6423.17 | 6423.17 |  |  | 6.419 | 7.4718 | 1045 | 110 | 65 | 3245064049436
404944 | ГРЕБЕНКА РАСПРЕДЕЛ. 4П 12МОД.10MM2 ЗУБ | Гребёнчатая шина HX3 - стандартная - до 63 А - для винтовых зажимов - 4П - 12 модулей | Legrand | Power Distribution System | 81 | Аксессуары для распределительного оборудования | PL1 | 30 | ШТ | На складе | Информация по запросу |  | 1664.64 | 1997.57 | 1997.57 | [7 empty] | 3245064049443
404945 | ГРЕБЕНКА РАСПРЕДЕЛ. 4П 56МОД.16MM2 ЗУБ | Гребёнчатая шина HX3 - стандартная - до 63 А - для винтовых зажимов - 4П - 57 модулей | Legrand | Power Distribution System | 81 | Аксессуары для распределительного оборудования | PL1 | 10 | ШТ | На складе | Информация по запросу |  | 8312.96 | 9975.55 | 9975.55 |  |  | 8.083 | 7.4718 | 1045 | 110 | 65 | 3245064049450
413017 | Блок питания 9В, 1.6А. Размер: 1.5DIN | Блок питания - для Кат. № 4 130 09/10 - 9 В - мультимедийная сеть | Legrand | VDI | 461 | Активное оборудование мультимедиа (Legrand) | PL3 | 1 | ШТ | Под заказ Т1 | Информация по запросу |  | 7197.67 | 8637.2 | 8637.2 |  |  | 0.106 | 0.36855 | 101 | 41 | 89 | 3245064130172
414261 | Выкл.разъед.16A 2П DC 600В(PV) | Выключатель-разъединитель постоянного тока с поворотной ручкой - 600 В= - 16 А - 2 полюса - 4 модуля | Legrand | DX3 | 67 | Выключатели-разъединители постоянного тока с поворотной ручкой | PL1 | 1 | ШТ | Под заказ Т2 | Информация по запросу |  | 2994.79 | 3593.75 | 3593.75 |  |  | 0.392 | 1.0053 | 112 | 102 | 88 | 3245064142618
414262 | Выкл.разъед.25A 2П DC 600В(PV) | Выключатель-разъединитель постоянного тока с поворотной ручкой - 600 В= - 25 А - 2 полюса - 4 модуля | Legrand | DX3 | 67 | Выключатели-разъединители постоянного тока с поворотной ручкой | PL1 | 1 | ШТ | Под заказ Т2 | Информация по запросу |  | 4167.23 | 5000.68 | 5000.68 |  |  | 0.392 | 1.0053 | 112 | 102 | 88 | 3245064142625
416800 | CTX3 пром.реле 4но 24VAC | CTX³ промежуточное реле 4НО 24В~ | Legrand | Power Legrand | 121 | Контакторы промышленные CTX3 | PL1 | 1 | ШТ | Под заказ Т2 | Информация по запросу |  | 2240.05 | 2688.06 | 2688.06 | [7 empty] | 3414970407528
416801 | CTX3 пром.реле 4но 24VDC | CTX³ промежуточное реле 4НО 24В= | Legrand | Power Legrand | 121 | Контакторы промышленные CTX3 | PL1 | 1 | ШТ | Под заказ Т2 | Информация по запросу |  | 2487.66 | 2985.19 | 2985.19 |  |  | 0.251 | 0.25161 | 49 | 65 | 79 | 3414970407535
416802 | CTX3 пром.реле 4но 48VAC | CTX³ промежуточное реле 4НО 48В~ | Legrand | Power Legrand | 121 | Контакторы промышленные CTX3 | PL1 | 1 | ШТ | Под заказ Т2 | Информация по запросу |  | 2240.05 | 2688.06 | 2688.06 | [7 empty] | 3414970407542
416803 | CTX3 пром.реле 4но 48VDC | CTX³ промежуточное реле 4НО 48В= | Legrand | Power Legrand | 121 | Контакторы промышленные CTX3 | PL1 | 1 | ШТ | Под заказ Т2 | Информация по запросу |  | 2493.43 | 2992.12 | 2992.12 | [7 empty] | 3414970407559
416810 | CTX3 пром.реле 3но1нз 24VAC | CTX³ промежуточное реле 3НО1НЗ 24В~ | Legrand | Power Legrand | 121 | Контакторы промышленные CTX3 | PL1 | 1 | ШТ | Под заказ Т2 | Информация по запросу |  | 2240.05 | 2688.06 | 2688.06 |  |  | 0.191 | 0.2244 | 66 | 50 | 68 | 3414970407627
416811 | CTX3 пром.реле 3но1нз 24VDC | CTX³ промежуточное реле 3НО1НЗ 24В= | Legrand | Power Legrand | 121 | Контакторы промышленные CTX3 | PL1 | 1 | ШТ | Под заказ Т2 | Информация по запросу |  | 2487.66 | 2985.19 | 2985.19 |  |  | 0.253 | 0.25675 | 65 | 50 | 79 | 3414970407634
416812 | CTX3 пром.реле 3но1нз 48VAC | CTX³ промежуточное реле 3НО1НЗ 48В~ | Legrand | Power Legrand | 121 | Контакторы промышленные CTX3 | PL1 | 1 | ШТ | Под заказ Т2 | Информация по запросу |  | 2240.05 | 2688.06 | 2688.06 | [7 empty] | 3414970407641
416813 | CTX3 пром.реле 3но1нз 48VDC | CTX³ промежуточное реле 3НО1НЗ 48В= | Legrand | Power Legrand | 121 | Контакторы промышленные CTX3 | PL1 | 1 | ШТ | Под заказ Т2 | Информация по запросу |  | 2493.43 | 2992.12 | 2992.12 | [7 empty] | 3414970407658
416820 | CTX3 пром.реле 2но2нз 24VAC | CTX³ промежуточное реле 2НО2НЗ 24В~ | Legrand | Power Legrand | 121 | Контакторы промышленные CTX3 | PL1 | 1 | ШТ | Под заказ Т2 | Информация по запросу |  | 2240.05 | 2688.06 | 2688.06 |  |  | 0.193 | 0.2145 | 50 | 65 | 66 | 3414970407726
416821 | CTX3 пром.реле 2но2нз 24VDC | CTX³ промежуточное реле 2НО2НЗ 24В DC | Legrand | Power Legrand | 121 | Контакторы промышленные CTX3 | PL1 | 1 | ШТ | На складе | Информация по запросу |  | 2487.66 | 2985.19 | 2985.19 |  |  | 0.251 | 0.25161 | 49 | 65 | 79 | 3414970407733
416822 | CTX3 пром.реле 2но2нз 48VAC | CTX³ промежуточное реле 2НО2НЗ 48В~ | Legrand | Power Legrand | 121 | Контакторы промышленные CTX3 | PL1 | 1 | ШТ | Под заказ Т2 | Информация по запросу |  | 2240.05 | 2688.06 | 2688.06 | [7 empty] | 3414970407740
416823 | CTX3 пром.реле 2но2нз 48VDC | CTX³ промежуточное реле 2НО2НЗ 48В= | Legrand | Power Legrand | 121 | Контакторы промышленные CTX3 | PL1 | 1 | ШТ | Под заказ Т2 | Информация по запросу |  | 2493.43 | 2992.12 | 2992.12 | [7 empty] | 3414970407757
416890 | Корпус монт.пускателя без кнопок | Корпус для пускателя электродвигателя без кнопок для CTX³ 3P 22 с RT³3 40 | Legrand | Power Legrand | 121 | Контакторы промышленные CTX3 | PL1 | 1 | ШТ | Под заказ Т2 | Информация по запросу |  | 4161.74 | 4994.09 | 4994.09 |  |  | 0.354 | 2.6124 | 110 | 187 | 127 | 3414970410252
416891 | Корпус монт.пускателя с кнопками | Корпус для пускателя электродвигателя с кнопками для CTX³ 3P 22 с RTX³ 40 | Legrand | Power Legrand | 121 | Контакторы промышленные CTX3 | PL1 | 1 | ШТ | Под заказ Т2 | Информация по запросу |  | 4624.15 | 5548.98 | 5548.98 |  |  | 0.41 | 2.4803 | 109 | 185 | 123 | 3414970410276
417479 | Пломбир. крышка уставок MPX3 | Опломбируемая крышка для защиты MPX³ | Legrand | Power Distribution System | 31 | Автоматы защиты электродвигателей MPX3 | PL1 | 100 | ШТ | Под заказ Т2 | Информация по запросу |  | 110.52 | 132.62 | 132.62 | [7 empty] | 3414970397430
420197 | ВЫКЛ.ДИФ.DPX³ 160 4P 160А | Автоматический выключатель без расцепителя - DPX³-I 160 - 4П с дифференциальной защитой - 160 А | Legrand | Power Legrand | 47 | Автоматические выключатели DPX3 160-250 | PL1 | 1 | ШТ | Под заказ Т2 | Информация по запросу |  | 36127.67 | 43353.2 | 43353.2 |  |  | 1.601 | 2.829 | 205 | 120 | 115 | 3245064201971
420298 | ВЫКЛ.ДИФ.DPX³ 250 4P 250А | Автоматический выключатель без расц. - DPX³-I 250 - 4П с диф. защ. - 250 А | Legrand | Power Legrand | 47 | Автоматические выключатели DPX3 160-250 | PL1 | 1 | ШТ | Под заказ Т2 | Информация по запросу |  | 56772 | 68126.4 | 68126.4 |  |  | 2.876 | 4.371 | 235 | 155 | 120 | 3245064202985
421003 | DPX3 аварийная рукоятка пов. | Поворотная рукоятка аварийного откл. - крепл. на DPX³ 160/250 с диф. защ. или DPX³ 250 с эл. расц. и диф. защ. | Legrand | Power Legrand | 47 | Автоматические выключатели DPX3 160-250 | PL1 | 1 | ШТ | Под заказ Т2 | Информация по запросу |  | 8090 | 9708 | 9708 |  |  | 0.28 | 1.0053 | 112 | 102 | 88 | 3245064210034
446098 | Термостат | Термостат для вентиляторного модуля | Legrand | LCS3 | 466 | Аксессуары к шкафам VDI (СКС) Legrand | PL8 | 1 | ШТ | На складе | Информация по запросу |  | 10847.2 | 13016.64 | 13016.64 |  | Дата запуска - 30.04.19 | 0.342 | 0.999 | 185 | 120 | 45 | 3414971173644
446170 | микроЦОД 2КВт базовый LCS3 | MiniCube МикроЦОД 2КВт - базовый PDU | Legrand | LCS3 | 435 | Элементы для организации "холодного коридора" Legrand | PL8 | 1 | ШТ | Под заказ Т1 | Информация по запросу |  | 2065462.86 | 2478555.43 | 2478555.43 |  | Дата запуска - 30.04.19 | 311 | 3788.8 | 2000 | 1480 | 1280 | 3414971173774
446171 | микроЦОД 3,5КВт расширен. LCS3 | MiniCube МикроЦОД 3,5КВт - интеллектуальный PDU - система мониторинга | Legrand | LCS3 | 435 | Элементы для организации "холодного коридора" Legrand | PL8 | 1 | ШТ | Под заказ Т1 | Информация по запросу |  | 2866113.79 | 3439336.55 | 3439336.55 |  | Дата запуска - 30.04.19 | 360 | 4592.64 | 1840 | 1280 | 1950 | 3414971173781
446172 | мЦОД 3,5КВт расш. авт.дв. LCS3 | MiniCube МикроЦОД 3,5КВт - интеллектуальный PDU - система мониторинга - автоматическая дверь | Legrand | LCS3 | 435 | Элементы для организации "холодного коридора" Legrand | PL8 | 1 | ШТ | Под заказ Т1 | Информация по запросу |  | 3190138.76 | 3828166.51 | 3828166.51 |  | Дата запуска - 30.04.19 | 364 | 3774 | 1480 | 1275 | 2000 | 3414971173798
446370 | Лампа светодиодная шир.1,2м | Светильник светодиодный - 120 см | Legrand | LCS3 | 435 | Элементы для организации "холодного коридора" Legrand | PL8 | 1 | ШТ | Под заказ Т1 | Информация по запросу |  | 77812.42 | 93374.9 | 93374.9 |  | Дата запуска - 30.04.19 | 1.352 | 26.6062 | 1375 | 215 | 90 | 3414971174320
446371 | Лампа светод.+сенсор шир.1,2м | Светильник светодиодный - 120 см - с датчиком присутствия | Legrand | LCS3 | 435 | Элементы для организации "холодного коридора" Legrand | PL8 | 1 | ШТ | Под заказ Т1 | Информация по запросу |  | 97344.57 | 116813.48 | 116813.48 |  | Дата запуска - 30.04.19 | 1.559 | 25.893 | 1370 | 210 | 90 | 3414971174344
446372 | Крышка + кабель подключения | Пластиковая крышка и кабельная перемычка (10 см) - с гнездовым и штыревым разъёмами | Legrand | LCS3 | 435 | Элементы для организации "холодного коридора" Legrand | PL8 | 1 | ШТ | Под заказ Т1 | Информация по запросу |  | 6411.82 | 7694.18 | 7694.18 |  | Дата запуска - 30.04.19 | 0.373 | 1.026 | 190 | 120 | 45 | 3414971174368
446373 | Кабель силовой C14 4м | Кабель питания с разъёмом С14 - 4 м | Legrand | LCS3 | 435 | Элементы для организации "холодного коридора" Legrand | PL8 | 1 | ШТ | Под заказ Т1 | Информация по запросу |  | 11200.41 | 13440.49 | 13440.49 |  | Дата запуска - 30.04.19 | 0.375 | 1.026 | 190 | 120 | 45 | 3414971174382
634051 | Capvis Соед. желт. 4мм2 | Соединитель проводов Capvis 4мм² (уп.2000шт) | Legrand | General family | 401 | Прочие соединители | PL9 | 2000 | ШТ | На складе | Информация по запросу |  | 31.9 | 38.28 | 38.28 |  |  | 4.885 | 34.2 | 400 | 300 | 285 | 3245066340517
634052 | Capvis Соед. красн. 6мм2 | Соединитель проводов Capvis 12мм² (уп.1500шт) | Legrand | General family | 401 | Прочие соединители | PL9 | 1500 | ШТ | На складе | Информация по запросу |  | 37.56 | 45.07 | 45.07 |  |  | 5.82 | 34.2 | 400 | 300 | 285 | 3245066340524
661650 | URA1 кор. д/встр. монтажа бел | Тонкая рамка для встраиваемого монтажа в сухие перегородки для эвакуационных светильников URA ONE, цвет белый | Legrand | General family | 5025 | Светильники аварийные серии URA ONE | PL4 | 1 | ШТ | Под заказ Т1 | Информация по запросу |  | 1888.09 | 2265.71 | 2265.71 |  |  | 0.112 | 1.3168 | 232 | 132 | 43 | 3414970312334
661651 | URA1 кор. д/встр. монтажа алюм | Тонкая рамка для встраиваемого монтажа в сухие перегородки для эвакуационных светильников URA ONE, цвет алюминий | Legrand | General family | 5025 | Светильники аварийные серии URA ONE | PL4 | 1 | ШТ | Под заказ Т1 | Информация по запросу |  | 2832.14 | 3398.57 | 3398.57 | [7 empty] | 3414970312358
661659 | URA1 аксес. д/перп. монт. алюм | Кронштейн для монтажа перпендикулярно стене для эвакуационных светильников URA ONE, цвет алюминий | Legrand | General family | 5025 | Светильники аварийные серии URA ONE | PL4 | 1 | ШТ | Под заказ Т1 | Информация по запросу |  | 10971.72 | 13166.06 | 13166.06 |  |  | 0.327 | 5.945 | 410 | 145 | 100 | 3414970312433
662545 | B66(LEDs) 1ч-450Лм автотест. | B66(LEDs) 1ч-450лмАвтотестирование | Legrand | General family | 5024 | Светильники аварийные влагозащищенные серии B66 LED | PL4 | 1 | ШТ | Под заказ Т2 | Информация по запросу |  | 32613.81 | 39136.57 | 39136.57 | Будет удален |  | 1.147 | 2.7986 | 266 | 167 | 63 | 3245066625454
664070 | БАП кроме Т5 от 10 до 18Вт,3 ч | Блок аварийного питания - 3 часа - 230/240 В - для ламп 10-18 Вт (кроме Т5) | Legrand | General family | 9905 | Блоки аварийного питания | PL4 | 1 | ШТ | Под заказ Т2 | Информация по запросу |  | 17713.29 | 21255.95 | 21255.95 | [7 empty] | 3245066640709
664072 | БАП от 26 до 58Вт, 3 ч | Блок аварийного питания - 3 часа - 230/240 В - для ламп 26-58 Вт (кроме Т5) | Legrand | General family | 9905 | Блоки аварийного питания | PL4 | 1 | ШТ | Под заказ Т2 | Информация по запросу |  | 23381.5 | 28057.8 | 28057.8 | [7 empty] | 3245066640723
664074 | БАП Т5 от 28 до 54Вт, 3 ч | Блок аварийного питания - 3 часа - 230/240 В - для ламп Т5 28-54 Вт | Legrand | General family | 9905 | Блоки аварийного питания | PL4 | 1 | ШТ | Под заказ Т2 | Информация по запросу |  | 26074.53 | 31289.44 | 31289.44 | [7 empty] | 3245066640747
664076 | БАП от 13 до 38Вт,1 ч | Блок аварийного питания - 1 час - 230 В - для ламп 13-38 Вт (кроме Т5) | Legrand | General family | 9905 | Блоки аварийного питания | PL4 | 1 | ШТ | Под заказ Т2 | Информация по запросу |  | 16039.5 | 19247.4 | 19247.4 | [7 empty] | 3245066640761
664077 | БАП от 26 до 58Вт,1 ч | Блок аварийного питания - 1 час - 230 В - для ламп 26-58 Вт (кроме Т5) | Legrand | General family | 9905 | Блоки аварийного питания | PL4 | 1 | ШТ | Под заказ Т2 | Информация по запросу |  | 18711.35 | 22453.62 | 22453.62 | [7 empty] | 3245066640778
664078 | БАП Т5 от 14 до 24Вт,1 ч | Блок аварийного питания - 1 час - 230 В - для ламп Т5 14-24 Вт | Legrand | General family | 9905 | Блоки аварийного питания | PL4 | 1 | ШТ | Под заказ Т2 | Информация по запросу |  | 25067.07 | 30080.48 | 30080.48 | [7 empty] | 3245066640785
666439 | Труба гибкая ø 12 | Труба гибкая ø 12 | Legrand | Индустриальное оборудование | 871 | Трубы гибкие промышленного назначения RTA | PL5 | 50 | М | Под заказ Т2 | Информация по запросу |  | 611.12 | 733.34 | 733.34 |  |  | 7.946 | 34.224 | 460 | 465 | 160 | 3245066664392
666441 | Труба гибкая ø 16 | Труба гибкая ø 16 | Legrand | Индустриальное оборудование | 871 | Трубы гибкие промышленного назначения RTA | PL5 | 50 | М | Под заказ Т2 | Информация по запросу |  | 830.71 | 996.85 | 996.85 |  |  | 10.403 | 34.3852 | 472 | 470 | 155 | 3245066664415
666442 | Труба гибкая ø 20 | Труба гибкая ø 20 | Legrand | Индустриальное оборудование | 871 | Трубы гибкие промышленного назначения RTA | PL5 | 50 | М | Под заказ Т2 | Информация по запросу |  | 1015.02 | 1218.02 | 1218.02 |  |  | 12.6 | 68.8385 | 610 | 610 | 185 | 3245066664422
666444 | Труба гибкая ø 25 | Труба гибкая ø 25 | Legrand | Индустриальное оборудование | 871 | Трубы гибкие промышленного назначения RTA | PL5 | 50 | М | Под заказ Т2 | Информация по запросу |  | 1307.97 | 1569.56 | 1569.56 |  |  | 15.2 | 68.8385 | 610 | 610 | 185 | 3245066664446
666446 | Труба гибкая ø 32 | Труба гибкая ø 32 | Legrand | Индустриальное оборудование | 871 | Трубы гибкие промышленного назначения RTA | PL5 | 25 | М | Под заказ Т2 | Информация по запросу |  | 1878.81 | 2254.57 | 2254.57 | [7 empty] | 3245066664460
666448 | Труба гибкая ø 40 | Труба гибкая ø 40 | Legrand | Индустриальное оборудование | 871 | Трубы гибкие промышленного назначения RTA | PL5 | 25 | М | Под заказ Т2 | Информация по запросу |  | 2429.36 | 2915.23 | 2915.23 | [7 empty] | 3245066664484
666450 | Труба гибкая ø 50 | Труба гибкая ø 50 | Legrand | Индустриальное оборудование | 871 | Трубы гибкие промышленного назначения RTA | PL5 | 25 | М | Под заказ Т2 | Информация по запросу |  | 3024.86 | 3629.83 | 3629.83 |  |  | 18 | 172.8 | 800 | 800 | 270 | 3245066664507
752032 | VLN Выкл освещ/вент | Valena IN'MATIC.Выключатель с выдержкой времени 2-канальный освещение 250Вт/вентиляция 250ВА, с нейтралью.Винтовые зажимы | Legrand | Valena Life/Allure | 596 | VALENA LIFE/ALLURE электроустановочное оборудование | PL2 | 1 | ШТ | На складе | Информация по запросу |  | 9285.9 | 11143.08 | 11143.08 |  |  | 0.111 | 0.53631 | 97 | 97 | 57 | 3414970540942
752036 | VLN Модуль Bluetooth | Valena IN'MATIC.Модуль Bluetooth 2x1Вт,с дополнительным НЧ входом. | Legrand | Valena Life/Allure | 596 | VALENA LIFE/ALLURE электроустановочное оборудование | PL2 | 1 | ШТ | Под заказ Т2 | Информация по запросу |  | 15476.51 | 18571.81 | 18571.81 |  |  | 0.106 | 0.53631 | 97 | 97 | 57 | 3414970476616
752061 | VLN Выкл с таймером | Valena IN'MATIC.Выключатель без нейтрали,с задержкой отключения.10АХ 250В.Винтовые зажимы | Legrand | Valena Life/Allure | 596 | VALENA LIFE/ALLURE электроустановочное оборудование | PL2 | 1 | ШТ | Под заказ Т2 | Информация по запросу |  | 6323.59 | 7588.31 | 7588.31 |  |  | 0.111 | 0.53631 | 97 | 97 | 57 | 3414970463562
752198 | VLN-l Ридер DND-MUR BUS | Valena LIFE MyHome.Индикатор "Не беспокоить/Убрать номер" с бесконтактным считывателем ключей-карт | Legrand | Автоматизация Legrand | 217 | Управляющие устройства для освещения и жалюзи MYHOME (LEGRAND) | PL3 | 1 | ШТ | Под заказ Т1 | Информация по запросу |  | 18417.03 | 22100.44 | 22100.44 |  |  | 0.095 | 0.53631 | 97 | 97 | 57 | 3414970567932
752798 | VLN-a Ридер DND-MUR BUS | Valena ALLURE MyHome.Индикатор "Не беспокоить/Убрать номер" с бесконтактным считывателем ключей-карт | Legrand | Автоматизация Legrand | 217 | Управляющие устройства для освещения и жалюзи MYHOME (LEGRAND) | PL3 | 1 | ШТ | Под заказ Т1 | Информация по запросу |  | 18417.03 | 22100.44 | 22100.44 |  |  | 0.074 | 0.53631 | 97 | 97 | 57 | 3414970568076
771044 | GL Роз.2К+З, защ.шт.зел.свет. | Розетка - Galea Life - немецкий стандарт - 2К+3 - с индикацией - с защитными шторками - зелёная лицевая панель | Legrand | ЭУИ Luxe | 572 | Pro 21 / Galea электроустановочное оборудование | PL2 | 10 | ШТ | Под заказ Т2 | Информация по запросу |  | 2301.67 | 2762 | 2762 |  |  | 0.871 | 3.8019 | 395 | 175 | 55 | 3245067710449
771045 | GL Роз.2К+З,защ.шт.оран.свет. | Розетка - Galea Life - немецкий стандарт - 2К+3 - с индикацией - с защитными шторками - оранжевая лицевая панель | Legrand | ЭУИ Luxe | 572 | Pro 21 / Galea электроустановочное оборудование | PL2 | 10 | ШТ | Под заказ Т2 | Информация по запросу |  | 2301.67 | 2762 | 2762 |  |  | 0.876 | 3.8019 | 395 | 175 | 55 | 3245067710456
771046 | GL Роз.2К+З, защ. шт. кр.свет. | Розетка - Galea Life - немецкий стандарт - 2К+3 - с индикацией - с защитными шторками - красная лицевая панель | Legrand | ЭУИ Luxe | 572 | Pro 21 / Galea электроустановочное оборудование | PL2 | 10 | ШТ | Под заказ Т2 | Информация по запросу |  | 2344.29 | 2813.15 | 2813.15 |  |  | 0.877 | 3.8019 | 395 | 175 | 55 | 3245067710463
771047 | GL Роз.2К+З, защ.шт.желт.свет. | Розетка - Galea Life - немецкий стандарт - 2К+3 - с индикацией - с защитными шторками - желтая лицевая панель | Legrand | ЭУИ Luxe | 572 | Pro 21 / Galea электроустановочное оборудование | PL2 | 10 | ШТ | Под заказ Т2 | Информация по запросу |  | 2557.42 | 3068.9 | 3068.9 |  |  | 0.872 | 3.8019 | 395 | 175 | 55 | 3245067710470
771224 | G.L.Р.2К+Зс мех.выт.+л.п.D.BR. | Розетка - Galea Life - с механическим выталкиванием вилки - 2К+3 - лицевая панель - Dark Bronze | Legrand | ЭУИ Luxe | 572 | Pro 21 / Galea электроустановочное оборудование | PL2 | 5 | ШТ | Под заказ Т2 | Информация по запросу |  | 1924.05 | 2308.86 | 2308.86 |  |  | 0.5 | 3.135 | 457 | 98 | 70 | 3245067712245
771324 | G.L.Р.2К+Зс мех.выт.+л.п.ALUM | Розетка - Galea Life - с механическим выталкиванием вилки - 2К+3 - лицевая панель - aluminium | Legrand | ЭУИ Luxe | 572 | Pro 21 / Galea электроустановочное оборудование | PL2 | 5 | ШТ | Под заказ Т2 | Информация по запросу |  | 1933.43 | 2320.12 | 2320.12 |  |  | 0.498 | 3.135 | 457 | 98 | 70 | 3245067713242
771424 | G.L. Р.2К+З с мех.выталк.TITAN | Розетка - Galea Life - с механическим выталкиванием вилки - 2К+3 - лицевая панель - titanium | Legrand | ЭУИ Luxe | 572 | Pro 21 / Galea электроустановочное оборудование | PL2 | 5 | ШТ | Под заказ Т2 | Информация по запросу |  | 1924.05 | 2308.86 | 2308.86 |  |  | 0.499 | 3.135 | 457 | 98 | 70 | 3245067714249
771524 | G.L. Р.2К+З с мех.выталк.PEARL | Розетка - Galea Life - с механическим выталкиванием вилки - 2К+3 - лицевая панель - pearl | Legrand | ЭУИ Luxe | 572 | Pro 21 / Galea электроустановочное оборудование | PL2 | 5 | ШТ | Под заказ Т2 | Информация по запросу |  | 1611.15 | 1933.38 | 1933.38 |  |  | 0.498 | 3.135 | 457 | 98 | 70 | 3245067715246
773760 | Рамка 1п Сл.кость Cariva | Рамка - Cariva - 1 пост - слоновая кость | Legrand | Retail/PRO | 576 | Cariva электроустановочное оборудование | PL2 | 200 | ШТ | На складе | Информация по запросу |  | 81.05 | 97.26 | 87.53 | [7 empty] | 3245067737606
775746 | GLТайм.д/уп.рольс.ДУ230В WHITE | Таймер управления рольставнями - Galea Life -3 А - 220 В~ - лицевая панель - white | Legrand | ЭУИ Luxe | 572 | Pro 21 / Galea электроустановочное оборудование | PL2 | 1 | ШТ | Под заказ Т2 | Информация по запросу |  | 22870.38 | 27444.46 | 27444.46 |  |  | 0.136 | 0.6768 | 100 | 94 | 72 | 3245067757468
C4301/10 | Автомат магн-термич, 10А 1 модуль | Автомат магн-термич, 10А 1 модуль | Bticino | ЭУИ Luxe | 2204 | Luna электроустановочные изделия Bticino | PL2 | 1 | ШТ | Под заказ Т2 | Информация по запросу |  | 7624.68 | 9149.62 | 9149.62 |  |  | 0.045 | 0.09396 | 58 | 27 | 60 | 8012199438580 | Электроустановочные изделия
C4301/16 | Автомат магн-термич, 16А 1 модуль | Автомат магн-термич, 16А 1 модуль | Bticino | ЭУИ Luxe | 2204 | Luna электроустановочные изделия Bticino | PL2 | 1 | ШТ | Под заказ Т2 | Информация по запросу |  | 7874.65 | 9449.58 | 9449.58 |  |  | 0.045 | 0.09396 | 58 | 27 | 60 | 8012199438603 | Электроустановочные изделия
C4301/6 | Автомат магн-термич, 6А 1 модуль | Автомат магн-термич, 6А 1 модуль | Bticino | ЭУИ Luxe | 2204 | Luna электроустановочные изделия Bticino | PL2 | 1 | ШТ | Под заказ Т2 | Информация по запросу |  | 7624.68 | 9149.62 | 9149.62 |  |  | 0.045 | 0.09396 | 58 | 27 | 60 | 8012199438627 | Электроустановочные изделия
CB0571 | Антиконд. нагревательный элементидля кожуха | Антиконд. нагревательный элемент для кожуха | Zucchini | Transformers | 4421 | Трансформаторы серии Zucchini | PL1 | 1 | ШТ | Под заказ Т2 | Информация по запросу |  | 15728.26 | 16042.83 | 16042.83
CM801221 | Гайка M10 с юбкой EEC EZ 100шт | Гайка M10 с юбкой EEC EZ 100шт | Cablofil | Cablofil | 267 | Аксессуары для лотков универсальные | PL7 | 1 | Коробка | Под заказ Т2 | Информация по запросу |  | 1958.73 | 2350.48 | 2350.48 | [7 empty] | 3599078012215 | EZ
DG3P0MP5 | Мультиметр цифровой (щит) DC | Мультиметр цифровой (щитовой) DC | Legrand | Power Legrand | 2372 | Измерительные приборы IME | PL1 | 1 | ШТ | Под заказ Т1 | Информация по запросу |  | 13405.76 | 16086.91 | 16086.91 | Новый | Дата запуска - 31.12.20 | [5 empty] | 0
ED-AA0101 | Держатель шины | Держатель Шины | Legrand | Качество электрической энергии | 6001 | Оборудование для ОКЭ и КРМ | PL1 | 144 | ШТ | Под заказ Т2 | Информация по запросу |  | 1612.06 | 1934.47 | 1934.47
EE4XAGBA | Тр-р XC250 кВА Dyn11 20/0,4кВ Uk6% | Трансформатор XC 250 кВА Dyn11 20/0,4кВ Uk6% | Zucchini | Transformers | 4421 | Трансформаторы серии Zucchini | PL1 | 1 | ШТ | Под заказ Т2 | Информация по запросу |  | 1876533.22 | 1914063.88 | 1914063.88
EF4XAGBA | Тр-р XC315 кВА Dyn11 20/0,4кВ Uk6% | Трансформатор XC 315 кВА Dyn11 20/0,4кВ Uk6% | Zucchini | Transformers | 4421 | Трансформаторы серии Zucchini | PL1 | 1 | ШТ | Под заказ Т2 | Информация по запросу |  | 2053862.57 | 2094939.82 | 2094939.82
EG4XAGBA | Тр-р XC400 кВА Dyn11 20/0,4кВ Uk6% | Трансформатор XC 400 кВА Dyn11 20/0,4кВ Uk6% | Zucchini | Transformers | 4421 | Трансформаторы серии Zucchini | PL1 | 1 | ШТ | Под заказ Т2 | Информация по запросу |  | 2185410.35 | 2229118.56 | 2229118.56
EH4XAGBA | Тр-р XC500 кВА Dyn11 20/0,4кВ Uk6% | Трансформатор XC 500 кВА Dyn11 20/0,4кВ Uk6% | Zucchini | Transformers | 4421 | Трансформаторы серии Zucchini | PL1 | 1 | ШТ | Под заказ Т2 | Информация по запросу |  | 2410141.77 | 2458344.61 | 2458344.61
EI4XAGBA | Тр-р XC630 кВА Dyn11 20/0,4кВ Uk6% | Трансформатор XC 630 кВА Dyn11 20/0,4кВ Uk6% | Zucchini | Transformers | 4421 | Трансформаторы серии Zucchini | PL1 | 1 | ШТ | Под заказ Т2 | Информация по запросу |  | 2726659.62 | 2781192.81 | 2781192.81
EJ4XAGBA | Тр-р XC800 кВА Dyn11 20/0,4кВ Uk6% | Трансформатор XC 800 кВА Dyn11 20/0,4кВ Uk6% | Zucchini | Transformers | 4421 | Трансформаторы серии Zucchini | PL1 | 1 | ШТ | Под заказ Т2 | Информация по запросу |  | 3184361.03 | 3248048.25 | 3248048.25
EK4XAGBA | Тр-р XC1000 кВА Dyn11 20/0,4кВ Uk6% | Трансформатор XC 1000 кВА Dyn11 20/0,4кВ Uk6% | Zucchini | Transformers | 4421 | Трансформаторы серии Zucchini | PL1 | 1 | ШТ | Под заказ Т2 | Информация по запросу |  | 3556453.41 | 3627582.48 | 3627582.48
EL4XAGBA | Тр-р XC1250 кВА Dyn11 20/0,4кВ Uk6% | Трансформатор XC 1250 кВА Dyn11 20/0,4кВ Uk6% | Zucchini | Transformers | 4421 | Трансформаторы серии Zucchini | PL1 | 1 | ШТ | Под заказ Т2 | Информация по запросу |  | 4094421.84 | 4176310.28 | 4176310.28
EM4XAGBA | Тр-р XC1600 кВА Dyn11 20/0,4кВ Uk6% | Трансформатор XC 1600 кВА Dyn11 20/0,4кВ Uk6% | Zucchini | Transformers | 4421 | Трансформаторы серии Zucchini | PL1 | 1 | ШТ | Под заказ Т2 | Информация по запросу |  | 4948996.08 | 5047976 | 5047976
EN4XAGBA | Тр-р XC2000 кВА Dyn11 20/0,4кВ Uk6,5% | Трансформатор XC 2000 кВА Dyn11 20/0,4кВ Uk6,5% | Zucchini | Transformers | 4421 | Трансформаторы серии Zucchini | PL1 | 1 | ШТ | Под заказ Т2 | Информация по запросу |  | 5810310.57 | 5926516.78 | 5926516.78
EO4XAGBA | Тр-р XC2500 кВА Dyn11 20/0,4кВ Uk6,5% | Трансформатор XC 2500 кВА Dyn11 20/0,4кВ Uk6,5% | Zucchini | Transformers | 4421 | Трансформаторы серии Zucchini | PL1 | 1 | ШТ | Под заказ Т2 | Информация по запросу |  | 7112224.8 | 7254469.3 | 7254469.3
EP4XAGBA | Тр-р XC3150 кВА Dyn11 20/0,4кВ Uk7% | Трансформатор XC 3150 кВА Dyn11 20/0,4кВ Uk7% | Zucchini | Transformers | 4421 | Трансформаторы серии Zucchini | PL1 | 1 | ШТ | Под заказ Т2 | Информация по запросу |  | 8592328.68 | 8764175.25 | 8764175.25
EXTGSM | Модем GPRS/GSM | МОДЕМ GPRS/GSM | Legrand | Качество электрической энергии | 6001 | Оборудование для ОКЭ и КРМ | PL1 | 1 | ШТ | Под заказ Т2 | Информация по запросу |  | 80438.17 | 96525.8 | 96525.8
F458 | IP-сервер для гостиниц | SCS Hotel management. IP-сервер для гостиниц | Bticino | Автоматизация BTicino | 2355 | Шинные системы управления для гостиниц (BTICINO) | PL4 | 1 | ШТ | Под заказ Т1 | Информация по запросу |  | 38153.79 | 45784.55 | 45784.55 |  |  | 0.4 | 2.8958 | 195 | 165 | 90 | 8005543505441 | MyHome
F524 | Устройство памяти д/энергосист | IP концентратор данных - MyHome SCS | Bticino | Автоматизация BTicino | 2348 | Устройства для измерения и регулирования энергопотребления MYHOME (BTICINO) | PL3 | 1 | ШТ | Под заказ Т2 | Информация по запросу |  | 34034.15 | 40840.98 | 40840.98 |  |  | 0.087 | 0.2288 | 100 | 88 | 26 | 8005543448984 | MyHome
F551 | Switch 10/100 Mbit/sec | Switch 10/100 Mbit/sec | Bticino | ЭУИ Luxe | 2351 | Комплектующие изделия и аксессуары (BTICINO) | PL3 | 1 | ШТ | Под заказ Т2 | Информация по запросу |  | 36700.57 | 44040.68 | 44040.68 |  |  | 0.129 | 0.70902 | 101 | 90 | 78 | 8012199997520 | Электроустановочные изделия
FC4AAAGBA | Тр-р AoAk160 кВА Dyn11 20/0,4кВ Uk6% | Трансформатор AoAk 160 кВА Dyn11 20/0,4кВ Uk6% | Zucchini | Transformers | 4421 | Трансформаторы серии Zucchini | PL1 | 1 | ШТ | Под заказ Т2 | Информация по запросу |  | 2198626.87 | 2242599.41 | 2242599.41
FD4AAAGBA | Тр-р AoAk200 кВА Dyn11 20/0,4кВ Uk6% | Трансформатор AoAk 200 кВА Dyn11 20/0,4кВ Uk6% | Zucchini | Transformers | 4421 | Трансформаторы серии Zucchini | PL1 | 1 | ШТ | Под заказ Т2 | Информация по запросу |  | 2423996.19 | 2472476.11 | 2472476.11
FE4AAAGBA | Тр-р AoAk250 кВА Dyn11 20/0,4кВ Uk6% | Трансформатор AoAk 250 кВА Dyn11 20/0,4кВ Uk6% | Zucchini | Transformers | 4421 | Трансформаторы серии Zucchini | PL1 | 1 | ШТ | Под заказ Т2 | Информация по запросу |  | 2539036.75 | 2589817.49 | 2589817.49
FF4AAAGBA | Тр-р AoAk315 кВА Dyn11 20/0,4кВ Uk6% | Трансформатор AoAk 315 кВА Dyn11 20/0,4кВ Uk6% | Zucchini | Transformers | 4421 | Трансформаторы серии Zucchini | PL1 | 1 | ШТ | Под заказ Т2 | Информация по запросу |  | 2539036.75 | 2589817.49 | 2589817.49
FG2AAACBA | Тр-р AoAk400кВА Dyn11 10/0,4кВ Uk6% | Сухой трансформатор - Zucchini - серия AoAk - 10 кВ - 400 кВА | Zucchini | Transformers | 4421 | Трансформаторы серии Zucchini | PL1 | 1 | ШТ | Под заказ Т2 | Информация по запросу |  | 2714108.94 | 2768391.12 | 2768391.12
FG4AAAGBA | Тр-р AoAk400 кВА Dyn11 20/0,4кВ Uk6% | Трансформатор AoAk 400 кВА Dyn11 20/0,4кВ Uk6% | Zucchini | Transformers | 4421 | Трансформаторы серии Zucchini | PL1 | 1 | ШТ | Под заказ Т2 | Информация по запросу |  | 2842214.36 | 2899058.65 | 2899058.65
FH4AAAGBA | Тр-р AoAk500 кВА Dyn11 20/0,4кВ Uk6% | Трансформатор AoAk 500 кВА Dyn11 20/0,4кВ Uk6% | Zucchini | Transformers | 4421 | Трансформаторы серии Zucchini | PL1 | 1 | ШТ | Под заказ Т2 | Информация по запросу |  | 3131816.43 | 3194452.76 | 3194452.76
FI4AAAGBA | Тр-р AoAk630 кВА Dyn11 20/0,4кВ Uk6% | Трансформатор AoAk 630 кВА Dyn11 20/0,4кВ Uk6% | Zucchini | Transformers | 4421 | Трансформаторы серии Zucchini | PL1 | 1 | ШТ | Под заказ Т2 | Информация по запросу |  | 3551445.7 | 3622474.61 | 3622474.61
FI4ABAGBA | Тр-р AoBk630 кВА Dyn11 20/0,4кВ Uk6% | Трансформатор AoBk 630 кВА Dyn11 20/0,4кВ Uk6% | Zucchini | Transformers | 4421 | Трансформаторы серии Zucchini | PL1 | 1 | ШТ | Под заказ Т2 | Информация по запросу |  | 3396187.11 | 3464110.85 | 3464110.85
FJ4AAAGBA | Тр-р AoAk800 кВА Dyn11 20/0,4кВ Uk6% | Трансформатор AoAk 800 кВА Dyn11 20/0,4кВ Uk6% | Zucchini | Transformers | 4421 | Трансформаторы серии Zucchini | PL1 | 1 | ШТ | Под заказ Т2 | Информация по запросу |  | 4284922.74 | 4370621.19 | 4370621.19
FK4AAAGBA | Тр-р AoAk1000 кВА Dyn11 20/0,4кВ Uk6% | Трансформатор AoAk 1000 кВА Dyn11 20/0,4кВ Uk6% | Zucchini | Transformers | 4421 | Трансформаторы серии Zucchini | PL1 | 1 | ШТ | Под заказ Т2 | Информация по запросу |  | 4625507.61 | 4718017.76 | 4718017.76
FL4AAAGBA | Тр-р AoAk1250 кВА Dyn11 20/0,4кВ Uk6% | Трансформатор AoAk 1250 кВА Dyn11 20/0,4кВ Uk6% | Zucchini | Transformers | 4421 | Трансформаторы серии Zucchini | PL1 | 1 | ШТ | Под заказ Т2 | Информация по запросу |  | 5430332.32 | 5538938.97 | 5538938.97
FM4AAAGBA | Тр-р AoAk1600 кВА Dyn11 20/0,4кВ Uk6% | Трансформатор AoAk 1600 кВА Dyn11 20/0,4кВ Uk6% | Zucchini | Transformers | 4421 | Трансформаторы серии Zucchini | PL1 | 1 | ШТ | Под заказ Т2 | Информация по запросу |  | 6295100.37 | 6421002.38 | 6421002.38
FN4AAAGBA | Тр-р AoAk2000 кВА Dyn11 20/0,4кВ Uk6% | Трансформатор AoAk 2000 кВА Dyn11 20/0,4кВ Uk6% | Zucchini | Transformers | 4421 | Трансформаторы серии Zucchini | PL1 | 1 | ШТ | Под заказ Т2 | Информация по запросу |  | 7403734.56 | 7551809.25 | 7551809.25
FO4AAAGBA | Тр-р AoAk2500 кВА Dyn11 20/0,4кВ Uk6% | Трансформатор AoAk 2500 кВА Dyn11 20/0,4кВ Uk6% | Zucchini | Transformers | 4421 | Трансформаторы серии Zucchini | PL1 | 1 | ШТ | Под заказ Т2 | Информация по запросу |  | 8768309.75 | 8943675.95 | 8943675.95
H4371B/230 | Axolute Сигнальные лампы со встроенным светодиодом LED, синий, 127 и 230 В~, 21 мА, 500 мВ, кол-во рассеивателей - 1 | Axolute Сигнальные лампы со встроенным светодиодом LED, синий, 127 и 230 В~, 21 мА, 500 мВ, кол-во рассеивателей - 1 | Bticino | ЭУИ Luxe | 2230 | Axolute электроустановочные изделия Bticino | PL2 | 1 | ШТ | Под заказ Т2 | Информация по запросу |  | 4413.33 | 5296 | 5296 |  |  | 0.029 | 0.09396 | 58 | 27 | 60 | 8012199769301 | Axolute-Электроустановочные изделия
H4371R/230 | Axolute Сигнальные лампы со встроенным светодиодом LED, красный, 127 и 230 В~, 21 мА, 500 мВ, кол-во рассеивателей - 1 | Axolute Сигнальные лампы со встроенным светодиодом LED, красный, 127 и 230 В~, 21 мА, 500 мВ, кол-во рассеивателей - 1 | Bticino | ЭУИ Luxe | 2230 | Axolute электроустановочные изделия Bticino | PL2 | 1 | ШТ | Под заказ Т2 | Информация по запросу |  | 4174.34 | 5009.21 | 5009.21 |  |  | 0.029 | 0.09396 | 58 | 27 | 60 | 8012199769318 | Axolute-Электроустановочные изделия
H4371T/230 | Axolute Сигнальные лампы со встроенным светодиодом LED, прозрачный, 127 и 230 В~, 21 мА, 500 мВ, кол-во рассеивателей - 1 | Axolute Сигнальные лампы со встроенным светодиодом LED, прозрачный, 127 и 230 В~, 21 мА, 500 мВ, кол-во рассеивателей - 1 | Bticino | ЭУИ Luxe | 2230 | Axolute электроустановочные изделия Bticino | PL2 | 1 | ШТ | Под заказ Т2 | Информация по запросу |  | 5176.3 | 6211.56 | 6211.56 |  |  | 0.029 | 0.09396 | 58 | 27 | 60 | 8012199769325 | Axolute-Электроустановочные изделия
H4371V/230 | Axolute Сигнальные лампы со встроенным светодиодом LED, зеленый, 127 и 230 В~, 21 мА, 500 мВ, кол-во рассеивателей - 1 | Axolute Сигнальные лампы со встроенным светодиодом LED, зелёный, 127 и 230 В~, 21 мА, 500 мВ, кол-во рассеивателей - 1 | Bticino | ЭУИ Luxe | 2230 | Axolute электроустановочные изделия Bticino | PL2 | 1 | ШТ | Под заказ Т2 | Информация по запросу |  | 4776.01 | 5731.21 | 5731.21 |  |  | 0.029 | 0.09396 | 58 | 27 | 60 | 8012199769332 | Axolute-Электроустановочные изделия
HC4003ES | AXL Выкл эн-сберегающий 2м алю | AXOLUTE. Переключатель энергосберегающий со встроенным датчиком движения 150 Вт. Цвет Алюминий | Bticino | ЭУИ Luxe | 2230 | Axolute электроустановочные изделия Bticino | PL2 | 1 | ШТ | Под заказ Т2 | Информация по запросу |  | 6593.55 | 7912.26 | 7912.26 | Будет удален |  | 0.063 | 0.18792 | 58 | 54 | 60 | 8005543537398 | Axolute
HC4022 | Axolute Переключатель на два направления 2Р 16 А 250 В~ с ключом, цвет алюминий | Axolute Переключатель на два направления 2Р 16 А 250 В~ с ключом, алюминий | Bticino | ЭУИ Luxe | 2230 | Axolute электроустановочные изделия Bticino | PL2 | 1 | ШТ | Под заказ Т2 | Информация по запросу |  | 14234.21 | 17081.05 | 17081.05 | Будет удален |  | 0.051 | 0.09396 | 58 | 27 | 60 | 8012199774077 | Axolute-Электроустановочные изделия
HC4036 | Axolute Кнопка двойная 1Р (NO) + 1Р (NO) 10 А 250 В~, цвет алюминий | Axolute Кнопка двойная 1Р (NO) + 1Р (NO) 10 А 250 В~, алюминий | Bticino | ЭУИ Luxe | 2230 | Axolute электроустановочные изделия Bticino | PL2 | 10 | ШТ | На складе | Информация по запросу |  | 2783.23 | 3339.88 | 3339.88 |  |  | 0.192 | 1.2006 | 185 | 118 | 55 | 8012199758831 | Axolute-Электроустановочные изделия
HC4036/2 | Axolute Кнопка двойная 1Р (NO) + 1Р (NO) 10 А 250 В~ – 2 модуля, цвет алюминий | Axolute Кнопка двойная 1Р (NO) + 1Р (NO) 10 А 250 В~ – 2 модуля, алюминий | Bticino | ЭУИ Luxe | 2230 | Axolute электроустановочные изделия Bticino | PL2 | 5 | ШТ | Под заказ Т2 | Информация по запросу |  | 3936.28 | 4723.54 | 4723.54 |  |  | 0.152 | 1.2006 | 185 | 118 | 55 | 8012199789040 | Axolute-Электроустановочные изделия
HC4037 | Axolute Кнопка двойная с блокировкой 1Р (NO) + 1Р (NO) 10 А 250 В~, цвет алюминий | Axolute Кнопка двойная с блокировкой 1Р (NO) + 1Р (NO) 10 А 250 В~, алюминий | Bticino | ЭУИ Luxe | 2230 | Axolute электроустановочные изделия Bticino | PL2 | 10 | ШТ | Под заказ Т2 | Информация по запросу |  | 3965.13 | 4758.16 | 4758.16 |  |  | 0.192 | 1.2006 | 185 | 118 | 55 | 8012199758855 | Axolute-Электроустановочные изделия
HC4037/2 | Axolute Кнопка двойная с блокировкой 1Р (NO) + 1Р (NO) 10 А 250 В~ – 2 модуля, цвет алюминий | Axolute Кнопка двойная с блокировкой 1Р (NO) + 1Р (NO) 10 А 250 В~ – 2 модуля, алюминий | Bticino | ЭУИ Luxe | 2230 | Axolute электроустановочные изделия Bticino | PL2 | 5 | ШТ | На складе | Информация по запросу |  | 4866.31 | 5839.57 | 5839.57 |  |  | 0.152 | 1.2006 | 185 | 118 | 55 | 8012199789064 | Axolute-Электроустановочные изделия
HC4045 | Ах. элек. кнопка 1мод светл | Ахolute Элек. кнопка 1 мод.светл. | Bticino | ЭУИ Luxe | 2230 | Axolute электроустановочные изделия Bticino | PL2 | 10 | ШТ | Под заказ Т2 | Информация по запросу |  | 2975.46 | 3570.55 | 3570.55 | Будет удален |  | 0.292 | 1.2006 | 185 | 118 | 55 | 8012199843810 | Axolute-Электроустановочные изделия
HC4285C1 | AXL Зарядка USB 1,1А 1м алю | Axolute. Розетка USB для зарядки мобильных устройств 1,1А 230/5В. 1 модуль. Цвет Алюминий | Bticino | ЭУИ Luxe | 2230 | Axolute электроустановочные изделия Bticino | PL2 | 1 | ШТ | На складе | Информация по запросу |  | 4740.27 | 5688.32 | 5688.32 |  |  | 0.03 | 0.09396 | 58 | 27 | 60 | 8005543587157 | Axolute
HC4285C2 | Axl разьем д/зарядки 2хUSB ал | Axolute разъём для зарядки 2хUSB, алюминий | Bticino | ЭУИ Luxe | 2230 | Axolute электроустановочные изделия Bticino | PL2 | 1 | ШТ | На складе | Информация по запросу |  | 5207.79 | 6249.35 | 6249.35 |  |  | 0.057 | 0.18792 | 58 | 54 | 60 | 8005543488577 | Axolute-Электроустановочные изделия
HC4301/10 | Axolute Двухполюсный термомагнитный выключатель с индикатором защиты 1 полюса, номинальный ток 10 А, размыкающая способность 3000 А, 127/230 В~, цвет алюминий | Axolute Двухполюсный термомагнитный выключатель с индикатором защиты 1 полюса, номинальный ток 10 А, размыкающая способность 3000 А, 127/230 В~, алюминий | Bticino | ЭУИ Luxe | 2230 | Axolute электроустановочные изделия Bticino | PL2 | 1 | ШТ | Под заказ Т2 | Информация по запросу |  | 10277.37 | 12332.84 | 12332.84 |  |  | 0.044 | 0.09396 | 58 | 27 | 60 | 8012199746678 | Axolute-Электроустановочные изделия
HC4301/16 | Axolute Двухполюсный термомагнитный выключатель с индикатором защиты 1 полюса, номинальный ток 16 А, размыкающая способность 3000 А, 127/230 В~, цвет алюминий | Axolute Двухполюсный термомагнитный выключатель с индикатором защиты 1 полюса, номинальный ток 16 А, размыкающая способность 3000 А, 127/230 В~, алюминий | Bticino | ЭУИ Luxe | 2230 | Axolute электроустановочные изделия Bticino | PL2 | 1 | ШТ | Под заказ Т2 | Информация по запросу |  | 10160.14 | 12192.17 | 12192.17 |  |  | 0.044 | 0.09396 | 58 | 27 | 60 | 8012199746685 | Axolute-Электроустановочные изделия
HC4301/6 | Axolute Двухполюсный термомагнитный выключатель с индикатором защиты 1 полюса, номинальный ток 6 А, размыкающая способность 1500 А, 230 В~, цвет алюминий | Axolute Двухполюсный термомагнитный выключатель с индикатором защиты 1 полюса, номинальный ток 6 А, размыкающая способность 1500 А, 230 В~, алюминий | Bticino | ЭУИ Luxe | 2230 | Axolute электроустановочные изделия Bticino | PL2 | 1 | ШТ | Под заказ Т2 | Информация по запросу |  | 9515.42 | 11418.5 | 11418.5 |  |  | 0.044 | 0.09396 | 58 | 27 | 60 | 8012199746661 | Axolute-Электроустановочные изделия
HC4305/10 | Axolute “Salvavita” двухполюсный дифференциальный автоматический выключатель, 10 А, индикатор состояния контактов, кнопка контроля, размыкающая способность 3000А,127/230 В~, 2 модуля, цвет алюминий | Axolute “Salvavita” двухполюсный дифференциальный автоматический выключатель, 10 А, индикатор состояния контактов, кнопка контроля, размыкающая способность 3000А,127/230 В~, 2 модуля, алюминий | Bticino | ЭУИ Luxe | 2230 | Axolute электроустановочные изделия Bticino | PL2 | 1 | ШТ | Под заказ Т2 | Информация по запросу |  | 22314.87 | 26777.84 | 26777.84 |  |  | 0.087 | 0.18792 | 58 | 54 | 60 | 8012199746791 | Axolute-Электроустановочные изделия
HC4305/16 | Axolute “Salvavita” двухполюсный дифференциальный автоматический выключатель, 16 А, индикатор состояния контактов, кнопка контроля, размыкающая способность 3000А,127/230 В~, 2 модуля, цвет алюминий | Axolute “Salvavita” двухполюсный дифференциальный автоматический выключатель, 16 А, индикатор состояния контактов, кнопка контроля, размыкающая способность 3000А,127/230 В~, 2 модуля, алюминий | Bticino | ЭУИ Luxe | 2230 | Axolute электроустановочные изделия Bticino | PL2 | 1 | ШТ | Под заказ Т2 | Информация по запросу |  | 23687.11 | 28424.53 | 28424.53 |  |  | 0.087 | 0.18792 | 58 | 54 | 60 | 8012199746807 | Axolute-Электроустановочные изделия
HC4305/6 | Axolute “Salvavita” двухполюсный дифференциальный автоматический выключатель, 6 А, индикатор состояния контактов, кнопка контроля, размыкающая способность 1500 А,127/230 В~, 2 модуля, цвет алюминий | Axolute “Salvavita” двухполюсный дифференциальный автоматический выключатель, 6 А, индикатор состояния контактов, кнопка контроля, размыкающая способность 1500 А,127/230 В~, 2 модуля, алюминий | Bticino | ЭУИ Luxe | 2230 | Axolute электроустановочные изделия Bticino | PL2 | 1 | ШТ | Под заказ Т2 | Информация по запросу |  | 25388.61 | 30466.33 | 30466.33 |  |  | 0.087 | 0.18792 | 58 | 54 | 60 | 8012199746784 | Axolute-Электроустановочные изделия
HC4330/230 | Axolute моностабильное реле с NO/NC контактами 10 АХ, напряжение питания катушки 230 В, цвет алюминий | Axolute моностабильное реле с NO/NC контактами 10 АХ, напряжение питания катушки 230 В, алюминий | Bticino | ЭУИ Luxe | 2230 | Axolute электроустановочные изделия Bticino | PL2 | 1 | ШТ | На складе | Информация по запросу |  | 8017.14 | 9620.57 | 9620.57 |  |  | 0.037 | 0.09396 | 58 | 27 | 60 | 8012199788647 | Axolute-Электроустановочные изделия
HC4536 | Axolute Однополюсный разрядник устанавливается вместе с розетками сети питания, цвет алюминий | Axolute Однополюсный разрядник устанавливается вместе с розетками сети питания, алюминий | Bticino | ЭУИ Luxe | 2230 | Axolute электроустановочные изделия Bticino | PL2 | 1 | ШТ | Под заказ Т2 | Информация по запросу |  | 6062.92 | 7275.5 | 7275.5 |  |  | 0.026 | 0.09396 | 58 | 27 | 60 | 8012199763064 | Axolute-MyHome
HC4921LM | Axolute Клавиши с подсвечиваемыми символами для выключателей в дизайне AXIAL - 1 модуль, ON, цвет алюминий | Axolute Клавиши с подсвечиваемыми символами для выключателей в дизайне AXIAL - 1 модуль, ON, алюминий | Bticino | ЭУИ Luxe | 2230 | Axolute электроустановочные изделия Bticino | PL2 | 10 | ШТ | Под заказ Т2 | Информация по запросу |  | 638.5 | 766.2 | 766.2 | Будет удален |  | 0.03 | 0.09396 | 58 | 27 | 60 | 8012199770178 | Axolute-Электроустановочные изделия
HD4003ES | AXL Выкл эн-сберегающий 2м бел | AXOLUTE. Переключатель энергосберегающий со встроенным датчиком движения 150 Вт. Цвет Белый | Bticino | ЭУИ Luxe | 2230 | Axolute электроустановочные изделия Bticino | PL2 | 1 | ШТ | Под заказ Т2 | Информация по запросу |  | 6593.55 | 7912.26 | 7912.26 | Будет удален |  | 0.063 | 0.18792 | 58 | 54 | 60 | 8005543537404 | Axolute
HD4036 | Axolute Кнопка двойная 1Р (NO) + 1Р (NO) 10 А 250 В~, цвет белый | Axolute Кнопка двойная 1Р (NO) + 1Р (NO) 10 А 250 В~, цвет белый | Bticino | ЭУИ Luxe | 2230 | Axolute электроустановочные изделия Bticino | PL2 | 10 | ШТ | На складе | Информация по запросу |  | 2783.23 | 3339.88 | 3339.88 |  |  | 0.192 | 1.2006 | 185 | 118 | 55 | 8012199987248 | Axolute-Электроустановочные изделия
HD4036M2 | Axolute Кнопка двойная 1Р (NO) + 1Р (NO) 10 А 250 В~ – 2 модуля, цвет белый | Axolute Кнопка двойная 1Р (NO) + 1Р (NO) 10 А 250 В~ – 2 модуля, цвет белый | Bticino | ЭУИ Luxe | 2230 | Axolute электроустановочные изделия Bticino | PL2 | 5 | ШТ | Под заказ Т2 | Информация по запросу |  | 3936.28 | 4723.54 | 4723.54 |  |  | 0.152 | 1.2006 | 185 | 118 | 55 | 8012199987842 | Axolute-Электроустановочные изделия
HD4037 | Axolute Кнопка двойная с блокировкой 1Р (NO) + 1Р (NO) 10 А 250 В~, цвет белый | Axolute Кнопка двойная с блокировкой 1Р (NO) + 1Р (NO) 10 А 250 В~, цвет белый | Bticino | ЭУИ Luxe | 2230 | Axolute электроустановочные изделия Bticino | PL2 | 10 | ШТ | Под заказ Т2 | Информация по запросу |  | 3965.13 | 4758.16 | 4758.16 |  |  | 0.192 | 1.2006 | 185 | 118 | 55 | 8012199987262 | Axolute-Электроустановочные изделия
HD4037M2 | Axolute Кнопка двойная с блокировкой 1Р (NO) + 1Р (NO) 10 А 250 В~ – 2 модуля, цвет белый | Axolute Кнопка двойная с блокировкой 1Р (NO) + 1Р (NO) 10 А 250 В~ – 2 модуля, цвет белый | Bticino | ЭУИ Luxe | 2230 | Axolute электроустановочные изделия Bticino | PL2 | 5 | ШТ | Под заказ Т2 | Информация по запросу |  | 4866.31 | 5839.57 | 5839.57 |  |  | 0.152 | 1.2006 | 185 | 118 | 55 | 8012199987866 | Axolute-Электроустановочные изделия
HD4045 | Ах. элек. кнопка 1мод белый | Axolute Элек. кнопка 1 мод. белый | Bticino | ЭУИ Luxe | 2230 | Axolute электроустановочные изделия Bticino | PL2 | 10 | ШТ | Под заказ Т2 | Информация по запросу |  | 2975.46 | 3570.55 | 3570.55 | Будет удален |  | 0.292 | 1.2006 | 185 | 118 | 55 | 8012199983134 | Axolute-Электроустановочные изделия
HD4285C1 | AXL Зарядка USB 1,1А 1м бел | Axolute. Розетка USB для зарядки мобильных устройств 1,1А 230/5В. 1 модуль. Цвет Белый | Bticino | ЭУИ Luxe | 2230 | Axolute электроустановочные изделия Bticino | PL2 | 1 | ШТ | На складе | Информация по запросу |  | 4705.04 | 5646.05 | 5646.05 |  |  | 0.03 | 0.09396 | 58 | 27 | 60 | 8005543587164 | Axolute
HD4285C2 | Axl разьем д/зарядки 2хUSB бел | Axolute разъём для зарядки 2хUSB бел | Bticino | ЭУИ Luxe | 2230 | Axolute электроустановочные изделия Bticino | PL2 | 1 | ШТ | На складе | Информация по запросу |  | 5169.09 | 6202.91 | 6202.91 |  |  | 0.057 | 0.18792 | 58 | 54 | 60 | 8005543488584 | Axolute-Электроустановочные изделия
HD4301A16 | Ax Выключатель Термо 16а Бел | Axolute Выключатель автоматический термомагнитный 16А белый | Bticino | ЭУИ Luxe | 2230 | Axolute электроустановочные изделия Bticino | PL2 | 1 | ШТ | Под заказ Т2 | Информация по запросу |  | 4491.05 | 5389.26 | 5389.26 |  |  | 0.044 | 0.09396 | 58 | 27 | 60 | 8012199987927 | Axolute-Электроустановочные изделия
HD4301A6 | Ax Выключатель Термо 6а Бел | Axolute Выключатель автоматический термомагнитный 6А белый | Bticino | ЭУИ Luxe | 2230 | Axolute электроустановочные изделия Bticino | PL2 | 1 | ШТ | Под заказ Т2 | Информация по запросу |  | 4620.46 | 5544.55 | 5544.55 |  |  | 0.044 | 0.09396 | 58 | 27 | 60 | 8012199987941 | Axolute-Электроустановочные изделия
HD4330V230 | Axolute моностабильное реле с NO/NC контактами 10 АХ, напряжение питания катушки 230 В, цвет белый | Axolute моностабильное реле с NO/NC контактами 10 АХ, напряжение питания катушки 230 В, цвет белый | Bticino | ЭУИ Luxe | 2230 | Axolute электроустановочные изделия Bticino | PL2 | 1 | ШТ | Под заказ Т2 | Информация по запросу |  | 8017.14 | 9620.57 | 9620.57 |  |  | 0.037 | 0.09396 | 58 | 27 | 60 | 8012199987392 | Axolute-Электроустановочные изделия
HD4536 | Axolute Однополюсный разрядник устанавливается вместе с розетками сети питания, цвет белый | Axolute Однополюсный разрядник устанавливается вместе с розетками сети питания, цвет белый | Bticino | ЭУИ Luxe | 2230 | Axolute электроустановочные изделия Bticino | PL2 | 1 | ШТ | Под заказ Т2 | Информация по запросу |  | 6062.92 | 7275.5 | 7275.5 |  |  | 0.026 | 0.09396 | 58 | 27 | 60 | 8005543409411 | Axolute-MyHome
HS4003ES | AXL Выкл эн-сберегающий 2м ант | AXOLUTE. Переключатель энергосберегающий со встроенным датчиком движения 150 Вт. Цвет Антрацит | Bticino | ЭУИ Luxe | 2230 | Axolute электроустановочные изделия Bticino | PL2 | 1 | ШТ | Под заказ Т1 | Информация по запросу |  | 6593.55 | 7912.26 | 7912.26 | Будет удален |  | 0.063 | 0.18792 | 58 | 54 | 60 | 8005543537411 | Axolute
HS4036 | Axolute Кнопка двойная 1Р (NO) + 1Р (NO) 10 А 250 В~, цвет антрацит | Axolute Кнопка двойная 1Р (NO) + 1Р (NO) 10 А 250 В~, цвет антрацит | Bticino | ЭУИ Luxe | 2230 | Axolute электроустановочные изделия Bticino | PL2 | 10 | ШТ | Под заказ Т2 | Информация по запросу |  | 2783.23 | 3339.88 | 3339.88 |  |  | 0.192 | 1.2006 | 185 | 118 | 55 | 8012199758848 | Axolute-Электроустановочные изделия
HS4036/2 | Axolute Кнопка двойная 1Р (NO) + 1Р (NO) 10 А 250 В~ – 2 модуля, цвет антрацит | Axolute Кнопка двойная 1Р (NO) + 1Р (NO) 10 А 250 В~ – 2 модуля, цвет антрацит | Bticino | ЭУИ Luxe | 2230 | Axolute электроустановочные изделия Bticino | PL2 | 5 | ШТ | Под заказ Т2 | Информация по запросу |  | 3936.28 | 4723.54 | 4723.54 |  |  | 0.152 | 1.2006 | 185 | 118 | 55 | 8012199789057 | Axolute-Электроустановочные изделия
HS4037 | Axolute Кнопка двойная с блокировкой 1Р (NO) + 1Р (NO) 10 А 250 В~, цвет антрацит | Axolute Кнопка двойная с блокировкой 1Р (NO) + 1Р (NO) 10 А 250 В~, цвет антрацит | Bticino | ЭУИ Luxe | 2230 | Axolute электроустановочные изделия Bticino | PL2 | 10 | ШТ | Под заказ Т2 | Информация по запросу |  | 3965.13 | 4758.16 | 4758.16 |  |  | 0.192 | 1.2006 | 185 | 118 | 55 | 8012199758862 | Axolute-Электроустановочные изделия
HS4037/2 | Axolute Кнопка двойная с блокировкой 1Р (NO) + 1Р (NO) 10 А 250 В~ – 2 модуля, цвет антрацит | Axolute Кнопка двойная с блокировкой 1Р (NO) + 1Р (NO) 10 А 250 В~ – 2 модуля, цвет антрацит | Bticino | ЭУИ Luxe | 2230 | Axolute электроустановочные изделия Bticino | PL2 | 5 | ШТ | Под заказ Т2 | Информация по запросу |  | 4866.31 | 5839.57 | 5839.57 |  |  | 0.152 | 1.2006 | 185 | 118 | 55 | 8012199789071 | Axolute-Электроустановочные изделия
HS4045 | Ах. элек. кнопка 1мод темн | Axolute Элек. Кнопка 1 мод тёмн. | Bticino | ЭУИ Luxe | 2230 | Axolute электроустановочные изделия Bticino | PL2 | 10 | ШТ | Под заказ Т2 | Информация по запросу |  | 2973.37 | 3568.04 | 3568.04 | Будет удален |  | 0.292 | 1.2006 | 185 | 118 | 55 | 8012199843834 | Axolute-Электроустановочные изделия
HS4285C1 | AXL Зарядка USB 1,1А 1м ант | Axolute. Розетка USB для зарядки мобильных устройств 1,1А 230/5В. 1 модуль. Цвет Антрацит | Bticino | ЭУИ Luxe | 2230 | Axolute электроустановочные изделия Bticino | PL2 | 1 | ШТ | На складе | Информация по запросу |  | 4729.69 | 5675.63 | 5675.63 |  |  | 0.03 | 0.09396 | 58 | 27 | 60 | 8005543587171 | Axolute
HS4285C2 | Axl разъем д/зарядки 2хUSB ант | Axolute Разъём д/зарядки 2хUSB антрацит | Bticino | ЭУИ Luxe | 2230 | Axolute электроустановочные изделия Bticino | PL2 | 1 | ШТ | На складе | Информация по запросу |  | 5196.18 | 6235.42 | 6235.42 |  |  | 0.057 | 0.18792 | 58 | 54 | 60 | 8005543488591 | Axolute-Электроустановочные изделия
HS4301/10 | Axolute Двухполюсный термомагнитный выключатель с индикатором защиты 1 полюса, 10 А, размыкающая способность 3000 А, 127/230 В~, цвет антрацит | Axolute Двухполюсный термомагнитный выключатель с индикатором защиты 1 полюса, 10 А, размыкающая способность 3000 А, 127/230 В~, цвет антрацит | Bticino | ЭУИ Luxe | 2230 | Axolute электроустановочные изделия Bticino | PL2 | 1 | ШТ | Под заказ Т2 | Информация по запросу |  | 10277.37 | 12332.84 | 12332.84 |  |  | 0.044 | 0.09396 | 58 | 27 | 60 | 8012199746722 | Axolute-Электроустановочные изделия
HS4301/16 | Axolute Двухполюсный термомагнитный выключатель с индикатором защиты 1 полюса, 16 А, размыкающая способность 3000 А, 127/230 В~, цвет антрацит | Axolute Двухполюсный термомагнитный выключатель с индикатором защиты 1 полюса, 16 А, размыкающая способность 3000 А, 127/230 В~, цвет антрацит | Bticino | ЭУИ Luxe | 2230 | Axolute электроустановочные изделия Bticino | PL2 | 1 | ШТ | Под заказ Т2 | Информация по запросу |  | 10639.39 | 12767.27 | 12767.27 |  |  | 0.044 | 0.09396 | 58 | 27 | 60 | 8012199746739 | Axolute-Электроустановочные изделия
HS4301/6 | Axolute Двухполюсный термомагнитный выключатель с индикатором защиты 1 полюса, 6 А, размыкающая способность 1500 А, 230 В~, цвет антрацит | Axolute Двухполюсный термомагнитный выключатель с индикатором защиты 1 полюса, 6 А, размыкающая способность 1500 А, 230 В~, цвет антрацит | Bticino | ЭУИ Luxe | 2230 | Axolute электроустановочные изделия Bticino | PL2 | 1 | ШТ | Под заказ Т2 | Информация по запросу |  | 9515.42 | 11418.5 | 11418.5 |  |  | 0.044 | 0.09396 | 58 | 27 | 60 | 8012199746715 | Axolute-Электроустановочные изделия
HS4305/10 | Axolute “Salvavita” двухполюсный дифференциальный автоматический выключатель, 10 А, индикатор состояния контактов, кнопка контроля, размыкающая способность 3000А,127/230 В~, 2 модуля, цвет антрацит | Axolute “Salvavita” двухполюсный дифференциальный автоматический выключатель, 10 А, индикатор состояния контактов, кнопка контроля, размыкающая способность 3000А,127/230 В~, 2 модуля, цвет антрацит | Bticino | ЭУИ Luxe | 2230 | Axolute электроустановочные изделия Bticino | PL2 | 1 | ШТ | Под заказ Т2 | Информация по запросу |  | 22314.87 | 26777.84 | 26777.84 |  |  | 0.087 | 0.18792 | 58 | 54 | 60 | 8012199746821 | Axolute-Электроустановочные изделия
HS4305/16 | Axolute “Salvavita” двухполюсный дифференциальный автоматический выключатель, 16 А, индикатор состояния контактов, кнопка контроля, размыкающая способность 3000А,127/230 В~, 2 модуля, цвет антрацит | Axolute “Salvavita” двухполюсный дифференциальный автоматический выключатель, 16 А, индикатор состояния контактов, кнопка контроля, размыкающая способность 3000А,127/230 В~, 2 модуля, цвет антрацит | Bticino | ЭУИ Luxe | 2230 | Axolute электроустановочные изделия Bticino | PL2 | 1 | ШТ | Под заказ Т2 | Информация по запросу |  | 23463.65 | 28156.38 | 28156.38 |  |  | 0.087 | 0.18792 | 58 | 54 | 60 | 8012199746838 | Axolute-Электроустановочные изделия
HS4305/6 | Axolute “Salvavita” двухполюсный дифференциальный автоматический выключатель, 6 А, индикатор состояния контактов, кнопка контроля, размыкающая способность 1500 А,127/230 В~, 2 модуля, цвет антрацит | Axolute “Salvavita” двухполюсный дифференциальный автоматический выключатель, 6 А, индикатор состояния контактов, кнопка контроля, размыкающая способность 1500 А,127/230 В~, 2 модуля, цвет антрацит | Bticino | ЭУИ Luxe | 2230 | Axolute электроустановочные изделия Bticino | PL2 | 1 | ШТ | Под заказ Т2 | Информация по запросу |  | 25388.61 | 30466.33 | 30466.33 |  |  | 0.087 | 0.18792 | 58 | 54 | 60 | 8012199746814 | Axolute-Электроустановочные изделия
HS4330/230 | Axolute моностабильное реле с NO/NC контактами 10 АХ, напряжение питания катушки 230 В, цвет антрацит | Axolute моностабильное реле с NO/NC контактами 10 АХ, напряжение питания катушки 230 В, цвет антрацит | Bticino | ЭУИ Luxe | 2230 | Axolute электроустановочные изделия Bticino | PL2 | 1 | ШТ | Под заказ Т2 | Информация по запросу |  | 8017.14 | 9620.57 | 9620.57 |  |  | 0.037 | 0.09396 | 58 | 27 | 60 | 8012199788678 | Axolute-Электроустановочные изделия
HS4536 | Axolute Однополюсный разрядник, цвет антрацит | Axolute Однополюсный разрядник, цвет антрацит | Bticino | ЭУИ Luxe | 2230 | Axolute электроустановочные изделия Bticino | PL2 | 1 | ШТ | Под заказ Т2 | Информация по запросу |  | 6257.34 | 7508.81 | 7508.81 |  |  | 0.026 | 0.09396 | 58 | 27 | 60 | 8012199763071 | Axolute-MyHome
L4003ES | LL Выкл эн-сберегающий 2м ант | LIVINGLIGHT. Переключатель энергосберегающий со встроенным датчиком движения 150 Вт. Цвет Антрацит | Bticino | ЭУИ Luxe | 2240 | Living & Light электроустановочные изделия Bticino | PL2 | 1 | ШТ | Под заказ Т2 | Информация по запросу |  | 5714.42 | 6857.3 | 6857.3 |  |  | 0.063 | 0.18792 | 58 | 54 | 60 | 8005543537428 | Электроустановочные изделия
L4012 | Выключатель 2х полюсный с ключом, 16А | Выключатель 2х полюсный с ключом, 16А | Bticino | ЭУИ Luxe | 2240 | Living & Light электроустановочные изделия Bticino | PL2 | 1 | ШТ | Под заказ Т2 | Информация по запросу |  | 8576.4 | 10291.68 | 10291.68 |  |  | 0.051 | 0.09396 | 58 | 27 | 60 | 8012199029719 | Электроустановочные изделия
L4036 | Кнопка 10А, двойная, 1P-NО + 1P-NО | Кнопка 10А, двойная, 1P-NО + 1P-NО | Bticino | ЭУИ Luxe | 2240 | Living & Light электроустановочные изделия Bticino | PL2 | 10 | ШТ | На складе | Информация по запросу |  | 2042.65 | 2451.18 | 2451.18 |  |  | 0.292 | 0.98235 | 185 | 118 | 45 | 8012199030692 | Электроустановочные изделия
L4037 | Кнопка 10А, двойная с блокировкой, 1P-NО + 1P-NО | Кнопка 10А, двойная с блокировкой, 1P-NО + 1P-NО | Bticino | ЭУИ Luxe | 2240 | Living & Light электроустановочные изделия Bticino | PL2 | 10 | ШТ | Под заказ Т2 | Информация по запросу |  | 2818.88 | 3382.66 | 3382.66 |  |  | 0.297 | 0.98235 | 185 | 118 | 45 | 8012199030708 | Электроустановочные изделия
L4125 | Розетка 2П 16A, 127/230В закрытые контакты Евро-американский стандарт 1 модуль | Розетка 2П 16A, 127/230В закрытые контакты Евро-американский стандарт 1 модуль | Bticino | ЭУИ Luxe | 2240 | Living & Light электроустановочные изделия Bticino | PL2 | 10 | ШТ | На складе | Информация по запросу |  | 1126.88 | 1352.26 | 1352.26 |  |  | 0.261 | 0.98235 | 185 | 118 | 45 | 8012199294667 | Электроустановочные изделия
L4126 | LivingLight Силовая розетка 2К+З, 16А, универсального стандарта, цвет алюминий | Livinglight Силовая розетка 2К+З, 16А, универсального стандарта, алюминий | Bticino | ЭУИ Luxe | 2240 | Living & Light электроустановочные изделия Bticino | PL2 | 10 | ШТ | Под заказ Т2 | Информация по запросу |  | 979.75 | 1175.7 | 1175.7 | [7 empty] | 8012199368252 | Электроустановочные изделия
L4139 | LL Розетка "мультистандарт",5/6/10/13А 127В/250В, 2 модуля, антрацит | Livinglight Розетка "мультистандарт",5/6/10/13А 127В/250В, 2 модуля, антрацит | Bticino | ЭУИ Luxe | 2240 | Living & Light электроустановочные изделия Bticino | PL2 | 10 | ШТ | Под заказ Т2 | Информация по запросу |  | 2499.33 | 2999.2 | 2999.2 |  |  | 0.465 | 1.6335 | 275 | 108 | 55 | 8005543402405 | Электроустановочные изделия
L4142 | Розетка 2П + заземление 10А/16А 250В с защитными шторками 2 модуля Французский стандарт | Розетка 2П + заземление 10А/16А 250В с защитными шторками 2 модуля Французский стандарт | Bticino | ЭУИ Luxe | 2240 | Living & Light электроустановочные изделия Bticino | PL2 | 10 | ШТ | Под заказ Т2 | Информация по запросу |  | 2105.67 | 2526.8 | 2526.8 |  |  | 0.415 | 1.6335 | 275 | 108 | 55 | 8012199105055 | Электроустановочные изделия
L4143 | Розетка 2П 10А/16А 250В с защитными шторками 2 модуля Французский стандарт | Розетка 2П 10А/16А 250В с защитными шторками 2 модуля Французский стандарт | Bticino | ЭУИ Luxe | 2240 | Living & Light электроустановочные изделия Bticino | PL2 | 10 | ШТ | Под заказ Т2 | Информация по запросу |  | 1843.26 | 2211.91 | 2211.91 |  |  | 0.368 | 1.6335 | 275 | 108 | 55 | 8012199242590 | Электроустановочные изделия
L4144 | Розетка 2П + заземление 10А/16А 250В с сигнальной лампой 2 модуля | Розетка 2П + заземление 10А/16А 250В с сигнальной лампой 2 модуля | Bticino | ЭУИ Luxe | 2240 | Living & Light электроустановочные изделия Bticino | PL2 | 10 | ШТ | Под заказ Т2 | Информация по запросу |  | 5039.02 | 6046.82 | 6046.82 |  |  | 0.437 | 1.6335 | 275 | 108 | 55 | 8012199105079 | Электроустановочные изделия
L4145 | Розетка 2П + заземление 10А/16А 250В с крышкой | Розетка 2П + заземление 10А/16А 250В с крышкой | Bticino | ЭУИ Luxe | 2240 | Living & Light электроустановочные изделия Bticino | PL2 | 10 | ШТ | Под заказ Т2 | Информация по запросу |  | 3129.53 | 3755.44 | 3755.44 |  |  | 0.456 | 1.6335 | 275 | 108 | 55 | 8012199105093 | Электроустановочные изделия
L4146 | Розетка 2P специальная | Розетка 2П специальная | Bticino | ЭУИ Luxe | 2240 | Living & Light электроустановочные изделия Bticino | PL2 | 10 | ШТ | Под заказ Т2 | Информация по запросу |  | 4545.9 | 5455.08 | 5455.08 |  |  | 0.409 | 1.6335 | 275 | 108 | 55 | 8012199105116 | Электроустановочные изделия
L4283 | LivingLight Разъем 3xRCA, цвет антрацит | Livinglight Разъём 3xRCA, Цвет антрацит | Bticino | ЭУИ Luxe | 2840 | Коннекторы аудио-видео Bticino | PL8 | 1 | ШТ | Под заказ Т2 | Информация по запросу |  | 3157.02 | 3788.42 | 3788.42 |  |  | 0.033 | 0.18792 | 58 | 54 | 60 | 8005543401835 | Электроустановочные изделия
L4285C1 | LL Зарядка USB 1,1А 1м ант | Livinglight. Розетка USB для зарядки мобильных устройств 1,1А 230/5В. 1 модуль. Цвет Антрацит | Bticino | ЭУИ Luxe | 2240 | Living & Light электроустановочные изделия Bticino | PL2 | 1 | ШТ | На складе | Информация по запросу |  | 3831.76 | 4598.11 | 4598.11 |  |  | 0.03 | 0.09396 | 58 | 27 | 60 | 8005543587256 | Электроустановочные изделия
L4285C2 | LL разъем д/зарядки 2хUSB ант | Livinglight USB Разъём Д/Зарядки 2м Антрацит | Bticino | ЭУИ Luxe | 2240 | Living & Light электроустановочные изделия Bticino | PL2 | 1 | ШТ | На складе | Информация по запросу |  | 4897.32 | 5876.78 | 5876.78 |  |  | 0.057 | 0.18792 | 58 | 54 | 60 | 8005543488607 | Электроустановочные изделия
L4301/10 | Автоматический выключатель, 10А 1 модуль | Автоматический выключатель, 10А 1 модуль | Bticino | ЭУИ Luxe | 2240 | Living & Light электроустановочные изделия Bticino | PL2 | 1 | ШТ | Под заказ Т2 | Информация по запросу |  | 6702.47 | 8042.96 | 8042.96 |  |  | 0.045 | 0.09396 | 58 | 27 | 60 | 8012199030791 | Электроустановочные изделия
L4301/16 | Автоматический выключатель, 16А 1 модуль | Автоматический выключатель, 16А 1 модуль | Bticino | ЭУИ Luxe | 2240 | Living & Light электроустановочные изделия Bticino | PL2 | 1 | ШТ | Под заказ Т2 | Информация по запросу |  | 7236.58 | 8683.9 | 8683.9 |  |  | 0.045 | 0.09396 | 58 | 27 | 60 | 8012199030807 | Электроустановочные изделия
L4301/6 | Автоматический выключатель с индикатором защиты 1 полюса, 1500А 230В 1 модуль | Автоматический выключатель с индикатором защиты 1 полюса, 1500А 230В 1 модуль | Bticino | ЭУИ Luxe | 2240 | Living & Light электроустановочные изделия Bticino | PL2 | 1 | ШТ | Под заказ Т2 | Информация по запросу |  | 7420.55 | 8904.66 | 8904.66 |  |  | 0.044 | 0.09396 | 58 | 27 | 60 | 8012199030814 | Электроустановочные изделия
L4305/10 | 2х полюсный дифференциальный автоматический выключатель 10А 230В 2 модуля | 2х полюсный дифференциальный автоматический выключатель 10А 230В 2 модуля | Bticino | ЭУИ Luxe | 2240 | Living & Light электроустановочные изделия Bticino | PL2 | 1 | ШТ | Под заказ Т2 | Информация по запросу |  | 20853.75 | 25024.5 | 25024.5 |  |  | 0.087 | 0.18792 | 58 | 54 | 60 | 8012199029818 | Электроустановочные изделия
L4305/16 | 2х полюсный дифференциальный автоматический выключатель 16А 230В 2 модуля | 2х полюсный дифференциальный автоматический выключатель 16А 230В 2 модуля | Bticino | ЭУИ Luxe | 2240 | Living & Light электроустановочные изделия Bticino | PL2 | 1 | ШТ | Под заказ Т2 | Информация по запросу |  | 20853.75 | 25024.5 | 25024.5 |  |  | 0.084 | 0.18792 | 58 | 54 | 60 | 8012199029849 | Электроустановочные изделия
L4305/6 | 2х полюсный дифференциальный автоматический выключатель 6А 230В 2 модуля | 2х полюсный дифференциальный автоматический выключатель 6А 230В 2 модуля | Bticino | ЭУИ Luxe | 2240 | Living & Light электроустановочные изделия Bticino | PL2 | 1 | ШТ | Под заказ Т2 | Информация по запросу |  | 22888.25 | 27465.9 | 27465.9 |  |  | 0.087 | 0.18792 | 58 | 54 | 60 | 8012199029870 | Электроустановочные изделия
L4322 | LivingLight Держатель для предохранителей типа Т, цвет антрацит | LivingLight Держатель для предохранителей типа Т, цвет антрацит | Bticino | ЭУИ Luxe | 2240 | Living & Light электроустановочные изделия Bticino | PL2 | 10 | ШТ | Под заказ Т2 | Информация по запросу |  | 4898.72 | 5878.46 | 5878.46 | [7 empty] | 8012199912608 | Электроустановочные изделия
L4330/230 | Моностабильное реле с NO/NC контактами 250В 10А (резист.нагр) 4А ( индуктивн.нагр) 1 модуль | Моностабильное реле с NO/NC контактами 250В 10А (резист.нагр) 4А ( индуктивн.нагр) 1 модуль | Bticino | ЭУИ Luxe | 2240 | Living & Light электроустановочные изделия Bticino | PL2 | 1 | ШТ | На складе | Информация по запросу |  | 4230.31 | 5076.37 | 5076.37 |  |  | 0.036 | 0.09396 | 58 | 27 | 60 | 8012199475608 | Электроустановочные изделия
L4374V12V24 | LivingLight Лампа сигнальная 12-24В, размер 2 модуля | Livinglight Лампа сигнальная 12-24В, размер 2 модуля | Bticino | ЭУИ Luxe | 2240 | Living & Light электроустановочные изделия Bticino | PL2 | 10 | ШТ | Под заказ Т2 | Информация по запросу |  | 2816.77 | 3380.12 | 3380.12 |  |  | 0.462 | 1.6335 | 275 | 108 | 55 | 8005543429211 | Электроустановочные изделия
L4382V12V24 | LivingLight Светильник для подсветки препятствий, 12-24В | Livinglight Светильник для подсветки препятствий, 12-24В | Bticino | ЭУИ Luxe | 2240 | Living & Light электроустановочные изделия Bticino | PL2 | 10 | ШТ | Под заказ Т2 | Информация по запросу |  | 3674.04 | 4408.85 | 4408.85 |  |  | 0.462 | 1.6335 | 275 | 108 | 55 | 8005543429198 | Электроустановочные изделия
L4391 | Прерыватель, гнездо 2NO контакта 48 В 10А ( для вилки 2124N) | Прерыватель, гнездо 2NO контакта 48 В 10А ( для вилки 2124N) | Bticino | ЭУИ Luxe | 2240 | Living & Light электроустановочные изделия Bticino | PL2 | 10 | ШТ | Под заказ Т2 | Информация по запросу |  | 2441.5 | 2929.8 | 2929.8 |  |  | 0.254 | 0.98235 | 185 | 118 | 45 | 8012199030302 | Электроустановочные изделия
L4536 | Однополюсный разрядник для установки совместно с розетками сети питания 1 модуль | Однополюсный разрядник для установки совместно с розетками сети питания 1 модуль | Bticino | ЭУИ Luxe | 2240 | Living & Light электроустановочные изделия Bticino | PL2 | 1 | ШТ | Под заказ Т2 | Информация по запросу |  | 4879.35 | 5855.22 | 5855.22 |  |  | 0.025 | 0.09396 | 58 | 27 | 60 | 8012199448657 | Электроустановочные изделия
MH202 | MyHome Программируемый блок сценариев | Устройство для запуска сценариев - MyHome SCS | Bticino | Автоматизация BTicino | 2346 | Устройства сценарного и централизованного управления MYHOME (BTICINO) | PL3 | 1 | ШТ | Под заказ Т2 | Информация по запросу |  | 130688.47 | 156826.16 | 156826.16 | Будет удален |  | 0.402 | 2.8958 | 195 | 165 | 90 | 8005543530733 | MyHome
MH4892C | My Home Тач скрин 10" черный, емкостной экран | MyHOME Тач скрин 10" чёрный, ёмкостной экран | Bticino | Автоматизация BTicino | 2346 | Устройства сценарного и централизованного управления MYHOME (BTICINO) | PL3 | 1 | ШТ | Под заказ Т2 | Информация по запросу |  | 386087.67 | 463305.2 | 463305.2 | Будет удален |  | 1.9 | 17.329 | 430 | 310 | 130 | 8005543530603 | MyHome
MH4893C | My Home Тач скрин 10" белый, емкостной экран | MyHOME Тач скрин 10" белый, ёмкостной экран | Bticino | Автоматизация BTicino | 2346 | Устройства сценарного и централизованного управления MYHOME (BTICINO) | PL3 | 1 | ШТ | Под заказ Т2 | Информация по запросу |  | 386087.67 | 463305.2 | 463305.2 | Будет удален |  | 1.9 | 17.329 | 430 | 310 | 130 | 8005543530610 | MyHome
N4003ES | LL Выкл эн-сберегающий 2м бел | LIVINGLIGHT. Переключатель энергосберегающий со встроенным датчиком движения 150 Вт. Цвет Белый | Bticino | ЭУИ Luxe | 2240 | Living & Light электроустановочные изделия Bticino | PL2 | 1 | ШТ | Под заказ Т1 | Информация по запросу |  | 5714.42 | 6857.3 | 6857.3 |  |  | 0.063 | 0.18792 | 58 | 54 | 60 | 8005543537435 | Электроустановочные изделия
N4012 | Выключатель 2х полюсный с ключом, 16А | Выключатель 2х полюсный с ключом, 16А | Bticino | ЭУИ Luxe | 2240 | Living & Light электроустановочные изделия Bticino | PL2 | 1 | ШТ | Под заказ Т2 | Информация по запросу |  | 7160.08 | 8592.1 | 8592.1 |  |  | 0.051 | 0.09396 | 58 | 27 | 60 | 8012199029757 | Электроустановочные изделия
N4022 | 2х полюсный переключатель 1П с ключом, 16А | 2х полюсный переключатель 1П с ключом, 16А | Bticino | ЭУИ Luxe | 2240 | Living & Light электроустановочные изделия Bticino | PL2 | 1 | ШТ | Под заказ Т2 | Информация по запросу |  | 11694.89 | 14033.87 | 14033.87 |  |  | 0.048 | 0.09396 | 58 | 27 | 60 | 8012199029788 | Электроустановочные изделия
N4036 | Кнопка 10А, двойная, 1P-NО + 1P-NО | Кнопка 10А, двойная, 1P-NО + 1P-NО | Bticino | ЭУИ Luxe | 2240 | Living & Light электроустановочные изделия Bticino | PL2 | 10 | ШТ | На складе | Информация по запросу |  | 1649.28 | 1979.14 | 1979.14 |  |  | 0.29 | 0.98235 | 185 | 118 | 45 | 8012199030821 | Электроустановочные изделия
N4037 | Кнопка 10А, двойная с блокировкой, 1P-NО + 1P-NО | Кнопка 10А, двойная с блокировкой, 1P-NО + 1P-NО | Bticino | ЭУИ Luxe | 2240 | Living & Light электроустановочные изделия Bticino | PL2 | 10 | ШТ | Под заказ Т2 | Информация по запросу |  | 2298.36 | 2758.03 | 2758.03 |  |  | 0.294 | 0.98235 | 185 | 118 | 45 | 8012199030845 | Электроустановочные изделия
N4125 | Розетка 2П 16A, 127/230В закрытые контакты Евро-американский стандарт 1 модуль | Розетка 2П 16A, 127/230В закрытые контакты Евро-американский стандарт 1 модуль | Bticino | ЭУИ Luxe | 2240 | Living & Light электроустановочные изделия Bticino | PL2 | 10 | ШТ | На складе | Информация по запросу |  | 859.37 | 1031.24 | 1031.24 |  |  | 0.263 | 0.98235 | 185 | 118 | 45 | 8012199368375 | Электроустановочные изделия
N4126 | LivingLight Силовая розетка 2К+З, 16А, универсального стандарта, цвет белый | Livinglight Силовая розетка 2К+З, 16А, универсального стандарта, цвет белый | Bticino | ЭУИ Luxe | 2240 | Living & Light электроустановочные изделия Bticino | PL2 | 10 | ШТ | Под заказ Т2 | Информация по запросу |  | 775.63 | 930.76 | 930.76 |  |  | 0.42 | 1.6335 | 275 | 108 | 55 | 8012199368405 | Электроустановочные изделия
N4139 | LL Розетка "мультистандарт",5/6/10/13А 127В/250В, 2 модуля, белая | Livinglight Розетка "мультистандарт",5/6/10/13А 127В/250В, 2 модуля, белая | Bticino | ЭУИ Luxe | 2240 | Living & Light электроустановочные изделия Bticino | PL2 | 10 | ШТ | Под заказ Т2 | Информация по запросу |  | 2261.3 | 2713.56 | 2713.56 |  |  | 0.465 | 1.6335 | 275 | 108 | 55 | 8005543402429 | Электроустановочные изделия
N4142 | Розетка 2П + заземление 10А/16А 250В с защитными шторками 2 модуля Французский стандарт | Розетка 2П + заземление 10А/16А 250В с защитными шторками 2 модуля Французский стандарт | Bticino | ЭУИ Luxe | 2240 | Living & Light электроустановочные изделия Bticino | PL2 | 10 | ШТ | Под заказ Т2 | Информация по запросу |  | 1611.21 | 1933.45 | 1933.45 |  |  | 0.42 | 1.6335 | 275 | 108 | 55 | 8012199106397 | Электроустановочные изделия
N4143 | Розетка 2П 10А/16А 250В с защитными шторками 2 модуля Французский стандарт | Розетка 2П 10А/16А 250В с защитными шторками 2 модуля Французский стандарт | Bticino | ЭУИ Luxe | 2240 | Living & Light электроустановочные изделия Bticino | PL2 | 10 | ШТ | Под заказ Т2 | Информация по запросу |  | 1280.26 | 1536.31 | 1536.31 |  |  | 0.369 | 1.6335 | 275 | 108 | 55 | 8012199242682 | Электроустановочные изделия
N4144 | Розетка 2П + заземление 10А/16А 250В с сигнальной лампой 2 модуля | Розетка 2П + заземление 10А/16А 250В с сигнальной лампой 2 модуля | Bticino | ЭУИ Luxe | 2240 | Living & Light электроустановочные изделия Bticino | PL2 | 10 | ШТ | Под заказ Т2 | Информация по запросу |  | 3396.52 | 4075.82 | 4075.82 |  |  | 0.437 | 1.6335 | 275 | 108 | 55 | 8012199106410 | Электроустановочные изделия
N4145 | Розетка 2П + заземление 10А/16А 250В с крышкой | Розетка 2П + заземление 10А/16А 250В с крышкой | Bticino | ЭУИ Luxe | 2240 | Living & Light электроустановочные изделия Bticino | PL2 | 10 | ШТ | Под заказ Т2 | Информация по запросу |  | 2351.43 | 2821.72 | 2821.72 |  |  | 0.452 | 1.6335 | 275 | 108 | 55 | 8012199106434 | Электроустановочные изделия
N4146 | Розетка 2P специальная | Розетка 2p Специальная | Bticino | ЭУИ Luxe | 2240 | Living & Light электроустановочные изделия Bticino | PL2 | 10 | ШТ | Под заказ Т2 | Информация по запросу |  | 4403.41 | 5284.09 | 5284.09 |  |  | 0.41 | 1.6335 | 275 | 108 | 55 | 8012199106458 | Электроустановочные изделия
N4285C1 | LL Зарядка USB 1,1А 1м бел | Livinglight. Розетка USB для зарядки мобильных устройств 1,1А 230/5В. 1 модуль. Цвет Белый | Bticino | ЭУИ Luxe | 2240 | Living & Light электроустановочные изделия Bticino | PL2 | 1 | ШТ | На складе | Информация по запросу |  | 3468.72 | 4162.46 | 4162.46 |  |  | 0.03 | 0.09396 | 58 | 27 | 60 | 8005543587188 | Электроустановочные изделия
N4285C2 | LL разъем д/зарядки 2хUSB бел | Livinglight Разъём для зарядки 2хUSB бел | Bticino | ЭУИ Luxe | 2240 | Living & Light электроустановочные изделия Bticino | PL2 | 1 | ШТ | На складе | Информация по запросу |  | 4437.87 | 5325.44 | 5325.44 |  |  | 0.057 | 0.18792 | 58 | 54 | 60 | 8005543488621 | Электроустановочные изделия
N4301/10 | Автоматический выключатель, 10А 1 модуль | Автоматический выключатель, 10А 1 модуль | Bticino | ЭУИ Luxe | 2240 | Living & Light электроустановочные изделия Bticino | PL2 | 1 | ШТ | Под заказ Т2 | Информация по запросу |  | 5464.88 | 6557.86 | 6557.86 |  |  | 0.044 | 0.09396 | 58 | 27 | 60 | 8012199030906 | Электроустановочные изделия
N4301/16 | Автоматический выключатель, 16А 1 модуль | Автоматический выключатель, 16А 1 модуль | Bticino | ЭУИ Luxe | 2240 | Living & Light электроустановочные изделия Bticino | PL2 | 1 | ШТ | Под заказ Т2 | Информация по запросу |  | 5900.29 | 7080.35 | 7080.35 |  |  | 0.045 | 0.09396 | 58 | 27 | 60 | 8012199030920 | Электроустановочные изделия
N4301/6 | Автоматический выключатель с индикатором защиты 1 полюса, 1500А 230В 1 модуль | Автоматический выключатель с индикатором защиты 1 полюса, 1500А 230В 1 модуль | Bticino | ЭУИ Luxe | 2240 | Living & Light электроустановочные изделия Bticino | PL2 | 1 | ШТ | Под заказ Т2 | Информация по запросу |  | 6352.84 | 7623.41 | 7623.41 |  |  | 0.045 | 0.09396 | 58 | 27 | 60 | 8012199030944 | Электроустановочные изделия
N4305/10 | 2х полюсный дифференциальный автоматический выключатель 10А 230В 2 модуля | 2х полюсный дифференциальный автоматический выключатель 10А 230В 2 модуля | Bticino | ЭУИ Luxe | 2240 | Living & Light электроустановочные изделия Bticino | PL2 | 1 | ШТ | Под заказ Т2 | Информация по запросу |  | 17003.2 | 20403.84 | 20403.84 |  |  | 0.086 | 0.18792 | 58 | 54 | 60 | 8012199029900 | Электроустановочные изделия
N4305/16 | 2х полюсный дифференциальный автоматический выключатель 16А 230В 2 модуля | 2х полюсный дифференциальный автоматический выключатель 16А 230В 2 модуля | Bticino | ЭУИ Luxe | 2240 | Living & Light электроустановочные изделия Bticino | PL2 | 1 | ШТ | Под заказ Т2 | Информация по запросу |  | 17003.2 | 20403.84 | 20403.84 |  |  | 0.088 | 0.18792 | 58 | 54 | 60 | 8012199029924 | Электроустановочные изделия
N4305/6 | 2х полюсный дифференциальный автоматический выключатель 6А 230В 2 модуля | 2х полюсный дифференциальный автоматический выключатель 6А 230В 2 модуля | Bticino | ЭУИ Luxe | 2240 | Living & Light электроустановочные изделия Bticino | PL2 | 1 | ШТ | Под заказ Т2 | Информация по запросу |  | 18662 | 22394.4 | 22394.4 |  |  | 0.087 | 0.18792 | 58 | 54 | 60 | 8012199029948 | Электроустановочные изделия
N4322 | LivingLight Держатель для предохранителей типа Т, цвет белый | LivingLight Держатель для предохранителей типа Т, цвет белый | Bticino | ЭУИ Luxe | 2240 | Living & Light электроустановочные изделия Bticino | PL2 | 10 | ШТ | Под заказ Т2 | Информация по запросу |  | 4082.27 | 4898.72 | 4898.72 | [7 empty] | 8012199912721 | Электроустановочные изделия
N4330/230 | Моностабильное реле с NO/NC контактами 250В 10А (резист.нагр) 4А ( индуктивн.нагр) 1 модуль | Моностабильное реле с NO/NC контактами 250В 10А (резист.нагр) 4А ( индуктивн.нагр) 1 модуль | Bticino | ЭУИ Luxe | 2240 | Living & Light электроустановочные изделия Bticino | PL2 | 1 | ШТ | На складе | Информация по запросу |  | 3824.87 | 4589.84 | 4589.84 |  |  | 0.037 | 0.09396 | 58 | 27 | 60 | 8012199475622 | Электроустановочные изделия
N4391 | Прерыватель, гнездо 2NO контакта 48 В 10А ( для вилки 2124N) | Прерыватель, гнездо 2NO контакта 48 В 10А ( для вилки 2124N) | Bticino | ЭУИ Luxe | 2240 | Living & Light электроустановочные изделия Bticino | PL2 | 10 | ШТ | Под заказ Т2 | Информация по запросу |  | 1990.63 | 2388.76 | 2388.76 |  |  | 1.424 | 0.98235 | 185 | 118 | 45 | 8012199030593 | Электроустановочные изделия
N4536 | Однополюсный разрядник для установки совместно с розетками сети питания 1 модуль | Однополюсный разрядник для установки совместно с розетками сети питания 1 модуль | Bticino | ЭУИ Luxe | 2240 | Living & Light электроустановочные изделия Bticino | PL2 | 1 | ШТ | Под заказ Т2 | Информация по запросу |  | 4176.57 | 5011.88 | 5011.88 |  |  | 0.026 | 0.09396 | 58 | 27 | 60 | 8012199448688 | Электроустановочные изделия
N4582N | LivingLight Светорегулятор для резистивных и емкостных нагрузок, 450-800 Вт, цвет белый | Livinglight Светорегулятор для резистивных и ёмкостных нагрузок, 450-800 Вт, цвет белый | Bticino | ЭУИ Luxe | 2240 | Living & Light электроустановочные изделия Bticino | PL2 | 1 | ШТ | Под заказ Т1 | Информация по запросу |  | 11852.8 | 14223.36 | 14223.36 |  |  | 0.077 | 0.18792 | 58 | 54 | 60 | 8005543418857 | Электроустановочные изделия
NT4003ES | LL Выкл эн-сберегающий 2м алю | LIVINGLIGHT. Переключатель энергосберегающий со встроенным датчиком движения 150 Вт. Цвет Алюминий | Bticino | ЭУИ Luxe | 2240 | Living & Light электроустановочные изделия Bticino | PL2 | 1 | ШТ | Под заказ Т1 | Информация по запросу |  | 5714.42 | 6857.3 | 6857.3 |  |  | 0.063 | 0.18792 | 58 | 54 | 60 | 8005543537442 | Электроустановочные изделия
NT4012 | Выключатель 2х полюсный с ключом, 16А | Выключатель 2х полюсный с ключом, 16А | Bticino | ЭУИ Luxe | 2240 | Living & Light электроустановочные изделия Bticino | PL2 | 1 | ШТ | Под заказ Т2 | Информация по запросу |  | 8576.4 | 10291.68 | 10291.68 |  |  | 0.051 | 0.09396 | 58 | 27 | 60 | 8012199431451 | Электроустановочные изделия
NT4036 | Кнопка 10А, двойная, 1P-NО + 1P-NО | Кнопка 10А, двойная, 1P-NО + 1P-NО | Bticino | ЭУИ Luxe | 2240 | Living & Light электроустановочные изделия Bticino | PL2 | 10 | ШТ | На складе | Информация по запросу |  | 2042.65 | 2451.18 | 2451.18 |  |  | 0.292 | 0.98235 | 185 | 118 | 45 | 8012199431604 | Электроустановочные изделия
NT4037 | Кнопка 10А, двойная с блокировкой, 1P-NО + 1P-NО | Кнопка 10А, двойная с блокировкой, 1P-NО + 1P-NО | Bticino | ЭУИ Luxe | 2240 | Living & Light электроустановочные изделия Bticino | PL2 | 10 | ШТ | Под заказ Т2 | Информация по запросу |  | 2818.88 | 3382.66 | 3382.66 |  |  | 0.342 | 0.98235 | 185 | 118 | 45 | 8012199431635 | Электроустановочные изделия
NT4125 | Розетка 2П 16A, 127/230В закрытые контакты Евро-американский стандарт 1 модуль | Розетка 2П 16A, 127/230В закрытые контакты Евро-американский стандарт 1 модуль | Bticino | ЭУИ Luxe | 2240 | Living & Light электроустановочные изделия Bticino | PL2 | 10 | ШТ | На складе | Информация по запросу |  | 1126.88 | 1352.26 | 1352.26 |  |  | 0.274 | 0.98235 | 185 | 118 | 45 | 8012199505084 | Электроустановочные изделия
NT4126 | LivingLight Силовая розетка 2К+З, 16А, универсального стандарта, цвет алюминий | LivingLight Силовая розетка 2К+З, 16А, универсального стандарта, цвет алюминий | Bticino | ЭУИ Luxe | 2240 | Living & Light электроустановочные изделия Bticino | PL2 | 10 | ШТ | Под заказ Т2 | Информация по запросу |  | 979.75 | 1175.7 | 1175.7 | [7 empty] | 8012199505145 | Электроустановочные изделия
NT4139 | LL Розетка "мультистандарт",5/6/10/13А 127В/250В, 2 модуля, алю | Livinglight Розетка "мультистандарт",5/6/10/13А 127В/250В, 2 модуля, цвет алюминий | Bticino | ЭУИ Luxe | 2240 | Living & Light электроустановочные изделия Bticino | PL2 | 10 | ШТ | Под заказ Т2 | Информация по запросу |  | 2499.33 | 2999.2 | 2999.2 |  |  | 0.465 | 1.6335 | 275 | 108 | 55 | 8005543402412 | Электроустановочные изделия
NT4142 | Розетка 2П + заземление 10А/16А 250В с защитными шторками 2 модуля Французский стандарт | Розетка 2П + заземление 10А/16А 250В с защитными шторками 2 модуля Французский стандарт | Bticino | ЭУИ Luxe | 2240 | Living & Light электроустановочные изделия Bticino | PL2 | 10 | ШТ | Под заказ Т2 | Информация по запросу |  | 2105.67 | 2526.8 | 2526.8 |  |  | 0.415 | 1.6335 | 275 | 108 | 55 | 8012199433516 | Электроустановочные изделия
NT4143 | Розетка 2П 10А/16А 250В с защитными шторками 2 модуля Французский стандарт | Розетка 2П 10А/16А 250В с защитными шторками 2 модуля Французский стандарт | Bticino | ЭУИ Luxe | 2240 | Living & Light электроустановочные изделия Bticino | PL2 | 10 | ШТ | Под заказ Т2 | Информация по запросу |  | 1843.26 | 2211.91 | 2211.91 |  |  | 0.372 | 1.6335 | 275 | 108 | 55 | 8012199433547 | Электроустановочные изделия
NT4144 | Розетка 2П + заземление 10А/16А 250В с сигнальной лампой 2 модуля | Розетка 2П + заземление 10А/16А 250В с сигнальной лампой 2 модуля | Bticino | ЭУИ Luxe | 2240 | Living & Light электроустановочные изделия Bticino | PL2 | 10 | ШТ | Под заказ Т2 | Информация по запросу |  | 5039.02 | 6046.82 | 6046.82 |  |  | 0.437 | 1.6335 | 275 | 108 | 55 | 8012199433578 | Электроустановочные изделия
NT4145 | Розетка 2П + заземление 10А/16А 250В с крышкой | Розетка 2П + заземление 10А/16А 250В с крышкой | Bticino | ЭУИ Luxe | 2240 | Living & Light электроустановочные изделия Bticino | PL2 | 10 | ШТ | Под заказ Т2 | Информация по запросу |  | 3129.53 | 3755.44 | 3755.44 |  |  | 0.453 | 1.6335 | 275 | 108 | 55 | 8012199433608 | Электроустановочные изделия
NT4146 | Розетка 2P специальная, цвет алюминий | Розетка 2П специальная, цвет алюминий | Bticino | ЭУИ Luxe | 2240 | Living & Light электроустановочные изделия Bticino | PL2 | 10 | ШТ | Под заказ Т2 | Информация по запросу |  | 4545.9 | 5455.08 | 5455.08 |  |  | 2.07 | 1.6335 | 275 | 108 | 55 | 8012199480633 | Электроустановочные изделия
NT4283 | LivingLight Разъем 3xRCA, цвет алюминий | Livinglight Розетка Видео 3хRCA Алюминий | Bticino | ЭУИ Luxe | 2840 | Коннекторы аудио-видео Bticino | PL8 | 1 | ШТ | Под заказ Т2 | Информация по запросу |  | 3157.02 | 3788.42 | 3788.42 |  |  | 0.033 | 0.18792 | 58 | 54 | 60 | 8005543401897 | Электроустановочные изделия
NT4285C1 | LL Зарядка USB 1,1А 1м алю | Livinglight. Розетка USB для зарядки мобильных устройств 1,1А 230/5В. 1 модуль. Цвет Алюминий | Bticino | ЭУИ Luxe | 2240 | Living & Light электроустановочные изделия Bticino | PL2 | 1 | ШТ | На складе | Информация по запросу |  | 3831.76 | 4598.11 | 4598.11 |  |  | 0.03 | 0.09396 | 58 | 27 | 60 | 8005543587195 | Электроустановочные изделия
NT4285C2 | LL разъем д/зарядки 2хUSB алю | Livinglight Разъём для зарядки 2ХUSB, Алюминий | Bticino | ЭУИ Luxe | 2240 | Living & Light электроустановочные изделия Bticino | PL2 | 1 | ШТ | На складе | Информация по запросу |  | 4897.32 | 5876.78 | 5876.78 |  |  | 0.057 | 0.18792 | 58 | 54 | 60 | 8005543488614 | Электроустановочные изделия
NT4301/10 | Автоматический выключатель, 10А 1 модуль | Автоматический выключатель, 10А 1 модуль | Bticino | ЭУИ Luxe | 2240 | Living & Light электроустановочные изделия Bticino | PL2 | 1 | ШТ | Под заказ Т2 | Информация по запросу |  | 6702.47 | 8042.96 | 8042.96 |  |  | 0.045 | 0.09396 | 58 | 27 | 60 | 8012199435282 | Электроустановочные изделия
NT4301/16 | Автоматический выключатель, 16А 1 модуль | Автоматический выключатель, 16А 1 модуль | Bticino | ЭУИ Luxe | 2240 | Living & Light электроустановочные изделия Bticino | PL2 | 1 | ШТ | Под заказ Т2 | Информация по запросу |  | 7236.58 | 8683.9 | 8683.9 |  |  | 0.045 | 0.09396 | 58 | 27 | 60 | 8012199435312 | Электроустановочные изделия
NT4301/6 | Автоматический выключатель с индикатором защиты 1 полюса, 1500А 230В 1 модуль | Автоматический выключатель с индикатором защиты 1 полюса, 1500А 230В 1 модуль | Bticino | ЭУИ Luxe | 2240 | Living & Light электроустановочные изделия Bticino | PL2 | 1 | ШТ | Под заказ Т2 | Информация по запросу |  | 7420.55 | 8904.66 | 8904.66 |  |  | 0.045 | 0.09396 | 58 | 27 | 60 | 8012199435343 | Электроустановочные изделия
NT4305/10 | 2х полюсный дифференциальный автоматический выключатель 10А 230В 2 модуля | 2х полюсный дифференциальный автоматический выключатель 10А 230В 2 модуля | Bticino | ЭУИ Luxe | 2240 | Living & Light электроустановочные изделия Bticino | PL2 | 1 | ШТ | Под заказ Т2 | Информация по запросу |  | 20853.75 | 25024.5 | 25024.5 |  |  | 0.088 | 0.18792 | 58 | 54 | 60 | 8012199435374 | Электроустановочные изделия
NT4305/16 | 2х полюсный дифференциальный автоматический выключатель 16А 230В 2 модуля | 2х полюсный дифференциальный автоматический выключатель 16А 230В 2 модуля | Bticino | ЭУИ Luxe | 2240 | Living & Light электроустановочные изделия Bticino | PL2 | 1 | ШТ | Под заказ Т2 | Информация по запросу |  | 20853.75 | 25024.5 | 25024.5 |  |  | 0.088 | 0.18792 | 58 | 54 | 60 | 8012199435404 | Электроустановочные изделия
NT4305/6 | 2х полюсный дифференциальный автоматический выключатель 6А 230В 2 модуля | 2х полюсный дифференциальный автоматический выключатель 6А 230В 2 модуля | Bticino | ЭУИ Luxe | 2240 | Living & Light электроустановочные изделия Bticino | PL2 | 1 | ШТ | Под заказ Т2 | Информация по запросу |  | 22888.25 | 27465.9 | 27465.9 |  |  | 0.088 | 0.18792 | 58 | 54 | 60 | 8012199435435 | Электроустановочные изделия
NT4322 | LivingLight Держатель для предохранителей типа Т, цвет алюминий | LivingLight Держатель для предохранителей типа Т, цвет алюминий | Bticino | ЭУИ Luxe | 2240 | Living & Light электроустановочные изделия Bticino | PL2 | 10 | ШТ | Под заказ Т2 | Информация по запросу |  | 4898.72 | 5878.46 | 5878.46 | [7 empty] | 8012199912745 | Электроустановочные изделия
NT4330/230 | Моностабильное реле с NO/NC контактами 250В 10А (резист.нагр) 4А ( индуктивн.нагр) 1 модуль | Моностабильное реле с NO/NC контактами 250В 10А (резист.нагр) 4А (индуктивн.нагр) 1 модуль | Bticino | ЭУИ Luxe | 2240 | Living & Light электроустановочные изделия Bticino | PL2 | 1 | ШТ | На складе | Информация по запросу |  | 4230.31 | 5076.37 | 5076.37 |  |  | 0.037 | 0.09396 | 58 | 27 | 60 | 8012199494494 | Электроустановочные изделия
NT4391 | Прерыватель, гнездо 2NO контакта 48 В 10А ( для вилки 2124N) | Прерыватель, гнездо 2NO контакта 48 В 10А ( для вилки 2124N) | Bticino | ЭУИ Luxe | 2240 | Living & Light электроустановочные изделия Bticino | PL2 | 10 | ШТ | Под заказ Т2 | Информация по запросу |  | 2441.5 | 2929.8 | 2929.8 |  |  | 0.256 | 0.98235 | 185 | 118 | 45 | 8012199433011 | Электроустановочные изделия
NT4536 | Однополюсный разрядник для установки совместно с розетками сети питания 1 модуль | Однополюсный разрядник для установки совместно с розетками сети питания 1 модуль | Bticino | ЭУИ Luxe | 2240 | Living & Light электроустановочные изделия Bticino | PL2 | 1 | ШТ | Под заказ Т2 | Информация по запросу |  | 4879.35 | 5855.22 | 5855.22 |  |  | 0.026 | 0.09396 | 58 | 27 | 60 | 8012199456836 | Электроустановочные изделия
NT4582N | LivingLight Светорегулятор для резистивных и емкостных нагрузок, 450-800 Вт, цвет алюминий | Livinglight Светорегулятор для резистивных и ёмкостных нагрузок, 450-800 Вт, алюминий | Bticino | ЭУИ Luxe | 2240 | Living & Light электроустановочные изделия Bticino | PL2 | 1 | ШТ | Под заказ Т2 | Информация по запросу |  | 13063.26 | 15675.91 | 15675.91 |  |  | 0.077 | 0.18792 | 58 | 54 | 60 | 8005543418895 | Электроустановочные изделия
RBAE006 | Модем для ПК | Модем Novaf 56000 - 56 кбит/с - для анализаторов качества электрической энергии Alptec | Legrand | Качество электрической энергии | 6003 | Анализаторы качества сети | PL1 | 3 | ШТ | Под заказ Т2 | Информация по запросу |  | 147603.14 | 177123.77 | 177123.77
RBAE017 | Соединитель гибкий | Трансформатор тока Alpflex - с переключением диапазона измерения - 3 кА/1 кА/300 А - для анализаторов Alptec | Legrand | Качество электрической энергии | 6003 | Анализаторы качества сети | PL1 | 3 | ШТ | Под заказ Т2 | Информация по запросу |  | 257061.77 | 308474.12 | 308474.12
RBAG012 | Соединитель 10A/100A/1000A | Соединитель 10A/100A/1000A | Legrand | Качество электрической энергии | 6003 | Анализаторы качества сети | PL1 | 3 | ШТ | Под заказ Т2 | Информация по запросу |  | 258036.35 | 309643.62 | 309643.62
RBAG014 | Клещи токовые 400-600-1200A/5A | Клещи Токовые 400-600-1200a/5a | Legrand | Качество электрической энергии | 6003 | Анализаторы качества сети | PL1 | 1 | ШТ | Под заказ Т2 | Информация по запросу |  | 140567.62 | 168681.14 | 168681.14
RBAG025 | Соединитель 10A каб. 2м. | Соединитель 10A каб. 2м | Legrand | Качество электрической энергии | 6003 | Анализаторы качества сети | PL1 | 3 | ШТ | Под заказ Т2 | Информация по запросу |  | 128054.93 | 153665.92 | 153665.92
RDAC001 | Анализатор качества электрической энергии | Анализатор качества электрической энергии Alptec - 2333b - переносной | Legrand | Качество электрической энергии | 6003 | Анализаторы качества сети | PL1 | 1 | ШТ | Под заказ Т2 | Информация по запросу |  | 1234602.47 | 1481522.96 | 1481522.96
RFAA01 | Анализатор сети Alptec 2444R | Анализатор сети Alptec 2444R | Legrand | Качество электрической энергии | 6003 | Анализаторы качества сети | PL1 | 1 | ШТ | Под заказ Т2 | Информация по запросу |  | 1313265.61 | 1575918.73 | 1575918.73
RFAB01 | Анализатор сети Alptec 2444Duo | Анализатор сети Alptec 2444Duo | Legrand | Качество электрической энергии | 6003 | Анализаторы качества сети | PL1 | 1 | ШТ | Под заказ Т2 | Информация по запросу |  | 1598034.39 | 1917641.27 | 1917641.27
RFAC01 | Анализатор сети Alptec 2444d | АНАЛИЗАТОР СЕТИ ALPTEC 2444D | Legrand | Качество электрической энергии | 6003 | Анализаторы качества сети | PL1 | 1 | ШТ | Под заказ Т2 | Информация по запросу |  | 746676.77 | 896012.12 | 896012.12
SAH1.44-74.4A | Актив. фильтр гарм 1.44-74.4A | Дроссель для Кат. № VH7540-3MONO | Legrand | Качество электрической энергии | 6001 | Оборудование для ОКЭ и КРМ | PL1 | 1 | ШТ | Под заказ Т1 | Информация по запросу |  | 78529.18 | 94235.02 | 94235.02
VS.R12040.189 | Конденсатор типа SAH 120 квар | Конденсатор трёхфазный Alpivar3 - тип SAH - усиленный - макс. 520 В - 120 квар | Legrand | Качество электрической энергии | 6001 | Оборудование для ОКЭ и КРМ | PL1 | 1 | ШТ | Под заказ Т2 | Информация по запросу |  | 938749.79 | 1126499.75 | 1126499.75
VS.R16040.189 | Конденсатор типа SAH 160 квар | Конденсатор трёхфазный Alpivar3 - тип SAH - усиленный - макс. 520 В - 160 квар | Legrand | Качество электрической энергии | 6001 | Оборудование для ОКЭ и КРМ | PL1 | 1 | ШТ | Под заказ Т2 | Информация по запросу |  | 1154265.32 | 1385118.38 | 1385118.38
VS.R20040.189 | Конденсатор типа SAH 200 квар | Конденсатор трёхфазный Alpivar3 - тип SAH - усиленный - макс. 520 В - 200 квар | Legrand | Качество электрической энергии | 6001 | Оборудование для ОКЭ и КРМ | PL1 | 1 | ШТ | Под заказ Т2 | Информация по запросу |  | 1420406.25 | 1704487.5 | 1704487.5
VS.R24040.189 | Конденсатор типа SAH 240 квар | Конденсатор трёхфазный Alpivar3 - тип SAH - усиленный - макс. 520 В - 240 квар | Legrand | Качество электрической энергии | 6001 | Оборудование для ОКЭ и КРМ | PL1 | 1 | ШТ | Под заказ Т2 | Информация по запросу |  | 1686921.98 | 2024306.38 | 2024306.38
VS.R28040.189 | Конденсатор типа SAH 280 квар | Конденсатор трёхфазный Alpivar3 - тип SAH - усиленный - макс. 520 В - 280 квар | Legrand | Качество электрической энергии | 6001 | Оборудование для ОКЭ и КРМ | PL1 | 1 | ШТ | Под заказ Т2 | Информация по запросу |  | 1778485.95 | 2134183.14 | 2134183.14
VS.R4040.189 | Конденсатор типа SAH 40 квар | Конденсатор трёхфазный Alpivar3 - тип SAH - усиленный - макс. 520 В - 40 квар | Legrand | Качество электрической энергии | 6001 | Оборудование для ОКЭ и КРМ | PL1 | 1 | ШТ | Под заказ Т2 | Информация по запросу |  | 418559.2 | 502271.04 | 502271.04
VS.R8040.189 | Конденсатор типа SAH 80 квар | Конденсатор трёхфазный Alpivar3 - тип SAH - усиленный - макс. 520 В - 80 квар | Legrand | Качество электрической энергии | 6001 | Оборудование для ОКЭ и КРМ | PL1 | 1 | ШТ | Под заказ Т2 | Информация по запросу |  | 678715.04 | 814458.05 | 814458.05
VS.RS14440.189 | Конденсатор типа SAH 144 квар | Конденсатор трёхфазный Alpivar3 - тип SAH - сверхусиленный - макс. 620 В - 144 квар | Legrand | Качество электрической энергии | 6001 | Оборудование для ОКЭ и КРМ | PL1 | 1 | ШТ | Под заказ Т2 | Информация по запросу |  | 1544732.6 | 1853679.12 | 1853679.12
VS.RS21640.189 | Конденсатор типа SAH 50 квар | Конденсатор трёхфазный Alpivar3 - тип SAH - сверхусиленный - макс. 620 В - 216 квар | Legrand | Качество электрической энергии | 6001 | Оборудование для ОКЭ и КРМ | PL1 | 1 | ШТ | Под заказ Т2 | Информация по запросу |  | 2031295.92 | 2437555.1 | 2437555.1
VS.RS28840.189 | Конденсатор типа SAH 50 квар | Конденсатор трёхфазный Alpivar3 - тип SAH - сверхусиленный - макс. 620 В - 288 квар | Legrand | Качество электрической энергии | 6001 | Оборудование для ОКЭ и КРМ | PL1 | 1 | ШТ | Под заказ Т2 | Информация по запросу |  | 2732123.55 | 3278548.26 | 3278548.26
VS.RS7240.189 | Конденсатор типа SAH 72 квар | Конденсатор трёхфазный Alpivar3 - тип SAH - сверхусиленный - макс. 620 В - 72 квар | Legrand | Качество электрической энергии | 6001 | Оборудование для ОКЭ и КРМ | PL1 | 1 | ШТ | Под заказ Т2 | Информация по запросу |  | 1058607.49 | 1270328.99 | 1270328.99
695901 | Выключатель с подсв. 10 А, сл.к. | Cariva DIY Выключатель с подсв. 10 А, слоновая кость | Legrand | Retail/PRO | 1253 | Cariva DIY электроустановочное оборудование | PL2 | 10 | ШТ | На складе | Информация по запросу |  | 423.2 | 508 |  |  |  | 0.71 | 3.2329 | 234 | 157 | 88 | 3245066959016
695903 | Пер.на два напр.с подсветкой, сл.к. | Cariva DIY Переключатель на два направления с подсветкой, слоновая кость | Legrand | Retail/PRO | 1253 | Cariva DIY электроустановочное оборудование | PL2 | 10 | ШТ | На складе | Информация по запросу |  | 509.86 | 612 |  |  |  | 0.715 | 3.2329 | 234 | 157 | 88 | 3245066959030
695905 | Кнопка, сл.к. | Cariva DIY Кнопка, слоновая кость | Legrand | Retail/PRO | 1253 | Cariva DIY электроустановочное оборудование | PL2 | 10 | ШТ | На складе | Информация по запросу |  | 285.53 | 343 |  |  |  | 0.7 | 3.2329 | 234 | 157 | 88 | 3245066959054
695931 | Выключатель с подсв. 10 А, белый | Cariva DIY Выключатель с подсв. 10 А, белый | Legrand | Retail/PRO | 1253 | Cariva DIY электроустановочное оборудование | PL2 | 10 | ШТ | На складе | Информация по запросу |  | 423.2 | 508 |  |  |  | 0.715 | 3.2329 | 234 | 157 | 88 | 3245066959313
695933 | Переключатель 2напр подсв БЕЛ CAR | Cariva DIY Переключатель 2напр подсв БЕЛ CAR | Legrand | Retail/PRO | 1253 | Cariva DIY электроустановочное оборудование | PL2 | 10 | ШТ | На складе | Информация по запросу |  | 509.86 | 612 |  |  |  | 0.715 | 3.2329 | 234 | 157 | 88 | 3245066959337
695935 | Кнопка, белая | Cariva DIY Кнопка белая | Legrand | Retail/PRO | 1253 | Cariva DIY электроустановочное оборудование | PL2 | 10 | ШТ | На складе | Информация по запросу |  | 285.53 | 343 |  |  |  | 0.71 | 3.2329 | 234 | 157 | 88 | 3245066959351
694390 | Наб. 6 роз. 2К+З СЛНК VAL | Наб. 6 роз. 2К+З слоновая кость VAL | Legrand | Valena Classic | 1251 | Valena DIY электроустановочное оборудование | PL2 | 1 | ШТ | На складе | Информация по запросу |  | 1538.46 | 1902 |  |  |  | 0 | 0 |  |  |  | 3414970443298
694391 | Наб. 6 роз. 2К+З БЕЛ VAL | Наб. 6 роз. 2К+З белый VAL | Legrand | Valena Classic | 1251 | Valena DIY электроустановочное оборудование | PL2 | 1 | ШТ | На складе | Информация по запросу |  | 1538.46 | 1902 |  |  |  | 0 | 0 |  |  |  | 3414970443311
694392 | Наб. 6 роз. 2К+З с/шт СЛНК VAL | Наб. 6 роз. 2К+З со шторками слоновая кость VAL | Legrand | Valena Classic | 1251 | Valena DIY электроустановочное оборудование | PL2 | 1 | ШТ | На складе | Информация по запросу |  | 2570.62 | 3177 |  |  |  | 0.0193 | 0.195 |  |  |  | 3414970443335
694393 | Наб. 6 роз. 2К+З с/шт БЕЛ VAL | Наб. 6 роз. 2К+З со шторками белый VAL | Legrand | Valena Classic | 1251 | Valena DIY электроустановочное оборудование | PL2 | 1 | ШТ | На складе | Информация по запросу |  | 2570.62 | 3177 |  |  |  | 0.0159 | 0.063 |  |  |  | 3414970443359

## Распродажа остатков на складе
Тариф (Прайс-лист): "Tariff Russia 2021 March Local"
Вступает в действие с 05.03.2021
Распродажа остатков на складе
Артикул | Наименование | Расширенное наименование | Бренд | Товарная группа | Серия | Наименование серии | Продуктовая линейка | Минимальная упаковка | Единица измерения | Статус: на складе / под заказ Т1 / под заказ Т2 | Сертификат | Ввоз до | Тариф для дистрибьюторов без НДС, РУБ. | Рекомендованная цена для розницы с НДС, РУБ. | Рекомендованная цена для сметных отделов проектных институтов с НДС, РУБ. | Новые / удаленные артикулы | Комментарий | Вес минимальной упаковки, кг | Обьем минимальной упаковки, dm3 | Длина, мм | Ширина, мм | Высота, мм | Артикул замены (артикул замены / нет замены) | Код EAN13 | Группа товара
002611 | Светорегулятор 0-10В 1000Вт | Активирующее устройство с функцией светорегулятора - MyHOME - SCS - для ЭПРА 1-10 В - 1000 ВА | Legrand | Автоматизация Legrand | 299 | Управление освещением - шинные активаторы, управляющие и системные устройства (LEGRAND) | PL4 | 1 | ШТ | Под заказ Т2 | Информация по запросу |  | 16412.54 | 19695.05 | 19695.05 | Удален | Распродажа остатков на складе | 0.251 | 1.3154 | 148 | 101 | 88 |  | 3245060026110
002631 | Интерфейс SCS-DALI | Интерфейс SCS/DALI - MyHOME - SCS - 8 каналов | Legrand | Автоматизация Legrand | 299 | Управление освещением - шинные активаторы, управляющие и системные устройства (LEGRAND) | PL4 | 1 | ШТ | Под заказ Т2 | Сертифицировано | 2022-12-04 | 46588.48 | 55906.18 | 55906.18 | Удален | Распродажа остатков на складе | 0.273 | 1.0053 | 112 | 102 | 88 |  | 3245060026318
003557 | My Home Система энергоконтроля. Центральный блок управления нагрузками по приоритетам. | MyHOME Система энергоконтроля. Центральный блок управления нагрузками по приоритетам | Legrand | Автоматизация Legrand | 649 | Устройства для измерения и регулирования энергопотребления MYHOME (LEGRAND) | PL3 | 1 | ШТ | Под заказ Т2 | Информация по запросу |  | 15548.03 | 18657.64 | 18657.64 | Удален | Распродажа остатков на складе | 0.094 | 0.36855 | 101 | 89 | 41 | F521 | 3245060035570
003558 | My Home Система энергоконтроля. Активатор 16А со встроенным датчиком тока. | MyHOME Система энергоконтроля. Активатор 16А со встроенным датчиком тока | Legrand | Автоматизация Legrand | 649 | Устройства для измерения и регулирования энергопотребления MYHOME (LEGRAND) | PL3 | 1 | ШТ | Под заказ Т2 | Сертифицировано | 2022-10-18 | 16265.47 | 19518.56 | 19518.56 | Удален | Распродажа остатков на складе | 0.084 | 0.2288 | 100 | 88 | 26 | F522 | 3245060035587
003559 | My Home Система энергоконтроля. Активатор 16А без встроенного датчика тока. | MyHOME Система энергоконтроля. Активатор 16А без встроенного датчика тока | Legrand | Автоматизация Legrand | 649 | Устройства для измерения и регулирования энергопотребления MYHOME (LEGRAND) | PL3 | 1 | ШТ | Под заказ Т2 | Сертифицировано | 2022-10-18 | 13675.43 | 16410.52 | 16410.52 | Удален | Распродажа остатков на складе | 0.082 | 0.2288 | 100 | 88 | 26 | F523 | 3245060035594
003564 | Блок питания WEB-сервера SCS | Источник питания для веб-сервера и блока сценариев - шинная технология SCS | Legrand | Автоматизация Legrand | 648 | Прочие комплектующие изделия MYHOME (LEGRAND) | PL3 | 1 | ШТ | Под заказ Т2 | Информация по запросу |  | 11683.81 | 14020.57 | 14020.57 | Удален | Распродажа остатков на складе | 0.917 | 1.0053 | 112 | 102 | 88 |  | 3245060035648
003584 | Узел коммутационный матричный | Узел коммутационный матричный 10DIN | Legrand | Автоматизация Legrand | 645 | Механизмы видео трансляции MYHOME (LEGRAND) | PL3 | 1 | ШТ | Под заказ Т2 | Сертифицировано | 2024-01-24 | 60367.49 | 72440.99 | 72440.99 | Удален | Распродажа остатков на складе | 0.347 | 1.6192 | 184 | 100 | 88 | F441M | 3245060035846
003607 | SaganeDin-р.2сторон.сигн230В | DIN-рейка Sagane 2 сторон. сигнал. 230В Leg 3607 | Legrand | ЭУИ Luxe | 648 | Прочие комплектующие изделия MYHOME (LEGRAND) | PL3 | 1 | ШТ | Под заказ Т2 | Информация по запросу |  | 21297.81 | 25557.37 | 25557.37 | Удален | Распродажа остатков на складе | 0.184 | 1.0053 | 112 | 102 | 88 |  | 3245060036072
003656 | Светорегулятор 0-10В 500ВА | Светорегулятор DIN - для электронного балласта 1-10 В | Legrand | Автоматизация Legrand | 299 | Управление освещением - шинные активаторы, управляющие и системные устройства (LEGRAND) | PL4 | 1 | ШТ | Под заказ Т2 | Сертифицировано | 2023-01-22 | 15556.2 | 18667.44 | 18667.44 | Удален | Распродажа остатков на складе | 0.115 | 0.55577 | 108 | 62 | 83 |  | 3245060036560
003701 | Выключат. 0.5-5мин(пневм.) | Выключатель 0.5-5 мин (пневм.) | Legrand | Power Distribution System | 100 | Реле времени модульные | PL1 | 1 | ШТ | Под заказ Т2 | Информация по запросу |  | 4294.5 | 5153.4 | 5153.4 | Удален | Распродажа остатков на складе | 0.071 | 0.1576 | 95 | 79 | 21 | 004701 | 4010957037017
003844 | Активатор DIN 4х6А | Релейный DIN-активатор - Н.О. контакт - 4 независимых выхода - 2 DIN-модуля | Legrand | Автоматизация Legrand | 216 | Активаторы для управления освещением и жалюзи MYHOME (LEGRAND) | PL3 | 1 | ШТ | На складе | Сертифицировано | 2022-12-04 | 10251.06 | 12301.27 | 12301.27 | Удален | Распродажа остатков на складе | 0.117 | 0.55577 | 108 | 62 | 83 | F411/4 | 3245060038441
003921 | ОПН 2п 70кА 400В | Устройство защиты от импульсных перенапряжений - защита высшего уровня - Imax 70 кА - 2П | Legrand | Power Legrand | 50 | УЗИП модульные | PL1 | 1 | ШТ | Под заказ Т2 | Сертифицировано | 2024-08-06 | 13298.29 | 15957.95 | 15957.95 | Удален | Распродажа остатков на складе | 0.292 | 0.36855 | 101 | 41 | 89 |  | 3245060039219
003923 | ОПН 4п 70кА 400В | Устройство защиты от импульсных перенапряжений - защита высшего уровня - Imax 70 кА - 4П | Legrand | Power Legrand | 50 | УЗИП модульные | PL1 | 1 | ШТ | Под заказ Т2 | Сертифицировано | 2024-08-06 | 24731.79 | 29678.15 | 29678.15 | Удален | Распродажа остатков на складе | 0.566 | 0.70114 | 101 | 78 | 89 |  | 3245060039233
003932 | ОПН 3п 40кА 400В | Устройство защиты от импульсных перенапряжений - защита повышенного уровня - Imax 40 кА - 3П | Legrand | Power Legrand | 50 | УЗИП модульные | PL1 | 1 | ШТ | Под заказ Т2 | Сертифицировано | 2024-07-25 | 13720.39 | 16464.47 | 16464.47 | Удален | Распродажа остатков на складе | 0.339 | 0.52136 | 101 | 58 | 89 |  | 3245060039325
003934 | Смен.модуль ОПН 40kA 400В | Сменный модуль для устройств защиты от импульсных перенапряжений - для устройств Кат. № 0 039 30/31/32/33 - Imax 40 кА | Legrand | Power Legrand | 50 | УЗИП модульные | PL1 | 5 | ШТ | Под заказ Т2 | Сертифицировано | 2024-07-25 | 3817.15 | 4580.58 | 4580.58 | Удален | Распродажа остатков на складе | [6 empty] | 3245060039349
003940 | ОПН 1п 15кА 230В | Устройство защиты от импульсных перенапряжений - защита стандартного уровня - Imax 15 кА - 1П | Legrand | Power Legrand | 50 | УЗИП модульные | PL1 | 1 | ШТ | Под заказ Т2 | Сертифицировано | 2024-07-25 | 4927.16 | 5912.59 | 5912.59 | Удален | Распродажа остатков на складе | 0.103 | 0.19776 | 101 | 22 | 89 |  | 3245060039400
003957 | Сигнальный Контакт Д/Узип 3п | Сигнальный контакт - для трехполюсных УЗИП | Legrand | Power Legrand | 50 | УЗИП модульные | PL1 | 1 | ШТ | Под заказ Т2 | Информация по запросу |  | 9171.35 | 11005.62 | 11005.62 | Удален | Распродажа остатков на складе | 0.042 | 0.19776 | 101 | 22 | 89 |  | 3245060039578
003958 | Сигнальный Контакт Д/Узип 4п | Сигнальный контакт - для четырехполюсных УЗИП | Legrand | Power Legrand | 50 | УЗИП модульные | PL1 | 1 | ШТ | Под заказ Т2 | Информация по запросу |  | 10209.03 | 12250.84 | 12250.84 | Удален | Распродажа остатков на складе | 0.044 | 0.19776 | 101 | 22 | 89 |  | 3245060039585
003962 | Модуль д/шоков 35A 500В | Модуль координации - модульные устройства защиты от импульсных перенапряжений - 35 А - 500 В~ | Legrand | Power Legrand | 50 | УЗИП модульные | PL1 | 1 | ШТ | Под заказ Т2 | Информация по запросу |  | 7046.58 | 8455.9 | 8455.9 | Удален | Распродажа остатков на складе | 0.229 | 0.70114 | 101 | 78 | 89 |  | 3245060039622
004095 | КОНТ 63A 2НЗ 230В ТЕСТ | Конт 63a 2нз 230в Тест | Legrand | Power Distribution System | 120 | Реле времени многофункциональные | PL1 | 1 | ШТ | Под заказ Т2 | Информация по запросу |  | 3912.3 | 4694.76 | 4694.76 | Удален | Распродажа остатков на складе | 0.252 | 0.38081 | 108 | 86 | 41 | 412527 | 3245060040956
004114 | КОНТ 16A 1НО+1НЗ 24В | Конт 16a 1но+1нз 24в | Legrand | Power Distribution System | 120 | Реле времени многофункциональные | PL1 | 1 | ШТ | Под заказ Т2 | Информация по запросу |  | 677.68 | 813.22 | 813.22 | Удален | Распродажа остатков на складе | 0.13 | 0.19776 | 101 | 22 | 89 | 412503 | 3245060041144
004116 | КОНТ 25A 2НО 24В | Конт 25a 2но 24в | Legrand | Power Distribution System | 120 | Реле времени многофункциональные | PL1 | 1 | ШТ | Под заказ Т2 | Информация по запросу |  | 709.6 | 851.52 | 851.52 | Удален | Распродажа остатков на складе | 0.132 | 0.19776 | 101 | 22 | 89 | 412505 | 3245060041168
004132 | КОНТ 25A 4НЗ 230В | Конт 25a 4нз 230в | Legrand | Power Distribution System | 120 | Реле времени многофункциональные | PL1 | 1 | ШТ | Под заказ Т2 | Информация по запросу |  | 1327.27 | 1592.72 | 1592.72 | Удален | Распродажа остатков на складе | 0.231 | 0.36855 | 101 | 41 | 89 | 412536 | 3245060041328
004166 | РЕЛЕ ИМПУЛЬСНОЕ16A 2НО 48В | Реле Импульс.16a 2но 48в | Legrand | General family | 140 | Реле импульсные модульные | PL1 | 1 | ШТ | Под заказ Т2 | Информация по запросу |  | 644.07 | 772.88 | 772.88 | Удален | Распродажа остатков на складе | 0.129 | 0.19776 | 101 | 22 | 89 | 412411 | 3245060041663
004170 | РЕЛЕ ИМПУЛЬСНОЕ 16A 4З 24В | П. Реле 16a 4з 24в | Legrand | General family | 140 | Реле импульсные модульные | PL1 | 1 | ШТ | Под заказ Т2 | Информация по запросу |  | 902.31 | 1082.77 | 1082.77 | Удален | Распродажа остатков на складе | 0.24 | 0.36855 | 101 | 41 | 89 | 412414 | 3245060041700
004186 | БЛОК ВСПОМОГ.Д./РЕЛЕ 24-48В | Блок Вспомог.Д./Реле 24-48в | Legrand | General family | 140 | Реле импульсные модульные | PL1 | 1 | ШТ | Под заказ Т2 | Информация по запросу |  | 1327.52 | 1593.02 | 1593.02 | Удален | Распродажа остатков на складе | 0.056 | 0.19776 | 101 | 22 | 89 | 412433 | 3245060041861
004188 | БЛОК ВСПОМОГ. Д./04187 230В | Блок Вспомог. Д./04187 230в | Legrand | General family | 140 | Реле импульсные модульные | PL1 | 1 | ШТ | Под заказ Т2 | Информация по запросу |  | 2886.84 | 3464.21 | 3464.21 | Удален | Распродажа остатков на складе | 0.086 | 0.19776 | 101 | 22 | 89 | 412436 | 3245060041885
004189 | КОМПЕНСАТОР Д./РЕЛЕ 230В | Компенсатор Д./Реле 230в | Legrand | General family | 140 | Реле импульсные модульные | PL1 | 1 | ШТ | Под заказ Т2 | Информация по запросу |  | 591.62 | 709.94 | 709.94 | Удален | Распродажа остатков на складе | 0.117 | 0.19776 | 101 | 22 | 89 | 412439 | 3245060041892
004672 | Счетчик Прям. 63А 1Ф | Однофазный счётчик EMDX³ - 63 А - 2 модуля - импульсный выход | Legrand | Power Legrand | 151 | КИПиА | PL1 | 1 | ШТ | Под заказ Т2 | Информация по запросу |  | 9482.99 | 11379.59 | 11379.59 | Удален | Распродажа остатков на складе | 0.26 | 0.36855 | 101 | 41 | 89 |  | 3245060046729
004673 | Счетчик Прям. 63А 3Ф | Трёхфазный счётчик EMDX³ - 63 А - 4 модуля - импульсный выход | Legrand | Power Legrand | 151 | КИПиА | PL1 | 1 | ШТ | Под заказ Т2 | Информация по запросу |  | 14944.02 | 17932.82 | 17932.82 | Удален | Распродажа остатков на складе | 0.31 | 0.70114 | 101 | 78 | 89 |  | 3245060046736
004676 | Мультиметр Модульный C Rs232 | Контрольно-измерительный прибор EMDX³ - через интерфейс RS 485 | Legrand | Power Legrand | 141 | Мультиметры EMDX3 | PL1 | 1 | ШТ | Под заказ Т2 | Информация по запросу |  | 41501.44 | 49801.73 | 49801.73 | Удален | Распродажа остатков на складе | 0.325 | 1.3595 | 135 | 106 | 95 | 412051 | 3245060046767
004679 | Счетчик,63A,моно,2мод.,MID,RS485 | Однофазный счётчик EMDX³ - сертификат MID - 63 А - 2 модуля - выход RS 485 | Legrand | Power Legrand | 151 | КИПиА | PL1 | 1 | ШТ | Под заказ Т2 | Информация по запросу |  | 12853.16 | 15423.79 | 15423.79 | Удален | Распродажа остатков на складе | 0.275 | 0.35955 | 102 | 75 | 47 |  | 3245060046798
004893 | Коннект.с/пров.6мм2 (черный) | Коннектор с пров. 6кв.мм черн. Leg 4893 | Legrand | Power Distribution System | 81 | Аксессуары для распределительного оборудования | PL1 | 6 | ШТ | Под заказ Т2 | Информация по запросу |  | 254.21 | 305.05 | 305.05 | Удален | Распродажа остатков на складе | 0.151 | 0.8125 | 325 | 50 | 50 |  | 3245060048938
007457 | Блок ВДТ 3p 30ma/80-125а | Блок диф. защиты 3п 80-125A АС 30MA DX Leg 7457 | Legrand | General family | 26 | Блоки дифференциальные модульные | PL1 | 1 | ШТ | Под заказ Т2 | Информация по запросу |  | 8312.48 | 9974.98 | 9974.98 | Удален | Распродажа остатков на складе | 0.864 | 2.6136 | 220 | 132 | 90 |  | 3245060074579
007854 | DX АВДТ1п+н(сл)30мА AС25 4500А | Dx Авдт1п+Н(Сл)30ма Aс25 4500а | Legrand | General family | 21 | АВДТ P+N 2 модуля | PL1 | 1 | ШТ | Под заказ Т2 | Информация по запросу |  | 2385.27 | 2862.32 | 2862.32 | Удален | Распродажа остатков на складе | 0.2 | 0.38081 | 108 | 86 | 41 |  | 3245060078546
010921 | Mosaic Суппорт на 2 мод., 65мм | Mosaic Суппорт на 2 модуля, 65мм | Legrand | DLP/Mosaic | 271 | Кабельные каналы DLP | PL7 | 20 | ШТ | Под заказ Т2 | Сертифицировано | 2024-11-25 | 150.41 | 180.49 | 180.49 | Удален | Распродажа остатков на складе | 1.304 | 13.6116 | 398 | 300 | 114 | Без замены | 3245060109219
010922 | Mosaic Суппорт на 2 мод., 85мм | Mosaic Суппорт на 2 модуля, 85мм | Legrand | DLP/Mosaic | 271 | Кабельные каналы DLP | PL7 | 20 | ШТ | Под заказ Т2 | Сертифицировано | 2024-11-25 | 489.86 | 587.83 | 587.83 | Удален | Распродажа остатков на складе | 1.785 | 19.2 | 400 | 300 | 160 | 010992 | 3245060109226
010942 | Mosaic Суппорт на 4 мод., 85мм | Mosaic Суппорт на 4 модуля, 85мм | Legrand | DLP/Mosaic | 271 | Кабельные каналы DLP | PL7 | 20 | ШТ | Под заказ Т2 | Сертифицировано | 2024-11-25 | 631.28 | 757.54 | 757.54 | Удален | Распродажа остатков на складе | 2.2 | 19.2 | 400 | 300 | 160 | 010994 | 3245060109424
020680 | DPX1600Пластина д/м-жа36м. | Пластина XL³ 800/4000 - для 1 DPX 1 600 - вертикальный/горизонтальный монтаж - 36 модулей | Legrand | Power Legrand | 97 | Шкафы XL3 800 / 4000 | PL1 | 1 | ШТ | Под заказ Т2 | Не подлежит сертификации | 2022-12-31 | 10391.44 | 12469.73 | 12469.73 | Удален | Распродажа остатков на складе | 8.469 | 13.2737 | 875 | 410 | 37 | 021102 | 3245060206802
020700 | Лиц. Пан. Металл Nh 00 Верт.Ical | Лицевая панель Металл Nh 00 Верт. | Legrand | Power Legrand | 97 | Шкафы XL3 800 / 4000 | PL1 | 1 | ШТ | Под заказ Т2 | Не подлежит сертификации | 2021-12-31 | 6091.78 | 7310.14 | 7310.14 | Удален | Распродажа остатков на складе | 4.212 | 11.163 | 610 | 610 | 30 |  | 3245060207007
020701 | Лиц. Пан. Nh 00/1/2/3 Верт. | Лицевая панель Nh 00/1/2/3 Верт. | Legrand | Power Legrand | 97 | Шкафы XL3 800 / 4000 | PL1 | 1 | ШТ | Под заказ Т2 | Не подлежит сертификации | 2021-12-31 | 6683.01 | 8019.61 | 8019.61 | Удален | Распродажа остатков на складе | 6.158 | 16.653 | 910 | 610 | 30 |  | 3245060207014
020732 | Пл.д/вер.кр.DPX-1600подкл.сз. | Регулируемая пластина - XL³ 4000 - для 1 DPX 1600 фикс. исполнения с подключением сзади - верт. монтаж - 24 модуля | Legrand | Power Legrand | 97 | Шкафы XL3 800 / 4000 | PL1 | 1 | ШТ | Под заказ Т2 | Не подлежит сертификации | 2021-12-31 | 6066.06 | 7279.27 | 7279.27 | Удален | Распродажа остатков на складе | 4.551 | 19.4162 | 565 | 395 | 87 | 021106 | 3245060207328
020775 | XL3 4000Пл.д/монт.DPX 250фикс | Монтажная пластина - для DPX 250 фиксированного исполнения - для регулировки аппарата под Кат. № 0 207 20/70 | Legrand | Power Legrand | 97 | Шкафы XL3 800 / 4000 | PL1 | 1 | ШТ | Под заказ Т2 | Не подлежит сертификации | 2022-12-31 | 7449.5 | 8939.4 | 8939.4 | Удален | Распродажа остатков на складе | 0.545 | 0.43956 | 297 | 148 | 10 |  | 3245060207755
020777 | XL3 4000Пл.д/монт.DPX250выкат | Монтажная пластина - для DPX 250 съёмного/выкатного исполнения - для регулировки аппарата под Кат. № 0 207 21 | Legrand | Power Legrand | 97 | Шкафы XL3 800 / 4000 | PL1 | 1 | ШТ | Под заказ Т2 | Не подлежит сертификации | 2022-12-31 | 2740.29 | 3288.35 | 3288.35 | Удален | Распродажа остатков на складе | 1.259 | 3.1872 | 415 | 240 | 32 |  | 3245060207779
020885 | Набор Секционирования | Вертикальная перегородка - XL³ 4000 - вид 2b - для отгораживания проходящих сзади сборных шин - глубина 975 мм | Legrand | Power Legrand | 97 | Шкафы XL3 800 / 4000 | PL1 | 1 | ШТ | Под заказ Т2 | Не подлежит сертификации | 2021-12-31 | 26635.48 | 31962.58 | 31962.58 | Удален | Распродажа остатков на складе | 18.7 | 55.9406 | 1625 | 765 | 45 |  | 3245060208851
020914 | XL3Л.п. DPX125-250ERвыс200 24м | XL³ Лицевая панель DPX 125-250ER выс.200 мм 24м | Legrand | Power Legrand | 97 | Шкафы XL3 800 / 4000 | PL1 | 1 | ШТ | Под заказ Т2 | Не подлежит сертификации | 2021-12-31 | 2785.76 | 3342.91 | 3342.91 | Удален | Распродажа остатков на складе | 1.34 | 0.9946 | 597 | 119 | 14 |  | 3245060209148
020930 | XL3Л.п.DPX1600выс.300вер.24м | Металлическая лицевая панель XL³ 800/4000 - на винтах - для 1 DPX 1600 - вертикальный монтаж - высота 400 мм - 24 модуля | Legrand | Power Legrand | 97 | Шкафы XL3 800 / 4000 | PL1 | 1 | ШТ | Под заказ Т2 | Не подлежит сертификации | 2022-12-31 | 4943.24 | 5931.89 | 5931.89 | Удален | Распродажа остатков на складе | 2.921 | 11.2545 | 610 | 410 | 45 | 021111 | 3245060209308
021203 | XL3 4000ЛП 600мм мет.DPX250 | Металлическая лицевая панель - XL³ 4000 - для 1 DPX 250 съёмного исполнения - с моторным приводом - вертикальный монтаж | Legrand | Power Legrand | 97 | Шкафы XL3 800 / 4000 | PL1 | 1 | ШТ | Под заказ Т2 | Не подлежит сертификации | 2022-12-31 | 6459.21 | 7751.05 | 7751.05 | Удален | Распродажа остатков на складе | 4.188 | 18.1536 | 620 | 610 | 48 |  | 3245060212032
021220 | XL34000ЛП 400мм мет.DPX250/630 | Металлическая лицевая панель - XL³ 4000 - от 1 до 3 DPX 250 или 1 до 2 DPX 630 съёмного исполнения - вертикальный монтаж | Legrand | Power Legrand | 97 | Шкафы XL3 800 / 4000 | PL1 | 1 | ШТ | Под заказ Т2 | Не подлежит сертификации | 2021-12-31 | 3030.75 | 3636.9 | 3636.9 | Удален | Распродажа остатков на складе | 3.016 | 11.2545 | 610 | 410 | 45 | 021064 | 3245060212209
021692 | Конт.блок SP51-58 5A б/в | Микропереключатель - для SP 51 и SP 58 - боковое крепление - 5 А - 250 В~ | Legrand | Power Distribution System | 700 | Плавкие вставки промышленные | PL1 | 6 | ШТ | Под заказ Т2 | Информация по запросу |  | 1903.72 | 2284.46 | 2284.46 | Удален | Распродажа остатков на складе | 0.157 | 0.693 | 125 | 72 | 77 |  | 3245060216924
021695 | Конт.блок SP51-58 с/в | Дополнительный микропереключатель - для SP 51 и SP 58 - 5 А - 250 В~ | Legrand | Power Distribution System | 700 | Плавкие вставки промышленные | PL1 | 10 | ШТ | Под заказ Т2 | Информация по запросу |  | 2151.38 | 2581.66 | 2581.66 | Удален | Распродажа остатков на складе | 0.065 | 0.26572 | 70 | 52 | 73 |  | 3245060216955
024100 | Osmoz индик.моноблоч. BA9S ПРОЗР. (без лампы) | Моноблочная сигнальная лампа ∅ 22,3 - Osmoz - для компл. - с подсветкой - для ламп с цоколем BA9S - IP 66 - прозрачный | Legrand | Индустриальное оборудование | 804 | Устройства управления и сигнализации Osmoz | PL5 | 10 | ШТ | Под заказ Т2 | Информация по запросу |  | 388.31 | 465.97 | 465.97 | Удален | Распродажа остатков на складе | 0.223 | 0.75075 | 143 | 70 | 75 |  | 3245060241001
024103 | Osmoz индик.моноблоч. BA9S СИН. (без лампы) | Моноблочная сигнальная лампа ∅ 22,3 - Osmoz - для комплектации - с подсветкой - для ламп с цоколем BA9S - IP 66 - синий | Legrand | Индустриальное оборудование | 804 | Устройства управления и сигнализации Osmoz | PL5 | 1 | ШТ | Под заказ Т2 | Информация по запросу |  | 396.78 | 476.14 | 476.14 | Удален | Распродажа остатков на складе | 0.03 | 0.07938 | 36 | 35 | 63 |  | 3245060241032
024120 | Osmoz индик.моноблоч.диод. 24В. БЕЛ. | Моноблочная сигнальная лампа ∅ 22,3 - Osmoz - с подсветкой - со встроенным светодиодом - IP 66 - белый - 24 В~/= | Legrand | Индустриальное оборудование | 804 | Устройства управления и сигнализации Osmoz | PL5 | 10 | ШТ | Под заказ Т2 | Не подлежит сертификации | 2022-12-31 | 717.9 | 861.48 | 861.48 | Удален | Распродажа остатков на складе | 0.252 | 0.75075 | 143 | 70 | 75 |  | 3245060241209
024123 | Osmoz индик.моноблоч.диод. 24В. СИН. | Моноблочная сигнальная лампа ∅ 22,3 - Osmoz - с подсветкой - со встроенным светодиодом - IP 66 - синий - 24 В~/= | Legrand | Индустриальное оборудование | 804 | Устройства управления и сигнализации Osmoz | PL5 | 1 | ШТ | Под заказ Т2 | Не подлежит сертификации | 2022-12-31 | 717.9 | 861.48 | 861.48 | Удален | Распродажа остатков на складе | 0.029 | 0.07938 | 36 | 35 | 63 |  | 3245060241230
024143 | Osmoz индик.моноблоч.диод. 230В. СИН. | Моноблочная сигнальная лампа ∅ 22,3 - Osmoz - с подсветкой - со встроенным светодиодом - IP 66 - синий - 230 В~ | Legrand | Индустриальное оборудование | 804 | Устройства управления и сигнализации Osmoz | PL5 | 1 | ШТ | Под заказ Т2 | Сертифицировано | 2022-11-23 | 499.91 | 599.89 | 599.89 | Удален | Распродажа остатков на складе | 0.029 | 0.07938 | 36 | 35 | 63 |  | 3245060241438
028702 | DMX³ - 1600, 42 кА, 3P, 1000 A, выкатной | Воздушный автоматический выключатель DMX³ - B 1600 - LCu 42 кА - выкатное исполнение - 3П - 1000 A | Legrand | Power Legrand | 45 | Автоматические выключатели DMX3 | PL1 | 1 | ШТ | Под заказ Т2 | Сертифицировано | 2022-04-20 | 343354.29 | 412025.15 | 412025.15 | Удален | Распродажа остатков на складе | 83.4 | 192.4208 | 580 | 580 | 572 |  | 3245060287023
028703 | DMX³ - 1600, 42 кА, 3P, 1250 A, выкатной | Воздушный автоматический выключатель DMX³ - B 1600 - LCu 42 кА - выкатное исполнение - 3П - 1250 A | Legrand | Power Legrand | 45 | Автоматические выключатели DMX3 | PL1 | 1 | ШТ | Под заказ Т2 | Сертифицировано | 2022-04-20 | 345355.98 | 414427.18 | 414427.18 | Удален | Распродажа остатков на складе | 83.4 | 192.4208 | 580 | 580 | 572 |  | 3245060287030
028704 | DMX³ - 1600, 42 кА, 3P, 1600 A, выкатной | Воздушный автоматический выключатель DMX³ - B 1600 - LCu 42 кА - выкатное исполнение - 3П - 1600 A | Legrand | Power Legrand | 45 | Автоматические выключатели DMX3 | PL1 | 1 | ШТ | Под заказ Т2 | Сертифицировано | 2022-04-20 | 421393.79 | 505672.55 | 505672.55 | Удален | Распродажа остатков на складе | 83.4 | 192.4208 | 580 | 580 | 572 |  | 3245060287047
028900 | Корзина для выкатного исполнения 1600 3Р | Корзина для выкатного исполнения DMX³ 1600 3Р | Legrand | Power Legrand | 45 | Автоматические выключатели DMX3 | PL1 | 1 | ШТ | Под заказ Т2 | Сертифицировано | 2025-11-09 | 128799.56 | 154559.47 | 154559.47 | Удален | Распродажа остатков на складе | 42.8 | 192.4208 | 580 | 580 | 572 |  | 3245060289003
028938 | Клемма шаг. 85 3П DMX3 42 kA | Т-образные клеммы для DMX³ - типоразмер 1 - 3П - для горизонтального присоединения шин - заднее присоединение | Legrand | Power Legrand | 45 | Автоматические выключатели DMX3 | PL1 | 1 | ШТ | Под заказ Т2 | Сертифицировано | 2022-04-20 | 6846.95 | 8216.34 | 8216.34 | Удален | Распродажа остатков на складе | 2.591 | 1.3154 | 148 | 101 | 88 |  | 3245060289386
029973 | Угол Плоский 32х20 Серый | Угол Плоский 32х20 Серый | Legrand | DLP/Mosaic | 270 | Мини-каналы и плинтусы DLP | PL7 | 10 | ШТ | Под заказ Т2 | Не подлежит сертификации | 2021-12-31 | 210.56 | 252.67 | 252.67 | Удален | Распродажа остатков на складе | 0.245 | 3.8735 | 305 | 127 | 100 |  | 3245060299736
030707 | DLPКолон. 4-х секцион. 3.9м. | Колонна DLP - 4 секции - высота 3,90 м | Legrand | DLP/Mosaic | 286 | Колонны и мини-колонны | PL7 | 1 | ШТ | Под заказ Т2 | Не подлежит сертификации | 2022-12-31 | 35125.48 | 42150.58 | 42150.58 | Удален | Распродажа остатков на складе | 12.5 | 91.35 | 4060 | 180 | 125 |  | 3245060307073
030713 | DLP Блок колонн 2м | Коробка сборная неукомплектованная - для монтажа Mosaic/модульного оборудования - 2 м | Legrand | DLP/Mosaic | 286 | Колонны и мини-колонны | PL7 | 18 | М | Под заказ Т2 | Не подлежит сертификации | 2022-12-31 | 728.02 | 873.62 | 873.62 | Удален | Распродажа остатков на складе | 10.4 | 77.1831 | 2038 | 263 | 144 |  | 3245060307134
030736 | DLPКолон. 2-х секцион. 3.9м. | Полуколонна DLP - 2 секции - высота 3,90 м | Legrand | DLP/Mosaic | 286 | Колонны и мини-колонны | PL7 | 1 | ШТ | Под заказ Т2 | Не подлежит сертификации | 2022-12-31 | 27948.2 | 33537.84 | 33537.84 | Удален | Распродажа остатков на складе | 9.2 | 80.19 | 4050 | 180 | 110 | 653033 | 3245060307363
030742 | DLPМиникол.ал.24М h=0,7м | Мини-колонна DLP укомплектованная - 4 секции - высота 0,70 м | Legrand | DLP/Mosaic | 286 | Колонны и мини-колонны | PL7 | 1 | ШТ | Под заказ Т2 | Не подлежит сертификации | 2022-12-31 | 9218.82 | 11062.58 | 11062.58 | Удален | Распродажа остатков на складе | 2 | 18.675 | 830 | 180 | 125 | 653043 | 3245060307424
030746 | Кор.роз. 2xRJ 45 Cat 6 FTP | Кор.Роз. 2xrj 45 Cat 6 Ftp | Legrand | DLP/Mosaic | 286 | Колонны и мини-колонны | PL7 | 1 | ШТ | Под заказ Т2 | Сертифицировано | 2024-12-02 | 13229.89 | 15875.87 | 15875.87 | Удален | Распродажа остатков на складе | 0.249 | 1.1368 | 265 | 66 | 65 |  | 3245060307462
030748 | Кор.роз. 2xRJ 45 Cat 6 FTP | Кор.Роз. 2xrj 45 Cat 6 Ftp | Legrand | DLP/Mosaic | 286 | Колонны и мини-колонны | PL7 | 1 | ШТ | Под заказ Т2 | Сертифицировано | 2024-12-02 | 6821.85 | 8186.22 | 8186.22 | Удален | Распродажа остатков на складе | 0.247 | 1.1368 | 265 | 66 | 65 |  | 3245060307486
030779 | Кор.роз.комплект. 8 мод. | Пустой розеточный блок для комплектования - 8 модулей - длина 325 мм - серый | Legrand | DLP/Mosaic | 286 | Колонны и мини-колонны | PL7 | 1 | ШТ | Под заказ Т2 | Не подлежит сертификации | 2022-12-31 | 5327.97 | 6393.56 | 6393.56 | Удален | Распродажа остатков на складе | 0.256 | 1.4286 | 333 | 66 | 65 |  | 3245060307790
031066 | Кор.роз.комплект.8мод. | Пустой розеточный блок для комплектования - 8 модулей - длина 325 мм - белый | Legrand | DLP/Mosaic | 286 | Колонны и мини-колонны | PL7 | 1 | ШТ | Под заказ Т2 | Не подлежит сертификации | 2022-12-31 | 4308.53 | 5170.24 | 5170.24 | Удален | Распродажа остатков на складе | 0.255 | 1.4286 | 333 | 66 | 65 |  | 3245060310660
031067 | Кор.роз.комплект.12мод. | Пустой розеточный блок для комплектования - 12 модулей - длина 415 мм - белый | Legrand | DLP/Mosaic | 286 | Колонны и мини-колонны | PL7 | 1 | ШТ | Под заказ Т2 | Не подлежит сертификации | 2022-12-31 | 5095.01 | 6114.01 | 6114.01 | Удален | Распродажа остатков на складе | 0.359 | 2.8756 | 553 | 80 | 65 |  | 3245060310677
031817 | Colring Хомут черн 9X810 | Colring хомут чёрный 9,0X810 | Legrand | Индустриальное оборудование | 720 | Хомуты Colring | PL5 | 100 | ШТ | Под заказ Т2 | Не подлежит сертификации | 2021-12-31 | 80 | 96 | 96 | Удален | Распродажа остатков на складе | 1.487 | 13.0294 | 829 | 169 | 93 |  | 3245060318178
031837 | Colring Хомут бесцвет 9X810 | Colring хомут бесцветный 9,0X810 | Legrand | Индустриальное оборудование | 720 | Хомуты Colring | PL5 | 100 | ШТ | Под заказ Т2 | Не подлежит сертификации | 2021-12-31 | 78.67 | 94.4 | 94.4 | Удален | Распродажа остатков на складе | 1.438 | 7.6095 | 890 | 190 | 45 |  | 3245060318376
032570 | Одномод.вставка ST 12 волокон | Одномод.Вставка St 12 Волокон | Legrand | VDI | 445 | Патч-панели с оптическими коннекторами (вставками) Legrand | PL8 | 3 | ШТ | Под заказ Т2 | Не подлежит сертификации | 2022-12-31 | 10077.47 | 12092.96 | 12092.96 | Удален | Распродажа остатков на складе | 0.189 | 1.2441 | 145 | 110 | 78 |  | 3245060325701
032571 | Одномод.вставка SC 12 волокон | Одномод.вставка SC 12 волокон | Legrand | VDI | 445 | Патч-панели с оптическими коннекторами (вставками) Legrand | PL8 | 3 | ШТ | Под заказ Т2 | Не подлежит сертификации | 2022-12-31 | 9237.71 | 11085.25 | 11085.25 | Удален | Распродажа остатков на складе | 0.229 | 1.2441 | 145 | 110 | 78 | 032111 | 3245060325718
032574 | Одномод.вставка LC 24 волокон | Одномод.вставка LC 24 волокон | Legrand | VDI | 445 | Патч-панели с оптическими коннекторами (вставками) Legrand | PL8 | 3 | ШТ | Под заказ Т2 | Не подлежит сертификации | 2022-12-31 | 18446.07 | 22135.28 | 22135.28 | Удален | Распродажа остатков на складе | 0.167 | 1.2441 | 145 | 110 | 78 | 032115 | 3245060325749
032575 | Многомод.вставка ST 12 волокон | Многомод.Вставка St 12 Волокон | Legrand | VDI | 445 | Патч-панели с оптическими коннекторами (вставками) Legrand | PL8 | 3 | ШТ | Под заказ Т2 | Не подлежит сертификации | 2022-12-31 | 5317.46 | 6380.95 | 6380.95 | Удален | Распродажа остатков на складе | 0.19 | 1.2441 | 145 | 110 | 78 | 032127 | 3245060325756
032576 | Многомод.вставка SC 12 волокон | Многомод.Вставка Sc 12 Волокон | Legrand | VDI | 445 | Патч-панели с оптическими коннекторами (вставками) Legrand | PL8 | 3 | ШТ | Под заказ Т2 | Не подлежит сертификации | 2022-12-31 | 4974.82 | 5969.78 | 5969.78 | Удален | Распродажа остатков на складе | 0.234 | 1.2441 | 145 | 110 | 78 | 032121 | 3245060325763
032620 | Pigtails SC OS2 9/125 мкм 1м | Пигтейл - 9/125 мкм - коннектор SC - длина 1 м | Legrand | VDI | 452 | Коннекторы оптические Legrand | PL8 | 6 | ШТ | Под заказ Т2 | Не подлежит сертификации | 2021-12-31 | 708.17 | 849.8 | 849.8 | Удален | Распродажа остатков на складе | 0.127 | 2.9483 | 181 | 179 | 91 | 032241 | 3245060326203
032621 | Pigtails LC OS2 9/125 мкм 1м | Пигтейл - 9/125 мкм - коннектор LC - длина 1 м | Legrand | VDI | 452 | Коннекторы оптические Legrand | PL8 | 6 | ШТ | Под заказ Т2 | Не подлежит сертификации | 2021-12-31 | 872.14 | 1046.57 | 1046.57 | Удален | Распродажа остатков на складе | 0.155 | 2.9483 | 181 | 179 | 91 | 032243 | 3245060326210
032623 | Pigtails LC OM3 50/125 мкм 1м | Пигтейл 10 Giga - 50/125 мкм - коннектор LC - длина 1 м | Legrand | VDI | 452 | Коннекторы оптические Legrand | PL8 | 6 | ШТ | Под заказ Т2 | Не подлежит сертификации | 2021-12-31 | 904.05 | 1084.86 | 1084.86 | Удален | Распродажа остатков на складе | 0.121 | 2.9483 | 181 | 179 | 91 | 032221 | 3245060326234
032649 | Заглушка | Заглушка | Legrand | VDI | 504 | Патч-панели высокой плотности с оптическими коннекторами Legrand | PL8 | 1 | ШТ | Под заказ Т2 | Не подлежит сертификации | 2022-12-31 | 2475.3 | 2970.36 | 2970.36 | Удален | Распродажа остатков на складе | 0.005 | 0.315 | 140 | 90 | 25 | 033757 | 3245060326494
032670 | Pigtail LC OM4 1м | Pigtail LC OM4 1м | Legrand | VDI | 452 | Коннекторы оптические Legrand | PL8 | 10 | ШТ | Под заказ Т2 | Не подлежит сертификации | 2021-12-31 | 904.05 | 1084.86 | 1084.86 | Удален | Распродажа остатков на складе | 0.154 | 2.4 | 200 | 200 | 60 | 032231 | 3245060326708
032672 | Органайзер для Pigtails 24 FO | Органайзер для Pigtails 24 FO | Legrand | VDI | 445 | Патч-панели с оптическими коннекторами (вставками) Legrand | PL8 | 1 | ШТ | Под заказ Т2 | Не подлежит сертификации | 2022-12-31 | 3034.59 | 3641.51 | 3641.51 | Удален | Распродажа остатков на складе | 0.122 | 0.756 | 180 | 140 | 30 | 032130 | 3245060326722
033280 | MosaicКоробка16м 135х223х57мм | Настенная распределительная коробка Mosaic VDI - 16 модулей | Legrand | VDI | 451 | Прочие комплектующие изделия Legrand | PL8 | 1 | ШТ | Под заказ Т2 | Не подлежит сертификации | 2021-12-31 | 5764.04 | 6916.85 | 6916.85 | Удален | Распродажа остатков на складе | 0.404 | 2.772 | 250 | 144 | 77 |  | 3245060332808
033510 | Оптическая полка 24FO | Полка оптическая 19'' - неукомплектованная - выдвижная модульная - LCS² | Legrand | VDI | 445 | Патч-панели с оптическими коннекторами (вставками) Legrand | PL8 | 1 | ШТ | Под заказ Т2 | Не подлежит сертификации | 2021-12-31 | 12194.51 | 14633.41 | 14633.41 | Удален | Распродажа остатков на складе | 2.805 | 8.1345 | 510 | 290 | 55 | 032100 | 3245060335106
033513 | Вставка 6 FO/LC одномод | Оптическая вставка LC - 6 волокон - одномодовая - LCS² | Legrand | VDI | 445 | Патч-панели с оптическими коннекторами (вставками) Legrand | PL8 | 1 | ШТ | Под заказ Т2 | Информация по запросу |  | 5994.01 | 7192.81 | 7192.81 | Удален | Распродажа остатков на складе | 0.05 | 0.693 | 125 | 72 | 77 | 032113 | 3245060335137
033516 | Вставка 6 FO/ST МУЛЬТИ | Оптическая вставка ST - 6 волокон - многомодовая - LCS² | Legrand | VDI | 445 | Патч-панели с оптическими коннекторами (вставками) Legrand | PL8 | 1 | ШТ | Под заказ Т2 | Не подлежит сертификации | 2021-12-31 | 4286.4 | 5143.68 | 5143.68 | Удален | Распродажа остатков на складе | 0.093 | 0.693 | 125 | 72 | 77 | 032127 | 3245060335168
033531 | Патч-пан.тел. 48RJ45 1U,36/45 | Панель в сборе - 1 U - контакты 3-6 / 4-5 - цифровая линия - LCS² | Legrand | VDI | 443 | Патч-панели с медными коннекторами (вставками) Legrand | PL8 | 1 | ШТ | Под заказ Т2 | Не подлежит сертификации | 2021-12-31 | 30938.03 | 37125.64 | 37125.64 | Удален | Распродажа остатков на складе | 0.88 | 4.6816 | 507 | 114 | 81 | 033579 | 3245060335311
033533 | Вставка 6RJ45 Тел.3-6/4-5 | Вставка телефонная для комплектования панелей - контакты 3-6 / 4-5 - цифровая линия - LCS² | Legrand | VDI | 443 | Патч-панели с медными коннекторами (вставками) Legrand | PL8 | 2 | ШТ | Под заказ Т2 | Сертифицировано | 2024-12-02 | 5883.28 | 7059.94 | 7059.94 | Удален | Распродажа остатков на складе | 0.196 | 1.386 | 250 | 72 | 77 |  | 3245060335335
033534 | Блок 6Fконнекторов | Вставка для видео - 6 F-коннекторов - LCS² | Legrand | VDI | 487 | Прочие аксессуары аудио-видео Legrand | PL8 | 1 | ШТ | Под заказ Т2 | Не подлежит сертификации | 2021-12-31 | 4335 | 5202 | 5202 | Удален | Распродажа остатков на складе | 0.07 | 0.693 | 125 | 72 | 77 |  | 3245060335342
033542 | Расп.коробка 12 п. кат5е FTP | Коробка распр. 12 п. Cat. 5e FTP | Legrand | VDI | 443 | Патч-панели с медными коннекторами (вставками) Legrand | PL8 | 1 | ШТ | Под заказ Т2 | Не подлежит сертификации | 2021-12-31 | 20814.92 | 24977.9 | 24977.9 | Удален | Распродажа остатков на складе | 0.702 | 3.9924 | 374 | 175 | 61 |  | 3245060335427
033544 | Расп.коробка 12 п. кат6 UTP | Распределительная коробка укомплектованная - категория 6 - UTP - 12 соединителей RJ 45 - LCS² | Legrand | VDI | 443 | Патч-панели с медными коннекторами (вставками) Legrand | PL8 | 1 | ШТ | Под заказ Т2 | Не подлежит сертификации | 2021-12-31 | 21882.36 | 26258.83 | 26258.83 | Удален | Распродажа остатков на складе | 0.704 | 3.9924 | 374 | 175 | 61 |  | 3245060335441
033554 | Вставка UTP 6RJ45 кат5е | Вставка для патч-панелей -категория 5е - UTP - LCS² | Legrand | VDI | 443 | Патч-панели с медными коннекторами (вставками) Legrand | PL8 | 2 | ШТ | На складе | Информация по запросу |  | 2545.41 | 3054.49 | 3054.49 | Удален | Распродажа остатков на складе | 0.222 | 1.1687 | 155 | 116 | 65 | 033753 | 3245060335540
033564 | Вставка UTP 6RJ45 кат6 | Вставка для патч-панелей 6 коннекторов RJ 45 - категория 6 - UTP - 19''- LCS² | Legrand | VDI | 443 | Патч-панели с медными коннекторами (вставками) Legrand | PL8 | 2 | ШТ | Под заказ Т2 | Информация по запросу |  | 3710.56 | 4452.67 | 4452.67 | Удален | Распродажа остатков на складе | 0.228 | 1.1687 | 155 | 116 | 65 | 033763 | 3245060335649
033576 | Вставка STP 6RJ45 кат6А | Вставка для патч-панелей - 19''- LCS² | Legrand | VDI | 443 | Патч-панели с медными коннекторами (вставками) Legrand | PL8 | 2 | ШТ | Под заказ Т2 | Информация по запросу |  | 10113.53 | 12136.24 | 12136.24 | Удален | Распродажа остатков на складе | 0.588 | 1.1687 | 155 | 116 | 65 | 033775 | 3245060335762
033581 | Патч-пан UTP 24RJ45 к5е 110угл | Патч-панель UTP 24 RJ45 К5е 110угл | Legrand | VDI | 443 | Патч-панели с медными коннекторами (вставками) Legrand | PL8 | 1 | ШТ | Под заказ Т2 | Сертифицировано | 2024-12-02 | 19970.37 | 23964.44 | 23964.44 | Удален | Распродажа остатков на складе | 0.663 | 1.63 | 510 | 68 | 47 |  | 3245060335816
033583 | Патч-пан UTP 24RJ45 к6 110орг | Патч-панель UTP 24 RJ45 К5е 110орг | Legrand | VDI | 443 | Патч-панели с медными коннекторами (вставками) Legrand | PL8 | 1 | ШТ | Под заказ Т2 | Сертифицировано | 2024-12-02 | 19917.61 | 23901.13 | 23901.13 | Удален | Распродажа остатков на складе | 0.707 | 1.63 | 510 | 68 | 47 |  | 3245060335830
033586 | Патч-пан STP 24RJ45 к6a с орг | Патч-панель STP 24 RJ45 Cat. 6a с орг | Legrand | VDI | 443 | Патч-панели с медными коннекторами (вставками) Legrand | PL8 | 1 | ШТ | Под заказ Т2 | Сертифицировано | 2024-12-02 | 41520.34 | 49824.41 | 49824.41 | Удален | Распродажа остатков на складе | 1.775 | 4.7644 | 495 | 175 | 55 |  | 3245060335861
033590 | Патч-п.19"неукомпл. кат5е/6/6а | Патч-панель - неукомплектованная - 19'' - 1U - STP - экранированная - LCS² | Legrand | VDI | 443 | Патч-панели с медными коннекторами (вставками) Legrand | PL8 | 1 | ШТ | На складе | Не подлежит сертификации | 2021-12-31 | 8627.92 | 10353.5 | 10353.5 | Удален | Распродажа остатков на складе | 0.5 | 4.6816 | 507 | 114 | 81 | 033790 | 3245060335908
033591 | Заглушка для патч-панели | Заглушка для 19'' патч-панели - чёрный - LCS² | Legrand | VDI | 443 | Патч-панели с медными коннекторами (вставками) Legrand | PL8 | 10 | ШТ | На складе | Не подлежит сертификации | 2021-12-31 | 734.94 | 881.93 | 881.93 | Удален | Распродажа остатков на складе | 0.231 | 2.0655 | 185 | 145 | 77 | 032129 | 3245060335915
033594 | Орг.для контр.рад.изг.опт.вол. | Комплект органайзеров для контроля радиуса изгиба оптических волокон | Legrand | VDI | 445 | Патч-панели с оптическими коннекторами (вставками) Legrand | PL8 | 1 | ШТ | Под заказ Т2 | Не подлежит сертификации | 2022-12-31 | 1202.85 | 1443.42 | 1443.42 | Удален | Распродажа остатков на складе | [5 empty] | 032131 | 3245060335946
034172 | Шнур 8м Ho5Vvf3G2,5 гнез/штек | Шнур - 2,5 мм² - HO5VVF - 2 разъема - 3 полюса - 8 м | Legrand | General family | 403 | Система устройств быстрого подключения | PL9 | 5 | ШТ | Под заказ Т2 | Информация по запросу |  | 2560.51 | 3072.61 | 3072.61 | Удален | Распродажа остатков на складе | 7.01 | 19.2 | 400 | 300 | 160 |  | 3245060341725
036390 | Стойки секционные, H=1400 | Набор из 2 стоек - для реек Lina 25 - для шкафа 1400 мм - длина 1381 мм | Legrand | Индустриальное оборудование | 755 | Комплектующие изделия для Atlantic и Marina | PL5 | 1 | ШТ | Под заказ Т2 | Не подлежит сертификации | 2021-12-31 | 11396.7 | 13676.04 | 13676.04 | Удален | Распродажа остатков на складе | 2.8 | 1.3014 | 1286 | 44 | 23 |  | 3245060363901
036391 | Стойки секционные, H=1600 | Набор из 2 стоек - для реек Lina 25 - для шкафа 1600 мм - длина 1581 мм | Legrand | Индустриальное оборудование | 755 | Комплектующие изделия для Atlantic и Marina | PL5 | 1 | ШТ | Под заказ Т2 | Не подлежит сертификации | 2021-12-31 | 15705.28 | 18846.34 | 18846.34 | Удален | Распродажа остатков на складе | 3.2 | 1.6706 | 1485 | 45 | 25 |  | 3245060363918
038203 | Маркеры, набор 1,5/2,5 CAB3 | Набор маркеров CAB 3 - цифры - для кабеля сечением 1,5-2,5 мм² | Legrand | Индустриальное оборудование | 801 | Маркировка CAB 3 | PL5 | 1 | ШТ | Под заказ Т2 | Не подлежит сертификации | 2021-12-31 | 15526.91 | 18632.29 | 18632.29 | Удален | Распродажа остатков на складе | 0.449 | 2.444 | 200 | 65 | 188 |  | 3245060382032
038455 | DuplixДерж.марк. 7симв.зелен. | Держатель маркеров Duplix - 7 символов - зеленый | Legrand | Индустриальное оборудование | 621 | Маркировка кабеля Duplix | PL5 | 100 | ШТ | Под заказ Т2 | Не подлежит сертификации | 2021-12-31 | 56.14 | 67.37 | 67.37 | Удален | Распродажа остатков на складе | 0.087 | 0.55885 | 131 | 79 | 54 |  | 3245060384555
038456 | DuplixДерж.марк. 7симв.синий | Держатель маркеров Duplix - 7 символов - синий | Legrand | Индустриальное оборудование | 621 | Маркировка кабеля Duplix | PL5 | 100 | ШТ | Под заказ Т2 | Не подлежит сертификации | 2021-12-31 | 56.14 | 67.37 | 67.37 | Удален | Распродажа остатков на складе | 0.087 | 0.55885 | 131 | 79 | 54 |  | 3245060384562
038465 | DuplixДерж.Марк. 14симв.зелен. | Держатель маркеров Duplix - 14 символов - зеленый | Legrand | Индустриальное оборудование | 621 | Маркировка кабеля Duplix | PL5 | 100 | ШТ | Под заказ Т2 | Не подлежит сертификации | 2021-12-31 | 65.76 | 78.91 | 78.91 | Удален | Распродажа остатков на складе | 0.118 | 0.55885 | 131 | 79 | 54 |  | 3245060384654
038514 | Крышк. Для Оус 8X27 | Прозрачная крышка Logicab 2 - для маркировочного элемента 8х27 мм | Legrand | Индустриальное оборудование | 799 | Принтер и аксессуары для маркировки Logicab | PL5 | 192 | ШТ | Под заказ Т2 | Не подлежит сертификации | 2021-12-31 | 35.71 | 42.85 | 42.85 | Удален | Распродажа остатков на складе | 0.192 | 1.0588 | 175 | 110 | 55 |  | 3245060385149
038515 | Крышк. Для Оус 15X27 | Прозрачная крышка Logicab 2 - для маркировочного элемента 15х27 мм | Legrand | Индустриальное оборудование | 799 | Принтер и аксессуары для маркировки Logicab | PL5 | 192 | ШТ | Под заказ Т2 | Не подлежит сертификации | 2021-12-31 | 40.78 | 48.94 | 48.94 | Удален | Распродажа остатков на складе | 0.247 | 1.5372 | 183 | 120 | 70 |  | 3245060385156
038516 | Держ. Этик. Оус 8X27 | Держатель Logicab 2 - для маркировочного элемента 8х27 мм | Legrand | Индустриальное оборудование | 799 | Принтер и аксессуары для маркировки Logicab | PL5 | 192 | ШТ | Под заказ Т2 | Не подлежит сертификации | 2021-12-31 | 208.79 | 250.55 | 250.55 | Удален | Распродажа остатков на складе | 0.352 | 2.649 | 216 | 146 | 84 |  | 3245060385163
038701 | Набор Картриджей Для Принтера | Набор запасных картриджей для принтера - Logicab 2 | Legrand | Индустриальное оборудование | 799 | Принтер и аксессуары для маркировки Logicab | PL5 | 1 | ШТ | Под заказ Т2 | Не подлежит сертификации | 2021-12-31 | 29252.58 | 35103.1 | 35103.1 | Удален | Распродажа остатков на складе | 0.417 | 5.2675 | 215 | 175 | 140 |  | 3245060387013
038708 | Этикетка для Osmoz 8х27 мм Logicab2 | Заготовка этикеток Logicab 2 - для устройств управления и сигнализации - 8х27 мм | Legrand | Индустриальное оборудование | 799 | Принтер и аксессуары для маркировки Logicab | PL5 | 500 | ШТ | Под заказ Т2 | Не подлежит сертификации | 2021-12-31 | 12.53 | 15.04 | 15.04 | Удален | Распродажа остатков на складе | 0.153 | 0.5425 | 140 | 155 | 25 |  | 3245060387082
038713 | Маркер для клеммных блоков | Этикетка Logicab 2 - для клеммных блоков - пластиковая | Legrand | Индустриальное оборудование | 799 | Принтер и аксессуары для маркировки Logicab | PL5 | 1920 | ШТ | Под заказ Т2 | Не подлежит сертификации | 2021-12-31 | 3.11 | 3.73 | 3.73 | Удален | Распродажа остатков на складе | 0.138 | 0.4375 | 350 | 250 | 5 |  | 3245060387136
038722 | Этикетка 2 Мод. | Заготовка этикеток Logicab 2 - жёсткая - пластиковая - самоклеющаяся - для двухмодульного оборудования | Legrand | Индустриальное оборудование | 799 | Принтер и аксессуары для маркировки Logicab | PL5 | 150 | ШТ | Под заказ Т2 | Не подлежит сертификации | 2021-12-31 | 32.56 | 39.07 | 39.07 | Удален | Распродажа остатков на складе | 0.079 | 0.5425 | 140 | 155 | 25 |  | 3245060387228
038729 | Крышка защитная 70х30 мм | Защитная крышка Logicab 2 - для паспортной таблички - 70х30 мм | Legrand | Индустриальное оборудование | 799 | Принтер и аксессуары для маркировки Logicab | PL5 | 10 | ШТ | Под заказ Т2 | Не подлежит сертификации | 2021-12-31 | 537.58 | 645.1 | 645.1 | Удален | Распродажа остатков на складе | 0.047 | 0.157 | 89 | 49 | 36 |  | 3245060387297
038730 | Плата маркировочная 99х59 мм | Паспортная табличка Logicab 2 - для функций сигнализации - 99х59 мм | Legrand | Индустриальное оборудование | 799 | Принтер и аксессуары для маркировки Logicab | PL5 | 20 | ШТ | Под заказ Т2 | Не подлежит сертификации | 2021-12-31 | 291.98 | 350.38 | 350.38 | Удален | Распродажа остатков на складе | 0.133 | 0.5425 | 140 | 155 | 25 |  | 3245060387303
038739 | Крышка защитная 100х60 мм | Защитная крышка Logicab 2 - для паспортной таблички - 100х60 мм | Legrand | Индустриальное оборудование | 799 | Принтер и аксессуары для маркировки Logicab | PL5 | 10 | ШТ | Под заказ Т2 | Не подлежит сертификации | 2021-12-31 | 816.41 | 979.69 | 979.69 | Удален | Распродажа остатков на складе | 0.128 | 0.5425 | 140 | 155 | 25 |  | 3245060387396
038800 | Принтер струйный Logicab 2 | Принтер этикеток Logicab 2 - унивесальная маркировочная система | Legrand | Индустриальное оборудование | 799 | Принтер и аксессуары для маркировки Logicab | PL5 | 1 | ШТ | Под заказ Т2 | Информация по запросу |  | 46991.35 | 56389.62 | 56389.62 | Удален | Распродажа остатков на складе | 8.145 | 69.6 | 600 | 400 | 290 |  | 3245060388003
040749 | Батарея АКБ сирены внешн | Свинцовая сменная батарея - MyHOME - SCS - 12 В - 7 А/ч | Legrand | General family | 920 | Пожарная сигнализация | PL4 | 1 | ШТ | Под заказ Т2 | Информация по запросу |  | 12577.91 | 15093.49 | 15093.49 | Удален | Распродажа остатков на складе | 2.352 | 1.5372 | 183 | 120 | 70 |  | 3245060407490
046200 | XL VDIШкаф19" 6U 350х600х400 | Настенный шкаф LCS² 19'' - IP20 - IK08 - 6 U - 350x600x400 мм | Legrand | VDI | 463 | Настенные шкафы VDI (СКС) Legrand | PL8 | 1 | ШТ | Под заказ Т2 | Не подлежит сертификации | 2021-12-31 | 51107.52 | 61329.02 | 61329.02 | Удален | Распродажа остатков на складе | 15.9 | 113.872 | 647 | 440 | 400 |  | 3245060462000
046209 | XL VDIШкаф19" 21U 1000х600х580 | Настенный шкаф LCS² 19'' - IP20 - IK08 - 21 U - 1000x600x580 мм | Legrand | VDI | 463 | Настенные шкафы VDI (СКС) Legrand | PL8 | 1 | ШТ | Под заказ Т2 | Информация по запросу |  | 93209.89 | 111851.87 | 111851.87 | Удален | Распродажа остатков на складе | 51.2 | 527.223 | 670 | 645 | 1220 |  | 3245060462093
046260 | Вентилятор с кабелем 2,5м 230В | Вентилятор - 230 В~ - для шкафов LCS² 19'' | Legrand | VDI | 466 | Аксессуары к шкафам VDI (СКС) Legrand | PL8 | 1 | ШТ | Под заказ Т2 | Сертифицировано | 2025-09-15 | 12573.99 | 15088.79 | 15088.79 | Удален | Распродажа остатков на складе | 0.821 | 2.0936 | 194 | 152 | 71 |  | 3245060462604
046337 | Комп. для объедин.шкафов 600 | Комплект для соединения 2 шкафов - глубина 600 мм -LCS² | Legrand | VDI | 466 | Аксессуары к шкафам VDI (СКС) Legrand | PL8 | 1 | ШТ | Под заказ Т2 | Не подлежит сертификации | 2021-12-31 | 7408.73 | 8890.48 | 8890.48 | Удален | Распродажа остатков на складе | 1.488 | 4.5766 | 572 | 127 | 63 |  | 3245060463373
046339 | Комп. для объедин.шкафов 1000 | Комплект для соединения 2 шкафов - глубина 1000 мм - LCS² | Legrand | VDI | 466 | Аксессуары к шкафам VDI (СКС) Legrand | PL8 | 1 | ШТ | Под заказ Т2 | Не подлежит сертификации | 2021-12-31 | 10021.93 | 12026.32 | 12026.32 | Удален | Распродажа остатков на складе | 2.189 | 5.3777 | 970 | 77 | 72 |  | 3245060463397
046386 | Серверный шкаф 42U 800x1000мм | Серверный шкаф 19'' LCS² - металлический - 42 U - 2026x800x1000 мм | Legrand | VDI | 501 | Серверные шкафы Legrand | PL8 | 1 | ШТ | Под заказ Т2 | Не подлежит сертификации | 2021-12-31 | 285481.51 | 342577.81 | 342577.81 | Удален | Распродажа остатков на складе | 141.8 | 1982.134 | 1100 | 844 | 2135 |  | 3245060463861
046406 | 19" стойка 45U 2185высХ521глуб | 19" Стойка 45U Высота 2185 мм Глубина 521 мм | Legrand | VDI | 462 | Напольные шкафы VDI (СКС) Legrand | PL8 | 1 | ШТ | Под заказ Т2 | Не подлежит сертификации | 2022-12-31 | 79736.6 | 95683.92 | 95683.92 | Удален | Распродажа остатков на складе | 22.5 | 87.29 | 2150 | 290 | 140 |  | 3245060464066
046415 | Пыл.крышка для осн.стойки46406 | Пыл.Крышка Для Осн.Стойки Кат. № 0 464 06 | Legrand | VDI | 466 | Аксессуары к шкафам VDI (СКС) Legrand | PL8 | 1 | ШТ | Под заказ Т2 | Не подлежит сертификации | 2022-12-31 | 24029.4 | 28835.28 | 28835.28 | Удален | Распродажа остатков на складе | 2.455 | 25.3682 | 608 | 366 | 114 |  | 3245060464158
046416 | Пыл.крышка для осн.стойки46407 | Пыл.Крышка Для Осн.Стойки Кат. № 0 464 07 | Legrand | VDI | 466 | Аксессуары к шкафам VDI (СКС) Legrand | PL8 | 1 | ШТ | Под заказ Т2 | Не подлежит сертификации | 2022-12-31 | 19012.87 | 22815.44 | 22815.44 | Удален | Распродажа остатков на складе | 3.296 | 30.8623 | 605 | 468 | 109 |  | 3245060464165
046419 | Кронштейн для каб.лотков 46407 | Кронштейн Для Каб.Лотков Кат. № 0 464 07 | Legrand | VDI | 466 | Аксессуары к шкафам VDI (СКС) Legrand | PL8 | 1 | ШТ | Под заказ Т2 | Не подлежит сертификации | 2022-12-31 | 15459.81 | 18551.77 | 18551.77 | Удален | Распродажа остатков на складе | 0.717 | 16.6749 | 620 | 163 | 165 |  | 3245060464196
046426 | Верт.каб.орг с дв.1970Х165Х204 | Органайзер каб. верт. с дверью 1970х165х204 мм | Legrand | VDI | 466 | Аксессуары к шкафам VDI (СКС) Legrand | PL8 | 1 | ШТ | Под заказ Т2 | Не подлежит сертификации | 2022-12-31 | 167850.16 | 201420.19 | 201420.19 | Удален | Распродажа остатков на складе | 14 | 112.75 | 2050 | 220 | 250 |  | 3245060464264
046432 | Опора шк. в фальшпол 600х1000 | Опора Шк. В Фальшпол 600х1000 мм | Legrand | VDI | 466 | Аксессуары к шкафам VDI (СКС) Legrand | PL8 | 1 | ШТ | Под заказ Т2 | Не подлежит сертификации | 2022-12-31 | 15987.66 | 19185.19 | 19185.19 | Удален | Распродажа остатков на складе | 10.2 | 122.9678 | 1003 | 613 | 200 |  | 3245060464325
046440 | Набор изменен высоты опор1000 | Набор Изменения Высоты Опор 1000 мм | Legrand | VDI | 466 | Аксессуары к шкафам VDI (СКС) Legrand | PL8 | 1 | ШТ | Под заказ Т2 | Не подлежит сертификации | 2022-12-31 | 2232.82 | 2679.38 | 2679.38 | Удален | Распродажа остатков на складе | 1.541 | 1.7829 | 843 | 45 | 47 |  | 3245060464400
046452 | Цоколь, высота 200, ширина 600 | Комплект цоколя - высота 200 мм - для шкафов шириной 600 мм - 4 угловых блока - LCS² | Legrand | VDI | 466 | Аксессуары к шкафам VDI (СКС) Legrand | PL8 | 1 | ШТ | Под заказ Т2 | Не подлежит сертификации | 2021-12-31 | 25826.82 | 30992.18 | 30992.18 | Удален | Распродажа остатков на складе | 7.02 | 35.475 | 645 | 250 | 220 |  | 3245060464523
046466 | Ввод в цоколь со стены 200мм | Угловая секция для ввода кабелей - для шкафов LCS² 19'' глубиной 600 мм - высота 200 мм | Legrand | VDI | 466 | Аксессуары к шкафам VDI (СКС) Legrand | PL8 | 1 | ШТ | Под заказ Т2 | Не подлежит сертификации | 2021-12-31 | 38249.31 | 45899.17 | 45899.17 | Удален | Распродажа остатков на складе | 9.509 | 120 | 625 | 300 | 640 |  | 3245060464660
046470 | Лоток 3000x400x54 | U-образные направляющие для кабелей - 3000x400x54 мм | Legrand | VDI | 466 | Аксессуары к шкафам VDI (СКС) Legrand | PL8 | 1 | ШТ | Под заказ Т2 | Не подлежит сертификации | 2021-12-31 | 16581 | 19897.2 | 19897.2 | Удален | Распродажа остатков на складе | 9.3 | 89.25 | 3000 | 425 | 70 |  | 3245060464707
046476 | Сетчатый кабелепровод 33U | Прямые направляющие для кабелей - ширина 250 мм - для шкафа высотой 33 U - LCS² | Legrand | VDI | 466 | Аксессуары к шкафам VDI (СКС) Legrand | PL8 | 1 | ШТ | Под заказ Т2 | Не подлежит сертификации | 2021-12-31 | 8974.52 | 10769.42 | 10769.42 | Удален | Распродажа остатков на складе | 1.858 | 8.49 | 1415 | 300 | 20 |  | 3245060464769
046484 | Набор для сохран наклона шкафа | Комплект повышения устойчивости шкафа - для шкафов LCS² | Legrand | VDI | 466 | Аксессуары к шкафам VDI (СКС) Legrand | PL8 | 1 | ШТ | Под заказ Т2 | Не подлежит сертификации | 2021-12-31 | 27430.97 | 32917.16 | 32917.16 | Удален | Распродажа остатков на складе | 8.2 | 3.92 | 1400 | 70 | 40 |  | 3245060464844
046486 | Набор фикс. к полу | Комплект фиксации к полу - для шкафов LCS² | Legrand | VDI | 466 | Аксессуары к шкафам VDI (СКС) Legrand | PL8 | 1 | ШТ | Под заказ Т2 | Не подлежит сертификации | 2021-12-31 | 6095.77 | 7314.92 | 7314.92 | Удален | Распродажа остатков на складе | 0.994 | 1.166 | 212 | 100 | 55 |  | 3245060464868
046541 | Кольца для укладки каб. 1U | Кольцевой фиксатор кабелей и шнуров для направляющих - 1 U - рабочее сечение 1890 мм² - пластмасса - LCS² | Legrand | VDI | 466 | Аксессуары к шкафам VDI (СКС) Legrand | PL8 | 4 | ШТ | Под заказ Т2 | Не подлежит сертификации | 2021-12-31 | 1001.27 | 1201.52 | 1201.52 | Удален | Распродажа остатков на складе | 0.1 | 0.72675 | 170 | 95 | 45 |  | 3245060465414
046551 | Блок розеток 19" 12XC13 | БЛОК РОЗЕТОК 19" 12XC13 | Legrand | VDI | 500 | Блоки распределения Legrand (PDU) | PL8 | 1 | ШТ | Под заказ Т2 | Информация по запросу |  | 14482.77 | 17379.32 | 17379.32 | Удален | Распродажа остатков на складе | 0.813 | 2.893 | 490 | 82 | 72 | 646815 | 3245060465513
046575 | Кронштейн для PDU 42U | Кронштейн для крепления PDU 42U | Legrand | VDI | 466 | Аксессуары к шкафам VDI (СКС) Legrand | PL8 | 1 | ШТ | Под заказ Т2 | Сертифицировано | 2024-12-12 | 5882.01 | 7058.41 | 7058.41 | Удален | Распродажа остатков на складе | 2.1 | 3.3908 | 1858 | 73 | 25 |  | 3414970330376
046581 | Панель PDU верт.2X12 C13 | ПАНЕЛЬ PDU ВЕРТ.2X12 C13 | Legrand | VDI | 500 | Блоки распределения Legrand (PDU) | PL8 | 1 | ШТ | Под заказ Т2 | Информация по запросу |  | 43448.3 | 52137.96 | 52137.96 | Удален | Распродажа остатков на складе | 3.2 | 18.3388 | 1999 | 139 | 66 |  | 3245060465810
047361 | Altis 2000Х800Х600 (Ст.+2 Расп. Двери) | Шкаф Altis сборный металлический - IP 55 - IK 10 - 2000x800x600 мм - остекленная дверь | Legrand | Индустриальное оборудование | 770 | Шкафы напольные металлические Altis | PL5 | 1 | ШТ | Под заказ Т2 | Не подлежит сертификации | 2021-12-31 | 118373.87 | 142048.64 | 142048.64 | Удален | Распродажа остатков на складе | 111 | 1092.042 | 810 | 630 | 2140 |  | 3245060473617
048235 | Прибор осветит, 11 Вт, магнит | Стандартный осветительный прибор - крепление на магнитах - кабель 3 м - IP 20 - IK 06 | Legrand | Индустриальное оборудование | 770 | Шкафы напольные металлические Altis | PL5 | 1 | ШТ | Под заказ Т2 | Сертифицировано | 2024-08-18 | 29422.06 | 35306.47 | 35306.47 | Удален | Распродажа остатков на складе | 0.699 | 3.9375 | 420 | 125 | 75 |  | 3245060482350
048917 | Lighting management. Датчик PIR 180гр.20м IP42 для настенной установки, с доп.контактом HVAC | Lighting management. Датчик PIR 180гр.20м IP42 для настенной установки, с доп.контактом HVAC | Legrand | General family | 9903 | Автономные датчики движения и присутствия (LEGRAND) | PL4 | 1 | ШТ | Под заказ Т2 | Сертифицировано | 2024-12-18 | 18785.09 | 22542.11 | 22542.11 | Удален | Распродажа остатков на складе | 0.201 | 0.75762 | 145 | 95 | 55 | Без замены | 3245060489175
048920 | KNX датчик присутст. настенный | KNX. Датчик присутствия ПИК-УЗ настенный 180° 8м IP42 | Legrand | Автоматизация Legrand | 330 | Управление освещением - шинные датчики движения и присутствия (LEGRAND) | PL4 | 1 | ШТ | Под заказ Т2 | Сертифицировано | 2024-12-18 | 32084.49 | 38501.39 | 38501.39 | Удален | Распродажа остатков на складе | 0.177 | 0.79307 | 146 | 97 | 56 | Без замены | 3245060489205
049200 | Конфигуратор 0 10шт | Перемычки-конфигураторы - 0 | Legrand | Автоматизация Legrand | 648 | Прочие комплектующие изделия MYHOME (LEGRAND) | PL3 | 10 | ШТ | Под заказ Т2 | Не подлежит сертификации | 2022-12-31 | 627.85 | 753.42 | 753.42 | Удален | Распродажа остатков на складе | 0.122 | 0.55577 | 108 | 62 | 83 | 3501/0 | 3245060492007
049203 | Конфигуратор 3 10шт | Перемычки-конфигураторы - 3 | Legrand | Автоматизация Legrand | 648 | Прочие комплектующие изделия MYHOME (LEGRAND) | PL3 | 10 | ШТ | Под заказ Т2 | Не подлежит сертификации | 2022-12-31 | 619.47 | 743.36 | 743.36 | Удален | Распродажа остатков на складе | 0.097 | 0.52487 | 95 | 65 | 85 | 3501/3 | 3245060492038
049204 | Конфигуратор 4 10шт | Перемычки-конфигураторы - 4 | Legrand | Автоматизация Legrand | 648 | Прочие комплектующие изделия MYHOME (LEGRAND) | PL3 | 10 | ШТ | Под заказ Т2 | Не подлежит сертификации | 2022-12-31 | 619.47 | 743.36 | 743.36 | Удален | Распродажа остатков на складе | 0.098 | 0.52487 | 95 | 65 | 85 | 3501/4 | 3245060492045
049205 | Конфигуратор 5 10шт | Перемычки-конфигураторы - 5 | Legrand | Автоматизация Legrand | 648 | Прочие комплектующие изделия MYHOME (LEGRAND) | PL3 | 10 | ШТ | Под заказ Т2 | Не подлежит сертификации | 2022-12-31 | 619.47 | 743.36 | 743.36 | Удален | Распродажа остатков на складе | 0.099 | 0.52487 | 95 | 65 | 85 | 3501/5 | 3245060492052
049206 | Конфигуратор 6 10шт | Перемычки-конфигураторы - 6 | Legrand | Автоматизация Legrand | 648 | Прочие комплектующие изделия MYHOME (LEGRAND) | PL3 | 10 | ШТ | Под заказ Т2 | Не подлежит сертификации | 2022-12-31 | 619.47 | 743.36 | 743.36 | Удален | Распродажа остатков на складе | 0.227 | 0.52487 | 95 | 65 | 85 | 3501/6 | 3245060492069
049207 | Конфигуратор 7 10шт | Перемычки-конфигураторы - 7 | Legrand | Автоматизация Legrand | 648 | Прочие комплектующие изделия MYHOME (LEGRAND) | PL3 | 10 | ШТ | Под заказ Т2 | Не подлежит сертификации | 2022-12-31 | 622.46 | 746.95 | 746.95 | Удален | Распродажа остатков на складе | 0.098 | 0.52487 | 95 | 65 | 85 | 3501/7 | 3245060492076
049208 | Конфигуратор 8 10шт | Перемычки-конфигураторы - 8 | Legrand | Автоматизация Legrand | 648 | Прочие комплектующие изделия MYHOME (LEGRAND) | PL3 | 10 | ШТ | Под заказ Т2 | Не подлежит сертификации | 2022-12-31 | 619.47 | 743.36 | 743.36 | Удален | Распродажа остатков на складе | 0.064 | 0.52487 | 95 | 65 | 85 | 3501/8 | 3245060492083
049209 | Конфигуратор 9 10шт | Перемычки-конфигураторы - 9 | Legrand | Автоматизация Legrand | 648 | Прочие комплектующие изделия MYHOME (LEGRAND) | PL3 | 10 | ШТ | Под заказ Т2 | Не подлежит сертификации | 2022-12-31 | 622.46 | 746.95 | 746.95 | Удален | Распродажа остатков на складе | 0.098 | 0.52487 | 95 | 65 | 85 | 3501/9 | 3245060492090
049211 | Конфигуратор GR 10шт | Перемычки-конфигураторы - GR | Legrand | Автоматизация Legrand | 648 | Прочие комплектующие изделия MYHOME (LEGRAND) | PL3 | 5 | ШТ | Под заказ Т2 | Не подлежит сертификации | 2022-12-31 | 622.5 | 747 | 747 | Удален | Распродажа остатков на складе | 0.063 | 0.52487 | 95 | 65 | 85 | 3501/GR | 3245060492113
049212 | Конфигуратор АМВ 10шт | Перемычки-конфигураторы - AMB | Legrand | Автоматизация Legrand | 648 | Прочие комплектующие изделия MYHOME (LEGRAND) | PL3 | 5 | ШТ | Под заказ Т2 | Не подлежит сертификации | 2022-12-31 | 622.5 | 747 | 747 | Удален | Распродажа остатков на складе | 0.059 | 0.52487 | 95 | 65 | 85 | 3501/AMB | 3245060492120
049214 | Конфигуратор ON 10шт | Перемычки-конфигураторы - ON | Legrand | Автоматизация Legrand | 648 | Прочие комплектующие изделия MYHOME (LEGRAND) | PL3 | 5 | ШТ | Под заказ Т2 | Не подлежит сертификации | 2022-12-31 | 622.5 | 747 | 747 | Удален | Распродажа остатков на складе | 0.041 | 0.52487 | 95 | 65 | 85 | 3501/ON | 3245060492144
049215 | Конфигуратор OFF 10шт | Перемычки-конфигураторы - OFF | Legrand | Автоматизация Legrand | 648 | Прочие комплектующие изделия MYHOME (LEGRAND) | PL3 | 5 | ШТ | Под заказ Т2 | Не подлежит сертификации | 2022-12-31 | 622.5 | 747 | 747 | Удален | Распродажа остатков на складе | 0.044 | 0.52487 | 95 | 65 | 85 | 3501/OFF | 3245060492151
049216 | Конфигуратор 0/I 10шт | Перемычки-конфигураторы - O/I | Legrand | Автоматизация Legrand | 648 | Прочие комплектующие изделия MYHOME (LEGRAND) | PL3 | 5 | ШТ | Под заказ Т2 | Не подлежит сертификации | 2022-12-31 | 637.35 | 764.82 | 764.82 | Удален | Распродажа остатков на складе | 0.05 | 0.52487 | 95 | 65 | 85 | 3501/OI | 3245060492168
049217 | Конфигуратор PUL 10шт | Перемычки-конфигураторы - PUL | Legrand | Автоматизация Legrand | 648 | Прочие комплектующие изделия MYHOME (LEGRAND) | PL3 | 5 | ШТ | Под заказ Т2 | Не подлежит сертификации | 2022-12-31 | 622.5 | 747 | 747 | Удален | Распродажа остатков на складе | 0.059 | 0.52487 | 95 | 65 | 85 | 3501/PUL | 3245060492175
049218 | Конфигуратор SLA 10шт | Перемычки-конфигураторы - SLA | Legrand | Автоматизация Legrand | 648 | Прочие комплектующие изделия MYHOME (LEGRAND) | PL3 | 5 | ШТ | Под заказ Т2 | Не подлежит сертификации | 2022-12-31 | 622.5 | 747 | 747 | Удален | Распродажа остатков на складе | 0.06 | 0.52487 | 95 | 65 | 85 | 3501/SLA | 3245060492182
049219 | Конфигуратор CEN 10шт | Перемычки-конфигураторы - CEN | Legrand | Автоматизация Legrand | 648 | Прочие комплектующие изделия MYHOME (LEGRAND) | PL3 | 5 | ШТ | Под заказ Т2 | Не подлежит сертификации | 2022-12-31 | 622.5 | 747 | 747 | Удален | Распродажа остатков на складе | 0.044 | 0.52487 | 95 | 65 | 85 | 3501/CEN | 3245060492199
049221 | Конфигуратор UPDown-М 10шт | Перемычки-конфигураторы - стрелки вверх/вниз + M | Legrand | Автоматизация Legrand | 648 | Прочие комплектующие изделия MYHOME (LEGRAND) | PL3 | 5 | ШТ | Под заказ Т2 | Не подлежит сертификации | 2022-12-31 | 622.5 | 747 | 747 | Удален | Распродажа остатков на складе | 0.042 | 0.52487 | 95 | 65 | 85 | 3501/TM | 3245060492212
049237 | Набор конфигураторов син | Перемычки-конфигураторы - для AUX, GEN, GR, AMB,ON, OFF, O/I, PUL, SLA, CEN, стрелки вверх/вниз, стрелки вверх/вниз+M | Legrand | Автоматизация Legrand | 648 | Прочие комплектующие изделия MYHOME (LEGRAND) | PL3 | 1 | ШТ | На складе | Не подлежит сертификации | 2022-12-31 | 11639.89 | 13967.87 | 13967.87 | Удален | Распродажа остатков на складе | 0.254 | 1.1642 | 189 | 154 | 40 | 3501K/1 | 3245060492373
050665 | Розетка 4X2P+T с кнопкой выталкивания | Многорозеточный блок 2 x 2К+3 - серия Элиум - 16 А - блок из 2 розеток - гориз. подключение - выталкивание вилки - белый | Legrand | Retail/PRO | 985 | Розетки, вилки, адаптеры DIY | PL9 | 5 | ШТ | На складе | Сертифицировано | 2022-02-27 | 1237.16 | 1484.59 | 1484.59 | Удален | Распродажа остатков на складе | 0.927 | 4.3984 | 253 | 183 | 95 |  | 3245060506650
050679 | Авар. сетильник съемн. черн | Аварийный светильник съёмный чёрный | Legrand | General family | 980 | Другие типы вилок и розеток | PL9 | 12 | ШТ | На складе | Сертифицировано | 2025-02-11 | 1531.21 | 1837.45 | 1837.45 | Удален | Распродажа остатков на складе | 0.334 | 3.24 | 200 | 135 | 120 |  | 3414970010650
050683 | USB-кабель д/зарядки 3 в 1 | USB-кабель для зарядки 3 в 1 | Legrand | General family | 980 | Другие типы вилок и розеток | PL9 | 20 | ШТ | На складе | Сертифицировано | 2025-01-26 | 901.82 | 1082.18 | 1082.18 | Удален | Распродажа остатков на складе | 0.975 | 7.384 | 260 | 200 | 142 |  | 3414970010605
050684 | USB-кабель д/заряд. Galaxy Tab | USB-кабель для зарядки Galaxy Tab | Legrand | General family | 980 | Другие типы вилок и розеток | PL9 | 20 | ШТ | Под заказ Т2 | Сертифицировано | 2025-01-26 | 663.53 | 796.24 | 796.24 | Удален | Распродажа остатков на складе | 0.905 | 7.598 | 262 | 200 | 145 |  | 3414970010612
051740 | Комплект 12 заглушек RJ45 бел | Комплект заглушек - 12 штук - белый | Legrand | VDI | 451 | Прочие комплектующие изделия Legrand | PL8 | 10 | ШТ | Под заказ Т2 | Не подлежит сертификации | 2022-12-31 | 950.67 | 1140.8 | 1140.8 | Удален | Распродажа остатков на складе | 0.259 | 2.6937 | 292 | 123 | 75 |  | 3245060517403
051741 | Комплект 12 заглушек RJ45 черн | Комплект заглушек - 12 штук - чёрный | Legrand | VDI | 451 | Прочие комплектующие изделия Legrand | PL8 | 10 | ШТ | Под заказ Т2 | Не подлежит сертификации | 2022-12-31 | 1073.98 | 1288.78 | 1288.78 | Удален | Распродажа остатков на складе | 0.263 | 2.6937 | 292 | 123 | 75 |  | 3245060517410
053594 | Блок роз. компл. 12м.,мат.хром | Настольный блок - 12 модулей - алюминий | Legrand | DLP/Mosaic | 592 | Розеточные блоки настольные | PL7 | 1 | ШТ | Под заказ Т2 | Информация по запросу |  | 6097.23 | 7316.68 | 7316.68 | Удален | Распродажа остатков на складе | 0.773 | 3.7315 | 373 | 122 | 82 |  | 3245060535940
053599 | Крепление для блока розеток | Крепежный аксессуар - для фиксации блока на рабочем столе | Legrand | DLP/Mosaic | 592 | Розеточные блоки настольные | PL7 | 5 | ШТ | Под заказ Т2 | Не подлежит сертификации | 2022-12-31 | 2971.28 | 3565.54 | 3565.54 | Удален | Распродажа остатков на складе | 2.011 | 4.5649 | 235 | 185 | 105 | 054699 | 3245060535995
057301 | Розетка встр.с блок. 16А 3К+З 380В IP44 | Встраиваемая розетка с блокировкой-выключателем и уменьшенным фланцем - P17 Tempra Pro - IP 44 - 380/415 В~ - 16 A - 3К+З | Legrand | Индустриальное оборудование | 852 | Коробки и боксы для промышленных разъёмов P17 | PL5 | 1 | ШТ | Под заказ Т2 | Информация по запросу |  | 4793.02 | 5751.62 | 5751.62 | Удален | Распродажа остатков на складе | 0.461 | 2.418 | 155 | 120 | 130 |  | 3245060573010
057321 | Розетка встр.с блок. 16А 3К+З 380В IP67 | Встраиваемая розетка с блокировкой-выключателем и уменьшенным фланцем - P17 Tempra Pro - IP 55 - 380/415 В~ - 16 A - 3К+З | Legrand | Индустриальное оборудование | 852 | Коробки и боксы для промышленных разъёмов P17 | PL5 | 1 | ШТ | Под заказ Т2 | Информация по запросу |  | 5797.51 | 6957.01 | 6957.01 | Удален | Распродажа остатков на складе | 0.493 | 2.418 | 155 | 120 | 130 |  | 3245060573218
058701 | Вилка моб. 63А 3К+З 230В IP67 | Вилка IP67 63A 220В 3К+З | Legrand | Индустриальное оборудование | 850 | Розетки,вилки, удлинители P17 | PL5 | 2 | ШТ | Под заказ Т2 | Информация по запросу |  | 3717.18 | 4460.62 | 4460.62 | Удален | Распродажа остатков на складе | 1.64 | 9.2944 | 296 | 200 | 157 |  | 3245060587017
058710 | Розетка моб. 63А 2К+З 230В IP67 | Мобильная розетка - P17 Tempra Pro - IP 66/67 - 200/250 В~ - 63 A - 2К+З | Legrand | Индустриальное оборудование | 850 | Розетки,вилки, удлинители P17 | PL5 | 2 | ШТ | Под заказ Т2 | Информация по запросу |  | 4811.94 | 5774.33 | 5774.33 | Удален | Распродажа остатков на складе | 1.745 | 9.2944 | 296 | 200 | 157 |  | 3245060587109
058714 | Розетка моб. 63А 3К+З 380В IP67 | Мобильная розетка - P17 Tempra Pro - IP 66/67 - 380/415 В~ - 63 A - 3К+З | Legrand | Индустриальное оборудование | 850 | Розетки,вилки, удлинители P17 | PL5 | 2 | ШТ | Под заказ Т2 | Информация по запросу |  | 5067.6 | 6081.12 | 6081.12 | Удален | Распродажа остатков на складе | 1.895 | 9.2944 | 296 | 200 | 157 |  | 3245060587147
058720 | Розетка встр. 63А 2К+З 230В IP67 | Встраиваемая розетка - P17 Tempra Pro - IP 66/67 - 200/250 В~ - 63 A - 2К+З | Legrand | Индустриальное оборудование | 850 | Розетки,вилки, удлинители P17 | PL5 | 2 | ШТ | Под заказ Т2 | Информация по запросу |  | 3661.15 | 4393.38 | 4393.38 | Удален | Распродажа остатков на складе | 1.395 | 7.32 | 305 | 150 | 160 |  | 3245060587208
058721 | Розетка встр. 63А 3К+З 230В IP67 | Розетка встр. 63А 3К+З 230В IP67 | Legrand | Индустриальное оборудование | 850 | Розетки,вилки, удлинители P17 | PL5 | 2 | ШТ | Под заказ Т2 | Информация по запросу |  | 4027.27 | 4832.72 | 4832.72 | Удален | Распродажа остатков на складе | 1.55 | 7.32 | 305 | 150 | 160 |  | 3245060587215
058741 | Розетка наклад. 63А 3К+З 230В IP67 | Розетка наклад. 63А 3К+З 230В IP67 | Legrand | Индустриальное оборудование | 850 | Розетки,вилки, удлинители P17 | PL5 | 2 | ШТ | Под заказ Т2 | Информация по запросу |  | 5436.5 | 6523.8 | 6523.8 | Удален | Распродажа остатков на складе | 2.59 | 12.8828 | 268 | 253 | 190 |  | 3245060587413
059107 | Розетка наклад. 125А 3К+H+З 380В IP67 | Накладная розетка - P17 Tempra Pro - IP 66/67 - 380/415 В~ - 125 A - 3К+Н+З | Legrand | Индустриальное оборудование | 850 | Розетки,вилки, удлинители P17 | PL5 | 1 | ШТ | Под заказ Т2 | Информация по запросу |  | 24112.99 | 28935.59 | 28935.59 | Удален | Распродажа остатков на складе | 3.28 | 17.6979 | 346 | 275 | 186 |  | 3245060591076
059136 | Розетка моб. 125А 3К+З 380В IP67 | Мобильная розетка - P17 Tempra Pro - IP 66/67 - 380/415 В~ - 125 A - 3К+З | Legrand | Индустриальное оборудование | 850 | Розетки,вилки, удлинители P17 | PL5 | 1 | ШТ | Под заказ Т2 | Информация по запросу |  | 8334.06 | 10000.87 | 10000.87 | Удален | Распродажа остатков на складе | 1.625 | 9.0081 | 355 | 175 | 145 |  | 3245060591366
059146 | Вилка наклад. 125А 3К+З 380В IP67 | Накладная вилка - P17 Tempra Pro - IP 66/67 - 380/415 В~ - 125 A - 3К+З | Legrand | Индустриальное оборудование | 850 | Розетки,вилки, удлинители P17 | PL5 | 1 | ШТ | Под заказ Т2 | Информация по запросу |  | 24563.17 | 29475.8 | 29475.8 | Удален | Распродажа остатков на складе | 2.978 | 32.4 | 400 | 300 | 270 |  | 3245060591465
059147 | Вилка наклад. 125А 3К+H+З 380В IP67 | Накладная вилка - P17 Tempra Pro - IP 66/67 - 380/415 В~ - 125 A - 3К+Н+З | Legrand | Индустриальное оборудование | 850 | Розетки,вилки, удлинители P17 | PL5 | 1 | ШТ | Под заказ Т2 | Информация по запросу |  | 25275.16 | 30330.19 | 30330.19 | Удален | Распродажа остатков на складе | 2.945 | 32.4 | 400 | 300 | 270 |  | 3245060591472
060476 | Светильник овальный В22 75Вт | Светильник Овальный В22 75вт | Legrand | General family | 360 | Светильники | PL4 | 1 | ШТ | Под заказ Т2 | Информация по запросу |  | 10120.08 | 12144.1 | 12144.1 | Удален | Распродажа остатков на складе | 1.259 | 2.6676 | 190 | 120 | 117 |  | 3245060604769
060945 | Пикт. 230х90 "ЗАПАСНЫЙ ВЫХОД" | Информационная табличка - для автономных эвакуационных светильников - ЗАПАСНЫЙ ВЫХОД - 230х90 мм | Legrand | General family | 880 | Аварийные светильники France | PL4 | 5 | ШТ | На складе | Не подлежит сертификации | 2021-12-31 | 641.24 | 769.49 | 769.49 | Удален | Распродажа остатков на складе | 0.03 | 0.183 | 305 | 120 | 5 |  | 3245060609450
061785 | Рамка д/полувстр.монтажа алюм. | Рамка для полувстроенного монтажа - для светильников G5 - глубина 52 мм - алюминий | Legrand | General family | 5002 | Светильники аварийные серий G5 и D | PL4 | 1 | ШТ | Под заказ Т2 | Сертифицировано | 2024-11-25 | 4021.24 | 4825.49 | 4825.49 | Удален | Распродажа остатков на складе | 0.462 | 7.011 | 410 | 190 | 90 |  | 3245060617851
063370 | Видеопанель уличная 10 кв | Видеопанель Вызова 10 Кварт | Legrand | ЭУИ Luxe | 383 | Наружные блоки домофонов 2-проводных In One | PL3 | 1 | ШТ | Под заказ Т2 | Информация по запросу |  | 72349.92 | 86819.9 | 86819.9 | Удален | Распродажа остатков на складе | 1.192 | 7.1676 | 440 | 181 | 90 |  | 3245060633707
063372 | Видеопанель уличная 2 кв | Видеопанель уличная 2 квартир | Legrand | ЭУИ Luxe | 383 | Наружные блоки домофонов 2-проводных In One | PL3 | 1 | ШТ | Под заказ Т2 | Информация по запросу |  | 55315.4 | 66378.48 | 66378.48 | Удален | Распродажа остатков на складе | 0.7 | 3.2497 | 191 | 181 | 94 |  | 3245060633721
063438 | CLN Модуль внутр.связи 5 бл. | Celiane Интерфейс коммуник. 4DIN | Legrand | ЭУИ Luxe | 384 | Комплектующие изделия 2-проводных домофонов In One | PL3 | 1 | ШТ | Под заказ Т2 | Информация по запросу |  | 31993.6 | 38392.32 | 38392.32 | Удален | Распродажа остатков на складе | 0.137 | 0.55577 | 108 | 62 | 83 |  | 3245060634384
063601 | Каб.заж.ун.сер.пр ISO16 d16 | Прямая муфта Universale - наружный ∅ 10 мм - резьба ISO 16 | Legrand | Индустриальное оборудование | 871 | Трубы гибкие промышленного назначения RTA | PL5 | 25 | ШТ | Под заказ Т2 | Не подлежит сертификации | 2022-12-31 | 25.94 | 31.13 | 31.13 | Удален | Распродажа остатков на складе | 0.294 | 1.4754 | 185 | 145 | 55 | 382921 | 3245060636012
063603 | Каб.заж.ун.сер.пр ISO20 d18 | Прямая муфта Universale - наружный ∅ 12 мм - резьба ISO 20 | Legrand | Индустриальное оборудование | 871 | Трубы гибкие промышленного назначения RTA | PL5 | 25 | ШТ | Под заказ Т2 | Не подлежит сертификации | 2022-12-31 | 29.07 | 34.88 | 34.88 | Удален | Распродажа остатков на складе | 0.386 | 1.8215 | 179 | 192 | 53 | 382923 | 3245060636036
063610 | Каб.заж.ун.сер.пр ISO40 d50 | Прямая муфта Universale - наружный ∅ 39 мм - резьба ISO 40 | Legrand | Индустриальное оборудование | 871 | Трубы гибкие промышленного назначения RTA | PL5 | 1 | ШТ | Под заказ Т2 | Не подлежит сертификации | 2022-12-31 | 197.25 | 236.7 | 236.7 | Удален | Распродажа остатков на складе | 0.107 | 0.77438 | 136 | 78 | 73 | 382929 | 3245060636104
063625 | Каб.заж.ун.сер.пр PG16 d21,5 | Прямая муфта Universale - наружный ∅ 15 мм - резьба PG | Legrand | Индустриальное оборудование | 871 | Трубы гибкие промышленного назначения RTA | PL5 | 10 | ШТ | Под заказ Т2 | Не подлежит сертификации | 2022-12-31 | 48.15 | 57.78 | 57.78 | Удален | Распродажа остатков на складе | 0.268 | 1.54 | 200 | 110 | 70 | 382915 | 3245060636258
063626 | Каб.заж.ун.сер.пр PG21 d26,5 | Прямая муфта Universale - наружный ∅ 20 мм - резьба PG | Legrand | Индустриальное оборудование | 871 | Трубы гибкие промышленного назначения RTA | PL5 | 10 | ШТ | Под заказ Т2 | Не подлежит сертификации | 2022-12-31 | 59.46 | 71.35 | 71.35 | Удален | Распродажа остатков на складе | 0.342 | 0.816 | 170 | 160 | 30 | 382916 | 3245060636265
063627 | Каб.заж.ун.сер.пр PG29 d33,5 | Прямая муфта Universale - наружный ∅ 27 мм - резьба PG | Legrand | Индустриальное оборудование | 871 | Трубы гибкие промышленного назначения RTA | PL5 | 5 | ШТ | Под заказ Т2 | Не подлежит сертификации | 2022-12-31 | 100.17 | 120.2 | 120.2 | Удален | Распродажа остатков на складе | 0.287 | 1.5015 | 165 | 130 | 70 | 382917 | 3245060636272
063631 | Переходник M2000 ISO16 ø 10 | Прямая муфта штуцерного типа Metal 2000 - внутренний ∅ 10 мм - резьба ISO | Legrand | Индустриальное оборудование | 871 | Трубы гибкие промышленного назначения RTA | PL5 | 1 | ШТ | Под заказ Т2 | Не подлежит сертификации | 2022-12-31 | 179.37 | 215.24 | 215.24 | Удален | Распродажа остатков на складе | 0.033 | 0.1485 | 90 | 55 | 30 | 382041 | 3245060636319
063635 | Переходник M2000 ISO20 ø 15.5 | Прямая муфта штуцерного типа Metal 2000 - внутренний ∅ 15,5 мм - резьба ISO | Legrand | Индустриальное оборудование | 871 | Трубы гибкие промышленного назначения RTA | PL5 | 1 | ШТ | Под заказ Т2 | Не подлежит сертификации | 2022-12-31 | 207.83 | 249.4 | 249.4 | Удален | Распродажа остатков на складе | 0.055 | 0.1275 | 85 | 50 | 30 | 382044 | 3245060636357
063640 | Переходник M2000 ISO40 ø 34.5 | Прямая муфта штуцерного типа Metal 2000 - внутренний ∅ 34,5 мм - резьба ISO | Legrand | Индустриальное оборудование | 871 | Трубы гибкие промышленного назначения RTA | PL5 | 1 | ШТ | Под заказ Т2 | Не подлежит сертификации | 2022-12-31 | 593.63 | 712.36 | 712.36 | Удален | Распродажа остатков на складе | 0.211 | 0.288 | 120 | 60 | 40 | 382047 | 3245060636401
063662 | Переходник M2000 PG36 ø34.5 | Прямая муфта штуцерного типа Metal 2000 - внутренний ∅ 34,5 мм - резьба PG 36 | Legrand | Индустриальное оборудование | 871 | Трубы гибкие промышленного назначения RTA | PL5 | 1 | ШТ | Под заказ Т2 | Не подлежит сертификации | 2022-12-31 | 616.13 | 739.36 | 739.36 | Удален | Распродажа остатков на складе | 0.218 | 0.399 | 95 | 70 | 60 | 382032 | 3245060636623
063674 | Перех. M2000 90 ISO20 ø 15.5 | Угловая 90° муфта штуцерного типа Metal 2000 - внутренний ∅ 15,5 мм - резьба ISO | Legrand | Индустриальное оборудование | 871 | Трубы гибкие промышленного назначения RTA | PL5 | 1 | ШТ | Под заказ Т2 | Не подлежит сертификации | 2022-12-31 | 582.81 | 699.37 | 699.37 | Удален | Распродажа остатков на складе | 0.119 | 0.1806 | 86 | 60 | 35 | 382344 | 3245060636746
063675 | Перех. M2000 90 ISO25 ø 20.5 | Угловая 90° муфта штуцерного типа Metal 2000 - внутренний ∅ 20,5 мм - резьба ISO | Legrand | Индустриальное оборудование | 871 | Трубы гибкие промышленного назначения RTA | PL5 | 1 | ШТ | Под заказ Т2 | Не подлежит сертификации | 2022-12-31 | 693.7 | 832.44 | 832.44 | Удален | Распродажа остатков на складе | 0.166 | 0.42075 | 85 | 90 | 55 | 382345 | 3245060636753
063676 | Перех. M2000 90 ISO32 ø 26.5 | Угловая 90° муфта штуцерного типа Metal 2000 - внутренний ∅ 26,5 мм - резьба ISO | Legrand | Индустриальное оборудование | 871 | Трубы гибкие промышленного назначения RTA | PL5 | 1 | ШТ | Под заказ Т2 | Не подлежит сертификации | 2022-12-31 | 1366.68 | 1640.02 | 1640.02 | Удален | Распродажа остатков на складе | 0.291 | 0.504 | 120 | 70 | 60 | 382346 | 3245060636760
063677 | Перех. M2000 90 ISO40 ø 34.5 | Угловая 90° муфта штуцерного типа Metal 2000 - внутренний ∅ 34,5 мм - резьба ISO | Legrand | Индустриальное оборудование | 871 | Трубы гибкие промышленного назначения RTA | PL5 | 1 | ШТ | Под заказ Т2 | Не подлежит сертификации | 2022-12-31 | 1938.92 | 2326.7 | 2326.7 | Удален | Распродажа остатков на складе | 0.483 | 0.576 | 120 | 80 | 60 | 382347 | 3245060636777
063686 | Перех. M2000 90 PG13.5 ø15.5 | Угловая 90° муфта штуцерного типа Metal 2000 - внутренний ∅ 15,5 мм - резьба PG 1 | Legrand | Индустриальное оборудование | 871 | Трубы гибкие промышленного назначения RTA | PL5 | 1 | ШТ | Под заказ Т2 | Не подлежит сертификации | 2022-12-31 | 615.45 | 738.54 | 738.54 | Удален | Распродажа остатков на складе | 0.129 | 0.1692 | 80 | 47 | 45 | 382326 | 3245060636869
063687 | Перех. M2000 90 PG16 ø15.5 | Угловая 90° муфта штуцерного типа Metal 2000 - внутренний ∅ 15,5 мм - резьба PG 1 | Legrand | Индустриальное оборудование | 871 | Трубы гибкие промышленного назначения RTA | PL5 | 1 | ШТ | Под заказ Т2 | Не подлежит сертификации | 2022-12-31 | 609.95 | 731.94 | 731.94 | Удален | Распродажа остатков на складе | 0.12 | 0.17395 | 71 | 70 | 35 | 382327 | 3245060636876
063688 | Перех. M2000 90 PG21 ø20.5 | Угловая 90° муфта штуцерного типа Metal 2000 - внутренний ∅ 20,5 мм - резьба PG 2 | Legrand | Индустриальное оборудование | 871 | Трубы гибкие промышленного назначения RTA | PL5 | 1 | ШТ | Под заказ Т2 | Не подлежит сертификации | 2022-12-31 | 736.64 | 883.97 | 883.97 | Удален | Распродажа остатков на складе | 0.178 | 0.30225 | 93 | 65 | 50 | 382328 | 3245060636883
063689 | Перех. M2000 90 PG29 ø26.5 | Угловая 90° муфта штуцерного типа Metal 2000 - внутренний ∅ 26,5 мм - резьба PG 2 | Legrand | Индустриальное оборудование | 871 | Трубы гибкие промышленного назначения RTA | PL5 | 1 | ШТ | Под заказ Т2 | Не подлежит сертификации | 2022-12-31 | 1443.22 | 1731.86 | 1731.86 | Удален | Распродажа остатков на складе | 0.306 | 0.4725 | 135 | 70 | 50 | 382329 | 3245060636890
063690 | Перех. M2000 90 PG36 ø34.5 | Угловая 90° муфта штуцерного типа Metal 2000 - внутренний ∅ 34,5 мм - резьба PG 3 | Legrand | Индустриальное оборудование | 871 | Трубы гибкие промышленного назначения RTA | PL5 | 1 | ШТ | Под заказ Т2 | Не подлежит сертификации | 2022-12-31 | 2204.82 | 2645.78 | 2645.78 | Удален | Распродажа остатков на складе | 0.501 | 0.396 | 90 | 80 | 55 | 382330 | 3245060636906
063728 | Труба гибкая черная ø 50 | Гибкая труба RTA из полиамида серии SFR - роботехническая - внутренний ∅ 42 мм | Legrand | Индустриальное оборудование | 871 | Трубы гибкие промышленного назначения RTA | PL5 | 25 | М | Под заказ Т2 | Информация по запросу |  | 2239.89 | 2687.87 | 2687.87 | Удален | Распродажа остатков на складе | 7.3 | 118.335 | 690 | 700 | 245 |  | 3245060637286
063751 | Кабельный зажим ISO16 ø 12 | Прямая муфта штуцерного типа - наружный ∅ 12 мм - резьба ISO 16 | Legrand | Индустриальное оборудование | 871 | Трубы гибкие промышленного назначения RTA | PL5 | 10 | ШТ | Под заказ Т2 | Не подлежит сертификации | 2022-12-31 | 38.05 | 45.66 | 45.66 | Удален | Распродажа остатков на складе | 0.094 | 1.3422 | 139 | 136 | 71 | 666470 | 3245060637514
063752 | Кабельный зажим ISO16 ø 16 | Прямая муфта штуцерного типа - наружный ∅ 16 мм - резьба ISO 16 | Legrand | Индустриальное оборудование | 871 | Трубы гибкие промышленного назначения RTA | PL5 | 10 | ШТ | Под заказ Т2 | Не подлежит сертификации | 2022-12-31 | 41.44 | 49.73 | 49.73 | Удален | Распродажа остатков на складе | 0.213 | 1.296 | 168 | 133 | 58 | 666473 | 3245060637521
063771 | Кабельный зажим PG16 ø 20 | Прямая муфта штуцерного типа - наружный ∅ 20 мм - резьба PG 16 | Legrand | Индустриальное оборудование | 871 | Трубы гибкие промышленного назначения RTA | PL5 | 10 | ШТ | Под заказ Т2 | Не подлежит сертификации | 2022-12-31 | 50.01 | 60.01 | 60.01 | Удален | Распродажа остатков на складе | 0.186 | 0.91584 | 159 | 128 | 45 | 666531 | 3245060637712
063772 | Кабельный зажим PG16 ø 25 | Прямая муфта штуцерного типа - наружный ∅ 25 мм - резьба PG 16 | Legrand | Индустриальное оборудование | 871 | Трубы гибкие промышленного назначения RTA | PL5 | 10 | ШТ | Под заказ Т2 | Не подлежит сертификации | 2022-12-31 | 75.37 | 90.44 | 90.44 | Удален | Распродажа остатков на складе | 0.23 | 1.4157 | 150 | 121 | 78 | 666535 | 3245060637729
063773 | Кабельный зажим PG21 ø 25 | Прямая муфта штуцерного типа - наружный ∅ 25 мм - резьба PG 21 | Legrand | Индустриальное оборудование | 871 | Трубы гибкие промышленного назначения RTA | PL5 | 10 | ШТ | Под заказ Т2 | Не подлежит сертификации | 2022-12-31 | 75.37 | 90.44 | 90.44 | Удален | Распродажа остатков на складе | 0.242 | 1.3676 | 180 | 131 | 58 | 666536 | 3245060637736
063781 | Муфта 90 град ISO16 ø 12 | Угловая 90° муфта штуцерного типа - наружный ∅ 12 мм - резьба ISO 16 | Legrand | Индустриальное оборудование | 871 | Трубы гибкие промышленного назначения RTA | PL5 | 10 | ШТ | Под заказ Т2 | Не подлежит сертификации | 2022-12-31 | 67.24 | 80.69 | 80.69 | Удален | Распродажа остатков на складе | 0.169 | 0.504 | 150 | 120 | 28 | 666566 | 3245060637811
063782 | Муфта 90 град ISO16 ø 16 | Угловая 90° муфта штуцерного типа - наружный ∅ 16 мм - резьба ISO 16 | Legrand | Индустриальное оборудование | 871 | Трубы гибкие промышленного назначения RTA | PL5 | 10 | ШТ | Под заказ Т2 | Не подлежит сертификации | 2022-12-31 | 72.58 | 87.1 | 87.1 | Удален | Распродажа остатков на складе | 0.169 | 1.052 | 138 | 121 | 63 | 666568 | 3245060637828
063784 | Муфта 90 град ISO20 ø 20 | Угловая 90° муфта штуцерного типа - наружный ∅ 20 мм - резьба ISO 20 | Legrand | Индустриальное оборудование | 871 | Трубы гибкие промышленного назначения RTA | PL5 | 10 | ШТ | Под заказ Т2 | Не подлежит сертификации | 2022-12-31 | 78.65 | 94.38 | 94.38 | Удален | Распродажа остатков на складе | 0.207 | 1.4901 | 146 | 126 | 81 | 666570 | 3245060637842
063786 | Муфта 90 град ISO25 ø 25 | Угловая 90° муфта штуцерного типа - наружный ∅ 25 мм - резьба ISO 25 | Legrand | Индустриальное оборудование | 871 | Трубы гибкие промышленного назначения RTA | PL5 | 5 | ШТ | Под заказ Т2 | Не подлежит сертификации | 2022-12-31 | 109.03 | 130.84 | 130.84 | Удален | Распродажа остатков на складе | [5 empty] | 666573 | 3245060637866
063787 | Муфта 90 град ISO32 ø 32 | Угловая 90° муфта штуцерного типа - наружный ∅ 32 мм - резьба ISO 32 | Legrand | Индустриальное оборудование | 871 | Трубы гибкие промышленного назначения RTA | PL5 | 5 | ШТ | Под заказ Т2 | Не подлежит сертификации | 2022-12-31 | 126.12 | 151.34 | 151.34 | Удален | Распродажа остатков на складе | 0.232 | 1.668 | 199 | 127 | 66 | 666575 | 3245060637873
063793 | Муфта 90 град PG11 ø 16 | Угловая 90° муфта штуцерного типа - наружный ∅ 16 мм - резьба PG 11 | Legrand | Индустриальное оборудование | 871 | Трубы гибкие промышленного назначения RTA | PL5 | 10 | ШТ | Под заказ Т2 | Не подлежит сертификации | 2022-12-31 | 74.5 | 89.4 | 89.4 | Удален | Распродажа остатков на складе | 0.166 | 1.0713 | 141 | 131 | 58 | 666582 | 3245060637934
063794 | Муфта 90 град PG13.5 ø 16 | Угловая 90° муфта штуцерного типа - наружный ∅ 16 мм - резьба PG 13,5 | Legrand | Индустриальное оборудование | 871 | Трубы гибкие промышленного назначения RTA | PL5 | 10 | ШТ | Под заказ Т2 | Не подлежит сертификации | 2022-12-31 | 77.21 | 92.65 | 92.65 | Удален | Распродажа остатков на складе | 0.166 | 0.92249 | 119 | 114 | 68 | 666583 | 3245060637941
063795 | Муфта 90 град PG13.5 ø 20 | Угловая 90° муфта штуцерного типа - наружный ∅ 20 мм - резьба PG 13,5 | Legrand | Индустриальное оборудование | 871 | Трубы гибкие промышленного назначения RTA | PL5 | 10 | ШТ | Под заказ Т2 | Не подлежит сертификации | 2022-12-31 | 81.88 | 98.26 | 98.26 | Удален | Распродажа остатков на складе | 0.21 | 1.3422 | 139 | 136 | 71 | 666584 | 3245060637958
063796 | Муфта 90 град PG16 ø 20 | Угловая 90° муфта штуцерного типа - наружный ∅ 20 мм - резьба PG 16 | Legrand | Индустриальное оборудование | 871 | Трубы гибкие промышленного назначения RTA | PL5 | 10 | ШТ | Под заказ Т2 | Не подлежит сертификации | 2022-12-31 | 83.44 | 100.13 | 100.13 | Удален | Распродажа остатков на складе | 0.209 | 1.4282 | 149 | 135 | 71 | 666585 | 3245060637965
063797 | Муфта 90 град PG16 ø 25 | Угловая 90° муфта штуцерного типа - наружный ∅ 25 мм - резьба PG 16 | Legrand | Индустриальное оборудование | 871 | Трубы гибкие промышленного назначения RTA | PL5 | 5 | ШТ | Под заказ Т2 | Не подлежит сертификации | 2022-12-31 | 110.74 | 132.89 | 132.89 | Удален | Распродажа остатков на складе | 0.154 | 1.1762 | 131 | 123 | 73 | 666588 | 3245060637972
063798 | Муфта 90 град PG21 ø 25 | Угловая 90° муфта штуцерного типа - наружный ∅ 25 мм - резьба PG 21 | Legrand | Индустриальное оборудование | 871 | Трубы гибкие промышленного назначения RTA | PL5 | 5 | ШТ | Под заказ Т2 | Не подлежит сертификации | 2022-12-31 | 110.74 | 132.89 | 132.89 | Удален | Распродажа остатков на складе | 0.155 | 1.125 | 150 | 125 | 60 | 666589 | 3245060637989
063799 | Муфта 90 град PG29 ø 32 | Угловая 90° муфта штуцерного типа - наружный ∅ 32 мм - резьба PG 29 | Legrand | Индустриальное оборудование | 871 | Трубы гибкие промышленного назначения RTA | PL5 | 5 | ШТ | Под заказ Т2 | Не подлежит сертификации | 2022-12-31 | 129.46 | 155.35 | 155.35 | Удален | Распродажа остатков на складе | 0.231 | 1.8912 | 164 | 124 | 93 | 666591 | 3245060637996
063808 | Муфта невыст. 90 г ø 40 | Вводной цоколь 90° - наружный ∅ 40 мм | Legrand | Индустриальное оборудование | 871 | Трубы гибкие промышленного назначения RTA | PL5 | 1 | ШТ | Под заказ Т2 | Не подлежит сертификации | 2022-12-31 | 378.67 | 454.4 | 454.4 | Удален | Распродажа остатков на складе | 0.137 | 1.0308 | 155 | 95 | 70 | 666880 | 3245060638085
063812 | Тройник ø 16/12-12 | Разветвитель Y - наружный ∅ 16 / 12 - 12 мм | Legrand | Индустриальное оборудование | 871 | Трубы гибкие промышленного назначения RTA | PL5 | 1 | ШТ | Под заказ Т2 | Не подлежит сертификации | 2022-12-31 | 341.35 | 409.62 | 409.62 | Удален | Распродажа остатков на складе | 0.037 | 0.2268 | 84 | 60 | 45 | 666939 | 3245060638122
063814 | Тройник ø 20/12-12 | Разветвитель Y - наружный ∅ 20 / 12 - 12 мм | Legrand | Индустриальное оборудование | 871 | Трубы гибкие промышленного назначения RTA | PL5 | 1 | ШТ | Под заказ Т2 | Не подлежит сертификации | 2022-12-31 | 355.43 | 426.52 | 426.52 | Удален | Распродажа остатков на складе | 0.053 | 0.6048 | 126 | 100 | 48 | 666940 | 3245060638146
063816 | Тройник ø 20/16-16 | Разветвитель Y - наружный ∅ 20 / 16 - 16 мм | Legrand | Индустриальное оборудование | 871 | Трубы гибкие промышленного назначения RTA | PL5 | 1 | ШТ | Под заказ Т2 | Не подлежит сертификации | 2022-12-31 | 367.53 | 441.04 | 441.04 | Удален | Распродажа остатков на складе | 0.062 | 0.44352 | 105 | 88 | 48 | 666941 | 3245060638160
063818 | Тройник ø 25/20-20 | Разветвитель Y - наружный ∅ 25 / 20 - 20 мм | Legrand | Индустриальное оборудование | 871 | Трубы гибкие промышленного назначения RTA | PL5 | 1 | ШТ | Под заказ Т2 | Не подлежит сертификации | 2022-12-31 | 385.63 | 462.76 | 462.76 | Удален | Распродажа остатков на складе | 0.071 | 0.5916 | 116 | 102 | 50 | 666942 | 3245060638184
063871 | Держатель SFP ø 10 | Монтажный цоколь быстрой фиксации - наружный ∅ 10 мм | Legrand | Индустриальное оборудование | 871 | Трубы гибкие промышленного назначения RTA | PL5 | 25 | ШТ | Под заказ Т2 | Не подлежит сертификации | 2022-12-31 | 36.06 | 43.27 | 43.27 | Удален | Распродажа остатков на складе | 0.144 | 0.95735 | 131 | 116 | 63 | 666981 | 3245060638719
063892 | Шайба для тр. ø 12 | Защитное кольцо TR - наружный ∅ 14,5 мм | Legrand | Индустриальное оборудование | 871 | Трубы гибкие промышленного назначения RTA | PL5 | 25 | ШТ | Под заказ Т2 | Не подлежит сертификации | 2022-12-31 | 639.13 | 766.96 | 766.96 | Удален | Распродажа остатков на складе | 0.402 | 5.945 | 205 | 200 | 145 | 666946 | 3245060638924
063893 | Шайба для тр. ø 16 | Защитное кольцо TR - наружный ∅ 18,5 мм | Legrand | Индустриальное оборудование | 871 | Трубы гибкие промышленного назначения RTA | PL5 | 25 | ШТ | Под заказ Т2 | Не подлежит сертификации | 2022-12-31 | 672.24 | 806.69 | 806.69 | Удален | Распродажа остатков на складе | 0.369 | 0.567 | 140 | 135 | 30 | 666948 | 3245060638931
063894 | Шайба для тр. ø 20 | Защитное кольцо TR - наружный ∅ 22,5 мм | Legrand | Индустриальное оборудование | 871 | Трубы гибкие промышленного назначения RTA | PL5 | 25 | ШТ | Под заказ Т2 | Не подлежит сертификации | 2022-12-31 | 729 | 874.8 | 874.8 | Удален | Распродажа остатков на складе | 0.443 | 1.125 | 150 | 150 | 50 | 666949 | 3245060638948
063895 | Шайба для тр. ø 25 | Защитное кольцо TR - наружный ∅ 27,5 мм | Legrand | Индустриальное оборудование | 871 | Трубы гибкие промышленного назначения RTA | PL5 | 10 | ШТ | Под заказ Т2 | Не подлежит сертификации | 2022-12-31 | 1040.27 | 1248.32 | 1248.32 | Удален | Распродажа остатков на складе | 0.253 | 0.453 | 151 | 75 | 40 | 666951 | 3245060638955
063896 | Шайба для тр. ø 32 | Защитное кольцо TR - наружный ∅ 34,5 мм | Legrand | Индустриальное оборудование | 871 | Трубы гибкие промышленного назначения RTA | PL5 | 10 | ШТ | Под заказ Т2 | Не подлежит сертификации | 2022-12-31 | 1241.16 | 1489.39 | 1489.39 | Удален | Распродажа остатков на складе | [5 empty] | 666953 | 3245060638962
064938 | ЛицевПан Графит Роз RJ-45 трой | Лицевая панель Графит Роз RJ45 тройн. | Legrand | ЭУИ Luxe | 562 | Celiane электроустановочное оборудование | PL2 | 1 | ШТ | Под заказ Т2 | Сертифицировано | 2024-12-02 | 1645.3 | 1974.36 | 1974.36 | Удален | Распродажа остатков на складе | 0.01 | 0.0812 | 70 | 58 | 20 |  | 3245060649388
064975 | ЛицевПан Графит ИК-датч IOBL | Лицевая Панель Графит ИК-датчик IOBL | Legrand | ЭУИ Luxe | 562 | Celiane электроустановочное оборудование | PL2 | 1 | ШТ | Под заказ Т2 | Сертифицировано | 2024-12-02 | 2524.77 | 3029.72 | 3029.72 | Удален | Распродажа остатков на складе | 0.012 | 0.1421 | 70 | 58 | 35 |  | 3245060649753
066208 | Celiane ЛП выкл. нажимн. сл.к. | Лицевая панель - Программа Celiane - выключатель кнопочный/переключатель Кат. № 0 670 15/35 - слонов | Legrand | ЭУИ Luxe | 562 | Celiane электроустановочное оборудование | PL2 | 10 | ШТ | Под заказ Т2 | Не подлежит сертификации | 2022-12-31 | 253.19 | 303.83 | 303.83 | Удален | Распродажа остатков на складе | 0.093 | 0.75762 | 145 | 95 | 55 |  | 3245060662080
066268 | Celiane ЛП мод.упр.сценар.сл.к | Celiane Лицевая панель Мод.Упр. Сценар. | Legrand | ЭУИ Luxe | 209 | Устройства сценарного и централизованного управления PLC & RF | PL3 | 1 | ШТ | Под заказ Т2 | Сертифицировано | 2024-12-12 | 2108.24 | 2529.89 | 2529.89 | Удален | Распродажа остатков на складе | 0.039 | 0.15876 | 126 | 126 | 10 |  | 3245060662684
066295 | CLN ЛП мех.упр.жалюзи IOBL | Celiane Лицевая панель Мех.Упр.Жалюзи IOBL | Legrand | ЭУИ Luxe | 562 | Celiane электроустановочное оборудование | PL2 | 1 | ШТ | Под заказ Т2 | Не подлежит сертификации | 2022-12-31 | 1788.92 | 2146.7 | 2146.7 | Удален | Распродажа остатков на складе | 0.014 | 0.0812 | 70 | 58 | 20 |  | 3245060662950
066374 | Клавиша сцен выкл CLN | Сенсорная панель - My Home - Радиотехнология - для сценарных выключателей - Смальта Белая глина | Legrand | ЭУИ Luxe | 647 | Устройства сценарного и централизованного управления MYHOME (LEGRAND) | PL3 | 1 | ШТ | Под заказ Т2 | Информация по запросу |  | 14489.09 | 17386.91 | 17386.91 | Удален | Распродажа остатков на складе | 0.135 | 0.33077 | 131 | 101 | 25 |  | 3245060663742
066384 | Клавиша сцен выкл CLN | Сенсорная панель - My Home - Радиотехнология - для сценарных выключателей - Смальта Металлик | Legrand | ЭУИ Luxe | 647 | Устройства сценарного и централизованного управления MYHOME (LEGRAND) | PL3 | 1 | ШТ | Под заказ Т2 | Информация по запросу |  | 14348.42 | 17218.1 | 17218.1 | Удален | Распродажа остатков на складе | 0.136 | 0.33077 | 131 | 101 | 25 |  | 3245060663841
066641 | CLN2 Рамка 1п Бирюзовый муар | Рамка - Программа Celiane - 1 пост - Бирюзовый муар | Legrand | ЭУИ Luxe | 562 | Celiane электроустановочное оборудование | PL2 | 5 | ШТ | На складе | Сертифицировано | 2024-11-25 | 408.76 | 490.51 | 490.51 | Удален | Распродажа остатков на складе | 0.114 | 0.53631 | 97 | 97 | 57 |  | 3414970447616
066651 | CLN2 Рамка 1п Оранжевый муар | Рамка - Программа Celiane - 1 пост - Оранжевый муар | Legrand | ЭУИ Luxe | 562 | Celiane электроустановочное оборудование | PL2 | 5 | ШТ | На складе | Сертифицировано | 2024-11-25 | 408.76 | 490.51 | 490.51 | Удален | Распродажа остатков на складе | 0.117 | 0.53631 | 97 | 97 | 57 |  | 3414970447746
066654 | CLN2 Рамка 4п Оранжевый муар | Рамка - Программа Celiane - 4 поста - Оранжевый муар | Legrand | ЭУИ Luxe | 562 | Celiane электроустановочное оборудование | PL2 | 1 | ШТ | На складе | Информация по запросу |  | 1674.26 | 2009.11 | 2009.11 | Удален | Распродажа остатков на складе | 0.081 | 0.558 | 310 | 90 | 20 | Без замены | 3414970447838
066673 | CLN2 Рамка 3п Песочный муар | Рамка - Программа Celiane - 3 поста - Песочный муар | Legrand | ЭУИ Luxe | 562 | Celiane электроустановочное оборудование | PL2 | 2 | ШТ | На складе | Сертифицировано | 2024-11-25 | 1046.42 | 1255.7 | 1255.7 | Удален | Распродажа остатков на складе | 0.113 | 0.5926 | 236 | 93 | 27 |  | 3414970448064
066740 | CLN2 Рамка 1п Градиент | Рамка - Программа Celiane - 1 пост - Градиент | Legrand | ЭУИ Luxe | 562 | Celiane электроустановочное оборудование | PL2 | 5 | ШТ | На складе | Сертифицировано | 2024-11-25 | 408.76 | 490.51 | 490.51 | Удален | Распродажа остатков на складе | 0.115 | 0.53631 | 97 | 97 | 57 |  | 3414970448934
067016 | CLNПерек.на 2нап.с рычажком6АХ | Переключатель на 2 направления рычажковый - Программа Celiane - 230В~ | Legrand | ЭУИ Luxe | 562 | Celiane электроустановочное оборудование | PL2 | 10 | ШТ | На складе | Информация по запросу |  | 1052.93 | 1263.52 | 1263.52 | Удален | Распродажа остатков на складе | 0.26 | 1.5813 | 286 | 97 | 57 |  | 3245060670160
067033 | Celiane Выкл.бесшумн. 6А | Выключатель бесшумный - Программа Celiane - 230 В~ | Legrand | ЭУИ Luxe | 562 | Celiane электроустановочное оборудование | PL2 | 10 | ШТ | Под заказ Т2 | Информация по запросу |  | 988.38 | 1186.06 | 1186.06 | Удален | Распродажа остатков на складе | 0.23 | 1.5813 | 286 | 97 | 57 |  | 3245060670337
067036 | Celiane Выкл.кноп.с рычажком 6А | Выключатель рычажковый - Программа Celiane - 230 В~ | Legrand | ЭУИ Luxe | 562 | Celiane электроустановочное оборудование | PL2 | 10 | ШТ | Под заказ Т2 | Информация по запросу |  | 1101.32 | 1321.58 | 1321.58 | Удален | Распродажа остатков на складе | 0.254 | 1.5813 | 286 | 97 | 57 |  | 3245060670368
067097 | CLN Дат.движ. б/нейтр. 300Вт | Датчик движения без нейтрали 400 В - Программа Celiane - 230В~ | Legrand | ЭУИ Luxe | 335 | Управление освещением - автономное электроустановочное оборудование (LEGRAND) | PL4 | 1 | ШТ | На складе | Информация по запросу |  | 8030.8 | 9636.96 | 9636.96 | Удален | Распродажа остатков на складе | 0.087 | 0.6768 | 100 | 94 | 72 |  | 3245060670979
067152 | Розетка 2К+З винт CLN | Розетка силовая немецкий стандарт - Программа Celiane - 16 A - 230 В~ | Legrand | ЭУИ Luxe | 562 | Celiane электроустановочное оборудование | PL2 | 10 | ШТ | На складе | Информация по запросу |  | 206.75 | 248.1 | 248.1 | Удален | Распродажа остатков на складе | 0.324 | 1.5698 | 289 | 97 | 56 | 067161 | 3245060671525
067214 | CLNСветорег.600Вт PLC/ИК с инд | Светорег. 600 Вт ИК/PLC С Инд. | Legrand | ЭУИ Luxe | 207 | Программируемые механизмы управления освещением PLC & RF | PL3 | 1 | ШТ | Под заказ Т2 | Информация по запросу |  | 15510.69 | 18612.83 | 18612.83 | Удален | Распродажа остатков на складе | 0.11 | 0.6768 | 100 | 94 | 72 |  | 3245060672140
067223 | CLN ZB Наст.упр.устр.1к | MyHome Play Zigbee. Настенное плоское радиоуправляющее устройство 1-канальное | Legrand | ЭУИ Luxe | 1181 | Радиосистема MY HOME PLAY (LEGRAND) | PL3 | 1 | ШТ | На складе | Информация по запросу |  | 4350.63 | 5220.76 | 5220.76 | Удален | Распродажа остатков на складе | 0.065 | 0.52136 | 101 | 58 | 89 | 067723 | 3414970421470
067224 | CLN ZB Наст.упр.устр.2к | MyHome Play Zigbee. Настенное плоское радиоуправляющее устройство 2-канальное | Legrand | ЭУИ Luxe | 1181 | Радиосистема MY HOME PLAY (LEGRAND) | PL3 | 1 | ШТ | На складе | Информация по запросу |  | 5118.39 | 6142.07 | 6142.07 | Удален | Распродажа остатков на складе | 0.054 | 0.4845 | 100 | 85 | 57 |  | 3414970421494
067227 | CLN ZB Универсальн.диммер б/N | MyHome Play Zigbee.Celiane.Светорегулятор-радиоприемник,без N, 8-300Вт. | Legrand | ЭУИ Luxe | 1181 | Радиосистема MY HOME PLAY (LEGRAND) | PL3 | 1 | ШТ | На складе | Информация по запросу |  | 14217.76 | 17061.31 | 17061.31 | Удален | Распродажа остатков на складе | 0.089 | 0.6768 | 100 | 94 | 72 |  | 3414970421517
067229 | CLN ZB Наст.упр.устр.диммера | MyHome Play Zigbee. Настенное плоское радиоуправляющее устройство диммера | Legrand | ЭУИ Luxe | 1181 | Радиосистема MY HOME PLAY (LEGRAND) | PL3 | 1 | ШТ | На складе | Информация по запросу |  | 4265.33 | 5118.4 | 5118.4 | Удален | Распродажа остатков на складе | 0.054 | 0.52136 | 101 | 58 | 89 |  | 3414970421531
067239 | Светорегулятор 300Вт Радио CLN | Управляющее устройство - MyHOME - Радиотехнология - для светорегуляторов | Legrand | ЭУИ Luxe | 1181 | Радиосистема MY HOME PLAY (LEGRAND) | PL3 | 1 | ШТ | На складе | Сертифицировано | 2022-07-11 | 5019.84 | 6023.81 | 6023.81 | Удален | Распродажа остатков на складе | 0.049 | 0.6768 | 100 | 94 | 72 |  | 3245060672393
067247 | Устройство управ сенс ТИТ CLN | Базовое сенсорное управляющее устройство - My Home - SCS - Смальта Металлик | Legrand | Автоматизация Legrand | 217 | Управляющие устройства для освещения и жалюзи MYHOME (LEGRAND) | PL3 | 1 | ШТ | Под заказ Т2 | Информация по запросу |  | 19197.73 | 23037.28 | 23037.28 | Удален | Распродажа остатков на складе | 0.276 | 2.8958 | 195 | 165 | 90 |  | 3245060672478
067256 | CLN Инд.мех.упр.привод. | Celiane Инд.Мех.Упр. Жалюзи/Штор/Тент. | Legrand | ЭУИ Luxe | 208 | Программируемые механизмы управления приводами PLC & RF | PL3 | 1 | ШТ | Под заказ Т2 | Информация по запросу |  | 13219.12 | 15862.94 | 15862.94 | Удален | Распродажа остатков на складе | 0.108 | 0.6768 | 100 | 94 | 72 |  | 3245060672560
067265 | CLN ZB Наст.упр.устр.жалюзи | MyHome Play Zigbee. Настенное плоское радиоуправляющее устройство жалюзи | Legrand | ЭУИ Luxe | 1181 | Радиосистема MY HOME PLAY (LEGRAND) | PL3 | 1 | ШТ | На складе | Информация по запросу |  | 5019.84 | 6023.81 | 6023.81 | Удален | Распродажа остатков на складе | 0.055 | 0.52136 | 101 | 58 | 89 | 067646 | 3414970421555
067266 | CLN ZB Наст.выкл.сценариев | MyHome Play Zigbee. Настенное плоское радиоуправляющее устройство выключателя сценариев | Legrand | ЭУИ Luxe | 1181 | Радиосистема MY HOME PLAY (LEGRAND) | PL3 | 1 | ШТ | На складе | Информация по запросу |  | 12047.61 | 14457.13 | 14457.13 | Удален | Распродажа остатков на складе | 0.054 | 0.52136 | 101 | 58 | 89 |  | 3414970421579
067276 | CLN2 компл. радио выкл. титан | Комплект для создания схемы радио управления освещением с двух мест - Программа Celiane - титан | Legrand | ЭУИ Luxe | 1181 | Радиосистема MY HOME PLAY (LEGRAND) | PL3 | 1 | ШТ | На складе | Сертифицировано | 2021-07-07 | 15994.23 | 19193.08 | 19193.08 | Удален | Распродажа остатков на складе | 0.255 | 1.4879 | 233 | 31 | 206 |  | 3245060672768
067323 | CLNЗвТр мнгз мод.лок.упр.+дис. | Модуль локального управления - Программа Celiane | Legrand | ЭУИ Luxe | 562 | Celiane электроустановочное оборудование | PL2 | 1 | ШТ | Под заказ Т2 | Информация по запросу |  | 33114.41 | 39737.29 | 39737.29 | Удален | Распродажа остатков на складе | 0.084 | 0.6768 | 100 | 94 | 72 |  | 3245060673239
067442 | Celiane Термостат прогр. PLC | Термостат прогр. PLC Celiane | Legrand | ЭУИ Luxe | 206 | Программируемые механизмы управления температурой PLC & RF | PL3 | 1 | ШТ | Под заказ Т2 | Информация по запросу |  | 54647.89 | 65577.47 | 65577.47 | Удален | Распродажа остатков на складе | 0.275 | 1.08 | 120 | 100 | 90 |  | 3245060674427
067525 | Трансивер техн сигнал Радио | Передатчик Радио ZigBee - для датчиков технической сигнализации | Legrand | ЭУИ Luxe | 1181 | Радиосистема MY HOME PLAY (LEGRAND) | PL3 | 1 | ШТ | Под заказ Т2 | Информация по запросу |  | 9890.62 | 11868.74 | 11868.74 | Удален | Распродажа остатков на складе | 0.071 | 0.6768 | 100 | 94 | 72 |  | 3245060675257
067604 | Celiane Мех.упр. манс.окн. | Выключатель привода - Программа Celiane | Legrand | ЭУИ Luxe | 562 | Celiane электроустановочное оборудование | PL2 | 10 | ШТ | Под заказ Т2 | Информация по запросу |  | 3400.8 | 4080.96 | 4080.96 | Удален | Распродажа остатков на складе | 0.359 | 1.5813 | 286 | 97 | 57 |  | 3245060676049
067893 | MH ZB Кл пер 2М графит | MyHome Play Zigbee. Клавиша управляющего устройства 1-канального.Графит | Legrand | ЭУИ Luxe | 1181 | Радиосистема MY HOME PLAY (LEGRAND) | PL3 | 5 | ШТ | Под заказ Т2 | Сертифицировано | 2024-12-12 | 684.41 | 821.29 | 821.29 | Удален | Распродажа остатков на складе | 0.048 | 0.53107 | 97 | 73 | 75 |  | 3414970516145
067897 | MH ZB Кл приемн 2М дим графит | MyHome Play Zigbee. Клавиша радиоактиватора-светорегулятора.Графит | Legrand | ЭУИ Luxe | 1181 | Радиосистема MY HOME PLAY (LEGRAND) | PL3 | 5 | ШТ | Под заказ Т2 | Сертифицировано | 2024-12-12 | 1000.61 | 1200.73 | 1200.73 | Удален | Распродажа остатков на складе | 0.05 | 0.53107 | 97 | 73 | 75 |  | 3414970516299
068015 | Celiane ЛП выкл. нажимн.белый | Лицевая панель - Программа Celiane - выключатель кнопочный/переключатель Кат. № 0 670 15/35 - белый | Legrand | ЭУИ Luxe | 562 | Celiane электроустановочное оборудование | PL2 | 10 | ШТ | Под заказ Т2 | Не подлежит сертификации | 2022-12-31 | 220.93 | 265.12 | 265.12 | Удален | Распродажа остатков на складе | 0.09 | 0.75762 | 145 | 95 | 55 |  | 3245060680152
068017 | Celiane ЛП выкл. бесшумн.белый | Лицевая панель - Программа Celiane - переключатель Кат. № 0 670 13 - бесшумный - белый | Legrand | ЭУИ Luxe | 562 | Celiane электроустановочное оборудование | PL2 | 10 | ШТ | Под заказ Т2 | Не подлежит сертификации | 2022-12-31 | 205.06 | 246.07 | 246.07 | Удален | Распродажа остатков на складе | 0.072 | 0.75762 | 145 | 95 | 55 |  | 3245060680176
068170 | CLN Панель лиц вык сцен ZB бел | Лицевая панель - для Кат. № 0 672 40 - белый | Legrand | ЭУИ Luxe | 1181 | Радиосистема MY HOME PLAY (LEGRAND) | PL3 | 5 | ШТ | На складе | Сертифицировано | 2024-12-12 | 738.15 | 885.78 | 885.78 | Удален | Распродажа остатков на складе | 0.05 | 0.53777 | 97 | 72 | 77 |  | 3245060681708
068171 | CLN Панель лиц выкл Zigbee бел | Лицевая панель - для Кат. № 0 672 31/33/35 - белый | Legrand | ЭУИ Luxe | 1181 | Радиосистема MY HOME PLAY (LEGRAND) | PL3 | 5 | ШТ | На складе | Сертифицировано | 2024-12-12 | 359.89 | 431.87 | 431.87 | Удален | Распродажа остатков на складе | 0.05 | 0.53777 | 97 | 72 | 77 |  | 3245060681715
068196 | MH ZB Кл пер 2М сцены белая | MyHome Play Zigbee. Клавиша управляющего 4-сценарного выключателя.Белая | Legrand | ЭУИ Luxe | 1181 | Радиосистема MY HOME PLAY (LEGRAND) | PL3 | 5 | ШТ | На складе | Сертифицировано | 2024-12-12 | 674.01 | 808.81 | 808.81 | Удален | Распродажа остатков на складе | 0.05 | 0.53107 | 97 | 73 | 75 |  | 3414970432049
068197 | MH ZB Кл пер 2М диммер бел | MyHome Play Zigbee. Клавиша управляющего устройства светорегулятора.Белая | Legrand | ЭУИ Luxe | 1181 | Радиосистема MY HOME PLAY (LEGRAND) | PL3 | 5 | ШТ | На складе | Сертифицировано | 2024-12-12 | 653.85 | 784.62 | 784.62 | Удален | Распродажа остатков на складе | 0.05 | 0.53107 | 97 | 73 | 75 |  | 3414970432070
068198 | CLN Клавиша звук прав 1м бел | Лицевая панель Celiane - MyHOME - SCS - для Кат. № 0 675 55 - белый | Legrand | Автоматизация Legrand | 643 | Механизмы звуковой трансляции MYHOME (LEGRAND) | PL3 | 5 | ШТ | Под заказ Т2 | Сертифицировано | 2024-12-12 | 827.36 | 992.83 | 992.83 | Удален | Распродажа остатков на складе | 0.027 | 0.1421 | 70 | 58 | 35 |  | 3245060681982
068292 | CLN Панель лицевая свет ZB бел | Лицевая панель - для Кат. № 0 672 37 - белый | Legrand | ЭУИ Luxe | 1181 | Радиосистема MY HOME PLAY (LEGRAND) | PL3 | 5 | ШТ | На складе | Сертифицировано | 2024-11-25 | 619.14 | 742.97 | 742.97 | Удален | Распродажа остатков на складе | 0.05 | 0.53777 | 97 | 72 | 77 |  | 3245060682927
068293 | CLN Панель лиц диммер ZB бел | Лицевая панель - для Кат. № 0 672 39 - белый | Legrand | ЭУИ Luxe | 1181 | Радиосистема MY HOME PLAY (LEGRAND) | PL3 | 5 | ШТ | На складе | Не подлежит сертификации | 2022-12-31 | 597.04 | 716.45 | 716.45 | Удален | Распродажа остатков на складе | 0.05 | 0.53777 | 97 | 72 | 77 |  | 3245060682934
068313 | Клавиша Титан выкл бесшумн инд | Лицевая панель - Программа Celiane - с функцией кольцевой подсв./инд. для перекл. бесшумных Кат. № 0 | Legrand | ЭУИ Luxe | 562 | Celiane электроустановочное оборудование | PL2 | 1 | ШТ | На складе | Информация по запросу |  | 757.44 | 908.93 | 908.93 | Удален | Распродажа остатков на складе | 0.044 | 0.53631 | 97 | 97 | 57 | 065103 | 3245060683139
068393 | MH ZB Кл пер 2М 2к титан | MyHome Play Zigbee. Клавиша управляющего устройства 2-канального.Титан | Legrand | ЭУИ Luxe | 1181 | Радиосистема MY HOME PLAY (LEGRAND) | PL3 | 5 | ШТ | На складе | Сертифицировано | 2024-12-12 | 1008.94 | 1210.73 | 1210.73 | Удален | Распродажа остатков на складе | 0.049 | 0.53107 | 97 | 73 | 75 |  | 3414970432100
068470 | CLN Панель лиц вык сцен ZB тит | Лицевая панель - для Кат. № 0 672 40 - титан | Legrand | ЭУИ Luxe | 1181 | Радиосистема MY HOME PLAY (LEGRAND) | PL3 | 5 | ШТ | На складе | Сертифицировано | 2024-11-25 | 1035.98 | 1243.18 | 1243.18 | Удален | Распродажа остатков на складе | 0.051 | 0.53777 | 97 | 72 | 77 |  | 3245060684709
068471 | CLN Панель лиц выкл Zigbee тит | Лицевая панель - для Кат. № 0 672 31/33/35 - титан | Legrand | ЭУИ Luxe | 1181 | Радиосистема MY HOME PLAY (LEGRAND) | PL3 | 5 | ШТ | На складе | Сертифицировано | 2024-11-25 | 684.41 | 821.29 | 821.29 | Удален | Распродажа остатков на складе | 0.049 | 0.53777 | 97 | 72 | 77 |  | 3245060684716
068472 | CLN Панель лиц выкл 2м ZB тит | Лицевая панель - для Кат. № 0 672 34/36 - титан | Legrand | ЭУИ Luxe | 1181 | Радиосистема MY HOME PLAY (LEGRAND) | PL3 | 5 | ШТ | На складе | Сертифицировано | 2024-11-25 | 1008.94 | 1210.73 | 1210.73 | Удален | Распродажа остатков на складе | 0.05 | 0.53777 | 97 | 72 | 77 |  | 3245060684723
068489 | Celiane ЛП сирены внутр.титан | Лицевая панель Celiane - MyHOME - SCS - для Кат. № 0 675 15 - титан | Legrand | Автоматизация Legrand | 915 | Устройства охранной сигнализации MYHOME (LEGRAND) | PL3 | 1 | ШТ | Под заказ Т2 | Сертифицировано | 2024-12-02 | 2538.51 | 3046.21 | 3046.21 | Удален | Распродажа остатков на складе | 0.055 | 0.15876 | 126 | 126 | 10 |  | 3245060684891
068493 | MH ZB Кл пер 2М титан | MyHome Play Zigbee. Клавиша управляющего устройства 1-канального.Титан | Legrand | ЭУИ Luxe | 1181 | Радиосистема MY HOME PLAY (LEGRAND) | PL3 | 5 | ШТ | На складе | Сертифицировано | 2024-12-12 | 684.41 | 821.29 | 821.29 | Удален | Распродажа остатков на складе | 0.048 | 0.53107 | 97 | 73 | 75 | 068294 | 3414970432131
068495 | MH ZB Кл пер 2М жалюзи титан | MyHome Play Zigbee. Клавиша управляющего устройства жалюзи.Титан | Legrand | ЭУИ Luxe | 1181 | Радиосистема MY HOME PLAY (LEGRAND) | PL3 | 5 | ШТ | На складе | Сертифицировано | 2024-12-12 | 1035.98 | 1243.18 | 1243.18 | Удален | Распродажа остатков на складе | 0.049 | 0.53107 | 97 | 73 | 75 |  | 3414970432162
068497 | MH ZB Кл пер 2М диммер тит | MyHome Play Zigbee. Клавиша управляющего устройства светорегулятора.Титан | Legrand | ЭУИ Luxe | 1181 | Радиосистема MY HOME PLAY (LEGRAND) | PL3 | 5 | ШТ | На складе | Сертифицировано | 2024-12-12 | 1000.61 | 1200.73 | 1200.73 | Удален | Распродажа остатков на складе | 0.05 | 0.53107 | 97 | 73 | 75 |  | 3414970432223
068590 | CLNЛП Р.тр.RJ45тел/TV/инф тит. | Celiane Лицевая панель для тройной трозетки RJ45тел/TV/инф, титан | Legrand | ЭУИ Luxe | 562 | Celiane электроустановочное оборудование | PL2 | 1 | ШТ | Под заказ Т2 | Не подлежит сертификации | 2021-12-31 | 623.46 | 748.15 | 748.15 | Удален | Распродажа остатков на складе | 0.01 | 0.0812 | 70 | 58 | 20 |  | 3245060685904
068592 | CLN Панель лицевая свет ZBтит | Лицевая панель - для Кат. № 0 672 37 - титан | Legrand | ЭУИ Luxe | 1181 | Радиосистема MY HOME PLAY (LEGRAND) | PL3 | 5 | ШТ | На складе | Сертифицировано | 2024-11-25 | 734.08 | 880.9 | 880.9 | Удален | Распродажа остатков на складе | 0.049 | 0.53777 | 97 | 72 | 77 |  | 3245060685928
068593 | CLN Панель лиц диммер ZB тит | Лицевая панель - для Кат. № 0 672 39 - титан | Legrand | ЭУИ Luxe | 1181 | Радиосистема MY HOME PLAY (LEGRAND) | PL3 | 5 | ШТ | На складе | Сертифицировано | 2024-11-25 | 1177.61 | 1413.13 | 1413.13 | Удален | Распродажа остатков на складе | 0.05 | 0.53777 | 97 | 72 | 77 |  | 3245060685935
068598 | CLN Панель лиц Zigbee 4кл тит | Лицевая панель - для Кат. № 0 672 50 и 0 675 25/30 - титан | Legrand | ЭУИ Luxe | 1181 | Радиосистема MY HOME PLAY (LEGRAND) | PL3 | 5 | ШТ | Под заказ Т2 | Сертифицировано | 2024-11-25 | 418.14 | 501.77 | 501.77 | Удален | Распродажа остатков на складе | 0.055 | 0.53777 | 97 | 72 | 77 |  | 3245060685980
068633 | Рамка 3п Белая CLN | Рамка - Программа Celiane - 3 поста - белый | Legrand | ЭУИ Luxe | 562 | Celiane электроустановочное оборудование | PL2 | 10 | ШТ | На складе | Сертифицировано | 2024-11-25 | 230.35 | 276.42 | 276.42 | Удален | Распродажа остатков на складе | 0.429 | 3.3247 | 275 | 130 | 93 |  | 3245060686338
068634 | Рамка 4п Белая CLN | Рамка - Программа Celiane - 4 поста - белый | Legrand | ЭУИ Luxe | 562 | Celiane электроустановочное оборудование | PL2 | 2 | ШТ | На складе | Сертифицировано | 2024-11-25 | 426.13 | 511.36 | 511.36 | Удален | Распродажа остатков на складе | 0.12 | 0.78343 | 312 | 93 | 27 | Без замены | 3245060686345
068640 | Рамка 5 постов БЕЛ CLN | Рамка - Программа Celiane - 5 постов - белый | Legrand | ЭУИ Luxe | 562 | Celiane электроустановочное оборудование | PL2 | 1 | ШТ | На складе | Сертифицировано | 2024-11-25 | 1479.44 | 1775.33 | 1775.33 | Удален | Распродажа остатков на складе | 0.098 | 0.53389 | 86 | 16 | 388 |  | 3245060686406
068690 | Рамка 1м Сл.кость CLN | Рамка - Программа Celiane - 1 модуль - слоновая кость | Legrand | ЭУИ Luxe | 562 | Celiane электроустановочное оборудование | PL2 | 10 | ШТ | Под заказ Т2 | Сертифицировано | 2024-11-25 | 300.77 | 360.92 | 360.92 | Удален | Распродажа остатков на складе | 0.092 | 0.53631 | 97 | 97 | 57 |  | 3245060686901
068693 | Рамка 3п Сл.кость CLN | Рамка - Программа Celiane - 3 поста - слоновая кость | Legrand | ЭУИ Luxe | 562 | Celiane электроустановочное оборудование | PL2 | 5 | ШТ | На складе | Сертифицировано | 2024-11-25 | 230.35 | 276.42 | 276.42 | Удален | Распродажа остатков на складе | 0.218 | 1.5813 | 286 | 97 | 57 |  | 3245060686932
068694 | Рамка 4п Сл.кость CLN | Рамка - Программа Celiane - 4 поста - слоновая кость | Legrand | ЭУИ Luxe | 562 | Celiane электроустановочное оборудование | PL2 | 2 | ШТ | На складе | Сертифицировано | 2024-11-25 | 426.13 | 511.36 | 511.36 | Удален | Распродажа остатков на складе | 0.14 | 0.78343 | 312 | 93 | 27 |  | 3245060686949
068695 | Рамка 5п Сл.кость CLN | Рамка - Программа Celiane - 5 постов - слоновая кость | Legrand | ЭУИ Luxe | 562 | Celiane электроустановочное оборудование | PL2 | 1 | ШТ | На складе | Сертифицировано | 2024-11-25 | 1479.44 | 1775.33 | 1775.33 | Удален | Распродажа остатков на складе | 0.096 | 0.53389 | 86 | 16 | 388 |  | 3245060686956
068734 | Рамка 4п Норка CLN | Рамка - Программа Celiane - 4 поста - норка | Legrand | ЭУИ Luxe | 562 | Celiane электроустановочное оборудование | PL2 | 1 | ШТ | На складе | Сертифицировано | 2024-11-25 | 1325.39 | 1590.47 | 1590.47 | Удален | Распродажа остатков на складе | 0.075 | 0.558 | 310 | 90 | 20 | Без замены | 3245060687342
068941 | Рамка 1п Слюда CLN | Рамка - Программа Celiane - металлик - 1 пост - слюда | Legrand | ЭУИ Luxe | 562 | Celiane электроустановочное оборудование | PL2 | 5 | ШТ | На складе | Сертифицировано | 2024-11-25 | 995.11 | 1194.13 | 1194.13 | Удален | Распродажа остатков на складе | 0.119 | 0.53631 | 97 | 97 | 57 |  | 3245060689414
069043 | CLN2 Рамка 3п Техно | Рамка - Программа Celiane - 3 поста - Техно | Legrand | ЭУИ Luxe | 562 | Celiane электроустановочное оборудование | PL2 | 1 | ШТ | Под заказ Т2 | Сертифицировано | 2024-11-25 | 8339.37 | 10007.24 | 10007.24 | Удален | Распродажа остатков на складе | 0.24 | 0.31903 | 253 | 97 | 13 | Без замены | 3414970450654
069171 | Рамка 1п Кедр CLN | Рамка - Программа Celiane - материалы - 1 пост - Кедр | Legrand | ЭУИ Luxe | 562 | Celiane электроустановочное оборудование | PL2 | 1 | ШТ | На складе | Сертифицировано | 2024-11-25 | 1893.76 | 2272.51 | 2272.51 | Удален | Распродажа остатков на складе | 0.038 | 0.18876 | 143 | 88 | 15 |  | 3245060691714
069217 | Рамка 2X2м Клен CLN | Рамка - Программа Celiane - специальная - Клен | Legrand | ЭУИ Luxe | 562 | Celiane электроустановочное оборудование | PL2 | 1 | ШТ | Под заказ Т2 | Сертифицировано | 2024-11-25 | 13598.78 | 16318.54 | 16318.54 | Удален | Распродажа остатков на складе | 0.132 | 0.6192 | 180 | 172 | 20 |  | 3245060692179
069281 | Рамка 1п Кожа Крем-Карам CLN | Рамка - Программа Celiane - материалы - 1 пост - кожа крем-карамель | Legrand | ЭУИ Luxe | 562 | Celiane электроустановочное оборудование | PL2 | 1 | ШТ | На складе | Сертифицировано | 2024-11-25 | 3044.37 | 3653.24 | 3653.24 | Удален | Распродажа остатков на складе | 0.044 | 0.18876 | 143 | 88 | 15 |  | 3245060692810
069350 | Рамка 5п СмальтаМеталлик CLN | Рамка - Программа Celiane - материалы - 5 постов - смальта металлик | Legrand | ЭУИ Luxe | 562 | Celiane электроустановочное оборудование | PL2 | 1 | ШТ | На складе | Сертифицировано | 2024-11-25 | 10967.37 | 13160.84 | 13160.84 | Удален | Распродажа остатков на складе | 0.28 | 0.53389 | 86 | 16 | 388 |  | 3245060693503
069407 | Рамка 2X2м Кожа текстура CLN | Рамка - Программа Celiane - 2х2 поста - Кожа Текстура | Legrand | ЭУИ Luxe | 562 | Celiane электроустановочное оборудование | PL2 | 1 | ШТ | Под заказ Т2 | Сертифицировано | 2024-11-25 | 28230.4 | 33876.48 | 33876.48 | Удален | Распродажа остатков на складе | 0.125 | 0.6192 | 180 | 172 | 20 |  | 3245060694074
069467 | CLN2 Рамка тач-д. См. Мокка | Рамка - Программа Celiane - 2х2 поста - Смальта Мокка | Legrand | ЭУИ Luxe | 562 | Celiane электроустановочное оборудование | PL2 | 1 | ШТ | Под заказ Т2 | Сертифицировано | 2024-11-25 | 28230.39 | 33876.47 | 33876.47 | Удален | Распродажа остатков на складе | 0.162 | 0.29434 | 146 | 126 | 16 |  | 3414970451217
076663 | Msc Розетка для кнопки вызова | Msc Розетка Для Кнопки Вызова | Legrand | General family | 490 | Вызывная сигнализация | PL4 | 1 | ШТ | Под заказ Т2 | Информация по запросу |  | 330.19 | 396.23 | 396.23 | Удален | Распродажа остатков на складе | 0.09 | 0.53631 | 97 | 97 | 57 |  | 3245060766634
076672 | Индикатор коридор. двухцв. | Индикатор Коридор. Двухцв. | Legrand | General family | 490 | Вызывная сигнализация | PL4 | 1 | ШТ | Под заказ Т2 | Информация по запросу |  | 3594.23 | 4313.08 | 4313.08 | Удален | Распродажа остатков на складе | 0.114 | 1.0053 | 112 | 102 | 88 |  | 3245060766726
076703 | Mosaic Биометр.считыв. устр. | Биометрический считыватель отпечатков пальцев - Программа Mosaic - в автономном режиме или в паре с Кат. № 0 767 06 | Legrand | General family | 295 | Система контроля доступа для административных зданий | PL4 | 1 | ШТ | Под заказ Т2 | Информация по запросу |  | 264188.3 | 317025.96 | 317025.96 | Удален | Распродажа остатков на складе | 0.255 | 2.0242 | 193 | 184 | 57 |  | 3245060767037
076713 | Ключ-карта MIFARE 13,56КГц | Ключ-Карта Mifare 13,56кгц | Legrand | General family | 1400 | Шинные системы управления для гостиниц (LEGRAND) | PL4 | 1 | ШТ | Под заказ Т2 | Информация по запросу |  | 2400.24 | 2880.29 | 2880.29 | Удален | Распродажа остатков на складе | [6 empty] | 3245060767136
078214 | Настольный пульт сист. вызова | Настольный пульт системы вызова | Legrand | General family | 490 | Вызывная сигнализация | PL4 | 1 | ШТ | Под заказ Т2 | Информация по запросу |  | 65587.29 | 78704.75 | 78704.75 | Удален | Распродажа остатков на складе | 1.321 | 10.8909 | 378 | 343 | 84 |  | 3245060782146
078248 | Устройство вызова из санузла | Устройство вызова из санузла со шнуром IP55 | Legrand | General family | 490 | Вызывная сигнализация | PL4 | 1 | ШТ | Под заказ Т2 | Информация по запросу |  | 6942.33 | 8330.8 | 8330.8 | Удален | Распродажа остатков на складе | 0.117 | 0.69466 | 108 | 96 | 67 |  | 3245060782481
079015 | Рамка 5м гор Алюминий MSC N | Рамка - Программа Mosaic - 5 модулей - горизонтальная - алюминий | Legrand | DLP/Mosaic | 512 | Новый Mosaic электроустановочное оборудование | PL2 | 5 | ШТ | Под заказ Т2 | Сертифицировано | 2024-11-25 | 1566.85 | 1880.22 | 1880.22 | Удален | Распродажа остатков на складе | 0.524 | 1.1881 | 193 | 108 | 57 | 079315 | 3245060790158
079257 | Mosaic Роз. hD 15 (2 мод) Алю | Розетка HD15 - Программа Mosaic - 2 модуля - алюминий | Legrand | DLP/Mosaic | 479 | Коннекторы аудио-видео Legrand | PL8 | 1 | ШТ | Под заказ Т2 | Сертифицировано | 2025-01-30 | 5850.11 | 7020.13 | 7020.13 | Удален | Распродажа остатков на складе | 0.064 | 0.6768 | 100 | 94 | 72 |  | 3245060792572
080273 | Суппорт д/сенс панел Zigbee | Суппорт - для сенсорных панелей устройств управления Zigbee | Legrand | Автоматизация Legrand | 1181 | Радиосистема MY HOME PLAY (LEGRAND) | PL3 | 5 | ШТ | На складе | Сертифицировано | 2024-12-12 | 1530.53 | 1836.64 | 1836.64 | Удален | Распродажа остатков на складе | 0.118 | 0.86936 | 114 | 93 | 82 |  | 3245060802738
086020 | OteoДвойн.перекл.10А 250Вкомп. | Двойной переключатель - серия Oteo - изделия в комплекте - белый | Legrand | DLP/Mosaic | 601 | Электроустановочное оборудование открытого монтажа | PL2 | 10 | ШТ | Под заказ Т2 | Сертифицировано | 2024-07-18 | 1557.39 | 1868.87 | 1868.87 | Удален | Распродажа остатков на складе | 0.754 | 2.464 | 385 | 160 | 40 |  | 3245060860202
086022 | OteoРоз.2Кзащ.шт.16А 250Вкомп. | Розетка 2К - с защитными шторками - серия Oteo - изделия в комплекте - белый | Legrand | DLP/Mosaic | 601 | Электроустановочное оборудование открытого монтажа | PL2 | 10 | ШТ | Под заказ Т2 | Сертифицировано | 2023-01-10 | 622.94 | 747.53 | 747.53 | Удален | Распродажа остатков на складе | 0.654 | 2.464 | 385 | 160 | 40 |  | 3245060860226
086029 | OteoР.2К+Знем.ст.16А 250Вкомп. | Розетка 2К+3 - немецкий стандарт - серия Oteo - изделия в комплекте - белый | Legrand | DLP/Mosaic | 601 | Электроустановочное оборудование открытого монтажа | PL2 | 10 | ШТ | На складе | Сертифицировано | 2023-01-10 | 887.54 | 1065.05 | 1065.05 | Удален | Распродажа остатков на складе | 0.77 | 2.8111 | 388 | 161 | 45 |  | 3245060860295
086042 | OteoР.TV-FM-SAT 2150мГц комп. | Розетка TV-FM-SAT - серия Oteo - изделия в комплекте - белый | Legrand | DLP/Mosaic | 601 | Электроустановочное оборудование открытого монтажа | PL2 | 10 | ШТ | Под заказ Т2 | Сертифицировано | 2024-12-01 | 3180.97 | 3817.16 | 3817.16 | Удален | Распродажа остатков на складе | 1.109 | 2.8111 | 388 | 161 | 45 |  | 3245060860424
086045 | Oteo Роз.TV-FM 862мГц комп. | Розетка TV-FM - серия Oteo - изделия в комплекте - белый | Legrand | DLP/Mosaic | 601 | Электроустановочное оборудование открытого монтажа | PL2 | 10 | ШТ | Под заказ Т2 | Сертифицировано | 2024-12-01 | 4042.51 | 4851.01 | 4851.01 | Удален | Распродажа остатков на складе | 1.143 | 2.8111 | 388 | 161 | 45 |  | 3245060860455
086117 | OteoПерек.с подс.10А 250Вкомб. | Переключатель с подсветкой или индикацией - серия Oteo - изделия сборные - белый | Legrand | DLP/Mosaic | 601 | Электроустановочное оборудование открытого монтажа | PL2 | 10 | ШТ | Под заказ Т2 | Сертифицировано | 2024-07-18 | 1035.49 | 1242.59 | 1242.59 | Удален | Распродажа остатков на складе | 0.456 | 2.464 | 385 | 160 | 40 |  | 3245060861179
088200 | In One Многофункц. пульт радио | Многофункциональный пульт ИК | Legrand | ЭУИ Luxe | 209 | Устройства сценарного и централизованного управления PLC & RF | PL3 | 1 | ШТ | Под заказ Т2 | Не подлежит сертификации | 2021-12-31 | 10961.98 | 13154.38 | 13154.38 | Удален | Распродажа остатков на складе | 0.135 | 0.59787 | 105 | 73 | 78 |  | 3245060882006
088301 | ИК модуль управ кондиционерами | ИК Модуль управления кондиционерами | Legrand | Автоматизация Legrand | 646 | Управление климатом MYHOME (LEGRAND) | PL3 | 1 | ШТ | Под заказ Т2 | Сертифицировано | 2024-03-31 | 12518.34 | 15022.01 | 15022.01 | Удален | Распродажа остатков на складе | 0.134 | 1.5008 | 145 | 115 | 90 | 3456 | 8005543400944
088306 | ZB Актуатор микро 300Вт | MyHome Play Zigbee. Микромодуль выключателя с нейтралью. 1 канал, 300 Вт | Legrand | ЭУИ Luxe | 1181 | Радиосистема MY HOME PLAY (LEGRAND) | PL3 | 1 | ШТ | На складе | Информация по запросу |  | 11374.21 | 13649.05 | 13649.05 | Удален | Распродажа остатков на складе | 0.054 | 0.36855 | 101 | 41 | 89 | 064888 | 3414970421777
088330 | Zigbee Температурный датчик | Датчик температуры для помещений - MyHOME Zigbee - Радиотехнология - -25 °C/+40 °C | Legrand | Автоматизация Legrand | 1181 | Радиосистема MY HOME PLAY (LEGRAND) | PL3 | 1 | ШТ | Под заказ Т2 | Информация по запросу |  | 38837.67 | 46605.2 | 46605.2 | Удален | Распродажа остатков на складе | 0.19 | 0.75762 | 145 | 95 | 55 |  | 3245060883300
088332 | Zigbee Интерфейс сух конт. cц. | Zigbee - Контактный интерфейс - радио - для управления сценариями | Legrand | ЭУИ Luxe | 1181 | Радиосистема MY HOME PLAY (LEGRAND) | PL3 | 1 | ШТ | На складе | Информация по запросу |  | 10698.94 | 12838.73 | 12838.73 | Удален | Распродажа остатков на складе | 0.047 | 0.32155 | 72 | 77 | 58 |  | 3245060883324
089606 | Кор. нап. сер.12м гор.75-105мм | Напольная коробка с глубиной 75-105 мм - неукомплектованная - 12 модулей - под покрытие - серый RAL 7031 | Legrand | DLP/Mosaic | 315 | Коробки напольные | PL7 | 1 | ШТ | Под заказ Т2 | Не подлежит сертификации | 2021-12-31 | 11474.54 | 13769.45 | 13769.45 | Удален | Распродажа остатков на складе | 1.726 | 5.7563 | 278 | 238 | 87 | 088020 + 088000 | 3245060896065
089611 | Кор.нап. сер.18м гор. 75-105мм | Напольная коробка с глубиной 75-105 мм - неукомплектованная - 18 модулей - под покрытие - серый RAL 7031 | Legrand | DLP/Mosaic | 315 | Коробки напольные | PL7 | 1 | ШТ | Под заказ Т2 | Не подлежит сертификации | 2021-12-31 | 11448.05 | 13737.66 | 13737.66 | Удален | Распродажа остатков на складе | 2.08 | 8.0539 | 333 | 278 | 87 | 088021 + 088001 | 3245060896119
089612 | Кор.нап. беж.18м гор.75-105мм | Напольная коробка с глубиной 75-105 мм - неукомплектованная - 18 модулей - под покрытие - бежевый RAL 1019 | Legrand | DLP/Mosaic | 315 | Коробки напольные | PL7 | 1 | ШТ | Под заказ Т2 | Не подлежит сертификации | 2021-12-31 | 13792.71 | 16551.25 | 16551.25 | Удален | Распродажа остатков на складе | 2.088 | 8.0539 | 333 | 278 | 87 |  | 3245060896126
089616 | Кор.нап.сер. 24м гор. 75-105мм | Напольная коробка с глубиной 75-105 мм - неукомплектованная - 24 модуля - под покрытие - серый RAL 7031 | Legrand | DLP/Mosaic | 315 | Коробки напольные | PL7 | 1 | ШТ | Под заказ Т2 | Не подлежит сертификации | 2021-12-31 | 14516.92 | 17420.3 | 17420.3 | Удален | Распродажа остатков на складе | 2.511 | 8.0539 | 333 | 278 | 87 | 088022 + 088002 | 3245060896164
089617 | Кор.нап.беж. 24м гор.75-105мм | Напольная коробка с глубиной 75-105 мм - неукомплектованная - 24 модуля - под покрытие - бежевый RAL 1019 | Legrand | DLP/Mosaic | 315 | Коробки напольные | PL7 | 1 | ШТ | Под заказ Т2 | Не подлежит сертификации | 2021-12-31 | 15387.93 | 18465.52 | 18465.52 | Удален | Распродажа остатков на складе | 2.516 | 8.0539 | 333 | 278 | 87 |  | 3245060896171
089621 | Кор. нап.сер.10м верт. H65мм | Напольная коробка с глубиной 65 мм - неукомплектованная - 4х2 модуля + 2х1 модуль - под покрытие | Legrand | DLP/Mosaic | 315 | Коробки напольные | PL7 | 1 | ШТ | Под заказ Т2 | Не подлежит сертификации | 2021-12-31 | 11021.96 | 13226.35 | 13226.35 | Удален | Распродажа остатков на складе | 1.672 | 7.3133 | 333 | 278 | 79 | 088023 + 088000 или 088024 + 088001 | 3245060896218
089630 | Коробка встраиваемая 10М/12М | Пластиковая монтажная коробка - для встраивания напольных коробок на 12 модулей или с глубиной 65 мм на 10 модулей | Legrand | DLP/Mosaic | 315 | Коробки напольные | PL7 | 1 | ШТ | Под заказ Т2 | Не подлежит сертификации | 2021-12-31 | 5214.5 | 6257.4 | 6257.4 | Удален | Распродажа остатков на складе | 0.732 | 22.8234 | 443 | 368 | 140 | 088090 или 088080 + 088081 | 3245060896300
089631 | Коробка встраиваемая 18М | Пластиковая монтажная коробка - для встраивания напольных коробок на 18 модулей | Legrand | DLP/Mosaic | 315 | Коробки напольные | PL7 | 1 | ШТ | Под заказ Т2 | Не подлежит сертификации | 2021-12-31 | 5950.87 | 7141.04 | 7141.04 | Удален | Распродажа остатков на складе | 0.827 | 22.8234 | 443 | 368 | 140 | 088091 или 088080 + 088082 | 3245060896317
089636 | Крышка спл. метал. для 10м/12м | Крышка - для встраивания напольных коробок на 12 модулей или с глубиной 65 мм на 10 модулей | Legrand | DLP/Mosaic | 315 | Коробки напольные | PL7 | 5 | ШТ | Под заказ Т2 | Не подлежит сертификации | 2021-12-31 | 4825.08 | 5790.1 | 5790.1 | Удален | Распродажа остатков на складе | 11.948 | 22.12 | 395 | 400 | 140 |  | 3245060896362
089637 | Крышка спл. метал. для 18м | Крышка - для встраивания напольных коробок на 18 модулей | Legrand | DLP/Mosaic | 315 | Коробки напольные | PL7 | 5 | ШТ | Под заказ Т2 | Не подлежит сертификации | 2021-12-31 | 4825.08 | 5790.1 | 5790.1 | Удален | Распродажа остатков на складе | 11.24 | 24.6197 | 417 | 410 | 144 |  | 3245060896379
091038 | ТВ-удлинитель 5м бел | ТВ-удлинитель - 2 разъема ''F'' - 5 м | Legrand | General family | 1092 | Оборудование для подключения телевиз./телефон./видеоустройств DIY | PL3 | 1 | ШТ | Под заказ Т2 | Сертифицировано | 2025-01-26 | 1463.16 | 1755.79 | 1755.79 | Удален | Распродажа остатков на складе | 0.2 | 1.9575 | 290 | 135 | 50 |  | 3245060910389
097945 | Гайка пласт. ISO 25 RAL 9011 | Гайка - резьба ISO 25 | Legrand | Индустриальное оборудование | 871 | Трубы гибкие промышленного назначения RTA | PL5 | 50 | ШТ | Под заказ Т2 | Не подлежит сертификации | 2022-12-31 | 15.67 | 18.8 | 18.8 | Удален | Распродажа остатков на складе | 0.2 | 0.53361 | 90 | 77 | 77 | 386674 | 3245060979454
097947 | Гайка пласт. ISO 40 RAL 9011 | Гайка - резьба ISO 40 | Legrand | Индустриальное оборудование | 871 | Трубы гибкие промышленного назначения RTA | PL5 | 25 | ШТ | Под заказ Т2 | Не подлежит сертификации | 2022-12-31 | 57.79 | 69.35 | 69.35 | Удален | Распродажа остатков на складе | 0.29 | 1.2634 | 182 | 89 | 78 | 386676 | 3245060979478
097948 | Гайка пласт. ISO 50 RAL 9011 | Гайка - резьба ISO 50 | Legrand | Индустриальное оборудование | 871 | Трубы гибкие промышленного назначения RTA | PL5 | 25 | ШТ | Под заказ Т2 | Не подлежит сертификации | 2022-12-31 | 67.94 | 81.53 | 81.53 | Удален | Распродажа остатков на складе | 0.41 | 2.3447 | 175 | 174 | 77 | 386677 | 3245060979485
097953 | Гайка пласт.д/каб.зажим.PG13 | Гайка - резьба PG 13,5 | Legrand | Индустриальное оборудование | 871 | Трубы гибкие промышленного назначения RTA | PL5 | 50 | ШТ | Под заказ Т2 | Не подлежит сертификации | 2022-12-31 | 9.34 | 11.21 | 11.21 | Удален | Распродажа остатков на складе | 0.14 | 0.53361 | 90 | 77 | 77 | 386664 | 3245060979539
097954 | Гайка пласт.д/каб.зажим.PG16 | Гайка - резьба PG 16 | Legrand | Индустриальное оборудование | 871 | Трубы гибкие промышленного назначения RTA | PL5 | 50 | ШТ | Под заказ Т2 | Не подлежит сертификации | 2022-12-31 | 12.42 | 14.9 | 14.9 | Удален | Распродажа остатков на складе | 0.255 | 1.2634 | 182 | 89 | 78 | 386665 | 3245060979546
097957 | Гайка пласт.PG36 RAL 9011 | Гайка - резьба PG 36 | Legrand | Индустриальное оборудование | 871 | Трубы гибкие промышленного назначения RTA | PL5 | 25 | ШТ | Под заказ Т2 | Не подлежит сертификации | 2022-12-31 | 42.21 | 50.65 | 50.65 | Удален | Распродажа остатков на складе | 0.455 | 1.2634 | 182 | 89 | 78 | 386668 | 3245060979577
097981 | Гайка никел. латунь ISO 16 | Гайка металлическая для уплотнителей - IP 68 - ISO 16 | Legrand | Индустриальное оборудование | 871 | Трубы гибкие промышленного назначения RTA | PL5 | 50 | ШТ | Под заказ Т2 | Не подлежит сертификации | 2022-12-31 | 32.44 | 38.93 | 38.93 | Удален | Распродажа остатков на складе | 0.15 | 0.18096 | 87 | 65 | 32 | 386631 | 3245060979812
097990 | Гайка никел. латунь PG 7 | Гайка металлическая для уплотнителей - IP 68 - P.G. 7 | Legrand | Индустриальное оборудование | 871 | Трубы гибкие промышленного назначения RTA | PL5 | 50 | ШТ | Под заказ Т2 | Не подлежит сертификации | 2022-12-31 | 22.51 | 27.01 | 27.01 | Удален | Распродажа остатков на складе | 0.1 | 0.1615 | 170 | 95 | 10 | 386621 | 3245060979904
097992 | Гайка никел. латунь PG 11 | Гайка металлическая для уплотнителей - IP 68 - P.G. 11 | Legrand | Индустриальное оборудование | 871 | Трубы гибкие промышленного назначения RTA | PL5 | 50 | ШТ | Под заказ Т2 | Не подлежит сертификации | 2022-12-31 | 22.76 | 27.31 | 27.31 | Удален | Распродажа остатков на складе | 0.147 | 0.23205 | 85 | 78 | 35 | 386623 | 3245060979928
097997 | Гайка никел. латунь PG 36 | Гайка металлическая для уплотнителей - IP 68 - P.G. 36 | Legrand | Индустриальное оборудование | 871 | Трубы гибкие промышленного назначения RTA | PL5 | 25 | ШТ | Под заказ Т2 | Не подлежит сертификации | 2022-12-31 | 154.11 | 184.93 | 184.93 | Удален | Распродажа остатков на складе | 0.537 | 0.87858 | 137 | 121 | 53 | 386628 | 3245060979973
150560SB | Монтажная коробка для цементного пола | Монтажная коробка для цементного пола | Bticino | ЭУИ Luxe | 2701 | Напольные коробки Bticino | PL7 | 1 | ШТ | Под заказ Т2 | Не подлежит сертификации | 2022-12-31 | 3896.99 | 4676.39 | 4676.39 | Удален | Распродажа остатков на складе | 0.106 | 1.0111 | 141 | 101 | 71 |  | 8012199530680 | Электроустановочные изделия
230215 | Кожух IP23 400-500 кВА | Защитный кожух для трансформаторов на 400 и 500 кВА - IP 23/20 | Zucchini | Transformers | 4421 | Трансформаторы серии Zucchini | PL1 | 1 | ШТ | Под заказ Т2 | Информация по запросу |  | 183684.8 | 187358.5 | 187358.5 | Удален | Распродажа остатков на складе |  | 702 | 1800 | 1000 | 390
230221 | Кожух IP23 1000-1250 кВА | Защитный кожух для трансформаторов на 1000 и 1250 кВА - IP 23/20 | Zucchini | Transformers | 4421 | Трансформаторы серии Zucchini | PL1 | 1 | ШТ | Под заказ Т2 | Информация по запросу |  | 227385.66 | 231933.37 | 231933.37 | Удален | Распродажа остатков на складе |  | 240 | 1200 | 800 | 250
230273 | Кожух IP23 250-315 кВА | Защитный кожух для трансформаторов на 250 и 315 кВА - IP 23/20 | Zucchini | Transformers | 4421 | Трансформаторы серии Zucchini | PL1 | 1 | ШТ | Под заказ Т2 | Информация по запросу |  | 169828.49 | 173225.06 | 173225.06 | Удален | Распродажа остатков на складе |  | 705.888 | 1710 | 960 | 430
230277 | Кожух IP23 630-800 кВА | Защитный кожух для трансформаторов на 630 и 800 кВА - IP 23/20 | Zucchini | Transformers | 4421 | Трансформаторы серии Zucchini | PL1 | 1 | ШТ | Под заказ Т2 | Информация по запросу |  | 218964.99 | 223344.29 | 223344.29 | Удален | Распродажа остатков на складе |  | 854.784 | 1920 | 1060 | 420
230288 | Кожух IP23 100-200 кВА | Защитный кожух для трансформаторов на 100, 160 и 200 кВА - IP 23/20 | Zucchini | Transformers | 4421 | Трансформаторы серии Zucchini | PL1 | 1 | ШТ | Под заказ Т2 | Информация по запросу |  | 144247.82 | 147132.78 | 147132.78 | Удален | Распродажа остатков на складе |  | 600.691 | 1610 | 910 | 410
230309 | Кожух IP23 2500-3150 кВА | Защитный кожух для трансформаторов на 2500 и 3150 кВА - IP 23/20 | Zucchini | Transformers | 4421 | Трансформаторы серии Zucchini | PL1 | 1 | ШТ | Под заказ Т2 | Информация по запросу |  | 360260.22 | 367465.42 | 367465.42 | Удален | Распродажа остатков на складе |  | 1277.64 | 2520 | 1300 | 390
310000 | ИБП Niky 600ВА USB | ИБП Niky 600ВА USB | Legrand | UPS 1 | 1450 | Линейно-интерактивные ИБП (Keor Multiplug, Keor SP, Keor SPX, Keor PDU, Keor-Line-RT, Niky S) | PL6 | 2 | ШТ | На складе | Информация по запросу |  | 6512.06 | 7814.47 | 7814.47 | Удален | Распродажа остатков на складе | 12.338 | 47.1454 | 460 | 370 | 277 |  | 3245063100008
310001 | ИБП Niky 800ВА USB | ИБП Niky 800ВА USB | Legrand | UPS 1 | 1450 | Линейно-интерактивные ИБП (Keor Multiplug, Keor SP, Keor SPX, Keor PDU, Keor-Line-RT, Niky S) | PL6 | 2 | ШТ | На складе | Информация по запросу |  | 6114.23 | 7337.08 | 7337.08 | Удален | Распродажа остатков на складе | 13.857 | 47.1454 | 460 | 370 | 277 |  | 3245063100015
310002 | ИБП Niky 600ВА IEC USB | Однофазный ИБП - Niky - линейно-интерактивный - 600 ВА - с выходными розетками МЭК | Legrand | Retail/PRO | 1450 | Линейно-интерактивные ИБП (Keor Multiplug, Keor SP, Keor SPX, Keor PDU, Keor-Line-RT, Niky S) | PL6 | 1 | ШТ | На складе | Информация по запросу |  | 7390.81 | 8868.97 | 8868.97 | Удален | Распродажа остатков на складе | 6.66 | 21.06 | 450 | 180 | 260 |  | 3245063100022
310003 | ИБП Niky 800ВА IEC USB | Однофазный ИБП - Niky - линейно-интерактивный - 800 ВА - с выходными розетками МЭК | Legrand | Retail/PRO | 1450 | Линейно-интерактивные ИБП (Keor Multiplug, Keor SP, Keor SPX, Keor PDU, Keor-Line-RT, Niky S) | PL6 | 2 | ШТ | На складе | Информация по запросу |  | 8864.7 | 10637.64 | 10637.64 | Удален | Распродажа остатков на складе | 14.998 | 47.1454 | 460 | 370 | 277 |  | 3245063100039
310004 | ИБП Niky 1кBA IEC USB | Однофазный ИБП - Niky - линейно-интерактивный - 1000 ВА - с выходными розетками МЭК | Legrand | Retail/PRO | 1450 | Линейно-интерактивные ИБП (Keor Multiplug, Keor SP, Keor SPX, Keor PDU, Keor-Line-RT, Niky S) | PL6 | 1 | ШТ | На складе | Информация по запросу |  | 14149.2 | 16979.04 | 16979.04 | Удален | Распродажа остатков на складе | 13.29 | 44.2552 | 445 | 255 | 390 |  | 3245063100046
310005 | ИБП Niky 1,5кBA IEC USB | Однофазный ИБП - Niky - линейно-интерактивный - 1500 ВА - с выходными розетками МЭК | Legrand | Retail/PRO | 1450 | Линейно-интерактивные ИБП (Keor Multiplug, Keor SP, Keor SPX, Keor PDU, Keor-Line-RT, Niky S) | PL6 | 1 | ШТ | На складе | Информация по запросу |  | 14061.16 | 16873.39 | 16873.39 | Удален | Распродажа остатков на складе | 15.29 | 44.2552 | 445 | 255 | 390 |  | 3245063100053
310009 | ИБП Niky 600ВА IEC USB | Однофазный ИБП - Niky - линейно-интерактивный - 600 ВА - с розетками 2К+З и МЭК | Legrand | Retail/PRO | 1450 | Линейно-интерактивные ИБП (Keor Multiplug, Keor SP, Keor SPX, Keor PDU, Keor-Line-RT, Niky S) | PL6 | 2 | ШТ | На складе | Информация по запросу |  | 7390.81 | 8868.97 | 8868.97 | Удален | Распродажа остатков на складе | 14.283 | 47.1454 | 460 | 370 | 277 |  | 3245063100091
310010 | ИБП Niky 800ВА IEC USB | Однофазный ИБП - Niky - линейно-интерактивный - 800 ВА - с розетками 2К+З и МЭК | Legrand | Retail/PRO | 1450 | Линейно-интерактивные ИБП (Keor Multiplug, Keor SP, Keor SPX, Keor PDU, Keor-Line-RT, Niky S) | PL6 | 2 | ШТ | На складе | Информация по запросу |  | 9352.26 | 11222.71 | 11222.71 | Удален | Распродажа остатков на складе | 15.502 | 47.1454 | 460 | 370 | 277 |  | 3245063100107
310039 | ИБП Keor Multiplug 800 ВА | Однофазный ИБП - Keor multiplug - off-line - 800 ВА | Legrand | Retail/PRO | 1450 | Линейно-интерактивные ИБП (Keor Multiplug, Keor SP, Keor SPX, Keor PDU, Keor-Line-RT, Niky S) | PL6 | 1 | ШТ | На складе | Сертифицировано | 2022-03-08 | 9826.96 | 11792.35 | 11792.35 | Удален | Распродажа остатков на складе | 4.369 | 13.454 | 310 | 310 | 140 |  | 3414970373069
310059 | ИБП DakerDk 10kВА 3 в 1 без батарей | Трёхфазный/однофазный ИБП - Daker DK - без батарей - 10000 ВА | Legrand | UPS 1 | 1452 | Стандартные однофазные ИБП (Daker DK) | PL6 | 1 | ШТ | На складе | Информация по запросу |  | 180991.53 | 217189.84 | 217189.84 | Удален | Распродажа остатков на складе | 39 | 144.1936 | 905 | 565 | 282 |  | 3245063100596
310200 | ИБП KEOR T 10 кВА 0' | ИБП KEOR T 10 kВA 0' | Legrand | UPS 2 | 1456 | Стандартные трехфазные ИБП | PL6 | 1 | ШТ | На складе | Сертифицировано | 2024-07-09 | 497002.79 | 596403.35 | 596403.35 | Удален | Распродажа остатков на складе | 120.7 | 384.4365 | 570 | 470 | 1435 | 311020 | 3414970417008
310201 | ИБП KEOR T 10 kВA 24' | ИБП KEOR T 10 kВA 24' | Legrand | UPS 2 | 1456 | Стандартные трехфазные ИБП | PL6 | 1 | ШТ | Под заказ Т2 | Сертифицировано | 2022-07-11 | 628373.07 | 754047.68 | 754047.68 | Удален | Распродажа остатков на складе | 269.5 | 990.99 | 900 | 770 | 1430 | 311021 | 3414970417091
310202 | ИБП KEOR T 10 kВA 35' | ИБП KEOR T 10 kВA 35' | Legrand | UPS 2 | 1456 | Стандартные трехфазные ИБП | PL6 | 1 | ШТ | Под заказ Т2 | Сертифицировано | 2022-07-11 | 671374.88 | 805649.86 | 805649.86 | Удален | Распродажа остатков на складе | 294 | 594.0375 | 875 | 465 | 1460 | 311022 | 3414970416933
310204 | ИБП KEOR T 15 кВА 0' | ИБП KEOR T 15 кВА 0' | Legrand | UPS 2 | 1456 | Стандартные трехфазные ИБП | PL6 | 1 | ШТ | На складе | Сертифицировано | 2024-07-09 | 546509.81 | 655811.77 | 655811.77 | Удален | Распродажа остатков на складе | 141.2 | 592.905 | 870 | 470 | 1450 | 311024 | 3414970417015
310205 | ИБП KEOR T 15 kВA 12' | ИБП KEOR T 15 KВA 12' | Legrand | UPS 2 | 1456 | Стандартные трехфазные ИБП | PL6 | 1 | ШТ | Под заказ Т2 | Сертифицировано | 2022-07-11 | 736060.51 | 883272.61 | 883272.61 | Удален | Распродажа остатков на складе | 281.9 | 588.816 | 870 | 470 | 1440 | 311025 | 3414970417084
310206 | ИБП KEOR T 15 kВA 20' | ИБП KEOR T 15 KВA 20' | Legrand | UPS 2 | 1456 | Стандартные трехфазные ИБП | PL6 | 1 | ШТ | Под заказ Т2 | Сертифицировано | 2022-07-11 | 818107.95 | 981729.54 | 981729.54 | Удален | Распродажа остатков на складе | 307.5 | 909.432 | 850 | 743 | 1440 | 311026 | 3414970416926
310208 | ИБП KEOR T 20 кВА 0' | ИБП KEOR T 20 kВA 0' | Legrand | UPS 2 | 1456 | Стандартные трехфазные ИБП | PL6 | 1 | ШТ | На складе | Сертифицировано | 2024-07-09 | 616731.96 | 740078.35 | 740078.35 | Удален | Распродажа остатков на складе | 145.6 | 912.05 | 850 | 740 | 1450 | 311028 | 3414970417022
310210 | ИБП KEOR T 20 kВA 14' | ИБП KEOR T 20 kВA 14' | Legrand | UPS 2 | 1456 | Стандартные трехфазные ИБП | PL6 | 1 | ШТ | Под заказ Т2 | Сертифицировано | 2022-07-11 | 821488.65 | 985786.38 | 985786.38 | Удален | Распродажа остатков на складе | 328.5 | 990.99 | 900 | 770 | 1430 | 311030 | 3414970417053
310211 | ИБП KEOR T 20 kВA 36' | ИБП KEOR T 20 kВA 36' | Legrand | UPS 2 | 1456 | Стандартные трехфазные ИБП | PL6 | 1 | ШТ | Под заказ Т2 | Сертифицировано | 2022-07-11 | 1038062.8 | 1245675.36 | 1245675.36 | Удален | Распродажа остатков на складе | 501 | 715.575 | 870 | 470 | 1750 | 311031 | 3414970416988
310212 | ИБП KEOR T 30 кВА 0' | ИБП KEOR T 30 kВA 0' | Legrand | UPS 2 | 1456 | Стандартные трехфазные ИБП | PL6 | 1 | ШТ | На складе | Сертифицировано | 2024-07-09 | 694790.34 | 833748.41 | 833748.41 | Удален | Распродажа остатков на складе | 148.1 | 592.905 | 870 | 470 | 1450 | 311032 | 3414970417121
310214 | ИБП KEOR T 30 kВA 13' | ИБП KEOR T 30 kВA 13' | Legrand | UPS 2 | 1456 | Стандартные трехфазные ИБП | PL6 | 1 | ШТ | Под заказ Т2 | Сертифицировано | 2022-07-11 | 1049478.41 | 1259374.09 | 1259374.09 | Удален | Распродажа остатков на складе | 460.3 | 740.25 | 900 | 470 | 1750 | 311034 | 3414970416902
310215 | ИБП KEOR T 30 kВA 20' | ИБП KEOR T 30 KВA 20' | Legrand | UPS 2 | 1456 | Стандартные трехфазные ИБП | PL6 | 1 | ШТ | Под заказ Т2 | Сертифицировано | 2022-07-11 | 1112206.34 | 1334647.61 | 1334647.61 | Удален | Распродажа остатков на складе | 506.07 | 1115.625 | 850 | 750 | 1750 | 311035 | 3414970416964
310216 | ИБП KEOR T 40 кВА 0' | ИБП KEOR T 40 kВA 0' | Legrand | UPS 2 | 1456 | Стандартные трехфазные ИБП | PL6 | 1 | ШТ | На складе | Сертифицировано | 2024-07-09 | 952339.64 | 1142807.57 | 1142807.57 | Удален | Распродажа остатков на складе | 230.2 | 1230.25 | 950 | 740 | 1750 | 311036 | 3414970417046
310217 | ИБП KEOR T 40 kВA 8' | ИБП KEOR T 40 kВA 8' | Legrand | UPS 2 | 1456 | Стандартные трехфазные ИБП | PL6 | 1 | ШТ | Под заказ Т2 | Сертифицировано | 2022-07-11 | 1566182.38 | 1879418.86 | 1879418.86 | Удален | Распродажа остатков на складе | 575.9 | 1239.75 | 950 | 750 | 1740 | 311037 | 3414970417114
310222 | ИБП KEOR T 60 kВA 14' | ИБП KEOR T 60 kВA 14' | Legrand | UPS 2 | 1456 | Стандартные трехфазные ИБП | PL6 | 1 | ШТ | Под заказ Т2 | Сертифицировано | 2022-07-11 | 1613201.6 | 1935841.92 | 1935841.92 | Удален | Распродажа остатков на складе | 812.4 | 1256.4 | 960 | 750 | 1745 | 311042 | 3414970416940
310223 | ИБП KEOR T 10 kВA 0' | ИБП KEOR T 10 kВA 0' | Legrand | UPS 2 | 1456 | Стандартные трехфазные ИБП | PL6 | 1 | ШТ | Под заказ Т2 | Сертифицировано | 2024-07-09 | 527398.49 | 632878.19 | 632878.19 | Удален | Распродажа остатков на складе | 158 | 1128.82 | 875 | 733 | 1760 | 311020 | 3414970490650
310228 | ИБП KEOR T 100 kВA 0' | ИБП KEOR T 100 kВA 0' | Legrand | UPS 2 | 1456 | Стандартные трехфазные ИБП | PL6 | 1 | ШТ | На складе | Сертифицировано | 2024-07-09 | 1633818.26 | 1960581.91 | 1960581.91 | Удален | Распродажа остатков на складе | 361 | 1018.2812 | 875 | 665 | 1750 |  | 3414970605320
310229 | ИБП KEOR T 120 kВA 0' | ИБП KEOR T 120 kВA 0' | Legrand | UPS 2 | 1456 | Стандартные трехфазные ИБП | PL6 | 1 | ШТ | На складе | Сертифицировано | 2024-07-09 | 1520228.04 | 1824273.65 | 1824273.65 | Удален | Распродажа остатков на складе | 370 | 1279.25 | 860 | 850 | 1750 |  | 3414970605351
310421 | ИБП Trimod OnLine 40 kВА 0' | Ибп Trimod Online 40 Kва 0' | Legrand | UPS 2 | 1454 | Модульные трехфазные ИБП (Trimod HE, Archimod HE) | PL6 | 1 | ШТ | Под заказ Т2 | Сертифицировано | 2022-04-11 | 789643.59 | 947572.31 | 947572.31 | Удален | Распродажа остатков на складе | 153.2 | 1545.6 | 1200 | 800 | 1610 | 310419 | 3245063104211
310428 | ИБП Trimod OnLine 60 kВА 0' | Ибп Trimod Online 60 Kва 0' | Legrand | UPS 2 | 1454 | Модульные трехфазные ИБП (Trimod HE, Archimod HE) | PL6 | 1 | ШТ | Под заказ Т2 | Информация по запросу |  | 1088064.68 | 1305677.62 | 1305677.62 | Удален | Распродажа остатков на складе | 186.4 | 1382.4 | 1200 | 800 | 1440 | 310420 | 3245063104280
310459 | ИБП ARCHIMOD HE каб.пуст.20 кВА | ИБП ARCHIMOD каб.пуст.20 кВА HE | Legrand | UPS 2 | 1454 | Модульные трехфазные ИБП (Trimod HE, Archimod HE) | PL6 | 1 | ШТ | На складе | Сертифицировано | 2022-04-11 | 904010.98 | 1084813.18 | 1084813.18 | Удален | Распродажа остатков на складе | 230.7 | 2025.972 | 1170 | 780 | 2220 |  | 3414970328519
310461 | ИБП ARCHIMOD HE каб.пуст. 60 кВА | ИБП ARCHIMOD каб.пуст. 60 кВА HE | Legrand | UPS 2 | 1454 | Модульные трехфазные ИБП (Trimod HE, Archimod HE) | PL6 | 1 | ШТ | На складе | Сертифицировано | 2022-04-11 | 1267556.48 | 1521067.78 | 1521067.78 | Удален | Распродажа остатков на складе | 235.9 | 2024.88 | 1180 | 780 | 2200 |  | 3414970328472
310462 | ИБП ARCHIMOD HE каб.пуст. 80 кВА | ИБП ARCHIMOD каб.пуст. 80 кВА HE | Legrand | UPS 2 | 1454 | Модульные трехфазные ИБП (Trimod HE, Archimod HE) | PL6 | 1 | ШТ | На складе | Сертифицировано | 2022-04-11 | 1625380.08 | 1950456.1 | 1950456.1 | Удален | Распродажа остатков на складе | 207.9 | 2020.8 | 1200 | 800 | 2105 |  | 3414970328502
310463 | ИБП ARCHIMOD HE каб.пуст. 100 кВА | ИБП ARCHIMOD каб.пуст. 100 кВА HE | Legrand | UPS 2 | 1454 | Модульные трехфазные ИБП (Trimod HE, Archimod HE) | PL6 | 1 | ШТ | На складе | Сертифицировано | 2022-04-11 | 1744020.96 | 2092825.15 | 2092825.15 | Удален | Распродажа остатков на складе | 228.3 | 2012.283 | 1170 | 780 | 2205 |  | 3414970328465
310464 | ИБП ARCHIMOD HE каб.пуст. 120 кВА | ИБП ARCHIMOD каб.пуст. 120 кВА HE | Legrand | UPS 2 | 1454 | Модульные трехфазные ИБП (Trimod HE, Archimod HE) | PL6 | 1 | ШТ | На складе | Сертифицировано | 2022-04-11 | 1886390.01 | 2263668.01 | 2263668.01 | Удален | Распродажа остатков на складе | 227 | 2012.868 | 1173 | 780 | 2200 |  | 3414970328458
310467 | Сил.шкаф Trimod HE 15-20 kВА | Пустой силовой шкаф для Trimod HE 15-20 kВА | Legrand | UPS 2 | 1454 | Модульные трехфазные ИБП (Trimod HE, Archimod HE) | PL6 | 1 | ШТ | Под заказ Т2 | Сертифицировано | 2022-04-11 | 368909.84 | 442691.81 | 442691.81 | Удален | Распродажа остатков на складе | 124.6 | 1920 | 1200 | 800 | 2000 |  | 3414970827166
310717 | Пустой батарейный шкаф для Archimod HE для 21 АКБх94 Ач с длительным сроком службы | Пустой батарейный шкаф для Archimod HE для 21 АКБх94 Ач с длительным сроком службы | Legrand | UPS 2 | 1454 | Модульные трехфазные ИБП (Trimod HE, Archimod HE) | PL6 | 1 | ШТ | На складе | Сертифицировано | 2022-04-11 | 669202.92 | 803043.5 | 803043.5 | Удален | Распродажа остатков на складе | 152.6 | 840.4688 | 815 | 625 | 1650 |  | 3414970520678
310735A | Комп.кабелей и набор перемычек | Комплект кабелей и набор перемычек для ИБП Archimod HE, для 21 шт. АКБ 70 Ач, 1 линейка АКБ | Legrand | UPS 2 | 1466 | Батарейные шкафы | PL6 | 1 | ШТ | Под заказ Т2 | Сертифицировано | 2021-12-31 | 76494.95 | 91793.94 | 91793.94 | Удален | Распродажа остатков на складе | [6 empty] | 3245063107359
310736A | Комп.кабелей и набор перемычек | Комплект кабелей и набор перемычек для ИБП Archimod HE, для 21 шт. АКБ 93 Ач, 1 линейка АКБ | Legrand | UPS 2 | 1466 | Батарейные шкафы | PL6 | 1 | ШТ | Под заказ Т2 | Сертифицировано | 2021-12-31 | 91776.44 | 110131.73 | 110131.73 | Удален | Распродажа остатков на складе | [6 empty] | 3245063107366
310737A | Комп.кабелей и набор перемычек | Комплект кабелей и набор перемычек для ИБП Archimod HE, для 21 шт. АКБ 105 Ач, 1 линейка АКБ | Legrand | UPS 2 | 1466 | Батарейные шкафы | PL6 | 1 | ШТ | Под заказ Т2 | Сертифицировано | 2021-12-31 | 125164.89 | 150197.87 | 150197.87 | Удален | Распродажа остатков на складе | [6 empty] | 3245063107373
310769 | Шкаф для бат.310050 DK 1кВА 12бат.12В/7,2А/ч | Батарейный шкаф - Daker DK - для Кат. № 3 100 50 - 12 АКБ 12 В -7,2 Ач | Legrand | UPS 1 | 1452 | Стандартные однофазные ИБП (Daker DK) | PL6 | 1 | ШТ | На складе | Информация по запросу |  | 58919.34 | 70703.21 | 70703.21 | Удален | Распродажа остатков на складе | 45 | 107.52 | 600 | 560 | 320 |  | 3245063107694
310810A | Комп.кабелей и набор перемычек | Комплект кабелей и набор перемычек для ИБП Archimod HE 240/480, для 42 шт. АКБ 105 Ач, 2 линейки АКБ | Legrand | UPS 2 | 1466 | Батарейные шкафы | PL6 | 1 | ШТ | Под заказ Т2 | Сертифицировано | 2021-12-31 | 234873.18 | 281847.82 | 281847.82 | Удален | Распродажа остатков на складе | [6 empty] | 3245063108103
310811A | Комп.кабелей и набор перемычек | Комплект кабелей и набор перемычек для ИБП Archimod HE 240/480, для 63 шт. АКБ 105 Ач, 3 линейки АКБ | Legrand | UPS 2 | 1466 | Батарейные шкафы | PL6 | 1 | ШТ | Под заказ Т2 | Сертифицировано | 2021-12-31 | 338373.39 | 406048.07 | 406048.07 | Удален | Распродажа остатков на складе | [6 empty] | 3245063108110
310881 | CS121 SK проф.сет.интер.встр. | Внутренний сетевой интерфейс - профессиональный - CS121 SK | Legrand | UPS 1 | 1463 | ИБП Мониторинг | PL6 | 1 | ШТ | На складе | Информация по запросу | 2025-01-30 | 60624.09 | 72748.91 | 72748.91 | Удален | Распродажа остатков на складе | 0.284 | 1.92 | 240 | 200 | 40 | 310930 | 3245063108813
310913 | Набор батарейных перемычек для 60 АКБ 7-9 Ач для ИБП 10-30 кВА | Набор батарейных перемычек для 60 АКБ 7-9 А/ч для ИБП 10-30 кВА | Legrand | UPS 2 | 1456 | Стандартные трехфазные ИБП | PL6 | 1 | ШТ | Под заказ Т2 | Информация по запросу |  | 5351.76 | 6422.11 | 6422.11 | Удален | Распродажа остатков на складе | 5 | 4.312 | 280 | 220 | 70 |  | 3414970490728
310915 | Плата параллельной работы + 5м кабеля связи | Плата параллельной работы + 5м кабеля связи | Legrand | UPS 2 | 1456 | Стандартные трехфазные ИБП | PL6 | 1 | ШТ | На складе | Сертифицировано | 2024-07-09 | 9379.4 | 11255.28 | 11255.28 | Удален | Распродажа остатков на складе | 0.389 | 2.5669 | 185 | 185 | 75 |  | 3414970490704
310926 | Наб.пер.батар.шкафа 55 Ач | Набор перемычек для батар.шкафа 55 Ач, 80-120 кВА | Legrand | UPS 2 | 1456 | Стандартные трехфазные ИБП | PL6 | 1 | ШТ | На складе | Информация по запросу |  | 47578.16 | 57093.79 | 57093.79 | Удален | Распродажа остатков на складе | 10 | 19.6564 | 313 | 400 | 157 |  | 3414970941053
310942 | Батарейный шкаф для Archimod HE | Батарейный шкаф для Archimod HE, для 21 шт. АКБ 70 Ач, 1 линейка АКБ | Legrand | UPS 2 | 1466 | Батарейные шкафы | PL6 | 1 | ШТ | Под заказ Т2 | Сертифицировано | 2024-11-04 | 439369.34 | 527243.21 | 527243.21 | Удален | Распродажа остатков на складе | 214.6 | 1491.504 | 920 | 840 | 1930 |  | 3414971254220
344512 | Classe100 Панель а.в/Teleloop | Door entry system. Абонентская панель видеодомофона Classe100V12B,2-проводная,цветной LCD-дисплей 3.5",hands-free,с устройством для подключения слуховых аппаратов,цвет Белый | Bticino | ЭУИ Luxe | 2402 | Абонентские панели видео Classe100 | PL3 | 1 | ШТ | Под заказ Т2 | Сертифицировано | 2024-01-24 | 18756.47 | 22507.76 | 22507.76 | Удален | Распродажа остатков на складе | 0.423 | 1.1483 | 158 | 158 | 46 |  | 8005543489185 | Домофония
346830 | Видеоадаптер для 2 проводной видеосистемы | Видеоадаптер для 2 проводной видеосистемы | Bticino | ЭУИ Luxe | 2322 | Двухпроводные видеодомофоны Bticino | PL3 | 1 | ШТ | Под заказ Т2 | Информация по запросу |  | 4883.78 | 5860.54 | 5860.54 | Удален | Распродажа остатков на складе | 0.096 | 0.55577 | 108 | 62 | 83 | 346050 | 8012199523071 | Домофония
3573 | Zigbee Диммер активатор 0-10В | Zigbee Диммер-активатор 0-10В | Bticino | ЭУИ Luxe | 1183 | Радиосистема MY HOME PLAY (BTICINO) | PL3 | 1 | ШТ | Под заказ Т2 | Информация по запросу |  | 21326.64 | 25591.97 | 25591.97 | Удален | Распродажа остатков на складе | 0.08 | 0.86432 | 146 | 74 | 80 |  | 8005543441343 | Электроустановочные изделия
3577 | Zigbee Интерфейс контактный | Zigbee Интерфейс контактный | Bticino | ЭУИ Luxe | 1183 | Радиосистема MY HOME PLAY (BTICINO) | PL3 | 1 | ШТ | Под заказ Т2 | Сертифицировано | 2022-07-11 | 7668.21 | 9201.85 | 9201.85 | Удален | Распродажа остатков на складе | 0.028 | 0.30504 | 82 | 60 | 62 |  | 8005543440247 | Электроустановочные изделия
3583 | ZB Интерфейс WiFi/Zigbee | My Home Play. Шлюз Wi-Fi/Zigbee | Bticino | ЭУИ Luxe | 1183 | Радиосистема MY HOME PLAY (BTICINO) | PL3 | 1 | ШТ | На складе | Сертифицировано | 2021-06-14 | 19385.61 | 23262.73 | 23262.73 | Удален | Распродажа остатков на складе | 0.225 | 1.0091 | 112 | 106 | 85 |  | 8005543529812 | Электроустановочные изделия
3584 | ZB Актуатор микро 300Вт встр | MyHome Play Zigbee. Микромодуль выключателя с нейтралью. 1 канал, 300 Вт | Bticino | ЭУИ Luxe | 1183 | Радиосистема MY HOME PLAY (BTICINO) | PL3 | 1 | ШТ | Под заказ Т2 | Информация по запросу |  | 11374.21 | 13649.05 | 13649.05 | Удален | Распродажа остатков на складе | 0.135 | 0.52452 | 94 | 62 | 90 |  | 8005543535042 | Электроустановочные изделия
410576 | Диф.бл.DX3 63A 2П Hpi 30mА1,5м | Дифференциальный блок DX³ - тип Hpi - 30 мА - 2П - 230 В~ - 63 А - 2 модуля | Legrand | DX3 | 190 | Блоки дифференциальные DX3 | PL1 | 1 | ШТ | Под заказ Т2 | Информация по запросу |  | 29366.08 | 35239.3 | 35239.3 | Удален | Распродажа остатков на складе | 0.332 | 2.0952 | 160 | 135 | 97 |  | 3245064105767
410583 | Диф.блок DX3 63A 2П Hpi регул. | Дифференциальный блок DX³ - тип Hpi - от 300 до 1000 мА - 2П - 230 В~ - 63 А - 4 модуля | Legrand | DX3 | 190 | Блоки дифференциальные DX3 | PL1 | 1 | ШТ | Под заказ Т2 | Информация по запросу |  | 62575.16 | 75090.19 | 75090.19 | Удален | Распродажа остатков на складе | 0.437 | 3.1237 | 175 | 170 | 105 |  | 3245064105835
410640 | Диф.бл.DX3 63A 4П Hpi 300m1,5м | Дифференциальный блок DX³ - тип Hpi - 300 мА - 4П - 400 В~ - 63 А - 3 модуля | Legrand | DX3 | 190 | Блоки дифференциальные DX3 | PL1 | 1 | ШТ | Под заказ Т2 | Информация по запросу |  | 36698.65 | 44038.38 | 44038.38 | Удален | Распродажа остатков на складе | 0.452 | 3.44 | 215 | 160 | 100 |  | 3245064106405
412056 | Модуль памяти | Модуль памяти | Legrand | Power Legrand | 141 | Мультиметры EMDX3 | PL1 | 1 | ШТ | Под заказ Т2 | Не подлежит сертификации | 2021-12-31 | 14277.75 | 17133.3 | 17133.3 | Удален | Распродажа остатков на складе | 0.069 | 0.36855 | 101 | 89 | 41 |  | 3414970742261
412061 | Модуль для анализа гармоник | Модуль для анализа гармоник | Legrand | Power Legrand | 141 | Мультиметры EMDX3 | PL1 | 1 | ШТ | Под заказ Т2 | Не подлежит сертификации | 2021-12-31 | 10095.38 | 12114.46 | 12114.46 | Удален | Распродажа остатков на складе | 0.065 | 0.36855 | 101 | 89 | 41 |  | 3414970742360
415160 | Конденсатор Alpican 2,5 кВАр | Конденсатор Alpican 2,5 кВАр | Legrand | Качество электрической энергии | 160 | Алюминивые конденсаторы | PL1 | 1 | ШТ | Под заказ Т2 | Сертифицировано | 2025-04-26 | 2797.63 | 3357.16 | 3357.16 | Удален | Распродажа остатков на складе | 0.549 | 1.1665 | 202 | 75 | 77 |  | 3245064151603
415161 | Конденсатор Alpican 5 кВАр | Конденсатор Alpican 5 кВАр | Legrand | Качество электрической энергии | 160 | Алюминивые конденсаторы | PL1 | 1 | ШТ | Под заказ Т2 | Сертифицировано | 2025-04-26 | 3656.16 | 4387.39 | 4387.39 | Удален | Распродажа остатков на складе | 0.533 | 1.1665 | 202 | 75 | 77 |  | 3245064151610
415162 | Конденсатор Alpican 6,3 кВАр | Конденсатор Alpican 6,3 кВАр | Legrand | Качество электрической энергии | 160 | Алюминивые конденсаторы | PL1 | 1 | ШТ | Под заказ Т2 | Сертифицировано | 2025-04-26 | 4173.59 | 5008.31 | 5008.31 | Удален | Распродажа остатков на складе | 1.034 | 2.1097 | 252 | 91 | 92 |  | 3245064151627
415163 | Конденсатор Alpican 7,5 кВАр | Конденсатор Alpican 7,5 кВАр | Legrand | Качество электрической энергии | 160 | Алюминивые конденсаторы | PL1 | 1 | ШТ | Под заказ Т2 | Сертифицировано | 2025-04-26 | 4194.31 | 5033.17 | 5033.17 | Удален | Распродажа остатков на складе | 1.033 | 2.1097 | 252 | 91 | 92 |  | 3245064151634
415164 | Конденсатор Alpican 10 кВАр | Конденсатор Alpican 10 кВАр | Legrand | Качество электрической энергии | 160 | Алюминивые конденсаторы | PL1 | 1 | ШТ | Под заказ Т2 | Сертифицировано | 2025-04-26 | 4842.19 | 5810.63 | 5810.63 | Удален | Распродажа остатков на складе | 1.215 | 2.8028 | 286 | 100 | 98 |  | 3245064151641
415165 | Конденсатор Alpican 12,5 кВАр | Конденсатор Alpican 12,5 кВАр | Legrand | Качество электрической энергии | 160 | Алюминивые конденсаторы | PL1 | 1 | ШТ | Под заказ Т2 | Сертифицировано | 2025-04-26 | 5726.86 | 6872.23 | 6872.23 | Удален | Распродажа остатков на складе | 1.47 | 2.8028 | 286 | 100 | 98 |  | 3245064151658
415166 | Конденсатор Alpican 15 кВАр | Конденсатор Alpican 15 кВАр | Legrand | Качество электрической энергии | 160 | Алюминивые конденсаторы | PL1 | 1 | ШТ | Под заказ Т2 | Сертифицировано | 2025-04-26 | 6147.49 | 7376.99 | 7376.99 | Удален | Распродажа остатков на складе | 1.504 | 2.8028 | 286 | 100 | 98 |  | 3245064151665
415167 | Конденсатор Alpican 20 кВАр | Конденсатор Alpican 20 кВАр | Legrand | Качество электрической энергии | 160 | Алюминивые конденсаторы | PL1 | 1 | ШТ | Под заказ Т2 | Сертифицировано | 2025-04-26 | 7820.45 | 9384.54 | 9384.54 | Удален | Распродажа остатков на складе | 1.931 | 3.6865 | 365 | 101 | 100 |  | 3245064151672
415168 | Конденсатор Alpican 25 кВАр | Конденсатор Alpican 25 кВАр | Legrand | Качество электрической энергии | 160 | Алюминивые конденсаторы | PL1 | 1 | ШТ | Под заказ Т2 | Сертифицировано | 2025-04-26 | 7570.19 | 9084.23 | 9084.23 | Удален | Распродажа остатков на складе | 1.984 | 3.6865 | 365 | 101 | 100 |  | 3245064151689
415187 | Конденсатор Alpican 30 кВАр | Конденсатор Alpican 30 кВАр | Legrand | Качество электрической энергии | 160 | Алюминивые конденсаторы | PL1 | 1 | ШТ | Под заказ Т2 | Сертифицировано | 2025-04-26 | 11052.32 | 13262.78 | 13262.78 | Удален | Распродажа остатков на складе | 2.426 | 4.18 | 440 | 100 | 95 |  | 3245064151870
502WA | Axolute Eteris соединитель коробок 2м | Axolute Eteris соединитель коробок 2м | Bticino | ЭУИ Luxe | 2251 | Коробки скрытого монтажа Bticino | PL9 | 10 | ШТ | Под заказ Т2 | Не подлежит сертификации | 2022-12-31 | 224.52 | 269.42 | 269.42 | Удален | Распродажа остатков на складе | 0.22 | 2.5769 | 155 | 125 | 133 |  | 8012199989976 | Axolute-Электроустановочные изделия
502WBL | Axolute Eteris акссесуар для установки рамок: уровнемер | Axolute Eteris акссесуар для установки рамок: уровнемер | Bticino | ЭУИ Luxe | 2251 | Коробки скрытого монтажа Bticino | PL9 | 10 | ШТ | Под заказ Т2 | Не подлежит сертификации | 2022-12-31 | 224.52 | 269.42 | 269.42 | Удален | Распродажа остатков на складе | 0.092 | 0.29635 | 84 | 84 | 42 |  | 8012199990309 | Axolute-Электроустановочные изделия
528CW | Axolute Eteris крышка для коробки на 8 модулей | Axolute Eteris крышка для коробки на 8 модулей | Bticino | ЭУИ Luxe | 2251 | Коробки скрытого монтажа Bticino | PL9 | 5 | ШТ | Под заказ Т2 | Сертифицировано | 2024-11-24 | 352.82 | 423.38 | 423.38 | Удален | Распродажа остатков на складе | 0.24 | 2.5769 | 155 | 125 | 133 |  | 8012199990323 | Axolute-Электроустановочные изделия
555481 | Розетка встр. 32А 2К+З 130В IP67 | Розетка встраиваемая - 32А - 2К+З - 130 В - IP 67 | Legrand | Индустриальное оборудование | 854 | Промышленные разъемы P17 TEMPRA PRO | PL5 | 5 | ШТ | Под заказ Т2 | Информация по запросу |  | 737.63 | 885.16 | 885.16 | Удален | Распродажа остатков на складе | 1.04 | 5.8674 | 420 | 127 | 110 |  | 3245065554816
573866 | Светорегулятор 0-10В 500Вт RF | Светорегулятор-приемник - радио - для установки в подвесной потолок - 1 канал - фаза + нейтраль - 1000 ВА | Legrand | ЭУИ Luxe | 1181 | Радиосистема MY HOME PLAY (LEGRAND) | PL3 | 1 | ШТ | На складе | Сертифицировано | 2022-12-18 | 25099.19 | 30119.03 | 30119.03 | Удален | Распродажа остатков на складе | 0.142 | 0.79834 | 144 | 72 | 77 |  | 3245065738667
573870 | Брелок ДУ Радио | Пульт-брелок Радио для 4 сценариев - MyHOME - Радиотехнология | Legrand | ЭУИ Luxe | 1181 | Радиосистема MY HOME PLAY (LEGRAND) | PL3 | 1 | ШТ | На складе | Сертифицировано | 2022-07-11 | 11374.21 | 13649.05 | 13649.05 | Удален | Распродажа остатков на складе | 0.054 | 0.36855 | 101 | 41 | 89 |  | 3245065738704
573993 | Шлюз OpenWeb-Konnex | Интерфейс Open Konnex - 6 модулей DIN | Legrand | Автоматизация Legrand | 4423 | Устройства VELA IN ONE | PL3 | 1 | ШТ | Под заказ Т2 | Информация по запросу |  | 139633.68 | 167560.42 | 167560.42 | Удален | Распродажа остатков на складе | 0.369 | 3.96 | 225 | 160 | 110 |  | 3245065739930
646841 | 6х2К+З нем.ст. +амп. PDU 19" | PDU - Блок распределения питания - 6 розеток 2К+3 - немецкий стандарт - амперметр - шнур питания 3м - 19'' - 16А | Legrand | LCS3 | 500 | Блоки распределения Legrand (PDU) | PL8 | 1 | ШТ | Под заказ Т2 | Сертифицировано | 2022-04-20 | 12356.83 | 14828.2 | 14828.2 | Удален | Распродажа остатков на складе | 0.998 | 2.4312 | 482 | 97 | 52 | Без замены | 3414970765628
646843 | 6хC1З +амп. PDU 19" | PDU - Блок распределения питания - 6 розеток С13 - амперметр - клеммный блок - 19'' - 16А | Legrand | LCS3 | 500 | Блоки распределения Legrand (PDU) | PL8 | 1 | ШТ | Под заказ Т2 | Сертифицировано | 2022-04-12 | 9843.57 | 11812.28 | 11812.28 | Удален | Распродажа остатков на складе | 0.619 | 2.4312 | 482 | 97 | 52 | Без замены | 3414970765642
661709 | U21 светильник 1ч/160лм 2х6Вт | Автономный светильник аварийного освещения U21 - люминесцентный - комбинированный - 2x6 Вт - 1 ч - 160 лм | Legrand | General family | 5000 | Светильники аварийные серии U21 | PL4 | 1 | ШТ | На складе | Информация по запросу |  | 9351.47 | 11221.76 | 11221.76 | Удален | Распродажа остатков на складе | 0.738 | 1.7749 | 246 | 111 | 65 |  | 3245066617091
661803 | U34 пикт. EXIT | U34 Пиктограмма Exit | Legrand | General family | 5023 | Светильники аварийные серии U34 LED | PL4 | 5 | ШТ | На складе | Не подлежит сертификации | 2022-12-31 | 1595.34 | 1914.41 | 1914.41 | Удален | Распродажа остатков на складе | 0.112 | 0.12954 | 253 | 128 | 4 |  | 3245066618036
661840 | U34 пикт. NO EXIT | U34 Пиктограмма No Exit | Legrand | General family | 5023 | Светильники аварийные серии U34 LED | PL4 | 5 | ШТ | Под заказ Т2 | Не подлежит сертификации | 2022-12-31 | 1512.17 | 1814.6 | 1814.6 | Удален | Распродажа остатков на складе | 0.114 | 0.12954 | 253 | 128 | 4 |  | 3245066618401
667351 | DRX 125 ТМ/настр 3П 20А 25кА | Автоматический выключатель DRX 125 B - с настраиваемыми уставками - 25 кА - 415 В~ - 3П - 20 A | Legrand | Power Legrand | 43 | Автоматические выключатели DRX (в литом корпусе) | PL1 | 1 | ШТ | Под заказ Т2 | Сертифицировано | 2022-08-29 | 6445.25 | 7734.3 | 7734.3 | Удален | Распродажа остатков на складе | 0.806 | 1.215 | 150 | 90 | 90 |  | 3414970318596
667352 | DRX 125 ТМ/настр 3П 25А 25кА | Автоматический выключатель DRX 125 B - с настраиваемыми уставками - 25 кА - 415 В~ - 3П - 25 A | Legrand | Power Legrand | 43 | Автоматические выключатели DRX (в литом корпусе) | PL1 | 1 | ШТ | Под заказ Т2 | Сертифицировано | 2022-08-29 | 6445.25 | 7734.3 | 7734.3 | Удален | Распродажа остатков на складе | 0.8 | 1.215 | 150 | 90 | 90 |  | 3414970318619
667354 | DRX 125 ТМ/настр 3П 40А 25кА | Автоматический выключатель DRX 125 B - с настраиваемыми уставками - 25 кА - 415 В~ - 3П - 40 A | Legrand | Power Legrand | 43 | Автоматические выключатели DRX (в литом корпусе) | PL1 | 1 | ШТ | Под заказ Т2 | Сертифицировано | 2022-08-29 | 6445.25 | 7734.3 | 7734.3 | Удален | Распродажа остатков на складе | 0.81 | 1.215 | 150 | 90 | 90 |  | 3414970318657
667355 | DRX 125 ТМ/настр 3П 50А 25кА | Автоматический выключатель DRX 125 B - с настраиваемыми уставками - 25 кА - 415 В~ - 3П - 50 A | Legrand | Power Legrand | 43 | Автоматические выключатели DRX (в литом корпусе) | PL1 | 1 | ШТ | Под заказ Т2 | Сертифицировано | 2022-08-29 | 6445.25 | 7734.3 | 7734.3 | Удален | Распродажа остатков на складе | 0.819 | 1.215 | 150 | 90 | 90 |  | 3414970318671
667356 | DRX 125 ТМ/настр 3П 63А 25кА | Автоматический выключатель DRX 125 B - с настраиваемыми уставками - 25 кА - 415 В~ - 3П - 63 A | Legrand | Power Legrand | 43 | Автоматические выключатели DRX (в литом корпусе) | PL1 | 1 | ШТ | Под заказ Т2 | Сертифицировано | 2022-08-29 | 6445.25 | 7734.3 | 7734.3 | Удален | Распродажа остатков на складе | 0.826 | 1.215 | 150 | 90 | 90 |  | 3414970318695
667358 | DRX 125 ТМ/настр 3П 100А 25кА | Автоматический выключатель DRX 125 B - с настраиваемыми уставками - 25 кА - 415 В~ - 3П - 100 A | Legrand | Power Legrand | 43 | Автоматические выключатели DRX (в литом корпусе) | PL1 | 1 | ШТ | Под заказ Т2 | Сертифицировано | 2022-08-29 | 6445.25 | 7734.3 | 7734.3 | Удален | Распродажа остатков на складе | 0.831 | 1.215 | 150 | 90 | 90 |  | 3414970318732
667359 | DRX 125 ТМ/настр 3П 125А 25кА | Автоматический выключатель DRX 125 B - с настраиваемыми уставками - 25 кА - 415 В~ - 3П - 125 A | Legrand | Power Legrand | 43 | Автоматические выключатели DRX (в литом корпусе) | PL1 | 1 | ШТ | Под заказ Т2 | Информация по запросу |  | 6767.51 | 8121.01 | 8121.01 | Удален | Распродажа остатков на складе | 0.822 | 1.215 | 150 | 90 | 90 |  | 3414970318756
667370 | DRX 125 ТМ/настр 3П 16А 36кА | Автоматический выключатель DRX 125 F - с настраиваемыми уставками - 36 кА - 415 В~ - 3П - 16 A | Legrand | Power Legrand | 43 | Автоматические выключатели DRX (в литом корпусе) | PL1 | 1 | ШТ | Под заказ Т2 | Сертифицировано | 2022-08-29 | 7412.03 | 8894.44 | 8894.44 | Удален | Распродажа остатков на складе | 0.793 | 1.215 | 150 | 90 | 90 |  | 3414970318978
667377 | DRX 125 ТМ/настр 3П 80А 36кА | Автоматический выключатель DRX 125 F - с настраиваемыми уставками - 36 кА - 415 В~ - 3П - 80 A | Legrand | Power Legrand | 43 | Автоматические выключатели DRX (в литом корпусе) | PL1 | 1 | ШТ | Под заказ Т2 | Сертифицировано | 2022-08-29 | 7540.94 | 9049.13 | 9049.13 | Удален | Распродажа остатков на складе | 0.823 | 1.215 | 150 | 90 | 90 |  | 3414970319111
667378 | DRX 125 ТМ/настр 3П 100А 36кА | Автоматический выключатель DRX 125 F - с настраиваемыми уставками - 36 кА - 415 В~ - 3П - 100 A | Legrand | Power Legrand | 43 | Автоматические выключатели DRX (в литом корпусе) | PL1 | 1 | ШТ | Под заказ Т2 | Сертифицировано | 2022-08-29 | 7540.94 | 9049.13 | 9049.13 | Удален | Распродажа остатков на складе | 0.842 | 1.215 | 150 | 90 | 90 |  | 3414970319135
667379 | DRX 125 ТМ/настр 3П 125А 36кА | Автоматический выключатель DRX 125 F - с настраиваемыми уставками - 36 кА - 415 В~ - 3П - 125 A | Legrand | Power Legrand | 43 | Автоматические выключатели DRX (в литом корпусе) | PL1 | 1 | ШТ | Под заказ Т2 | Сертифицировано | 2022-08-29 | 8933.11 | 10719.73 | 10719.73 | Удален | Распродажа остатков на складе | 0.822 | 1.215 | 150 | 90 | 90 |  | 3414970319159
672210 | Кнопка авт с подсвет 6АХ БЕЛ ETIKA | Выключатель без фиксации (кнопка) с Н.О./Н.З. контактом - Etika - с подсветкой и наклейкой с символом - 6 A - 250 В~ | Legrand | Retail/PRO | 589 | ETIKA электроустановочное оборудование | PL2 | 1 | ШТ | На складе | Информация по запросу |  | 560.74 | 639.24 | 565.23 | Удален | Распродажа остатков на складе | 0.087 | 1.08 | 120 | 100 | 90 |  | 3245066722108
672324 | Розетка 2К+З винты СЛНК ETIKA | Розетка 2К+З - немецкий стандарт - винтовые зажимы - 16 А - 250 В~ - Etika - слоновая кость | Legrand | Retail/PRO | 589 | ETIKA электроустановочное оборудование | PL2 | 20 | ШТ | На складе | Информация по запросу |  | 143.22 | 163.27 | 144.37 | Удален | Распродажа остатков на складе | 1.2 | 7.9695 | 385 | 180 | 115 |  | 3414970363671
694671 | Разъем 2К+З, 2xUSB+подст.телеф | Разъём 2К+З, 2xUSB+Подставка для телефона | Legrand | General family | 980 | Другие типы вилок и розеток | PL9 | 1 | ШТ | На складе | Сертифицировано | 2024-11-20 | 2631.12 | 3157.34 | 3157.34 | Удален | Распродажа остатков на складе | 0.204 | 0.95 | 125 | 95 | 80 |  | 3245066946719
752080 | VLN Диммер беспров. | Valena IN'MATIC MyHome Play Zigbee. Радиоуправляющее устройство для светорегуляторов. | Legrand | Valena Life/Allure | 596 | VALENA LIFE/ALLURE электроустановочное оборудование | PL2 | 1 | ШТ | На складе | Информация по запросу |  | 3419.9 | 4103.88 | 4103.88 | Удален | Распродажа остатков на складе | 0.066 | 0.52136 | 101 | 58 | 89 |  | 3414970567772
752081 | VLN Выкл беспров. | Valena IN'MATIC MyHome Play Zigbee. Радиоуправляющее устройство одноклавишное для управления освещением On/Off. | Legrand | Valena Life/Allure | 596 | VALENA LIFE/ALLURE электроустановочное оборудование | PL2 | 1 | ШТ | На складе | Информация по запросу |  | 3488.3 | 4185.96 | 4185.96 | Удален | Распродажа остатков на складе | 0.066 | 0.52136 | 101 | 58 | 89 |  | 3414970567796
752082 | VLN Выкл беспров. 2к | Valena IN'MATIC MyHome Play Zigbee. Радиоуправляющее устройство двухклавишное для управления освещением On/Off. | Legrand | Valena Life/Allure | 596 | VALENA LIFE/ALLURE электроустановочное оборудование | PL2 | 1 | ШТ | На складе | Информация по запросу |  | 4103.88 | 4924.66 | 4924.66 | Удален | Распродажа остатков на складе | 0.067 | 0.52136 | 101 | 58 | 89 |  | 3414970567819
752119 | VLN-l БЕЛ Выкл с ключ 3 поз. | Valena LIFE.Переключатель кнопочный с ключом,3 положения,с самовозвратом.10А 230В.С лицевой панелью.Белый | Legrand | Valena Life/Allure | 596 | VALENA LIFE/ALLURE электроустановочное оборудование | PL2 | 1 | ШТ | Под заказ Т2 | Информация по запросу |  | 3397.41 | 4076.89 | 4076.89 | Удален | Распродажа остатков на складе | 0.14 | 0.6768 | 100 | 94 | 72 | Без замены | 3414970464521
752219 | VLN-l СЛК Выкл с ключ 3 поз. | Valena LIFE.Переключатель кнопочный с ключом,3 положения,с самовозвратом.10А 230В.С лицевой панелью.Слоновая кость | Legrand | Valena Life/Allure | 596 | VALENA LIFE/ALLURE электроустановочное оборудование | PL2 | 1 | ШТ | Под заказ Т2 | Информация по запросу |  | 3397.41 | 4076.89 | 4076.89 | Удален | Распродажа остатков на складе | 0.112 | 0.6768 | 100 | 94 | 72 | Без замены | 3414970464545
752235 | VLN-l СЛК термостат программир | Valena LIFE/ALLURE.Термостат комнатный программируемый.С лицевой панелью.Слоновая кость | Legrand | Valena Life/Allure | 596 | VALENA LIFE/ALLURE электроустановочное оборудование | PL2 | 1 | ШТ | Под заказ Т2 | Сертифицировано | 2024-07-08 | 18516.97 | 22220.36 | 22220.36 | Удален | Распродажа остатков на складе | 0.256 | 0.88704 | 160 | 72 | 77 | Без замены | 3414970453624
752241 | VLN-l СЛК Датчик протечки воды | Valena LIFE.Датчик протечки воды.С лицевой панелью.Слоновая кость | Legrand | Valena Life/Allure | 596 | VALENA LIFE/ALLURE электроустановочное оборудование | PL2 | 1 | ШТ | Под заказ Т2 | Не подлежит сертификации | 2022-12-31 | 15470.07 | 18564.08 | 18564.08 | Удален | Распродажа остатков на складе | 0.141 | 0.6768 | 100 | 94 | 72 | Без замены | 3414970454164
752319 | VLN-l АЛЮ Выкл с ключ 3 поз. | Valena LIFE.Переключатель кнопочный с ключом,3 положения,с самовозвратом.10А 230В.С лицевой панелью.Алюминий | Legrand | Valena Life/Allure | 596 | VALENA LIFE/ALLURE электроустановочное оборудование | PL2 | 1 | ШТ | Под заказ Т2 | Информация по запросу |  | 4416.63 | 5299.96 | 5299.96 | Удален | Распродажа остатков на складе | 0.112 | 0.6768 | 100 | 94 | 72 | Без замены | 3414970464507
752341 | VLN-l АЛЮ Датчик протечки воды | Valena LIFE.Датчик протечки воды.С лицевой панелью.Алюминий | Legrand | Valena Life/Allure | 596 | VALENA LIFE/ALLURE электроустановочное оборудование | PL2 | 1 | ШТ | Под заказ Т2 | Не подлежит сертификации | 2022-12-31 | 20111.09 | 24133.31 | 24133.31 | Удален | Распродажа остатков на складе | 0.129 | 0.6768 | 100 | 94 | 72 | Без замены | 3414970454188
753053 | VLN Розетка TV-R б/ч.ф. | Valena IN'MATIC.Розетка TV-R без фильтра. Диапазон 5-862 МГц. | Legrand | Valena Life/Allure | 596 | VALENA LIFE/ALLURE электроустановочное оборудование | PL2 | 5 | ШТ | Под заказ Т2 | Сертифицировано | 2024-12-01 | 732.47 | 878.96 | 878.96 | Удален | Распродажа остатков на складе | 0.618 | 1.9118 | 395 | 88 | 55 |  | 3414970617446
753210 | VLN СЛК Роз 2К+З/USB | Valena IN'MATIC.Комбинированная розетка 2К+З 16А 250В/USB 1000мА.С лицевой панелью LIFE/ALLURE. Слоновая кость | Legrand | Valena Life/Allure | 596 | VALENA LIFE/ALLURE электроустановочное оборудование | PL2 | 1 | ШТ | Под заказ Т2 | Сертифицировано | 2024-11-25 | 2946.8 | 3536.16 | 3536.16 | Удален | Распродажа остатков на складе | 0.13 | 0.88704 | 160 | 72 | 77 |  | 3414970617682
754361 | VLN-a Флора Рамка 1-пост | Valena ALLURE.Рамка "Флора".1-постовая универсальная | Legrand | Valena Life/Allure | 596 | VALENA LIFE/ALLURE электроустановочное оборудование | PL2 | 5 | ШТ | На складе | Сертифицировано | 2024-11-25 | 547.91 | 657.49 | 657.49 | Удален | Распродажа остатков на складе | 0.139 | 1.5372 | 183 | 120 | 70 |  | 3414970478054
754362 | VLN-a Флора Рамка 2-пост | Valena ALLURE.Рамка "Флора".2-постовая универсальная | Legrand | Valena Life/Allure | 596 | VALENA LIFE/ALLURE электроустановочное оборудование | PL2 | 5 | ШТ | На складе | Сертифицировано | 2024-11-25 | 1041.03 | 1249.24 | 1249.24 | Удален | Распродажа остатков на складе | 0.224 | 1.835 | 224 | 128 | 64 |  | 3414970478078
754363 | VLN-a Флора Рамка 3-пост | Valena ALLURE.Рамка "Флора".3-постовая универсальная | Legrand | Valena Life/Allure | 596 | VALENA LIFE/ALLURE электроустановочное оборудование | PL2 | 1 | ШТ | На складе | Сертифицировано | 2024-11-25 | 1616.34 | 1939.61 | 1939.61 | Удален | Распродажа остатков на складе | 0.072 | 0.5926 | 236 | 93 | 27 |  | 3414970478092
754364 | VLN-a Флора Рамка 4-пост | Valena ALLURE.Рамка "Флора".4-постовая универсальная | Legrand | Valena Life/Allure | 596 | VALENA LIFE/ALLURE электроустановочное оборудование | PL2 | 1 | ШТ | На складе | Сертифицировано | 2024-11-25 | 2849.14 | 3418.97 | 3418.97 | Удален | Распродажа остатков на складе | 0.107 | 0.75042 | 379 | 99 | 20 |  | 3414970478115
754365 | VLN-a Флора Рамка 5-пост | Valena ALLURE.Рамка "Флора".5-постовая универсальная | Legrand | Valena Life/Allure | 596 | VALENA LIFE/ALLURE электроустановочное оборудование | PL2 | 1 | ШТ | На складе | Сертифицировано | 2024-11-25 | 4931.2 | 5917.44 | 5917.44 | Удален | Распродажа остатков на складе | 0.1 | 0.75042 | 379 | 99 | 20 |  | 3414970478139
754371 | VLN-a Тиснение белое Рамка 1П | Valena ALLURE.Рамка "Тиснение белое".1-постовая универсальная | Legrand | Valena Life/Allure | 596 | VALENA LIFE/ALLURE электроустановочное оборудование | PL2 | 5 | ШТ | На складе | Сертифицировано | 2024-11-25 | 547.91 | 657.49 | 657.49 | Удален | Распродажа остатков на складе | 0.139 | 1.5372 | 183 | 120 | 70 |  | 3414970478153
754372 | VLN-a Тиснение белое Рамка 2П | Valena ALLURE.Рамка "Тиснение белое".2-постовая универсальная | Legrand | Valena Life/Allure | 596 | VALENA LIFE/ALLURE электроустановочное оборудование | PL2 | 5 | ШТ | На складе | Сертифицировано | 2024-11-25 | 1041.03 | 1249.24 | 1249.24 | Удален | Распродажа остатков на складе | 0.224 | 1.835 | 224 | 128 | 64 |  | 3414970478177
754373 | VLN-a Тиснение белое Рамка 3П | Valena ALLURE.Рамка "Тиснение белое".3-постовая универсальная | Legrand | Valena Life/Allure | 596 | VALENA LIFE/ALLURE электроустановочное оборудование | PL2 | 1 | ШТ | На складе | Сертифицировано | 2024-11-25 | 1616.34 | 1939.61 | 1939.61 | Удален | Распродажа остатков на складе | 0.07 | 0.5926 | 236 | 93 | 27 |  | 3414970478191
754375 | VLN-a Тиснение белое Рамка 5П | Valena ALLURE.Рамка "Тиснение белое".5-постовая универсальная | Legrand | Valena Life/Allure | 596 | VALENA LIFE/ALLURE электроустановочное оборудование | PL2 | 1 | ШТ | На складе | Сертифицировано | 2024-11-25 | 4931.2 | 5917.44 | 5917.44 | Удален | Распродажа остатков на складе | 0.126 | 0.75042 | 379 | 99 | 20 |  | 3414970478238
754381 | VLN-a Тиснение беж Рамка 1П | Valena ALLURE.Рамка "Тиснение бежевое".1-постовая универсальная | Legrand | Valena Life/Allure | 596 | VALENA LIFE/ALLURE электроустановочное оборудование | PL2 | 5 | ШТ | На складе | Сертифицировано | 2024-11-25 | 547.91 | 657.49 | 657.49 | Удален | Распродажа остатков на складе | 0.138 | 1.5372 | 183 | 120 | 70 |  | 3414970478252
754382 | VLN-a Тиснение беж Рамка 2П | Valena ALLURE.Рамка "Тиснение бежевое".2-постовая универсальная | Legrand | Valena Life/Allure | 596 | VALENA LIFE/ALLURE электроустановочное оборудование | PL2 | 5 | ШТ | На складе | Сертифицировано | 2024-11-25 | 1041.03 | 1249.24 | 1249.24 | Удален | Распродажа остатков на складе | 0.222 | 1.835 | 224 | 128 | 64 |  | 3414970478276
754383 | VLN-a Тиснение беж Рамка 3П | Valena ALLURE.Рамка "Тиснение бежевое".3-постовая универсальная | Legrand | Valena Life/Allure | 596 | VALENA LIFE/ALLURE электроустановочное оборудование | PL2 | 1 | ШТ | На складе | Сертифицировано | 2024-11-25 | 1616.34 | 1939.61 | 1939.61 | Удален | Распродажа остатков на складе | 0.235 | 0.083125 | 95 | 25 | 35 |  | 3414970478290
754384 | VLN-a Тиснение беж Рамка 4П | Valena ALLURE.Рамка "Тиснение бежевое".4-постовая универсальная | Legrand | Valena Life/Allure | 596 | VALENA LIFE/ALLURE электроустановочное оборудование | PL2 | 1 | ШТ | На складе | Сертифицировано | 2024-11-25 | 2849.14 | 3418.97 | 3418.97 | Удален | Распродажа остатков на складе | 0.107 | 0.75042 | 379 | 99 | 20 |  | 3414970478313
754431 | VLN-a Барокко нуар Рамка 1П | Valena ALLURE.Рамка "Барокко Нуар".1-постовая универсальная | Legrand | Valena Life/Allure | 596 | VALENA LIFE/ALLURE электроустановочное оборудование | PL2 | 1 | ШТ | Под заказ Т2 | Сертифицировано | 2024-11-25 | 2397.11 | 2876.53 | 2876.53 | Удален | Распродажа остатков на складе | 0.091 | 0.30912 | 115 | 14 | 192 |  | 3414970478849
754442 | VLN-a Барокко пурпур Рамка 2П | Valena ALLURE.Рамка "Барокко Пурпур".2-постовая универсальная | Legrand | Valena Life/Allure | 596 | VALENA LIFE/ALLURE электроустановочное оборудование | PL2 | 1 | ШТ | Под заказ Т2 | Сертифицировано | 2024-11-25 | 4554.51 | 5465.41 | 5465.41 | Удален | Распродажа остатков на складе | 0.166 | 0.35742 | 115 | 14 | 222 |  | 3414970478962
754443 | VLN-a Барокко пурпур Рамка 3П | Valena ALLURE.Рамка "Барокко Пурпур".3-постовая универсальная | Legrand | Valena Life/Allure | 596 | VALENA LIFE/ALLURE электроустановочное оборудование | PL2 | 1 | ШТ | Под заказ Т2 | Сертифицировано | 2024-11-25 | 7071.48 | 8485.78 | 8485.78 | Удален | Распродажа остатков на складе | 0.201 | 0.47173 | 115 | 14 | 293 |  | 3414970478986
754444 | VLN-a Барокко пурпур Рамка 4П | Valena ALLURE.Рамка "Барокко Пурпур".4-постовая универсальная | Legrand | Valena Life/Allure | 596 | VALENA LIFE/ALLURE электроустановочное оборудование | PL2 | 1 | ШТ | Под заказ Т2 | Сертифицировано | 2024-11-25 | 12464.97 | 14957.96 | 14957.96 | Удален | Распродажа остатков на складе | 0.249 | 0.58604 | 115 | 14 | 364 |  | 3414970479006
754471 | VLN-a Карбон Рамка 1-пост | Valena ALLURE.Рамка "Карбон".1-постовая универсальная | Legrand | Valena Life/Allure | 596 | VALENA LIFE/ALLURE электроустановочное оборудование | PL2 | 1 | ШТ | Под заказ Т2 | Сертифицировано | 2024-11-25 | 2397.11 | 2876.53 | 2876.53 | Удален | Распродажа остатков на складе | 0.092 | 0.30912 | 115 | 14 | 192 |  | 3414970479242
754473 | VLN-a Карбон Рамка 3-пост | Valena ALLURE.Рамка "Карбон".3-постовая универсальная | Legrand | Valena Life/Allure | 596 | VALENA LIFE/ALLURE электроустановочное оборудование | PL2 | 1 | ШТ | Под заказ Т2 | Сертифицировано | 2024-11-25 | 7071.48 | 8485.78 | 8485.78 | Удален | Распродажа остатков на складе | 0.201 | 0.47173 | 115 | 14 | 293 |  | 3414970479280
754474 | VLN-a Карбон Рамка 4-пост | Valena ALLURE.Рамка "Карбон".4-постовая универсальная | Legrand | Valena Life/Allure | 596 | VALENA LIFE/ALLURE электроустановочное оборудование | PL2 | 1 | ШТ | Под заказ Т2 | Сертифицировано | 2024-11-25 | 12464.97 | 14957.96 | 14957.96 | Удален | Распродажа остатков на складе | 0.27 | 0.58604 | 115 | 14 | 364 |  | 3414970479303
754475 | VLN-a Карбон Рамка 5-пост | Valena ALLURE.Рамка "Карбон".5-постовая универсальная | Legrand | Valena Life/Allure | 596 | VALENA LIFE/ALLURE электроустановочное оборудование | PL2 | 1 | ШТ | Под заказ Т2 | Сертифицировано | 2024-11-25 | 21573.99 | 25888.79 | 25888.79 | Удален | Распродажа остатков на складе | 0.32 | 0.70035 | 115 | 14 | 435 |  | 3414970479327
754491 | VLN-a Ит.фант. Рамка 1-пост | Valena ALLURE.Рамка "Итальянская фантазия".1-постовая универсальная | Legrand | Valena Life/Allure | 596 | VALENA LIFE/ALLURE электроустановочное оборудование | PL2 | 1 | ШТ | Под заказ Т2 | Сертифицировано | 2024-11-25 | 4109.33 | 4931.2 | 4931.2 | Удален | Распродажа остатков на складе | 0.069 | 0.30912 | 115 | 14 | 192 |  | 3414970479440
754493 | VLN-a Ит.фант. Рамка 3-пост | Valena ALLURE.Рамка "Итальянская фантазия".3-постовая универсальная | Legrand | Valena Life/Allure | 596 | VALENA LIFE/ALLURE электроустановочное оборудование | PL2 | 1 | ШТ | Под заказ Т2 | Сертифицировано | 2024-11-25 | 12122.53 | 14547.04 | 14547.04 | Удален | Распродажа остатков на складе | 0.148 | 0.47173 | 115 | 14 | 293 |  | 3414970479488
754494 | VLN-a Ит.фант. Рамка 4-пост | Valena ALLURE.Рамка "Итальянская фантазия".4-постовая универсальная | Legrand | Valena Life/Allure | 596 | VALENA LIFE/ALLURE электроустановочное оборудование | PL2 | 1 | ШТ | Под заказ Т2 | Сертифицировано | 2024-11-25 | 21368.53 | 25642.24 | 25642.24 | Удален | Распродажа остатков на складе | 0.183 | 0.58604 | 115 | 14 | 364 |  | 3414970479501
754495 | VLN-a Ит.фант. Рамка 5-пост | Valena ALLURE.Рамка "Итальянская фантазия".5-постовая универсальная | Legrand | Valena Life/Allure | 596 | VALENA LIFE/ALLURE электроустановочное оборудование | PL2 | 1 | ШТ | Под заказ Т2 | Сертифицировано | 2024-11-25 | 36983.99 | 44380.79 | 44380.79 | Удален | Распродажа остатков на складе | 0.32 | 0.70035 | 115 | 14 | 435 |  | 3414970479525
754703 | VLN-а БЕЛ Накладка радио выкл | Valena ALLURE MyHome Play Zigbee. Лицевая панель для радиоприемного выключателя 1-канального с нейтралью.Белая | Legrand | Valena Life/Allure | 596 | VALENA LIFE/ALLURE электроустановочное оборудование | PL2 | 1 | ШТ | Под заказ Т2 | Сертифицировано | 2024-12-02 | 244.14 | 292.97 | 292.97 | Удален | Распродажа остатков на складе | 0.024 | 0.1421 | 70 | 58 | 35 |  | 3414970568182
754713 | VLN-l СЛК Накладка радио выкл | Valena LIFE MyHome Play Zigbee. Лицевая панель для радиоприемного выключателя 1-канального с нейтралью.Слоновая кость | Legrand | Valena Life/Allure | 596 | VALENA LIFE/ALLURE электроустановочное оборудование | PL2 | 1 | ШТ | На складе | Сертифицировано | 2024-12-02 | 244.14 | 292.97 | 292.97 | Удален | Распродажа остатков на складе | 0.015 | 0.1421 | 70 | 58 | 35 |  | 3414970568243
754719 | VLN-а СЛК Накладка радио выкл | Valena ALLURE MyHome Play Zigbee. Лицевая панель для радиоприемного выключателя 1-канального с нейтралью.Слоновая кость | Legrand | Valena Life/Allure | 596 | VALENA LIFE/ALLURE электроустановочное оборудование | PL2 | 1 | ШТ | Под заказ Т2 | Сертифицировано | 2024-12-02 | 244.14 | 292.97 | 292.97 | Удален | Распродажа остатков на складе | 0.024 | 0.1421 | 70 | 58 | 35 |  | 3414970568274
754723 | VLN-а АЛЮ Накладка радио выкл | Valena ALLURE MyHome Play Zigbee. Лицевая панель для радиоприемного выключателя 1-канального с нейтралью.Алюминий | Legrand | Valena Life/Allure | 596 | VALENA LIFE/ALLURE электроустановочное оборудование | PL2 | 1 | ШТ | На складе | Сертифицировано | 2024-12-02 | 464.28 | 557.14 | 557.14 | Удален | Распродажа остатков на складе | 0.024 | 0.1421 | 70 | 58 | 35 |  | 3414970568304
754728 | VLN-l СЛК Накл радио выкл.жал. | Valena LIFE MyHome Play Zigbee. Лицевая панель для радиоприемного выключателя,для приводов жалюзи/рольставень.Слоновая кость | Legrand | Valena Life/Allure | 596 | VALENA LIFE/ALLURE электроустановочное оборудование | PL2 | 1 | ШТ | Под заказ Т2 | Сертифицировано | 2024-12-02 | 457.22 | 548.66 | 548.66 | Удален | Распродажа остатков на складе | 0.016 | 0.1421 | 70 | 58 | 35 |  | 3414970568366
754729 | VLN-l АЛЮ Накл радио выкл.жал. | Valena LIFE MyHome Play Zigbee. Лицевая панель для радиоприемного выключателя,для приводов жалюзи/рольставень.Алюминий | Legrand | Valena Life/Allure | 596 | VALENA LIFE/ALLURE электроустановочное оборудование | PL2 | 1 | ШТ | Под заказ Т2 | Сертифицировано | 2024-12-02 | 702.77 | 843.32 | 843.32 | Удален | Распродажа остатков на складе | 0.016 | 0.147 | 70 | 60 | 35 |  | 3414970568397
754733 | VLN-а БЕЛ Накл радио в.жалюзи | Valena ALLURE MyHome Play Zigbee. Лицевая панель для радиоприемного выключателя,для приводов жалюзи/рольставень.Белая | Legrand | Valena Life/Allure | 596 | VALENA LIFE/ALLURE электроустановочное оборудование | PL2 | 1 | ШТ | Под заказ Т2 | Сертифицировано | 2024-12-02 | 457.22 | 548.66 | 548.66 | Удален | Распродажа остатков на складе | 0.025 | 0.1421 | 70 | 58 | 35 |  | 3414970568427
754734 | VLN-а СЛК Накл радио в.жалюзи | Valena ALLURE MyHome Play Zigbee. Лицевая панель для радиоприемного выключателя,для приводов жалюзи/рольставень.Слоновая кость | Legrand | Valena Life/Allure | 596 | VALENA LIFE/ALLURE электроустановочное оборудование | PL2 | 1 | ШТ | Под заказ Т2 | Сертифицировано | 2024-12-02 | 457.22 | 548.66 | 548.66 | Удален | Распродажа остатков на складе | 0.025 | 0.1421 | 70 | 58 | 35 |  | 3414970568458
754738 | VLN-а АЛЮ Накл радио в.жалюзи | Valena ALLURE MyHome Play Zigbee. Лицевая панель для радиоприемного выключателя,для приводов жалюзи/рольставень.Алюминий | Legrand | Valena Life/Allure | 596 | VALENA LIFE/ALLURE электроустановочное оборудование | PL2 | 1 | ШТ | Под заказ Т2 | Сертифицировано | 2024-12-02 | 702.77 | 843.32 | 843.32 | Удален | Распродажа остатков на складе | 0.025 | 0.1421 | 70 | 58 | 35 |  | 3414970568489
754740 | VLN-l БЕЛ Накладка радио димм | Valena LIFE MyHome Play Zigbee.Лицевая панель для светорегулятора-радиоприемника.Белая | Legrand | Valena Life/Allure | 596 | VALENA LIFE/ALLURE электроустановочное оборудование | PL2 | 1 | ШТ | На складе | Сертифицировано | 2024-12-02 | 405.01 | 486.01 | 486.01 | Удален | Распродажа остатков на складе | 0.016 | 0.1421 | 70 | 58 | 35 |  | 3414970568540
754743 | VLN-а БЕЛ Накл радио димм | Valena ALLURE MyHome Play Zigbee.Лицевая панель для светорегулятора-радиоприемника.Белая | Legrand | Valena Life/Allure | 596 | VALENA LIFE/ALLURE электроустановочное оборудование | PL2 | 1 | ШТ | Под заказ Т2 | Сертифицировано | 2024-12-02 | 405.01 | 486.01 | 486.01 | Удален | Распродажа остатков на складе | 0.025 | 0.1421 | 70 | 58 | 35 |  | 3414970568632
754744 | VLN-а СЛК Накл радио димм | Valena ALLURE MyHome Play Zigbee.Лицевая панель для светорегулятора-радиоприемника.Слоновая кость | Legrand | Valena Life/Allure | 596 | VALENA LIFE/ALLURE электроустановочное оборудование | PL2 | 1 | ШТ | Под заказ Т2 | Сертифицировано | 2024-12-02 | 405.01 | 486.01 | 486.01 | Удален | Распродажа остатков на складе | 0.025 | 0.1421 | 70 | 58 | 35 |  | 3414970568663
754748 | VLN-а АЛЮ Накл радио димм | Valena ALLURE MyHome Play Zigbee.Лицевая панель для светорегулятора-радиоприемника.Алюминий | Legrand | Valena Life/Allure | 596 | VALENA LIFE/ALLURE электроустановочное оборудование | PL2 | 1 | ШТ | Под заказ Т2 | Сертифицировано | 2024-12-02 | 678.78 | 814.54 | 814.54 | Удален | Распродажа остатков на складе | 0.025 | 0.1421 | 70 | 58 | 35 |  | 3414970568694
754754 | VLN-а БЕЛ Накл беспр. Димм | Valena ALLURE MyHome Play Zigbee. Лицевая панель для радиоуправляющего устройства светорегуляторов.Белая | Legrand | Valena Life/Allure | 596 | VALENA LIFE/ALLURE электроустановочное оборудование | PL2 | 1 | ШТ | Под заказ Т2 | Сертифицировано | 2024-12-02 | 405.01 | 486.01 | 486.01 | Удален | Распродажа остатков на складе | 0.025 | 0.1421 | 70 | 58 | 35 |  | 3414970568816
754758 | VLN-а АЛЮ Накл беспр. димм | Valena ALLURE MyHome Play Zigbee. Лицевая панель для радиоуправляющего устройства светорегуляторов.Алюминий | Legrand | Valena Life/Allure | 596 | VALENA LIFE/ALLURE электроустановочное оборудование | PL2 | 1 | ШТ | Под заказ Т2 | Сертифицировано | 2024-12-02 | 678.78 | 814.54 | 814.54 | Удален | Распродажа остатков на складе | 0.025 | 0.1421 | 70 | 58 | 35 |  | 3414970568878
754763 | VLN-l АЛЮ Накл беспр. выкл | Valena LIFE MyHome Play Zigbee. Лицевая панель для радиоуправляющего устройства 1-канального ON-OFF.Алюминий | Legrand | Valena Life/Allure | 596 | VALENA LIFE/ALLURE электроустановочное оборудование | PL2 | 1 | ШТ | Под заказ Т2 | Сертифицировано | 2024-12-02 | 464.28 | 557.14 | 557.14 | Удален | Распродажа остатков на складе | 0.015 | 0.1421 | 70 | 58 | 35 |  | 3414970568939
754764 | VLN-а БЕЛ Накл беспр. выкл | Valena ALLURE MyHome Play Zigbee. Лицевая панель для радиоуправляющего устройства 1-канального ON-OFF.Белая | Legrand | Valena Life/Allure | 596 | VALENA LIFE/ALLURE электроустановочное оборудование | PL2 | 1 | ШТ | На складе | Сертифицировано | 2024-12-02 | 464.28 | 557.14 | 557.14 | Удален | Распродажа остатков на складе | 0.024 | 0.1421 | 70 | 58 | 35 |  | 3414970568960
754770 | VLN-l БЕЛ Накл радио выкл 2к | Valena LIFE MyHome Play Zigbee. Лицевая панель для выключателя-радиоприемника 2-канального.Белая | Legrand | Valena Life/Allure | 596 | VALENA LIFE/ALLURE электроустановочное оборудование | PL2 | 1 | ШТ | На складе | Сертифицировано | 2024-12-02 | 410.66 | 492.79 | 492.79 | Удален | Распродажа остатков на складе | 0.016 | 0.1421 | 70 | 58 | 35 |  | 3414970568991
754772 | VLN-l АЛЮ Накл радио выкл 2к | Valena LIFE MyHome Play Zigbee. Лицевая панель для выключателя-радиоприемника 2-канального.Алюминий | Legrand | Valena Life/Allure | 596 | VALENA LIFE/ALLURE электроустановочное оборудование | PL2 | 1 | ШТ | Под заказ Т2 | Сертифицировано | 2024-12-02 | 684.43 | 821.32 | 821.32 | Удален | Распродажа остатков на складе | 0.015 | 0.1421 | 70 | 58 | 35 |  | 3414970569059
754773 | VLN-а СЛК Накл беспр. выкл | Valena ALLURE MyHome Play Zigbee. Лицевая панель для радиоуправляющего устройства 1-канального ON-OFF.Слоновая кость | Legrand | Valena Life/Allure | 596 | VALENA LIFE/ALLURE электроустановочное оборудование | PL2 | 1 | ШТ | Под заказ Т2 | Сертифицировано | 2024-12-02 | 464.28 | 557.14 | 557.14 | Удален | Распродажа остатков на складе | 0.024 | 0.1421 | 70 | 58 | 35 |  | 3414970569080
754774 | VLN-а АЛЮ Накл беспр. выкл | Valena ALLURE MyHome Play Zigbee. Лицевая панель для радиоуправляющего устройства 1-канального ON-OFF.Алюминий | Legrand | Valena Life/Allure | 596 | VALENA LIFE/ALLURE электроустановочное оборудование | PL2 | 1 | ШТ | На складе | Сертифицировано | 2024-12-02 | 464.28 | 557.14 | 557.14 | Удален | Распродажа остатков на складе | 0.024 | 0.1421 | 70 | 58 | 35 |  | 3414970569110
754776 | VLN-а СЛК Накл радио выкл 2к | Valena ALLURE MyHome Play Zigbee. Лицевая панель для выключателя-радиоприемника 2-канального.Слоновая кость | Legrand | Valena Life/Allure | 596 | VALENA LIFE/ALLURE электроустановочное оборудование | PL2 | 1 | ШТ | Под заказ Т2 | Сертифицировано | 2024-12-02 | 410.66 | 492.79 | 492.79 | Удален | Распродажа остатков на складе | 0.025 | 0.1421 | 70 | 58 | 35 |  | 3414970569172
754777 | VLN-а АЛЮ Накл радио выкл 2к | Valena ALLURE MyHome Play Zigbee. Лицевая панель для выключателя-радиоприемника 2-канального.Алюминий | Legrand | Valena Life/Allure | 596 | VALENA LIFE/ALLURE электроустановочное оборудование | PL2 | 1 | ШТ | Под заказ Т2 | Сертифицировано | 2024-12-02 | 684.43 | 821.32 | 821.32 | Удален | Распродажа остатков на складе | 0.025 | 0.1421 | 70 | 58 | 35 |  | 3414970569202
754778 | VLN-l БЕЛ Накл беспр. выкл 2к | Valena LIFE MyHome Play Zigbee. Лицевая панель для радиоуправляющего устройства 2-канального ON-OFF.Белая | Legrand | Valena Life/Allure | 596 | VALENA LIFE/ALLURE электроустановочное оборудование | PL2 | 1 | ШТ | На складе | Сертифицировано | 2024-12-02 | 410.66 | 492.79 | 492.79 | Удален | Распродажа остатков на складе | 0.013 | 0.1421 | 70 | 58 | 35 |  | 3414970569233
754783 | VLN-l АЛЮ Накл беспр. выкл 2к | Valena LIFE MyHome Play Zigbee. Лицевая панель для радиоуправляющего устройства 2-канального ON-OFF.Алюминий | Legrand | Valena Life/Allure | 596 | VALENA LIFE/ALLURE электроустановочное оборудование | PL2 | 1 | ШТ | Под заказ Т2 | Сертифицировано | 2024-12-02 | 684.43 | 821.32 | 821.32 | Удален | Распродажа остатков на складе | 0.015 | 0.1421 | 70 | 58 | 35 |  | 3414970569295
754784 | VLN-а БЕЛ Накл беспр. выкл 2к | Valena ALLURE MyHome Play Zigbee. Лицевая панель для радиоуправляющего устройства 2-канального ON-OFF.Белая | Legrand | Valena Life/Allure | 596 | VALENA LIFE/ALLURE электроустановочное оборудование | PL2 | 1 | ШТ | На складе | Сертифицировано | 2024-12-02 | 410.66 | 492.79 | 492.79 | Удален | Распродажа остатков на складе | 0.025 | 0.1421 | 70 | 58 | 35 |  | 3414970569325
754793 | VLN-а СЛК Накл беспр. выкл 2к | Valena ALLURE MyHome Play Zigbee. Лицевая панель для радиоуправляющего устройства 2-канального ON-OFF.Слоновая кость | Legrand | Valena Life/Allure | 596 | VALENA LIFE/ALLURE электроустановочное оборудование | PL2 | 1 | ШТ | Под заказ Т2 | Сертифицировано | 2024-12-02 | 410.66 | 492.79 | 492.79 | Удален | Распродажа остатков на складе | 0.025 | 0.1421 | 70 | 58 | 35 |  | 3414970569356
754794 | VLN-а АЛЮ Накл беспр. выкл 2к | Valena ALLURE MyHome Play Zigbee. Лицевая панель для радиоуправляющего устройства 2-канального ON-OFF.Алюминий | Legrand | Valena Life/Allure | 596 | VALENA LIFE/ALLURE электроустановочное оборудование | PL2 | 1 | ШТ | Под заказ Т2 | Сертифицировано | 2024-12-02 | 684.43 | 821.32 | 821.32 | Удален | Распродажа остатков на складе | 0.025 | 0.1421 | 70 | 58 | 35 |  | 3414970569387
754813 | VLN-l АЛЮ Накл бпр.выкл.сц 4х | Valena LIFE MyHome Play Zigbee. Лицевая панель для 4-сценарного радиоуправляющего устройства.Алюминий | Legrand | Valena Life/Allure | 596 | VALENA LIFE/ALLURE электроустановочное оборудование | PL2 | 1 | ШТ | Под заказ Т2 | Сертифицировано | 2024-12-02 | 702.77 | 843.32 | 843.32 | Удален | Распродажа остатков на складе | 0.016 | 0.1421 | 70 | 58 | 35 |  | 3414970569479
754814 | VLN-а БЕЛ Накл бпр.выкл.сц 4х | Valena ALLURE MyHome Play Zigbee. Лицевая панель для 4-сценарного радиоуправляющего устройства.Белая | Legrand | Valena Life/Allure | 596 | VALENA LIFE/ALLURE электроустановочное оборудование | PL2 | 1 | ШТ | Под заказ Т2 | Сертифицировано | 2024-12-02 | 457.22 | 548.66 | 548.66 | Удален | Распродажа остатков на складе | 0.025 | 0.1421 | 70 | 58 | 35 |  | 3414970569509
754819 | VLN-а СЛК Накл бпр.выкл.сц 4х | Valena ALLURE MyHome Play Zigbee. Лицевая панель для 4-сценарного радиоуправляющего устройства.Слоновая кость | Legrand | Valena Life/Allure | 596 | VALENA LIFE/ALLURE электроустановочное оборудование | PL2 | 1 | ШТ | Под заказ Т2 | Сертифицировано | 2024-12-02 | 457.22 | 548.66 | 548.66 | Удален | Распродажа остатков на складе | 0.025 | 0.1421 | 70 | 58 | 35 |  | 3414970569530
754823 | VLN-а АЛЮ Накл бпр.выкл.сц 4х | Valena ALLURE MyHome Play Zigbee. Лицевая панель для 4-сценарного радиоуправляющего устройства.Алюминий | Legrand | Valena Life/Allure | 596 | VALENA LIFE/ALLURE электроустановочное оборудование | PL2 | 1 | ШТ | Под заказ Т2 | Сертифицировано | 2024-12-02 | 702.77 | 843.32 | 843.32 | Удален | Распродажа остатков на складе | 0.025 | 0.1421 | 70 | 58 | 35 |  | 3414970569561
754834 | VLN-l АЛЮ Накл беспр.выкл.жал | Valena LIFE MyHome Play Zigbee. Лицевая панель для радиоуправляющего устройства управления жалюзи/рольставень.Алюминий | Legrand | Valena Life/Allure | 596 | VALENA LIFE/ALLURE электроустановочное оборудование | PL2 | 1 | ШТ | Под заказ Т2 | Сертифицировано | 2024-12-02 | 702.77 | 843.32 | 843.32 | Удален | Распродажа остатков на складе | 0.015 | 0.1421 | 70 | 58 | 35 |  | 3414970569653
754843 | VLN-а БЕЛ Накл беспр.выкл.жал | Valena ALLURE MyHome Play Zigbee. Лицевая панель для радиоуправляющего устройства управления жалюзи/рольставень.Белая | Legrand | Valena Life/Allure | 596 | VALENA LIFE/ALLURE электроустановочное оборудование | PL2 | 1 | ШТ | На складе | Сертифицировано | 2024-12-02 | 457.22 | 548.66 | 548.66 | Удален | Распродажа остатков на складе | 0.025 | 0.1421 | 70 | 58 | 35 |  | 3414970569684
754844 | VLN-а СЛК Накл беспр.выкл.жал | Valena ALLURE MyHome Play Zigbee. Лицевая панель для радиоуправляющего устройства управления жалюзи/рольставень.Слоновая кость | Legrand | Valena Life/Allure | 596 | VALENA LIFE/ALLURE электроустановочное оборудование | PL2 | 1 | ШТ | Под заказ Т2 | Сертифицировано | 2024-12-02 | 457.22 | 548.66 | 548.66 | Удален | Распродажа остатков на складе | 0.025 | 0.1421 | 70 | 58 | 35 |  | 3414970569714
754853 | VLN-а АЛЮ Накл беспр.выкл.жал | Valena ALLURE MyHome Play Zigbee. Лицевая панель для радиоуправляющего устройства управления жалюзи/рольставень.Алюминий | Legrand | Valena Life/Allure | 596 | VALENA LIFE/ALLURE электроустановочное оборудование | PL2 | 1 | ШТ | Под заказ Т2 | Сертифицировано | 2024-12-02 | 702.77 | 843.32 | 843.32 | Удален | Распродажа остатков на складе | 0.025 | 0.1421 | 70 | 58 | 35 |  | 3414970569745
755013 | VLN-a СтальП Клав Выкл | Valena ALLURE.Лицевая панель для выключателей одноклавишных.Полированная сталь | Legrand | Valena Life/Allure | 596 | VALENA LIFE/ALLURE электроустановочное оборудование | PL2 | 1 | ШТ | На складе | Сертифицировано | 2024-12-12 | 1265.44 | 1518.53 | 1518.53 | Удален | Распродажа остатков на складе | 0.044 | 0.1421 | 70 | 58 | 35 | Без замены | 3414970554413
755023 | VLN-a СтальП Клав выкл.2-кл | Valena ALLURE.Лицевая панель для двухклавишного выключателя.Полированная сталь | Legrand | Valena Life/Allure | 596 | VALENA LIFE/ALLURE электроустановочное оборудование | PL2 | 1 | ШТ | На складе | Сертифицировано | 2024-12-12 | 2530.87 | 3037.04 | 3037.04 | Удален | Распродажа остатков на складе | 0.046 | 0.1421 | 70 | 58 | 35 | Без замены | 3414970617934
755070 | VLN-l БЕЛ Клав перекл. промеж | Valena LIFE.Лицевая панель для переключателя промежуточного.Белая | Legrand | Valena Life/Allure | 596 | VALENA LIFE/ALLURE электроустановочное оборудование | PL2 | 5 | ШТ | На складе | Сертифицировано | 2024-12-12 | 45.92 | 55.1 | 55.1 | Удален | Распродажа остатков на складе | 0.05 | 0.32155 | 72 | 58 | 77 |  | 3414970461094
755071 | VLN-l СЛК Клав перекл. промеж | Valena LIFE.Лицевая панель для переключателя промежуточного.Слоновая кость | Legrand | Valena Life/Allure | 596 | VALENA LIFE/ALLURE электроустановочное оборудование | PL2 | 5 | ШТ | На складе | Сертифицировано | 2024-12-12 | 45.92 | 55.1 | 55.1 | Удален | Распродажа остатков на складе | 0.05 | 0.32155 | 72 | 58 | 77 |  | 3414970461124
755072 | VLN-l АЛЮ Клав перекл. промеж | Valena LIFE.Лицевая панель для переключателя промежуточного.Алюминий | Legrand | Valena Life/Allure | 596 | VALENA LIFE/ALLURE электроустановочное оборудование | PL2 | 5 | ШТ | На складе | Сертифицировано | 2024-12-12 | 114.79 | 137.75 | 137.75 | Удален | Распродажа остатков на складе | 0.047 | 0.32155 | 72 | 58 | 77 |  | 3414970461063
755075 | VLN-a БЕЛ Клав перекл. промеж | Valena ALLURE.Лицевая панель для переключателя промежуточного.Белая | Legrand | Valena Life/Allure | 596 | VALENA LIFE/ALLURE электроустановочное оборудование | PL2 | 5 | ШТ | На складе | Сертифицировано | 2024-12-12 | 45.92 | 55.1 | 55.1 | Удален | Распродажа остатков на складе | 0.06 | 0.32155 | 72 | 58 | 77 |  | 3414970482112
755076 | VLN-a СЛК Клав перекл. промеж | Valena ALLURE.Лицевая панель для переключателя промежуточного.Слоновая кость | Legrand | Valena Life/Allure | 596 | VALENA LIFE/ALLURE электроустановочное оборудование | PL2 | 5 | ШТ | На складе | Сертифицировано | 2024-12-12 | 45.92 | 55.1 | 55.1 | Удален | Распродажа остатков на складе | 0.059 | 0.32155 | 72 | 58 | 77 |  | 3414970482136
755077 | VLN-a АЛЮ Клав перекл. промеж | Valena ALLURE.Лицевая панель для переключателя промежуточного.Алюминий | Legrand | Valena Life/Allure | 596 | VALENA LIFE/ALLURE электроустановочное оборудование | PL2 | 5 | ШТ | На складе | Сертифицировано | 2024-12-12 | 114.79 | 137.75 | 137.75 | Удален | Распродажа остатков на складе | 0.059 | 0.32155 | 72 | 58 | 77 |  | 3414970482150
755078 | VLN-a АНТ Клав перекл. промеж | Valena ALLURE.Лицевая панель для переключателя промежуточного.Антрацит | Legrand | Valena Life/Allure | 596 | VALENA LIFE/ALLURE электроустановочное оборудование | PL2 | 5 | ШТ | На складе | Сертифицировано | 2024-12-12 | 114.79 | 137.75 | 137.75 | Удален | Распродажа остатков на складе | 0.06 | 0.32155 | 72 | 58 | 77 |  | 3414970482174
755079 | VLN-a ЖЕМ Клав перекл. промеж | Valena ALLURE.Лицевая панель для переключателя промежуточного.Жемчуг | Legrand | Valena Life/Allure | 596 | VALENA LIFE/ALLURE электроустановочное оборудование | PL2 | 5 | ШТ | На складе | Сертифицировано | 2024-12-12 | 114.79 | 137.75 | 137.75 | Удален | Распродажа остатков на складе | 0.06 | 0.32155 | 72 | 58 | 77 |  | 3414970482198
755113 | VLN-a Черная сталь Клав Выкл | Valena ALLURE.Лицевая панель для выключателей одноклавишных.Черная сталь | Legrand | Valena Life/Allure | 596 | VALENA LIFE/ALLURE электроустановочное оборудование | PL2 | 1 | ШТ | На складе | Сертифицировано | 2024-12-12 | 1265.44 | 1518.53 | 1518.53 | Удален | Распродажа остатков на складе | 0.042 | 0.1421 | 70 | 58 | 35 | Без замены | 3414970554437
755123 | VLN-a Черная сталь Клав Выкл.2-кл | Valena ALLURE.Лицевая панель для двухклавишного выключателя.Черная сталь | Legrand | Valena Life/Allure | 596 | VALENA LIFE/ALLURE электроустановочное оборудование | PL2 | 1 | ШТ | На складе | Сертифицировано | 2024-12-12 | 2530.87 | 3037.04 | 3037.04 | Удален | Распродажа остатков на складе | 0.045 | 0.1421 | 70 | 58 | 35 | Без замены | 3414970617958
755245 | VLN-a БЕЛ Выкл с ключ 3 поз. | Valena ALLURE.Переключатель кнопочный с ключом,3 положения,с самовозвратом.10А 230В.С лицевой панелью.Белый | Legrand | Valena Life/Allure | 596 | VALENA LIFE/ALLURE электроустановочное оборудование | PL2 | 1 | ШТ | Под заказ Т2 | Информация по запросу |  | 3397.41 | 4076.89 | 4076.89 | Удален | Распродажа остатков на складе | 0.138 | 0.6768 | 100 | 94 | 72 | Без замены | 3414970483478
755246 | VLN-a СЛК Выкл с ключ 3 поз. | Valena ALLURE.Переключатель кнопочный с ключом,3 положения,с самовозвратом.10А 230В.С лицевой панелью.Слоновая кость | Legrand | Valena Life/Allure | 596 | VALENA LIFE/ALLURE электроустановочное оборудование | PL2 | 1 | ШТ | Под заказ Т2 | Информация по запросу |  | 3397.41 | 4076.89 | 4076.89 | Удален | Распродажа остатков на складе | 0.138 | 0.6768 | 100 | 94 | 72 | Без замены | 3414970483492
755270 | VLN-l БЕЛ Клав пркл.пром.пдсв. | Valena LIFE.Лицевая панель для переключателя промежуточного с подсветкой/индикацией .Белая | Legrand | Valena Life/Allure | 596 | VALENA LIFE/ALLURE электроустановочное оборудование | PL2 | 1 | ШТ | На складе | Сертифицировано | 2024-12-12 | 413.24 | 495.89 | 495.89 | Удален | Распродажа остатков на складе | 0.016 | 0.1421 | 70 | 58 | 35 |  | 3414970461179
755271 | VLN-l СЛК Клав пркл.пром.пдсв. | Valena LIFE.Лицевая панель для переключателя промежуточного с подсветкой/индикацией.Слоновая кость | Legrand | Valena Life/Allure | 596 | VALENA LIFE/ALLURE электроустановочное оборудование | PL2 | 1 | ШТ | На складе | Сертифицировано | 2024-12-12 | 413.24 | 495.89 | 495.89 | Удален | Распродажа остатков на складе | 0.015 | 0.1421 | 70 | 58 | 35 |  | 3414970461193
755272 | VLN-l АЛЮ Клав пркл.пром.пдсв. | Valena LIFE.Лицевая панель для переключателя промежуточного с подсветкой/индикацией.Алюминий | Legrand | Valena Life/Allure | 596 | VALENA LIFE/ALLURE электроустановочное оборудование | PL2 | 1 | ШТ | На складе | Сертифицировано | 2024-12-12 | 1033.1 | 1239.72 | 1239.72 | Удален | Распродажа остатков на складе | 0.015 | 0.1421 | 70 | 58 | 35 |  | 3414970461155
755275 | VLN-a БЕЛ Клав пркл.пром.пдсв. | Valena ALLURE.Лицевая панель для переключателя промежуточного с подсветкой/индикацией .Белая | Legrand | Valena Life/Allure | 596 | VALENA LIFE/ALLURE электроустановочное оборудование | PL2 | 1 | ШТ | На складе | Сертифицировано | 2024-12-12 | 413.24 | 495.89 | 495.89 | Удален | Распродажа остатков на складе | 0.018 | 0.1421 | 70 | 58 | 35 |  | 3414970483591
755276 | VLN-a СЛК Клав пркл.пром.пдсв. | Valena ALLURE.Лицевая панель для переключателя промежуточного с подсветкой/индикацией.Слоновая кость | Legrand | Valena Life/Allure | 596 | VALENA LIFE/ALLURE электроустановочное оборудование | PL2 | 1 | ШТ | На складе | Сертифицировано | 2024-12-12 | 413.24 | 495.89 | 495.89 | Удален | Распродажа остатков на складе | 0.021 | 0.1421 | 70 | 58 | 35 |  | 3414970483614
755277 | VLN-a АЛЮ Клав пркл.пром.пдсв. | Valena ALLURE.Лицевая панель для переключателя промежуточного с подсветкой/индикацией.Алюминий | Legrand | Valena Life/Allure | 596 | VALENA LIFE/ALLURE электроустановочное оборудование | PL2 | 1 | ШТ | На складе | Сертифицировано | 2024-12-12 | 1033.1 | 1239.72 | 1239.72 | Удален | Распродажа остатков на складе | 0.021 | 0.1421 | 70 | 58 | 35 |  | 3414970483638
755278 | VLN-a АНТ Клав пркл.пром.пдсв | Valena ALLURE.Лицевая панель для переключателя промежуточного с подсветкой/индикацией.Антрацит | Legrand | Valena Life/Allure | 596 | VALENA LIFE/ALLURE электроустановочное оборудование | PL2 | 1 | ШТ | На складе | Сертифицировано | 2024-12-12 | 1033.1 | 1239.72 | 1239.72 | Удален | Распродажа остатков на складе | 0.021 | 0.1421 | 70 | 58 | 35 |  | 3414970483652
755279 | VLN-a ЖЕМ Клав пркл.пром.пдсв | Valena ALLURE.Лицевая панель для переключателя промежуточного с подсветкой/индикацией.Жемчуг | Legrand | Valena Life/Allure | 596 | VALENA LIFE/ALLURE электроустановочное оборудование | PL2 | 1 | ШТ | На складе | Сертифицировано | 2024-12-12 | 1033.1 | 1239.72 | 1239.72 | Удален | Распродажа остатков на складе | 0.021 | 0.1421 | 70 | 58 | 35 |  | 3414970483676
755339 | VLN-a ЖЕМ термостат программир | Valena ALLURE.Термостат комнатный программируемый.С лицевой панелью.Жемчуг | Legrand | Valena Life/Allure | 596 | VALENA LIFE/ALLURE электроустановочное оборудование | PL2 | 1 | ШТ | Под заказ Т2 | Сертифицировано | 2024-07-08 | 24072.07 | 28886.48 | 28886.48 | Удален | Распродажа остатков на складе | 0.262 | 0.88704 | 160 | 72 | 77 | Без замены | 3414970484093
755501 | VLN-a Полир. сталь Рамка 1П | Valena ALLURE.Рамка "Полированная сталь".1-постовая универсальная | Legrand | Valena Life/Allure | 596 | VALENA LIFE/ALLURE электроустановочное оборудование | PL2 | 1 | ШТ | Под заказ Т2 | Сертифицировано | 2024-11-25 | 3245.92 | 3895.1 | 3895.1 | Удален | Распродажа остатков на складе | 0.125 | 0.30912 | 115 | 14 | 192 | Без замены | 3414970485786
755512 | VLN-a Черная сталь Рамка 2П | Valena ALLURE.Рамка "Черная сталь".2-постовая универсальная | Legrand | Valena Life/Allure | 596 | VALENA LIFE/ALLURE электроустановочное оборудование | PL2 | 1 | ШТ | Под заказ Т2 | Сертифицировано | 2024-11-25 | 6167.24 | 7400.69 | 7400.69 | Удален | Распродажа остатков на складе | 0.195 | 0.35742 | 115 | 14 | 222 | Без замены | 3414970485908
755515 | VLN-a Черная сталь Рамка 5П | Valena ALLURE.Рамка "Черная сталь".5-постовая универсальная | Legrand | Valena Life/Allure | 596 | VALENA LIFE/ALLURE электроустановочное оборудование | PL2 | 1 | ШТ | Под заказ Т2 | Сертифицировано | 2024-11-25 | 29213.26 | 35055.91 | 35055.91 | Удален | Распродажа остатков на складе | 0.32 | 0.70035 | 115 | 14 | 435 | Без замены | 3414970485960
755535 | VLN-a Черное стекло Рамка 5П | Valena ALLURE.Рамка "Черное стекло".5-постовая универсальная | Legrand | Valena Life/Allure | 596 | VALENA LIFE/ALLURE электроустановочное оборудование | PL2 | 1 | ШТ | Под заказ Т2 | Сертифицировано | 2024-11-25 | 33901.99 | 40682.39 | 40682.39 | Удален | Распродажа остатков на складе | 0.32 | 0.70035 | 115 | 14 | 435 |  | 3414970486127
764521 | Лампа LED подсв/инд 220В ETIKA | Лампа светодиодная универсальная, для подсветки или индикации 220В - Etika | Legrand | Retail/PRO | 587 | NILOE | PL2 | 10 | ШТ | На складе | Сертифицировано | 2022-05-30 | 45.11 | 51.43 | 45.47 | Удален | Распродажа остатков на складе | 0.038 | 0.53361 | 90 | 77 | 77 | 764526 | 3414970804624
770071 | Механизм звук.транс. СЕР VLN | Колонка - Valena - для встроенного монтажа - серый | Legrand | Valena Classic | 571 | Valena электроустановочное оборудование | PL2 | 1 | ШТ | Под заказ Т2 | Сертифицировано | 2025-04-06 | 1397.39 | 1727.17 | 1727.17 | Удален | Распродажа остатков на складе | 0.156 | 0.6768 | 100 | 94 | 72 | Без замены | 3245067700716
770156 | Рамка 2п вер Алюминий Valena | Рамка - Valena - 2 поста - вертикальный монтаж - алюминий | Legrand | Valena Classic | 571 | Valena электроустановочное оборудование | PL2 | 10 | ШТ | На складе | Сертифицировано | 2024-11-25 | 316.81 | 391.58 | 391.58 | Удален | Распродажа остатков на складе | 0.34 | 1.938 | 170 | 120 | 95 | 770152 | 3245067701560
770262 | Светорегулятор 4кноп 400Вт АЛМ VLN | Кнопочный светорегулятор - Valena - 40-400 Вт/40-400 ВА - алюминий | Legrand | Valena Classic | 571 | Valena электроустановочное оборудование | PL2 | 1 | ШТ | На складе | Сертифицировано | 2023-12-13 | 6879.29 | 8502.8 | 8502.8 | Удален | Распродажа остатков на складе | 0.125 | 0.86936 | 114 | 93 | 82 |  | 3245067702628
770377 | Рамка 3п вер ТемнДер/Сереб VLN | Рамка - Valena - 3 поста - вертикальный монтаж - темное дерево/серебряный штрих | Legrand | Valena Classic | 571 | Valena электроустановочное оборудование | PL2 | 2 | ШТ | Под заказ Т2 | Сертифицировано | 2024-11-25 | 937.25 | 1158.44 | 1158.44 | Удален | Распродажа остатков на складе | 0.111 | 0.456 | 240 | 95 | 20 | 770373 | 3245067703779
771088 | GL Л. п. 45х45 white | Лицевая панель - Galea Life - для датчика движения Кат. № 7 756 55 - White | Legrand | ЭУИ Luxe | 572 | Pro 21 / Galea электроустановочное оборудование | PL2 | 1 | ШТ | На складе | Сертифицировано | 2024-12-18 | 205.51 | 246.61 | 246.61 | Удален | Распродажа остатков на складе | 0.017 | 0.147 | 70 | 60 | 35 | Без замены | 3245067710883
771093 | IN ONE - сценарн. выкл. White | In One - Сценарн. Выключ. | Legrand | ЭУИ Luxe | 209 | Устройства сценарного и централизованного управления PLC & RF | PL3 | 1 | ШТ | Под заказ Т2 | Сертифицировано | 2024-12-10 | 2069.05 | 2482.86 | 2482.86 | Удален | Распродажа остатков на складе | 0.021 | 0.147 | 70 | 60 | 35 |  | 3245067710937
771177 | GL ЛП выкл. рольставень бронза | Лицевая панель - Galea Life - Кат. № 7 759 60 - Dark Bronze | Legrand | ЭУИ Luxe | 572 | Pro 21 / Galea электроустановочное оборудование | PL2 | 10 | ШТ | Под заказ Т2 | Сертифицировано | 2024-12-02 | 1790.37 | 2148.44 | 2148.44 | Удален | Распродажа остатков на складе
771178 | GL ЛП выкл. рольставень алюм. | Лицевая панель - Galea Life - Кат. № 7 759 60 - Алюминий | Legrand | ЭУИ Luxe | 572 | Pro 21 / Galea электроустановочное оборудование | PL2 | 10 | ШТ | Под заказ Т2 | Сертифицировано | 2024-12-02 | 1595.77 | 1914.92 | 1914.92 | Удален | Распродажа остатков на складе
771179 | GL ЛП выкл. рольставень титан | Лицевая панель - Galea Life - Кат. № 7 759 60 - Titanium | Legrand | ЭУИ Luxe | 572 | Pro 21 / Galea электроустановочное оборудование | PL2 | 10 | ШТ | Под заказ Т2 | Сертифицировано | 2024-12-02 | 1055.74 | 1266.89 | 1266.89 | Удален | Распродажа остатков на складе
771180 | GL ЛП выкл. рольставень pearl | Лицевая панель - Galea Life - Кат. № 7 759 60 - Pearl | Legrand | ЭУИ Luxe | 572 | Pro 21 / Galea электроустановочное оборудование | PL2 | 10 | ШТ | Под заказ Т2 | Сертифицировано | 2024-12-02 | 1223.58 | 1468.3 | 1468.3 | Удален | Распродажа остатков на складе
771274 | Панель лицевая Выкл карт Dbron | Лицевая панель - Galea Life - для Кат. № 7 759 55 - Dark Bronze | Legrand | ЭУИ Luxe | 572 | Pro 21 / Galea электроустановочное оборудование | PL2 | 1 | ШТ | Под заказ Т2 | Сертифицировано | 2024-12-02 | 952.15 | 1142.58 | 1142.58 | Удален | Распродажа остатков на складе | 0.023 | 0.147 | 70 | 60 | 35 |  | 3245067712740
771365 | Лицевая панель Рольст Alum | Galea Life Лицевая Панель для выключатель с ИК-приемником с программ.уровнями открытия Aluminium | Legrand | ЭУИ Luxe | 208 | Программируемые механизмы управления приводами PLC & RF | PL3 | 1 | ШТ | Под заказ Т2 | Сертифицировано | 2024-12-12 | 1870.96 | 2245.15 | 2245.15 | Удален | Распродажа остатков на складе | 0.022 | 0.147 | 70 | 60 | 35 |  | 3245067713655
771393 | G.Life IN ONE -сцен.выкл.ALUM | Galea Life In One - Сценарн. Выключ. | Legrand | ЭУИ Luxe | 209 | Устройства сценарного и централизованного управления PLC & RF | PL3 | 1 | ШТ | Под заказ Т2 | Сертифицировано | 2024-12-10 | 3314.14 | 3976.97 | 3976.97 | Удален | Распродажа остатков на складе | 0.023 | 0.147 | 70 | 60 | 35 |  | 3245067713938
771574 | Панель лицевая Выкл карт Pearl | Лицевая панель - Galea Life - для Кат. № 7 759 55 - Pearl | Legrand | ЭУИ Luxe | 572 | Pro 21 / Galea электроустановочное оборудование | PL2 | 1 | ШТ | Под заказ Т2 | Сертифицировано | 2024-12-02 | 933.66 | 1120.39 | 1120.39 | Удален | Распродажа остатков на складе | 0.021 | 0.147 | 70 | 60 | 35 |  | 3245067715741
771706 | Рамка 2п вер Cor.CocoaBrown GL | Рамка - Galea Life - 2 поста - вертикальный монтаж - Corian Cocoa Brown | Legrand | ЭУИ Luxe | 572 | Pro 21 / Galea электроустановочное оборудование | PL2 | 1 | ШТ | Под заказ Т2 | Сертифицировано | 2024-11-25 | 1631.26 | 1957.51 | 1957.51 | Удален | Распродажа остатков на складе | 0.103 | 0.33462 | 99 | 169 | 20 |  | 3245067717066
771709 | Рамка 5п вер Cor.CocoaBrown GL | Рамка - Galea Life - 5 постов - вертикальный монтаж - Corian Cocoa Brown | Legrand | ЭУИ Luxe | 572 | Pro 21 / Galea электроустановочное оборудование | PL2 | 1 | ШТ | Под заказ Т2 | Сертифицировано | 2024-11-25 | 4994.96 | 5993.95 | 5993.95 | Удален | Распродажа остатков на складе | 0.228 | 0.75042 | 379 | 99 | 20 |  | 3245067717097
771715 | Рамка 5п гор Cor.Everest GL | Рамка - Galea Life - 5 постов - горизонтальный монтаж - Corian Everest | Legrand | ЭУИ Luxe | 572 | Pro 21 / Galea электроустановочное оборудование | PL2 | 1 | ШТ | Под заказ Т2 | Сертифицировано | 2024-11-25 | 4994.96 | 5993.95 | 5993.95 | Удален | Распродажа остатков на складе | 0.162 | 0.75042 | 379 | 99 | 20 |  | 3245067717158
771718 | Рамка 4п вер Cor.Everest GL | Рамка - Galea Life - 4 поста - вертикальный монтаж - Corian Everest | Legrand | ЭУИ Luxe | 572 | Pro 21 / Galea электроустановочное оборудование | PL2 | 1 | ШТ | Под заказ Т2 | Сертифицировано | 2024-11-25 | 3646 | 4375.2 | 4375.2 | Удален | Распродажа остатков на складе | 0.179 | 0.6138 | 310 | 99 | 20 |  | 3245067717189
771719 | Рамка 5п вер Cor.Everest GL | Рамка - Galea Life - 5 постов - вертикальный монтаж - Corian Everest | Legrand | ЭУИ Luxe | 572 | Pro 21 / Galea электроустановочное оборудование | PL2 | 1 | ШТ | Под заказ Т2 | Сертифицировано | 2024-11-25 | 4994.96 | 5993.95 | 5993.95 | Удален | Распродажа остатков на складе | 0.228 | 0.75042 | 379 | 99 | 20 |  | 3245067717196
771722 | Рамка 2п гор Cor.Oyster GL | Рамка 2п горизонтальная Corian Oyster Galea Life | Legrand | ЭУИ Luxe | 572 | Pro 21 / Galea электроустановочное оборудование | PL2 | 1 | ШТ | Под заказ Т2 | Сертифицировано | 2024-11-25 | 1876.42 | 2251.7 | 2251.7 | Удален | Распродажа остатков на складе | 0.083 | 0.33462 | 99 | 169 | 20 |  | 3245067717226
771723 | Рамка 3п гор Cor.Oyster GL | Рамка 3п горизонтальная Corian Oyster Galea Life | Legrand | ЭУИ Luxe | 572 | Pro 21 / Galea электроустановочное оборудование | PL2 | 1 | ШТ | Под заказ Т2 | Сертифицировано | 2024-11-25 | 2926.95 | 3512.34 | 3512.34 | Удален | Распродажа остатков на складе | 0.109 | 0.4653 | 99 | 235 | 20 |  | 3245067717233
771724 | Рамка 4п гор Cor.Oyster GL | Рамка 4п горизонтальная Corian Oyster Galea Life | Legrand | ЭУИ Luxe | 572 | Pro 21 / Galea электроустановочное оборудование | PL2 | 1 | ШТ | Под заказ Т2 | Сертифицировано | 2024-11-25 | 4193.12 | 5031.74 | 5031.74 | Удален | Распродажа остатков на складе | 0.144 | 0.6138 | 310 | 99 | 20 |  | 3245067717240
771725 | Рамка 5п гор Cor.Oyster GL | Рамка 5п горизонтальная Corian Oyster Galea Life | Legrand | ЭУИ Luxe | 572 | Pro 21 / Galea электроустановочное оборудование | PL2 | 1 | ШТ | Под заказ Т2 | Сертифицировано | 2024-11-25 | 5744.37 | 6893.24 | 6893.24 | Удален | Распродажа остатков на складе | 0.165 | 0.75042 | 379 | 99 | 20 |  | 3245067717257
771726 | Рамка 2п вер Cor.Oyster GL | Рамка 2п вертикальная Corian Oyster Galea Life | Legrand | ЭУИ Luxe | 572 | Pro 21 / Galea электроустановочное оборудование | PL2 | 1 | ШТ | Под заказ Т2 | Сертифицировано | 2024-11-25 | 1876.42 | 2251.7 | 2251.7 | Удален | Распродажа остатков на складе | 0.099 | 0.33462 | 99 | 169 | 20 |  | 3245067717264
771727 | Рамка 3п вер Cor.Oyster GL | Рамка 3п вертикальная Corian Oyster Galea Life | Legrand | ЭУИ Luxe | 572 | Pro 21 / Galea электроустановочное оборудование | PL2 | 1 | ШТ | Под заказ Т2 | Сертифицировано | 2024-11-25 | 2926.95 | 3512.34 | 3512.34 | Удален | Распродажа остатков на складе | 0.139 | 0.4653 | 99 | 235 | 20 |  | 3245067717271
771728 | Рамка 4п вер Cor.Oyster GL | Рамка 4п вертикальная Corian Oyster Galea Life | Legrand | ЭУИ Luxe | 572 | Pro 21 / Galea электроустановочное оборудование | PL2 | 1 | ШТ | Под заказ Т2 | Сертифицировано | 2024-11-25 | 4193.12 | 5031.74 | 5031.74 | Удален | Распродажа остатков на складе | 0.183 | 0.6138 | 310 | 99 | 20 |  | 3245067717288
771733 | Рамка 3п гор Cor.Canyon GL | Рамка 3п горизонтальная Corian Canyon Galea Life | Legrand | ЭУИ Luxe | 572 | Pro 21 / Galea электроустановочное оборудование | PL2 | 1 | ШТ | Под заказ Т2 | Сертифицировано | 2024-11-25 | 2926.95 | 3512.34 | 3512.34 | Удален | Распродажа остатков на складе | 0.11 | 0.4653 | 99 | 235 | 20 |  | 3245067717332
771734 | Рамка 4п гор Cor.Canyon GL | Рамка 4п горизонтальная Corian Canyon Galea Life | Legrand | ЭУИ Luxe | 572 | Pro 21 / Galea электроустановочное оборудование | PL2 | 1 | ШТ | Под заказ Т2 | Сертифицировано | 2024-11-25 | 4193.12 | 5031.74 | 5031.74 | Удален | Распродажа остатков на складе | 0.139 | 0.6138 | 310 | 99 | 20 |  | 3245067717349
771735 | Рамка 5п гор Cor.Canyon GL | Рамка 5п горизонтальная Corian Canyon Galea Life | Legrand | ЭУИ Luxe | 572 | Pro 21 / Galea электроустановочное оборудование | PL2 | 1 | ШТ | Под заказ Т2 | Сертифицировано | 2024-11-25 | 5744.37 | 6893.24 | 6893.24 | Удален | Распродажа остатков на складе | 0.164 | 0.75042 | 379 | 99 | 20 |  | 3245067717356
771736 | Рамка 2п вер Cor.Canyon GL | Рамка 2п вертикальная Corian Canyon Galea Life | Legrand | ЭУИ Luxe | 572 | Pro 21 / Galea электроустановочное оборудование | PL2 | 1 | ШТ | Под заказ Т2 | Сертифицировано | 2024-11-25 | 1876.42 | 2251.7 | 2251.7 | Удален | Распродажа остатков на складе | 0.103 | 0.33462 | 99 | 169 | 20 |  | 3245067717363
771737 | Рамка 3п вер Cor.Canyon GL | Рамка 3п вертикальная Corian Canyon Galea Life | Legrand | ЭУИ Luxe | 572 | Pro 21 / Galea электроустановочное оборудование | PL2 | 1 | ШТ | Под заказ Т2 | Сертифицировано | 2024-11-25 | 2926.95 | 3512.34 | 3512.34 | Удален | Распродажа остатков на складе | 0.144 | 0.4653 | 99 | 235 | 20 |  | 3245067717370
771738 | Рамка 4п вер Cor.Canyon GL | Рамка 4п вертикальная Corian Canyon Galea Life | Legrand | ЭУИ Luxe | 572 | Pro 21 / Galea электроустановочное оборудование | PL2 | 1 | ШТ | Под заказ Т2 | Сертифицировано | 2024-11-25 | 4193.12 | 5031.74 | 5031.74 | Удален | Распродажа остатков на складе | 0.19 | 0.6138 | 310 | 99 | 20 |  | 3245067717387
771739 | Рамка 5п вер Cor.Canyon GL | Рамка 5п вертикальная Corian Canyon Galea Life | Legrand | ЭУИ Luxe | 572 | Pro 21 / Galea электроустановочное оборудование | PL2 | 1 | ШТ | Под заказ Т2 | Сертифицировано | 2024-11-25 | 5744.37 | 6893.24 | 6893.24 | Удален | Распродажа остатков на складе | 0.215 | 0.75042 | 379 | 99 | 20 |  | 3245067717394
771745 | Рамка 5п гор Cor.Moss GL | Рамка 5п горизонтальная Corian Moss Galea Life | Legrand | ЭУИ Luxe | 572 | Pro 21 / Galea электроустановочное оборудование | PL2 | 1 | ШТ | Под заказ Т2 | Сертифицировано | 2024-11-25 | 5744.37 | 6893.24 | 6893.24 | Удален | Распродажа остатков на складе | 0.164 | 0.75042 | 379 | 99 | 20 |  | 3245067717455
771746 | Рамка 2п вер Cor.Moss GL | Рамка 2п вертикальная Corian Moss Galea Life | Legrand | ЭУИ Luxe | 572 | Pro 21 / Galea электроустановочное оборудование | PL2 | 1 | ШТ | Под заказ Т2 | Сертифицировано | 2024-11-25 | 1876.42 | 2251.7 | 2251.7 | Удален | Распродажа остатков на складе | 0.101 | 0.33462 | 99 | 169 | 20 |  | 3245067717462
771747 | Рамка 3п вер Cor.Moss GL | Рамка 3п вертикальная Corian Moss Galea Life | Legrand | ЭУИ Luxe | 572 | Pro 21 / Galea электроустановочное оборудование | PL2 | 1 | ШТ | Под заказ Т2 | Сертифицировано | 2024-11-25 | 2926.95 | 3512.34 | 3512.34 | Удален | Распродажа остатков на складе | 0.138 | 0.4653 | 99 | 235 | 20 |  | 3245067717479
771748 | Рамка 4п вер Cor.Moss GL | Рамка 4п вертикальная Corian Moss Galea Life | Legrand | ЭУИ Luxe | 572 | Pro 21 / Galea электроустановочное оборудование | PL2 | 1 | ШТ | Под заказ Т2 | Сертифицировано | 2024-11-25 | 4193.12 | 5031.74 | 5031.74 | Удален | Распродажа остатков на складе | 0.183 | 0.6138 | 310 | 99 | 20 |  | 3245067717486
771754 | Рамка 4п гор Cor.Macadam GL | Рамка 4п горизонтальная Corian Macadam Galea Life | Legrand | ЭУИ Luxe | 572 | Pro 21 / Galea электроустановочное оборудование | PL2 | 1 | ШТ | Под заказ Т2 | Сертифицировано | 2024-11-25 | 4193.12 | 5031.74 | 5031.74 | Удален | Распродажа остатков на складе | 0.136 | 0.6138 | 310 | 99 | 20 |  | 3245067717547
771755 | Рамка 5п гор Cor.Macadam GL | Рамка 5п горизонтальная Corian Macadam Galea Life | Legrand | ЭУИ Luxe | 572 | Pro 21 / Galea электроустановочное оборудование | PL2 | 1 | ШТ | Под заказ Т2 | Сертифицировано | 2024-11-25 | 5744.37 | 6893.24 | 6893.24 | Удален | Распродажа остатков на складе | 0.163 | 0.75042 | 379 | 99 | 20 |  | 3245067717554
771756 | Рамка 2п вер Cor.Macadam GL | Рамка 2п вертикальная Corian Macadam Galea Life | Legrand | ЭУИ Luxe | 572 | Pro 21 / Galea электроустановочное оборудование | PL2 | 1 | ШТ | Под заказ Т2 | Сертифицировано | 2024-11-25 | 1876.42 | 2251.7 | 2251.7 | Удален | Распродажа остатков на складе | 0.101 | 0.33462 | 99 | 169 | 20 |  | 3245067717561
771757 | Рамка 3п вер Cor.Macadam GL | Рамка 3п вертикальная Corian Macadam Galea Life | Legrand | ЭУИ Luxe | 572 | Pro 21 / Galea электроустановочное оборудование | PL2 | 1 | ШТ | Под заказ Т2 | Сертифицировано | 2024-11-25 | 2926.95 | 3512.34 | 3512.34 | Удален | Распродажа остатков на складе | 0.149 | 0.4653 | 99 | 235 | 20 |  | 3245067717578
771758 | Рамка 4п вер Cor.Macadam GL | Рамка 4п вертикальная Corian Macadam Galea Life | Legrand | ЭУИ Luxe | 572 | Pro 21 / Galea электроустановочное оборудование | PL2 | 1 | ШТ | Под заказ Т2 | Сертифицировано | 2024-11-25 | 4193.12 | 5031.74 | 5031.74 | Удален | Распродажа остатков на складе | 0.18 | 0.6138 | 310 | 99 | 20 |  | 3245067717585
771759 | Рамка 5п вер Cor.Macadam GL | Рамка 5п вертикальная Corian Macadam Galea Life | Legrand | ЭУИ Luxe | 572 | Pro 21 / Galea электроустановочное оборудование | PL2 | 1 | ШТ | Под заказ Т2 | Сертифицировано | 2024-11-25 | 5744.37 | 6893.24 | 6893.24 | Удален | Распродажа остатков на складе | 0.198 | 0.75042 | 379 | 99 | 20 |  | 3245067717592
771762 | Рамка 2п гор Cor.GrFieldst GL | Рамка 2п горизонтальная Corian Grfieldst Galea Life | Legrand | ЭУИ Luxe | 572 | Pro 21 / Galea электроустановочное оборудование | PL2 | 1 | ШТ | Под заказ Т2 | Сертифицировано | 2024-11-25 | 1876.42 | 2251.7 | 2251.7 | Удален | Распродажа остатков на складе | 0.084 | 0.33462 | 99 | 169 | 20 |  | 3245067717622
771763 | Рамка 3п гор Cor.GrFieldst GL | Рамка 3п горизонтальная Corian Grfieldst Galea Life | Legrand | ЭУИ Luxe | 572 | Pro 21 / Galea электроустановочное оборудование | PL2 | 1 | ШТ | Под заказ Т2 | Сертифицировано | 2024-11-25 | 2926.95 | 3512.34 | 3512.34 | Удален | Распродажа остатков на складе | 0.109 | 0.4653 | 99 | 235 | 20 |  | 3245067717639
771765 | Рамка 5п гор Cor.GrFieldst GL | Рамка 5п горизонтальная Corian Grfieldst Galea Life | Legrand | ЭУИ Luxe | 572 | Pro 21 / Galea электроустановочное оборудование | PL2 | 1 | ШТ | Под заказ Т2 | Сертифицировано | 2024-11-25 | 5744.37 | 6893.24 | 6893.24 | Удален | Распродажа остатков на складе | 0.162 | 0.75042 | 379 | 99 | 20 |  | 3245067717653
771766 | Рамка 2п вер Cor.GrFieldst GL | Рамка 2п вертикальная Corian Grfieldst Galea Life | Legrand | ЭУИ Luxe | 572 | Pro 21 / Galea электроустановочное оборудование | PL2 | 1 | ШТ | Под заказ Т2 | Сертифицировано | 2024-11-25 | 1876.42 | 2251.7 | 2251.7 | Удален | Распродажа остатков на складе | 0.101 | 0.33462 | 99 | 169 | 20 |  | 3245067717660
771767 | Рамка 3п вер Cor.GrFieldst GL | Рамка 3п вертикальная Corian Grfieldst Galea Life | Legrand | ЭУИ Luxe | 572 | Pro 21 / Galea электроустановочное оборудование | PL2 | 1 | ШТ | Под заказ Т2 | Сертифицировано | 2024-11-25 | 2926.95 | 3512.34 | 3512.34 | Удален | Распродажа остатков на складе | 0.138 | 0.4653 | 99 | 235 | 20 |  | 3245067717677
771768 | Рамка 4п вер Cor.GrFieldst GL | Рамка 4п вертикальная Corian Grfieldst Galea Life | Legrand | ЭУИ Luxe | 572 | Pro 21 / Galea электроустановочное оборудование | PL2 | 1 | ШТ | Под заказ Т2 | Сертифицировано | 2024-11-25 | 4193.12 | 5031.74 | 5031.74 | Удален | Распродажа остатков на складе | 0.154 | 0.6138 | 310 | 99 | 20 |  | 3245067717684
771769 | Рамка 5п вер Cor.GrFieldst GL | Рамка 5п вертикальная Corian Grfieldst Galea Life | Legrand | ЭУИ Luxe | 572 | Pro 21 / Galea электроустановочное оборудование | PL2 | 1 | ШТ | Под заказ Т2 | Сертифицировано | 2024-11-25 | 5744.37 | 6893.24 | 6893.24 | Удален | Распродажа остатков на складе | 0.224 | 0.75042 | 379 | 99 | 20 |  | 3245067717691
771772 | Рамка 2п гор Cor.Flint GL | Рамка 2п горизонтальная Corian Flint Galea Life | Legrand | ЭУИ Luxe | 572 | Pro 21 / Galea электроустановочное оборудование | PL2 | 1 | ШТ | Под заказ Т2 | Сертифицировано | 2024-11-25 | 1876.42 | 2251.7 | 2251.7 | Удален | Распродажа остатков на складе | 0.088 | 0.33462 | 99 | 169 | 20 |  | 3245067717721
771774 | Рамка 4п гор Cor.Flint GL | Рамка 4п горизонтальная Corian Flint Galea Life | Legrand | ЭУИ Luxe | 572 | Pro 21 / Galea электроустановочное оборудование | PL2 | 1 | ШТ | Под заказ Т2 | Сертифицировано | 2024-11-25 | 4193.12 | 5031.74 | 5031.74 | Удален | Распродажа остатков на складе | 0.136 | 0.6138 | 310 | 99 | 20 |  | 3245067717745
771776 | Рамка 2п вер Cor.Flint GL | Рамка 2п вертикальная Corian Flint Galea Life | Legrand | ЭУИ Luxe | 572 | Pro 21 / Galea электроустановочное оборудование | PL2 | 1 | ШТ | Под заказ Т2 | Сертифицировано | 2024-11-25 | 1876.42 | 2251.7 | 2251.7 | Удален | Распродажа остатков на складе | 0.104 | 0.33462 | 99 | 169 | 20 |  | 3245067717769
771777 | Рамка 3п вер Cor.Flint GL | Рамка 3п вертикальная Corian Flint Galea Life | Legrand | ЭУИ Luxe | 572 | Pro 21 / Galea электроустановочное оборудование | PL2 | 1 | ШТ | Под заказ Т2 | Сертифицировано | 2024-11-25 | 2926.95 | 3512.34 | 3512.34 | Удален | Распродажа остатков на складе | 0.141 | 0.4653 | 99 | 235 | 20 |  | 3245067717776
771782 | Рамка 2п гор Cor.Fossil GL | Рамка 2п горизонтальная Corian Fossil Galea Life | Legrand | ЭУИ Luxe | 572 | Pro 21 / Galea электроустановочное оборудование | PL2 | 1 | ШТ | Под заказ Т2 | Сертифицировано | 2024-11-25 | 1812.96 | 2175.55 | 2175.55 | Удален | Распродажа остатков на складе | 0.085 | 0.33462 | 99 | 169 | 20 |  | 3245067717820
771785 | Рамка 5п гор Cor.Fossil GL | Рамка 5п горизонтальная Corian Fossil Galea Life | Legrand | ЭУИ Luxe | 572 | Pro 21 / Galea электроустановочное оборудование | PL2 | 1 | ШТ | Под заказ Т2 | Сертифицировано | 2024-11-25 | 5744.37 | 6893.24 | 6893.24 | Удален | Распродажа остатков на складе | 0.165 | 0.75042 | 379 | 99 | 20 |  | 3245067717851
771787 | Рамка 3п вер Cor.Fossil GL | Рамка 3п вертикальная Corian Fossil Galea Life | Legrand | ЭУИ Luxe | 572 | Pro 21 / Galea электроустановочное оборудование | PL2 | 1 | ШТ | Под заказ Т2 | Сертифицировано | 2024-11-25 | 2926.95 | 3512.34 | 3512.34 | Удален | Распродажа остатков на складе | 0.143 | 0.4653 | 99 | 235 | 20 |  | 3245067717875
771788 | Рамка 4п вер Cor.Fossil GL | Рамка 4п вертикальная Corian Fossil Galea Life | Legrand | ЭУИ Luxe | 572 | Pro 21 / Galea электроустановочное оборудование | PL2 | 1 | ШТ | Под заказ Т2 | Сертифицировано | 2024-11-25 | 4193.12 | 5031.74 | 5031.74 | Удален | Распродажа остатков на складе | 0.185 | 0.6138 | 310 | 99 | 20 |  | 3245067717882
771789 | Рамка 5п вер Cor.Fossil GL | Рамка 5п вертикальная Corian Fossil Galea Life | Legrand | ЭУИ Luxe | 572 | Pro 21 / Galea электроустановочное оборудование | PL2 | 1 | ШТ | Под заказ Т2 | Сертифицировано | 2024-11-25 | 5744.37 | 6893.24 | 6893.24 | Удален | Распродажа остатков на складе | 0.223 | 0.75042 | 379 | 99 | 20 |  | 3245067717899
771792 | Рамка 2п гор Cor.GrSavannah GL | Рамка 2п горизонтальная Corian Grsavannah Galea Life | Legrand | ЭУИ Luxe | 572 | Pro 21 / Galea электроустановочное оборудование | PL2 | 1 | ШТ | Под заказ Т2 | Сертифицировано | 2024-11-25 | 1876.42 | 2251.7 | 2251.7 | Удален | Распродажа остатков на складе | 0.084 | 0.33462 | 99 | 169 | 20 |  | 3245067717929
771793 | Рамка 3п гор Cor.GrSavannah GL | Рамка 3п горизонтальная Corian Grsavannah Galea Life | Legrand | ЭУИ Luxe | 572 | Pro 21 / Galea электроустановочное оборудование | PL2 | 1 | ШТ | Под заказ Т2 | Сертифицировано | 2024-11-25 | 2926.95 | 3512.34 | 3512.34 | Удален | Распродажа остатков на складе | 0.112 | 0.4653 | 99 | 235 | 20 |  | 3245067717936
771795 | Рамка 5п гор Cor.GrSavannah GL | Рамка 5п горизонтальная Corian Grsavannah Galea Life | Legrand | ЭУИ Luxe | 572 | Pro 21 / Galea электроустановочное оборудование | PL2 | 1 | ШТ | Под заказ Т2 | Сертифицировано | 2024-11-25 | 5744.37 | 6893.24 | 6893.24 | Удален | Распродажа остатков на складе | 0.161 | 0.75042 | 379 | 99 | 20 |  | 3245067717950
771797 | Рамка 3п вер Cor.GrSavannah GL | Рамка 3п вертикальная Corian Grsavannah Galea Life | Legrand | ЭУИ Luxe | 572 | Pro 21 / Galea электроустановочное оборудование | PL2 | 1 | ШТ | Под заказ Т2 | Сертифицировано | 2024-11-25 | 2926.95 | 3512.34 | 3512.34 | Удален | Распродажа остатков на складе | 0.139 | 0.4653 | 99 | 235 | 20 |  | 3245067717974
771798 | Рамка 4п вер Cor.GrSavannah GL | Рамка 4п вертикальная Corian Grsavannah Galea Life | Legrand | ЭУИ Luxe | 572 | Pro 21 / Galea электроустановочное оборудование | PL2 | 1 | ШТ | Под заказ Т2 | Сертифицировано | 2024-11-25 | 4193.12 | 5031.74 | 5031.74 | Удален | Распродажа остатков на складе | 0.185 | 0.6138 | 310 | 99 | 20 |  | 3245067717981
771910 | Рамка 2 постовая спец Dbronz | Рамка - Galea Life - для программируемых термостатов, системы домофона - 2 поста - тёмный бронзовый | Legrand | ЭУИ Luxe | 572 | Pro 21 / Galea электроустановочное оборудование | PL2 | 1 | ШТ | Под заказ Т2 | Сертифицировано | 2024-11-25 | 385.73 | 462.88 | 462.88 | Удален | Распродажа остатков на складе | 0.04 | 0.41563 | 175 | 95 | 25 |  | 3245067719107
771941 | Рамка 1п Bl.Nickel GL | Рамка - Galea Life - 1 пост - металлическая - Black Nickel | Legrand | ЭУИ Luxe | 572 | Pro 21 / Galea электроустановочное оборудование | PL2 | 1 | ШТ | На складе | Сертифицировано | 2024-11-25 | 457.92 | 549.5 | 549.5 | Удален | Распродажа остатков на складе | 0.092 | 0.19602 | 99 | 99 | 20 |  | 3245067719411
771944 | Рамка 4п гор Bl.Nickel GL | Рамка - Galea Life - 4 поста - горизонтальный монтаж - металлическая - Black Nickel | Legrand | ЭУИ Luxe | 572 | Pro 21 / Galea электроустановочное оборудование | PL2 | 1 | ШТ | На складе | Сертифицировано | 2024-11-25 | 3566.73 | 4280.08 | 4280.08 | Удален | Распродажа остатков на складе | 0.293 | 0.6138 | 310 | 99 | 20 |  | 3245067719442
771946 | Рамка 2п вер Bl.Nickel GL | Рамка - Galea Life - 2 поста - вертикальный монтаж - металлическая - Black Nickel | Legrand | ЭУИ Luxe | 572 | Pro 21 / Galea электроустановочное оборудование | PL2 | 1 | ШТ | Под заказ Т2 | Сертифицировано | 2024-11-25 | 742.5 | 891 | 891 | Удален | Распродажа остатков на складе | 0.147 | 0.33462 | 99 | 169 | 20 |  | 3245067719466
771962 | Рамка 2п гор Maple GL | Рамка - Galea Life - 2 поста - горизонтальный монтаж - из дерева - Maple | Legrand | ЭУИ Luxe | 572 | Pro 21 / Galea электроустановочное оборудование | PL2 | 1 | ШТ | На складе | Сертифицировано | 2024-11-25 | 5645.53 | 6774.64 | 6774.64 | Удален | Распродажа остатков на складе | 0.043 | 0.33462 | 99 | 169 | 20 |  | 3245067719626
771973 | Рамка 3п гор Ch.Wood GL | Рамка - Galea Life - 3 поста - горизонтальный монтаж - из дерева - Cherry Wood | Legrand | ЭУИ Luxe | 572 | Pro 21 / Galea электроустановочное оборудование | PL2 | 1 | ШТ | На складе | Сертифицировано | 2024-11-25 | 8804.3 | 10565.16 | 10565.16 | Удален | Распродажа остатков на складе | 0.056 | 0.4653 | 99 | 235 | 20 |  | 3245067719732
771977 | Рамка 3п вер Ch.Wood GL | Рамка - Galea Life - 3 поста - вертикальный монтаж - из дерева - Cherry Wood | Legrand | ЭУИ Luxe | 572 | Pro 21 / Galea электроустановочное оборудование | PL2 | 1 | ШТ | Под заказ Т2 | Сертифицировано | 2024-11-25 | 8805.6 | 10566.72 | 10566.72 | Удален | Распродажа остатков на складе | 0.068 | 0.4653 | 99 | 235 | 20 |  | 3245067719770
771982 | Рамка 2п гор Mahogany GL | Рамка - Galea Life - 2 поста - горизонтальный монтаж - из дерева - Mahogany | Legrand | ЭУИ Luxe | 572 | Pro 21 / Galea электроустановочное оборудование | PL2 | 1 | ШТ | На складе | Сертифицировано | 2024-11-25 | 5645.53 | 6774.64 | 6774.64 | Удален | Распродажа остатков на складе | 0.047 | 0.33462 | 99 | 169 | 20 |  | 3245067719824
771983 | Рамка 3п гор Mahogany GL | Рамка - Galea Life - 3 поста - горизонтальный монтаж - из дерева - Mahogany | Legrand | ЭУИ Luxe | 572 | Pro 21 / Galea электроустановочное оборудование | PL2 | 1 | ШТ | На складе | Сертифицировано | 2024-11-25 | 8804.3 | 10565.16 | 10565.16 | Удален | Распродажа остатков на складе | 0.056 | 0.4653 | 99 | 235 | 20 |  | 3245067719831
771990 | Рамка 1п Кожа Havana GL | Рамка - Galea Life - 1 пост - из натуральной кожи - Havanna | Legrand | ЭУИ Luxe | 572 | Pro 21 / Galea электроустановочное оборудование | PL2 | 1 | ШТ | На складе | Сертифицировано | 2024-11-25 | 6843.93 | 8212.72 | 8212.72 | Удален | Распродажа остатков на складе | 0.032 | 0.19602 | 99 | 99 | 20 |  | 3245067719909
771991 | Рамка 2п гор Кожа Havana GL | Рамка - Galea Life - 2 поста - горизонтальный монтаж - из натуральной кожи - Havanna | Legrand | ЭУИ Luxe | 572 | Pro 21 / Galea электроустановочное оборудование | PL2 | 1 | ШТ | На складе | Сертифицировано | 2024-11-25 | 7959.49 | 9551.39 | 9551.39 | Удален | Распродажа остатков на складе | 0.051 | 0.33462 | 99 | 169 | 20 |  | 3245067719916
771994 | Рамка 3п вер Кожа Havana GL | Рамка - Galea Life - 3 поста - вертикальный монтаж - из натуральной кожи - Havanna | Legrand | ЭУИ Luxe | 572 | Pro 21 / Galea электроустановочное оборудование | PL2 | 1 | ШТ | Под заказ Т2 | Сертифицировано | 2024-11-25 | 12356.18 | 14827.42 | 14827.42 | Удален | Распродажа остатков на складе | 0.08 | 0.4653 | 99 | 235 | 20 |  | 3245067719947
771996 | Рамка 2п гор Кожа Club GL | Рамка - Galea Life - 2 поста - горизонтальный монтаж - из натуральной кожи - Club | Legrand | ЭУИ Luxe | 572 | Pro 21 / Galea электроустановочное оборудование | PL2 | 1 | ШТ | На складе | Сертифицировано | 2024-11-25 | 7959.49 | 9551.39 | 9551.39 | Удален | Распродажа остатков на складе | 0.048 | 0.33462 | 99 | 169 | 20 |  | 3245067719961
773640 | Розетка RJ11/RJ45 БЕЛ CAR | Информационная розетка - Cariva - 2ХRJ45 - категория 6 UTP - White | Legrand | General family | 442 | Розетки RJ 45 Legrand | PL8 | 10 | ШТ | Под заказ Т2 | Сертифицировано | 2024-12-01 | 1443.56 | 1732.27 | 1559.04 | Удален | Распродажа остатков на складе | 0.595 | 3.2329 | 234 | 157 | 88 |  | 3245067736401
773663 | Рамка 3п Мат.Золото Cariva | Рамка - Cariva - 3 поста - горизонтальный/вертикальный монтаж - матовое золото | Legrand | Retail/PRO | 576 | Cariva электроустановочное оборудование | PL2 | 2 | ШТ | На складе | Сертифицировано | 2024-11-25 | 525.81 | 630.97 | 567.87 | Удален | Распродажа остатков на складе | 0.104 | 0.5926 | 236 | 93 | 27 |  | 3245067736630
773671 | Рамка 1п Алюминий Cariva | Рамка - Cariva - 1 пост - алюминий | Legrand | Retail/PRO | 576 | Cariva электроустановочное оборудование | PL2 | 20 | ШТ | Под заказ Т2 | Сертифицировано | 2024-11-25 | 246.99 | 296.39 | 266.75 | Удален | Распродажа остатков на складе | 0.425 | 1.6758 | 180 | 98 | 95 |  | 3245067736715
774162 | Светорегулятор 4кноп 400Вт СЛНК VLN | Кнопочный светорегулятор - Valena - 40-400 Вт/40-400 ВА - слоновая кость | Legrand | Valena Classic | 571 | Valena электроустановочное оборудование | PL2 | 1 | ШТ | На складе | Сертифицировано | 2023-12-13 | 5316.23 | 6570.86 | 6570.86 | Удален | Распродажа остатков на складе | 0.116 | 0.86936 | 114 | 93 | 82 |  | 3245067741627
774207 | Рамка 2X5м Белая Valena | Рамка - Valena - для розеточных блоков для Скандинавских стран - 2-х местная - белый | Legrand | Valena Classic | 571 | Valena электроустановочное оборудование | PL2 | 5 | ШТ | Под заказ Т2 | Сертифицировано | 2024-11-25 | 235.25 | 290.77 | 290.77 | Удален | Распродажа остатков на складе | 0.216 | 2.0655 | 185 | 145 | 77 | Без замены | 3245067742075
774210 | ValenaУнив.накл.д/рам.д/дв.роз | Адаптер - Valena - для простых розеток, розеток RJ45 и TV-R-SAT для Скандинавских стран - White | Legrand | Valena Classic | 571 | Valena электроустановочное оборудование | PL2 | 10 | ШТ | Под заказ Т2 | Сертифицировано | 2024-11-25 | 126.29 | 156.09 | 156.09 | Удален | Распродажа остатков на складе | 0.111 | 0.75762 | 145 | 95 | 55 | Без замены | 3245067742105
774356 | Рамка 2п вер Сл.кость Valena | Рамка - Valena - 2 поста - вертикальный монтаж - слоновая кость | Legrand | Valena Classic | 571 | Valena электроустановочное оборудование | PL2 | 10 | ШТ | На складе | Сертифицировано | 2024-11-25 | 97.14 | 120.07 | 120.07 | Удален | Распродажа остатков на складе | 0.351 | 1.938 | 170 | 120 | 95 | 774352 | 3245067743560
774357 | Рамка 3п вер Сл.кость Valena | Рамка - Valena - 3 поста - вертикальный монтаж - слоновая кость | Legrand | Valena Classic | 571 | Valena электроустановочное оборудование | PL2 | 2 | ШТ | На складе | Сертифицировано | 2024-11-25 | 195.43 | 241.55 | 241.55 | Удален | Распродажа остатков на складе | 0.107 | 0.456 | 240 | 95 | 20 | 774353 | 3245067743577
774358 | Рамка 4п вер Сл.кость Valena | Рамка - Valena - 4 поста - вертикальный монтаж - слоновая кость | Legrand | Valena Classic | 571 | Valena электроустановочное оборудование | PL2 | 1 | ШТ | На складе | Сертифицировано | 2024-11-25 | 309.41 | 382.43 | 382.43 | Удален | Распродажа остатков на складе | 0.08 | 0.74025 | 315 | 94 | 25 |  | 3245067743584
774456 | Рамка 2п вер Белая Valena | Рамка - Valena - 2 поста - вертикальный монтаж - белый | Legrand | Valena Classic | 571 | Valena электроустановочное оборудование | PL2 | 10 | ШТ | На складе | Сертифицировано | 2024-11-25 | 97.14 | 120.07 | 120.07 | Удален | Распродажа остатков на складе | 0.352 | 1.938 | 170 | 120 | 95 | 774452 | 3245067744567
774457 | Рамка 3п вер Белая Valena | Рамка - Valena - 3 поста - вертикальный монтаж - белый | Legrand | Valena Classic | 571 | Valena электроустановочное оборудование | PL2 | 2 | ШТ | На складе | Информация по запросу |  | 195.43 | 241.55 | 241.55 | Удален | Распродажа остатков на складе | 0.106 | 0.5926 | 236 | 93 | 27 | 774453 | 3245067744574
774459 | Рамка 5п вер Белая Valena | Рамка - Valena - 5 постов - вертикальный монтаж - белый | Legrand | Valena Classic | 571 | Valena электроустановочное оборудование | PL2 | 1 | ШТ | На складе | Сертифицировано | 2024-11-25 | 587.85 | 726.58 | 726.58 | Удален | Распродажа остатков на складе | 0.098 | 0.75042 | 379 | 99 | 20 |  | 3245067744598
774466 | Рамка 2п вер Бел/Крист Valena | Рамка - Valena - 2 поста - вертикальный монтаж - белый/кристалл | Legrand | Valena Classic | 571 | Valena электроустановочное оборудование | PL2 | 10 | ШТ | Под заказ Т2 | Сертифицировано | 2024-11-25 | 260.4 | 321.85 | 321.85 | Удален | Распродажа остатков на складе | 0.347 | 1.938 | 170 | 120 | 95 | 774462 | 3245067744666
775623 | Пульт управ инд Рольст PLC/ИК | Выключатель с ИК-приемником с программ.уровнями открытия PLC/ИК | Legrand | ЭУИ Luxe | 208 | Программируемые механизмы управления приводами PLC & RF | PL3 | 1 | ШТ | Под заказ Т2 | Информация по запросу |  | 13478.55 | 16174.26 | 16174.26 | Удален | Распродажа остатков на складе | 0.251 | 0.86936 | 114 | 93 | 82 |  | 3245067756232
775765 | GaleaLifeRJ45к.5еUTP 1в. гриф. | Информационная розетка - Galea Life - RJ45 - категория 5e - UTP - 1 коннектор - монтаж на захватах | Legrand | ЭУИ Luxe | 442 | Розетки RJ 45 Legrand | PL8 | 10 | ШТ | На складе | Сертифицировано | 2024-12-02 | 1745.87 | 2095.04 | 2095.04 | Удален | Распродажа остатков на складе | 0.507 | 3.8019 | 395 | 175 | 55 |  | 3245067757659
775781 | G.L.Роз.RJ 45/11 CAT6 UTP | Телефонная розетка - Galea Life - VDI двойная RJ45/RJ11 - коннектор категории 6 UTP | Legrand | ЭУИ Luxe | 572 | Pro 21 / Galea электроустановочное оборудование | PL2 | 10 | ШТ | На складе | Сертифицировано | 2024-12-02 | 4599.23 | 5519.08 | 5519.08 | Удален | Распродажа остатков на складе | 0.502 | 3.8019 | 395 | 175 | 55 |  | 3245067757819
775786 | G.L.TV-RD862МГц зв.1,5дБ PRO21 | Розетка TV-FM - Galea Life - топология - звезда - 862 Мгц - 1,5 дБ | Legrand | ЭУИ Luxe | 572 | Pro 21 / Galea электроустановочное оборудование | PL2 | 10 | ШТ | На складе | Сертифицировано | 2024-12-01 | 247.92 | 297.5 | 297.5 | Удален | Распродажа остатков на складе | 0.988 | 3.8019 | 395 | 175 | 55 |  | 3245067757864
775787 | G.L.TV-RD оконеч.10дБ PRO21 | Розетка TV-FM - Galea Life - оконечная - топология - шлейф - 862 Мгц - 10 дБ | Legrand | ЭУИ Luxe | 572 | Pro 21 / Galea электроустановочное оборудование | PL2 | 10 | ШТ | На складе | Сертифицировано | 2024-12-01 | 247.92 | 297.5 | 297.5 | Удален | Распродажа остатков на складе | 0.986 | 3.8019 | 395 | 175 | 55 |  | 3245067757871
775857 | Термостат тепл.пола СЛНК GL | Термостат тёплого пола слоновая кость Galea Life | Legrand | ЭУИ Luxe | 572 | Pro 21 / Galea электроустановочное оборудование | PL2 | 1 | ШТ | Под заказ Т2 | Сертифицировано | 2024-07-10 | 4810.82 | 5772.98 | 5772.98 | Удален | Распродажа остатков на складе | 0.297 | 1.1822 | 102 | 95 | 122 |  | 3245067758571
775885 | Адаптер д/инф.роз. AMP | Адаптер - Galea Life - для информационной розетки AMP | Legrand | ЭУИ Luxe | 442 | Розетки RJ 45 Legrand | PL8 | 10 | ШТ | Под заказ Т2 | Сертифицировано | 2024-11-25 | 1902.07 | 2282.48 | 2282.48 | Удален | Распродажа остатков на складе | 0.444 | 2.649 | 216 | 146 | 84 |  | 3245067758854
775928 | GaleaРоз.2к+З фр.стд.Pro21 | Розетка 2К+З Французский стандарт, PRO21 | Legrand | ЭУИ Luxe | 572 | Pro 21 / Galea электроустановочное оборудование | PL2 | 10 | ШТ | Под заказ Т2 | Информация по запросу |  | 381.75 | 458.1 | 458.1 | Удален | Распродажа остатков на складе | 0.7 | 3.8019 | 395 | 175 | 55 |  | 3245067759288
775939 | G.L. Роз.2хRJ11 PRO21 | Телефонная розетка - Galea Life - RJ11 - 4 контакта - 2 коннектора | Legrand | ЭУИ Luxe | 572 | Pro 21 / Galea электроустановочное оборудование | PL2 | 10 | ШТ | На складе | Сертифицировано | 2024-12-02 | 1527.13 | 1832.56 | 1832.56 | Удален | Распродажа остатков на складе | 0.604 | 3.8019 | 395 | 175 | 55 |  | 3245067759394
775960 | GL выкл.рольставней с ключом | Выключатель рольставней - Galea Life - с ключом DIN - 10 А - 250 В~ | Legrand | ЭУИ Luxe | 572 | Pro 21 / Galea электроустановочное оборудование | PL2 | 10 | ШТ | Под заказ Т2 | Информация по запросу |  | 9978.4 | 11974.08 | 11974.08 | Удален | Распродажа остатков на складе
775967 | G.L.Р.TVпрох.2400МГц14дБ PRO21 | TV розетка - Galea Life - проходная - топология - шлейф - 2400 Мгц - 14 дБ | Legrand | ЭУИ Luxe | 572 | Pro 21 / Galea электроустановочное оборудование | PL2 | 10 | ШТ | На складе | Сертифицировано | 2024-12-01 | 2065.34 | 2478.41 | 2478.41 | Удален | Распродажа остатков на складе | 0.928 | 3.8019 | 395 | 175 | 55 |  | 3245067759677
775975 | G.L.Р. тел. RJ45 ISDN 8 конт. | Galea Life Р. тел. RJ45 ISDN 8 конт. | Legrand | ЭУИ Luxe | 442 | Розетки RJ 45 Legrand | PL8 | 1 | ШТ | Под заказ Т2 | Информация по запросу |  | 2328.89 | 2794.67 | 2794.67 | Удален | Распродажа остатков на складе | 0.086 | 0.6768 | 100 | 94 | 72 |  | 3245067759752
777013 | Galea-ДекоКл.д/вык.дв.с/п.бел. | Клавиша Galea-Деко для двойного выключателя с подсветкой | Legrand | ЭУИ Luxe | 572 | Pro 21 / Galea электроустановочное оборудование | PL2 | 10 | ШТ | Под заказ Т2 | Сертифицировано | 2024-12-02 | 183.24 | 219.89 | 219.89 | Удален | Распродажа остатков на складе | 0.239 | 0.9675 | 215 | 75 | 60 |  | 3245067770139
777061 | Galea-ДекоЛ.п. д/выкл. | Лицевая панель - Galea Life - MyHOME - для механизма управления рольставнями с приводом SOMFY - White | Legrand | ЭУИ Luxe | 572 | Pro 21 / Galea электроустановочное оборудование | PL2 | 1 | ШТ | Под заказ Т2 | Сертифицировано | 2024-12-12 | 245.99 | 295.19 | 295.19 | Удален | Распродажа остатков на складе | 0.019 | 0.147 | 70 | 60 | 35 |  | 3245067770610
782219 | Радио розетка БЕЛ | Розетка для радиотрансляционной сети - Quteo IP 20 - Белый | Legrand | Retail/PRO | 4113 | Quteo IP20 электроустановочное оборудование | PL2 | 20 | ШТ | На складе | Не подлежит сертификации | 2021-12-31 | 100.22 | 114.25 | 101.02 | Удален | Распродажа остатков на складе |  | 8.5215 | 390 | 190 | 115 |  | 3245067822197
782249 | Радио розетка СЛНК | Розетка для радиотрансляционной сети - Quteo IP 20 - Слоновая кость | Legrand | Retail/PRO | 4113 | Quteo IP20 электроустановочное оборудование | PL2 | 20 | ШТ | На складе | Сертифицировано | 2024-11-25 | 100.22 | 114.25 | 101.02 | Удален | Распродажа остатков на складе |  | 8.5215 | 390 | 190 | 115 |  | 3245067822494
782278 | Розетка 3X2К+З шт ДЕРВ | Розеточный блок 3 x 2К+З с защитными шторками - 16 A - 250 В~ - Quteo IP 20 - Дерево | Legrand | Retail/PRO | 4113 | Quteo IP20 электроустановочное оборудование | PL2 | 10 | ШТ | На складе | Сертифицировано |  | 1088.87 | 1241.31 | 1097.58 | Удален | Распродажа остатков на складе | [6 empty] | 3245067822784
960565 | ИБП Keor HPE 60кВА 0' бат.шкаф | ИБП Keor HPE 60кВА 0' бат.шкаф | Legrand | UPS2 Pro | 1457 | Стандартные трехфазные ИБП | PL6 | 1 | ШТ | На складе | Сертифицировано | 2025-03-15 | 1453487.24 | 1744184.69 | 1744184.69 | Удален | Распродажа остатков на складе | [6 empty] | 3414971121553
960567 | ИБП Keor HPE 80кВА 0' бат.шкаф | ИБП Keor HPE 80кВА 0' бат.шкаф | Legrand | UPS2 Pro | 1457 | Стандартные трехфазные ИБП | PL6 | 1 | ШТ | На складе | Сертифицировано | 2025-03-15 | 1598060.39 | 1917672.47 | 1917672.47 | Удален | Распродажа остатков на складе | 334.8 | 2178 | 1000 | 1100 | 1980 |  | 3414971121577
980535 | Сил.мод. 2.7кВА для ИБП Trimod | Силовой модуль 2.7 кВА для ИБП Trimod | Legrand | UPS 1 | 1461 | Сервисное обслуживание и запчасти ИБП | PL6 | 1 | ШТ | На складе | Не подлежит сертификации | 2022-04-11 | 245529.6 | 294635.52 | 294635.52 | Удален | Распродажа остатков на складе | 8.855 | 44.928 | 520 | 360 | 240 |  | 3414970314895
B3040 | УКРМ Alpibloc стд 30 квар | Нерегулируемая комплектная конденсаторная установка Alpibloc - трёхфазная - стандартный тип - макс. 470 В - 30 квар | Legrand | Качество электрической энергии | 6001 | Оборудование для ОКЭ и КРМ | PL1 | 1 | ШТ | Под заказ Т2 | Сертифицировано | 2025-04-16 | 80475.2 | 96570.24 | 96570.24 | Удален | Распродажа остатков на складе
CM091938 | IBP105 кроншт. кор-ки 105X105 | IBP 105 Кронштейн коробки 105х105 | Cablofil | Cablofil | 267 | Аксессуары для лотков универсальные | PL7 | 10 | ШТ | Под заказ Т2 | Не подлежит сертификации | 2022-12-31 | 308.26 | 369.91 | 369.91 | Удален | Распродажа остатков на складе |  | 4.653 | 235 | 180 | 110 |  | 3599070919383 | AT
CM250018 | Прот. пож мод Ez-Path EZD 33T | Противопожарный модуль EZ-Path EZD 33 | Cablofil | Cablofil | 248 | Огнестойкие проходки EZ PATH | PL7 | 1 | ШТ | На складе | Сертифицировано | 2021-10-21 | 35978.53 | 43174.24 | 43174.24 | Удален | Распродажа остатков на складе |  | 0.92812 | 165 | 75 | 75 |  | 3599072500183 | AT
CM250058 | Прот. пож мод Ez-Path EZD 44T | Противопожарный модуль EZ-Path EZD 44T | Cablofil | Cablofil | 248 | Огнестойкие проходки EZ PATH | PL7 | 1 | ШТ | На складе | Сертифицировано | 2021-10-21 | 81238.39 | 97486.07 | 97486.07 | Удален | Распродажа остатков на складе | [6 empty] | 3599072500589 | AT
CM250078 | Удлин. EZD 33E д/мод EZD 33T | Удлинитель Для Модуля Ezd 33 | Cablofil | Cablofil | 248 | Огнестойкие проходки EZ PATH | PL7 | 1 | ШТ | Под заказ Т2 | Сертифицировано | 2021-10-21 | 21663.56 | 25996.27 | 25996.27 | Удален | Распродажа остатков на складе | [5 empty] | Без замены |  | AT
CM250178 | Удлин. EZD 44E д/мод EZD 44T | Удлинитель для модуля EZD 44E EZD 44T | Cablofil | Cablofil | 248 | Огнестойкие проходки EZ PATH | PL7 | 1 | ШТ | Под заказ Т2 | Сертифицировано | 2021-10-21 | 48915.62 | 58698.74 | 58698.74 | Удален | Распродажа остатков на складе | [6 empty] | 3599072501784 | AT
CM250220 | Рамка установ. EZP 133KT | Рамка Установ. Ezp 133k (2 Шт) | Cablofil | Cablofil | 248 | Огнестойкие проходки EZ PATH | PL7 | 1 | ШТ | Под заказ Т2 | Не подлежит сертификации | 2021-12-31 | 8069.67 | 9683.6 | 9683.6 | Удален | Распродажа остатков на складе | [6 empty] | 3599072502200 | AT
CM250230 | Рамка установ.EZP 144WT (2 шт) | Рамка Установ. Ezp 144w (2 Шт) | Cablofil | Cablofil | 248 | Огнестойкие проходки EZ PATH | PL7 | 1 | Комплект | Под заказ Т2 | Не подлежит сертификации | 2021-12-31 | 11141.52 | 13369.82 | 13369.82 | Удален | Распродажа остатков на складе | [6 empty] | 3599072502309 | AT
CM250240 | Рамка установEZP 133CWT (2 шт) | Рамка Установ Ezp 133cw (2 Шт) | Cablofil | Cablofil | 248 | Огнестойкие проходки EZ PATH | PL7 | 1 | Комплект | Под заказ Т2 | Не подлежит сертификации | 2021-12-31 | 8744.23 | 10493.08 | 10493.08 | Удален | Распродажа остатков на складе | [6 empty] | 3599072502408 | AT
CM250260 | Рамка установ. EZG 144T | Рамка Установ. Ezp 144f (2 Шт) | Cablofil | Cablofil | 248 | Огнестойкие проходки EZ PATH | PL7 | 1 | ШТ | Под заказ Т2 | Не подлежит сертификации | 2021-12-31 | 15164.5 | 18197.4 | 18197.4 | Удален | Распродажа остатков на складе | [6 empty] | 3599072502606 | AT
CM250370 | Рамка установ. EZG 444T (1 шт) | Рамка установ. EZG 444T (1 шт) | Cablofil | Cablofil | 248 | Огнестойкие проходки EZ PATH | PL7 | 1 | ШТ | Под заказ Т2 | Не подлежит сертификации | 2021-12-31 | 48975.29 | 58770.35 | 58770.35 | Удален | Распродажа остатков на складе | [6 empty] | 3599072503702 | AT
CM250380 | Рамка установ. EZG 844T (1 шт) | Рамка установ. EZG 844T (1 шт) | Cablofil | Cablofil | 248 | Огнестойкие проходки EZ PATH | PL7 | 1 | ШТ | Под заказ Т2 | Не подлежит сертификации | 2021-12-31 | 83827.83 | 100593.4 | 100593.4 | Удален | Распродажа остатков на складе | [6 empty] | 3599072503801 | AT
CM350820 | Консоль CB 150 GS | Консоль CB 150 GS | Cablofil | Cablofil | 267 | Аксессуары для лотков универсальные | PL7 | 10 | ШТ | Под заказ Т2 | Не подлежит сертификации | 2021-12-31 | 451.57 | 541.88 | 541.88 | Удален | Распродажа остатков на складе | [5 empty] | Без замены | 3599073508201 | GS
CM350830 | Консоль CB 200 GS | Консоль CB 200 GS | Cablofil | Cablofil | 267 | Аксессуары для лотков универсальные | PL7 | 10 | ШТ | Под заказ Т2 | Не подлежит сертификации | 2022-12-31 | 556.57 | 667.88 | 667.88 | Удален | Распродажа остатков на складе | [6 empty] | 3599073508300 | GS
CM350840 | Консоль CB 300 GS | Консоль CB 300 GS | Cablofil | Cablofil | 267 | Аксессуары для лотков универсальные | PL7 | 10 | ШТ | Под заказ Т2 | Не подлежит сертификации | 2021-12-31 | 682.65 | 819.18 | 819.18 | Удален | Распродажа остатков на складе | [5 empty] | Без замены | 3414970650955 | GS
CM557450 | Консоль универс. CU 400 GS | Консоль Универс. Cu 400 Gs | Cablofil | Cablofil | 267 | Аксессуары для лотков универсальные | PL7 | 10 | ШТ | На складе | Не подлежит сертификации | 2022-12-31 | 1420.9 | 1705.08 | 1705.08 | Удален | Распродажа остатков на складе | [6 empty] | 3599075574501 | GS
CM559635 | Заглушка д/пер-ки EPDCOT50 AT | Заглушка д/пер-ки EPDCOT50 AT | Cablofil | Cablofil | 267 | Аксессуары для лотков универсальные | PL7 | 10 | ШТ | Под заказ Т2 | Не подлежит сертификации | 2022-12-31 | 363.11 | 435.73 | 435.73 | Удален | Распродажа остатков на складе | [6 empty] | 3599075596350 | MP
CX02V271 | Модуль WiFi | Модуль Wi-Fi | Legrand | Качество электрической энергии | 6001 | Оборудование для ОКЭ и КРМ | PL1 | 1 | ШТ | Под заказ Т2 | Информация по запросу |  | 36662.44 | 43994.93 | 43994.93 | Удален | Распродажа остатков на складе
F426 | Интерфейс SCS/EIB, 2 модуля DIN | Интерфейс SCS/EIB, 2 модуля DIN | Bticino | Автоматизация BTicino | 2353 | Дополнительные инфраструктурные устройства MYHOME (BTICINO) | PL3 | 1 | ШТ | Под заказ Т2 | Информация по запросу |  | 59360.96 | 71233.15 | 71233.15 | Удален | Распродажа остатков на складе | 0.1 | 0.42739 | 106 | 72 | 56 |  | 8012199540870 | MyHome
F441M | Ax. АV мультиканалн. узел | Многоканальный коммутатор - MyHOME - SCS - 4 аудио и 4 видео входа - 8 выходов | Bticino | Автоматизация BTicino | 2344 | Механизмы видео трансляции MYHOME (BTICINO) | PL3 | 1 | ШТ | Под заказ Т2 | Сертифицировано | 2024-01-24 | 92610.91 | 111133.09 | 111133.09 | Удален | Распродажа остатков на складе | 0.35 | 2.223 | 225 | 104 | 95 |  | 8012199825373 | MyHome
H4584 | ZB AXL Выкл.без N | MyHome Play Zigbee.Axolute.Выключатель-радиоприемник,без N, 300Вт. | Bticino | ЭУИ Luxe | 1183 | Радиосистема MY HOME PLAY (BTICINO) | PL3 | 1 | ШТ | Под заказ Т2 | Информация по запросу |  | 16324.26 | 19589.11 | 19589.11 | Удален | Распродажа остатков на складе | 0.085 | 0.70114 | 101 | 78 | 89 |  | 8005543535073 | Axolute-Zigbee
H4588 | Ax Zigbee Адаптер для встр кор | Axolute Zigbee Адаптер для встр. коробки | Bticino | ЭУИ Luxe | 1183 | Радиосистема MY HOME PLAY (BTICINO) | PL3 | 1 | ШТ | На складе | Не подлежит сертификации | 2022-12-31 | 364.66 | 437.59 | 437.59 | Удален | Распродажа остатков на складе | 0.015 | 0.09396 | 58 | 27 | 60 |  | 8005543439951 | Axolute-Zigbee
H4591 | Ax Zigbee Выкл универ 2,5кВт | Axolute Zigbee Выключатель универсальный 2,5кВт | Bticino | ЭУИ Luxe | 1183 | Радиосистема MY HOME PLAY (BTICINO) | PL3 | 1 | ШТ | Под заказ Т2 | Информация по запросу |  | 18364.8 | 22037.76 | 22037.76 | Удален | Распродажа остатков на складе | 0.055 | 0.70902 | 101 | 90 | 78 |  | 8005543441305 | Axolute-Zigbee
H4592 | Ax Zigbee Выкл универ 2х1кВт | Axolute Zigbee Выключатель универсальный 2х1кВт | Bticino | ЭУИ Luxe | 1183 | Радиосистема MY HOME PLAY (BTICINO) | PL3 | 1 | ШТ | Под заказ Т2 | Информация по запросу |  | 20405.33 | 24486.4 | 24486.4 | Удален | Распродажа остатков на складе | 0.055 | 0.70902 | 101 | 90 | 78 |  | 8005543441299 | Axolute-Zigbee
HA4589 | Ax Zigbee Сценарный выкл прям | Axolute Zigbee Сценарный выкл.прям. | Bticino | ЭУИ Luxe | 1183 | Радиосистема MY HOME PLAY (BTICINO) | PL3 | 1 | ШТ | Под заказ Т2 | Сертифицировано | 2022-07-11 | 14904.76 | 17885.71 | 17885.71 | Удален | Распродажа остатков на складе | 0.03 | 0.33523 | 128 | 97 | 27 |  | 8005543439968 | Axolute-Zigbee
HA4596 | Ax Zigbee Управл устр 1 прям | Axolute Zigbee Управл. устр. 1 прям. | Bticino | ЭУИ Luxe | 1183 | Радиосистема MY HOME PLAY (BTICINO) | PL3 | 1 | ШТ | На складе | Сертифицировано | 2022-07-11 | 9230.31 | 11076.37 | 11076.37 | Удален | Распродажа остатков на складе | 0.053 | 0.33523 | 128 | 97 | 27 |  | 8005543439975 | Axolute-Zigbee
HA4597 | Ax Zigbee Управл устр 2 прям | Axolute Zigbee Управл. устр. 2 прям. | Bticino | ЭУИ Luxe | 1183 | Радиосистема MY HOME PLAY (BTICINO) | PL3 | 1 | ШТ | На складе | Сертифицировано | 2022-07-11 | 9581.63 | 11497.96 | 11497.96 | Удален | Распродажа остатков на складе | 0.047 | 0.33523 | 128 | 97 | 27 |  | 8005543439982 | Axolute-Zigbee
HA4599 | Ax Zigbee Упр устр привод прям | Axolute Zigbee Упр.устр.привод.прям. | Bticino | ЭУИ Luxe | 1183 | Радиосистема MY HOME PLAY (BTICINO) | PL3 | 1 | ШТ | Под заказ Т2 | Сертифицировано | 2022-07-11 | 6653.91 | 7984.69 | 7984.69 | Удален | Распродажа остатков на складе | 0.03 | 0.33523 | 128 | 97 | 27 |  | 8005543440001 | Axolute-Zigbee
HB4802NR | Axolute декоративные накладки в форме эллипса, металлизированные, цвет роскошный черный, на 2 модуля | Axolute декоративные накладки в форме эллипса, металлизированные, цвет роскошный чёрный, на 2 модуля | Bticino | ЭУИ Luxe | 2230 | Axolute электроустановочные изделия Bticino | PL2 | 1 | ШТ | На складе | Сертифицировано | 2024-11-24 | 2607.47 | 3128.96 | 3128.96 | Удален | Распродажа остатков на складе | 0.101 | 0.28577 | 108 | 98 | 27 |  | 8012199785677 | Axolute-Электроустановочные изделия
HC4001A | Axolute Выключатель аксиальный,16А, 1 модуль, авт.клеммы,цвет алю | Axolute Выключатель аксиальный,16А, 1 модуль, авт.клеммы,цвет алюминий | Bticino | ЭУИ Luxe | 2230 | Axolute электроустановочные изделия Bticino | PL2 | 10 | ШТ | На складе | Информация по запросу |  | 878.3 | 1053.96 | 1053.96 | Удален | Распродажа остатков на складе | 0.262 | 1.2006 | 185 | 118 | 55 |  | 8005543489246 | Axolute-Электроустановочные изделия
HC4001M2A | Axolute Выключатель аксиальный,16А, 2 модуля, авт.клеммы,цвет алю | Axolute Выключатель аксиальный,16А, 2 модуля, авт.клеммы,цвет алюминий | Bticino | ЭУИ Luxe | 2230 | Axolute электроустановочные изделия Bticino | PL2 | 10 | ШТ | На складе | Информация по запросу |  | 1361.38 | 1633.66 | 1633.66 | Удален | Распродажа остатков на складе | 0.285 | 1.6335 | 275 | 108 | 55 |  | 8005543489260 | Axolute-Электроустановочные изделия
HC4003A | Axolute Переключатель аксиальный,16А, 1 модуль, авт.клеммы,цвет алю | Axolute Переключатель аксиальный,16А, 1 модуль, авт.клеммы,цвет алю | Bticino | ЭУИ Luxe | 2230 | Axolute электроустановочные изделия Bticino | PL2 | 10 | ШТ | На складе | Информация по запросу |  | 1057.06 | 1268.47 | 1268.47 | Удален | Распродажа остатков на складе | 0.262 | 1.2006 | 185 | 118 | 55 |  | 8005543489284 | Axolute-Электроустановочные изделия
HC4210D | Axolute Экранированная коаксиальная розетка, штыревой TV разъем ? 9,5 мм, гнездовые разъемы SAT и RD ? 9,5 мм, для установки в монтажные коробки арт. 503Е, 504Е, 506L, цвет алюминий | Axolute Экранированная коаксиальная розетка, штыревой TV Разъём 9,5 мм, гнездовые Разъёмы SAT и RD ? 9,5 мм, для установки в монтажные коробки арт. 503Е, 504Е, 506L, алюминий | Bticino | ЭУИ Luxe | 2230 | Axolute электроустановочные изделия Bticino | PL2 | 1 | ШТ | На складе | Сертифицировано | 2024-12-01 | 3682.53 | 4419.04 | 4419.04 | Удален | Распродажа остатков на складе | 0.059 | 0.18792 | 58 | 54 | 60 |  | 8012199747767 | Axolute-Электроустановочные изделия
HC4258/11D | Axolute Телефонный разъем RJ11, категория 3, тип коннектора К10, цвет алюминий | Axolute Телефонный разъём RJ11, категория 3, тип коннектора К10, алюминий | Bticino | ЭУИ Luxe | 2230 | Axolute электроустановочные изделия Bticino | PL2 | 10 | ШТ | На складе | Сертифицировано | 2024-12-01 | 2148.16 | 2577.79 | 2577.79 | Удален | Распродажа остатков на складе | 0.168 | 1.6335 | 275 | 108 | 55 |  | 8012199756684 | Axolute-Электроустановочные изделия
HC4269F | Axolute Гнездовой TV разъем типа F, сопротивление 75 Ом, резьбовое соединение, 1 модуль, цвет алюминий | Axolute Гнездовой TV Разъём типа F, сопротивление 75 Ом, резьбовое соединение, 1 модуль, алюминий | Bticino | ЭУИ Luxe | 2230 | Axolute электроустановочные изделия Bticino | PL2 | 1 | ШТ | На складе | Сертифицировано | 2024-12-01 | 748.2 | 897.84 | 897.84 | Удален | Распродажа остатков на складе | 0.018 | 0.04232 | 23 | 46 | 40 |  | 8012199747897 | Axolute-Электроустановочные изделия
HC4283 | Axolute Аудио-видео разъем RCAx3 ("Тюльпан"), цвет алюминий | Axolute Аудио-видео Разъём RCAx3 ("Тюльпан"), алюминий | Bticino | ЭУИ Luxe | 2840 | Коннекторы аудио-видео Bticino | PL8 | 1 | ШТ | Под заказ Т2 | Сертифицировано | 2024-12-01 | 4279.01 | 5134.81 | 5134.81 | Удален | Распродажа остатков на складе | 0.043 | 0.18792 | 58 | 54 | 60 |  | 8005543401743 | Axolute-Электроустановочные изделия
HC4520 | Axolute Повторитель сигналов для детекторов газа, световая и звуковая сигнализация (85 дБ), 2 модуля, цвет алюминий | Axolute Повторитель сигналов для детекторов газа, световая и звуковая сигнализация (85 дБ), 2 модуля, алюминий | Bticino | ЭУИ Luxe | 2230 | Axolute электроустановочные изделия Bticino | PL2 | 1 | ШТ | Под заказ Т2 | Сертифицировано | 2023-09-24 | 17065.17 | 20478.2 | 20478.2 | Удален | Распродажа остатков на складе | 0.073 | 0.18792 | 58 | 54 | 60 |  | 8012199745534 | Axolute-MyHome
HC4911BF | Axolute Подсвечиваемая клавиша, функции звуковой системы - 1 модуль, цвет алюминий | Axolute Подсвечиваемая клавиша, функции звуковой системы - 1 модуль, алюминий | Bticino | Автоматизация BTicino | 2304 | Механизмы звуковой трансляции MYHOME (BTICINO) | PL3 | 10 | ШТ | Под заказ Т2 | Не подлежит сертификации | 2022-12-31 | 506.21 | 607.45 | 607.45 | Удален | Распродажа остатков на складе | 0.038 | 0.18792 | 58 | 54 | 60 |  | 8012199751221 | MyHome
HD4003 | Axolute Переключатель на 2 направления 1Р 16 А 250 В~ 1 модуль, винтовые клеммы, дизайн AXIAL, цвет белый | Axolute Переключатель на 2 направления 1Р 16 А 250 В~ 1 модуль, винтовые клеммы, дизайн AXIAL, цвет белый | Bticino | ЭУИ Luxe | 2230 | Axolute электроустановочные изделия Bticino | PL2 | 10 | ШТ | На складе | Информация по запросу |  | 1057.06 | 1268.47 | 1268.47 | Удален | Распродажа остатков на складе | 0.282 | 1.2006 | 185 | 118 | 55 |  | 8012199984469 | Axolute-Электроустановочные изделия
HD4003M2A | Axolute Переключатель аксиальный,16А, 2 модуля, авт.клеммы,цвет белый | Axolute Переключатель аксиальный,16А, 2 модуля, авт.клеммы,цвет белый | Bticino | ЭУИ Luxe | 2230 | Axolute электроустановочные изделия Bticino | PL2 | 10 | ШТ | На складе | Информация по запросу |  | 1609.73 | 1931.68 | 1931.68 | Удален | Распродажа остатков на складе | 0.285 | 1.6335 | 275 | 108 | 55 |  | 8005543489543 | Axolute-Электроустановочные изделия
HD4003M2W | Ах.выкл.дв.ос.защлк.2мд белый | Axolute Выключатель двойной, оснащённый защёлами, 2 модуля, белый | Bticino | ЭУИ Luxe | 2230 | Axolute электроустановочные изделия Bticino | PL2 | 10 | ШТ | Под заказ Т2 | Информация по запросу |  | 724.68 | 869.62 | 869.62 | Удален | Распродажа остатков на складе | 0.425 | 1.6335 | 275 | 108 | 55 |  | 8012199984506 | Axolute-Электроустановочные изделия
HD4210D | Axolute Экранированная коаксиальная розетка, штыревой TV разъем ? 9,5 мм, гнездовые разъемы SAT и RD ? 9,5 мм, для установки в монтажные коробки арт. 503Е, 504Е, 506L, цвет белый | Axolute Экранированная коаксиальная розетка, штыревой TV Разъём 9,5 мм, гнездовые Разъёмы SAT и RD ? 9,5 мм, для установки в монтажные коробки арт. 503Е, 504Е, 506L, цвет белый | Bticino | ЭУИ Luxe | 2230 | Axolute электроустановочные изделия Bticino | PL2 | 1 | ШТ | На складе | Сертифицировано | 2024-12-01 | 3682.53 | 4419.04 | 4419.04 | Удален | Распродажа остатков на складе | 0.059 | 0.18792 | 58 | 54 | 60 |  | 8012199983691 | Axolute-Электроустановочные изделия
HD4269F | Axolute Гнездовой TV разъем типа F, сопротивление 75 Ом, резьбовое соединение, 1 модуль, цвет белый | Axolute Гнездовой TV Разъём типа F, сопротивление 75 Ом, резьбовое соединение, 1 модуль, цвет белый | Bticino | ЭУИ Luxe | 2230 | Axolute электроустановочные изделия Bticino | PL2 | 1 | ШТ | На складе | Сертифицировано | 2024-12-01 | 748.2 | 897.84 | 897.84 | Удален | Распродажа остатков на складе | 0.018 | 0.04232 | 23 | 46 | 40 |  | 8012199983981 | Axolute-Электроустановочные изделия
HD4285C | Axl разьем д/зарядки USB белый | Axolute разъём для зарядки USB белый | Bticino | ЭУИ Luxe | 2230 | Axolute электроустановочные изделия Bticino | PL2 | 10 | ШТ | На складе | Информация по запросу |  | 1605.56 | 1926.67 | 1926.67 | Удален | Распродажа остатков на складе | [6 empty] | 8005543463314 | Axolute-Электроустановочные изделия
HS4055P | Axolute Кнопка 1Р (NO) 10 АX 250 В~ с символом «PRESS», цвет антрацит | Axolute Кнопка 1Р (NO) 10 АX 250 В~ с символом «PRESS», цвет антрацит | Bticino | ЭУИ Luxe | 2230 | Axolute электроустановочные изделия Bticino | PL2 | 10 | ШТ | Под заказ Т2 | Сертифицировано | 2023-06-26 | 2043.78 | 2452.54 | 2452.54 | Удален | Распродажа остатков на складе | 0.256 | 1.2006 | 185 | 118 | 55 |  | 8012199837833 | Axolute-Электроустановочные изделия
HS4202P | Axolute Проходная розетка, штыревой разъем ? 9,5 мм – 1модуль, цвет антрацит | Axolute Проходная розетка, штыревой Разъём 9,5 мм – 1модуль, цвет антрацит | Bticino | ЭУИ Luxe | 2230 | Axolute электроустановочные изделия Bticino | PL2 | 10 | ШТ | Под заказ Т2 | Сертифицировано | 2024-12-01 | 1527.5 | 1833 | 1833 | Удален | Распродажа остатков на складе | 0.548 | 1.2006 | 185 | 118 | 55 |  | 8012199747729 | Axolute-Электроустановочные изделия
HS4258/11D | Axolute Телефонный разъем RJ11, категория 3, тип коннектора К10, цвет антрацит | Axolute Телефонный разъём RJ11, категория 3, тип коннектора К10, цвет антрацит | Bticino | ЭУИ Luxe | 2230 | Axolute электроустановочные изделия Bticino | PL2 | 10 | ШТ | На складе | Сертифицировано | 2024-12-01 | 2148.16 | 2577.79 | 2577.79 | Удален | Распродажа остатков на складе | 0.168 | 1.6335 | 275 | 108 | 55 |  | 8012199756691 | Axolute-Электроустановочные изделия
HS4283 | Axolute Аудио-видео разъем RCAx3 ("Тюльпан"), цвет антрацит | Axolute Аудио-видео разъём RCAx3 ("Тюльпан"), цвет антрацит | Bticino | ЭУИ Luxe | 2840 | Коннекторы аудио-видео Bticino | PL8 | 1 | ШТ | Под заказ Т2 | Сертифицировано | 2024-12-01 | 4279.01 | 5134.81 | 5134.81 | Удален | Распродажа остатков на складе | 0.043 | 0.18792 | 58 | 54 | 60 |  | 8005543401804 | Axolute-Электроустановочные изделия
HS4431 | Axolute Выключатель с пассивным ИК-датчиком движения, доп.установка предохранителя – время задержки выключения от 30 с до 10 мин., 1 модуль, цвет антрацит | Axolute Выключатель с пассивным ИК-датчиком движения, доп.установка предохранителя – время задержки выключения от 30 с до 10 мин., 1 модуль, цвет антрацит | Bticino | ЭУИ Luxe | 2356 | Управление освещением - автономное электроустановочное оборудование (BTICINO) | PL4 | 1 | ШТ | Под заказ Т2 | Информация по запросу |  | 13482.5 | 16179 | 16179 | Удален | Распродажа остатков на складе | 0.042 | 0.09396 | 58 | 27 | 60 |  | 8012199745589 | Axolute-MyHome
HS4520 | Axolute Повторитель сигналов для детекторов газа, световая и звуковая сигнализация (85 дБ), 2 модуля, цвет антрацит | Axolute Повторитель сигналов для детекторов газа, световая и звуковая сигнализация (85 дБ), 2 модуля, цвет антрацит | Bticino | ЭУИ Luxe | 2230 | Axolute электроустановочные изделия Bticino | PL2 | 1 | ШТ | Под заказ Т2 | Сертифицировано | 2023-09-24 | 17065.17 | 20478.2 | 20478.2 | Удален | Распродажа остатков на складе | 0.073 | 0.18792 | 58 | 54 | 60 |  | 8012199745541 | Axolute-MyHome
HS4582 | Axolute Сенсорный светорегулятор, с мягким стартом и мягким стопом (функция снижения искрения), со встроенным предохранителем, 110-127-230В цвет антрацит | Axolute Сенсорный светорегулятор, с мягким стартом и мягким стопом (функция снижения искрения), со встроенным предохранителем, 110-127-230В цвет антрацит | Bticino | ЭУИ Luxe | 2230 | Axolute электроустановочные изделия Bticino | PL2 | 1 | ШТ | Под заказ Т2 | Сертифицировано | 2023-03-21 | 11240.73 | 13488.88 | 13488.88 | Удален | Распродажа остатков на складе | 0.08 | 0.18792 | 58 | 54 | 60 |  | 8012199829661 | Axolute-MyHome
HS4911BF | Axolute Подсвечиваемая клавиша, функции звуковой системы - 1 модуль, цвет антрацит | Axolute Подсвечиваемая клавиша, функции звуковой системы - 1 модуль, цвет антрацит | Bticino | Автоматизация BTicino | 2304 | Механизмы звуковой трансляции MYHOME (BTICINO) | PL3 | 10 | ШТ | Под заказ Т2 | Не подлежит сертификации | 2022-12-31 | 462.19 | 554.63 | 554.63 | Удален | Распродажа остатков на складе | 0.038 | 0.18792 | 58 | 54 | 60 |  | 8012199751238 | MyHome
L4051A | LivingLight Выключатель Axial с автоматическими клемами, размер 1 модуль, цвет антрацит | LivingLight Выключатель Axial с автоматическими клемами, размер 1 модуль, цвет антрацит | Bticino | ЭУИ Luxe | 2240 | Living & Light электроустановочные изделия Bticino | PL2 | 10 | ШТ | На складе | Информация по запросу |  | 858.11 | 1029.73 | 1029.73 | Удален | Распродажа остатков на складе | 0.262 | 1.2006 | 185 | 118 | 55 |  | 8005543420317 | Электроустановочные изделия
L4053M2A | LivingLight Переключатель Axial с автоматическими клемами, размер 2 модуля, цвет антрацит | LivingLight Переключатель Axial с автоматическими клемами, размер 2 модуля, цвет антрацит | Bticino | ЭУИ Luxe | 2240 | Living & Light электроустановочные изделия Bticino | PL2 | 10 | ШТ | На складе | Информация по запросу |  | 1349.41 | 1619.29 | 1619.29 | Удален | Распродажа остатков на складе | 0.305 | 1.6335 | 275 | 108 | 55 |  | 8005543420232 | Электроустановочные изделия
L4202D | Экранированная TV розетка оконечная 1модуль, "папа" с возможностью обратной связи | Экранированная TV розетка оконечная 1 модуль, "папа" с возможностью обратной связи | Bticino | ЭУИ Luxe | 2240 | Living & Light электроустановочные изделия Bticino | PL2 | 10 | ШТ | На складе | Сертифицировано | 2024-12-01 | 965.37 | 1158.44 | 1158.44 | Удален | Распродажа остатков на складе | 0.542 | 1.2006 | 185 | 118 | 55 |  | 8012199187884 | Электроустановочные изделия
L4210D | Тройная коаксиальная оконечная розетка для TV | Тройная коаксиальная оконечная розетка для TV | Bticino | ЭУИ Luxe | 2240 | Living & Light электроустановочные изделия Bticino | PL2 | 1 | ШТ | На складе | Сертифицировано | 2024-12-01 | 2996.28 | 3595.54 | 3595.54 | Удален | Распродажа остатков на складе | 0.084 | 0.18792 | 58 | 54 | 60 |  | 8012199498539 | Электроустановочные изделия
L4214D | Розетка TV+SAT 1m | Розетка TV+SAT 1 мод. | Bticino | ЭУИ Luxe | 2240 | Living & Light электроустановочные изделия Bticino | PL2 | 10 | ШТ | На складе | Сертифицировано | 2024-12-01 | 1343.53 | 1612.24 | 1612.24 | Удален | Распродажа остатков на складе | 0.63 | 1.2006 | 185 | 118 | 55 |  | 8012199840901 | Электроустановочные изделия
L4258/11D | LivingLight Розетка телефонная, RJ11, размер 2 модуля, цвет антрацит | Livinglight Розетка телефонная, RJ11, размер 2 модуля, цвет антрацит | Bticino | ЭУИ Luxe | 2240 | Living & Light электроустановочные изделия Bticino | PL2 | 10 | ШТ | На складе | Сертифицировано | 2024-12-01 | 3495.57 | 4194.68 | 4194.68 | Удален | Распродажа остатков на складе | 0.261 | 1.6335 | 275 | 108 | 55 |  | 8012199242651 | Электроустановочные изделия
L4262/11 | Розетка RJ 11 | Розетка RJ11 | Bticino | ЭУИ Luxe | 2240 | Living & Light электроустановочные изделия Bticino | PL2 | 10 | ШТ | На складе | Сертифицировано | 2024-12-01 | 775.34 | 930.41 | 930.41 | Удален | Распродажа остатков на складе | 0.196 | 1.3373 | 127 | 117 | 90 |  | 8012199105659 | Электроустановочные изделия
L4269F | Соединитель типа F | Cоединитель Типа F (75ом) | Bticino | ЭУИ Luxe | 2240 | Living & Light электроустановочные изделия Bticino | PL2 | 5 | ШТ | На складе | Не подлежит сертификации | 2022-12-31 | 647.36 | 776.83 | 776.83 | Удален | Распродажа остатков на складе | 0.125 | 0.52452 | 94 | 62 | 90 |  | 8012199356150 | Электроустановочные изделия
L4330/24 | Моностабильное реле с NO/NC контактами 24В 10А (резист.нагр) 4А ( индуктивн.нагр) 1 модуль | Моностабильное реле с NO/NC контактами 24В 10А (резист.нагр) 4А ( индуктивн.нагр) 1 модуль | Bticino | ЭУИ Luxe | 2240 | Living & Light электроустановочные изделия Bticino | PL2 | 1 | ШТ | Под заказ Т2 | Информация по запросу |  | 4303.4 | 5164.08 | 5164.08 | Удален | Распродажа остатков на складе | 0.038 | 0.09396 | 58 | 27 | 60 |  | 8012199494470 | Электроустановочные изделия
L4431 | Приёмник с пассивным ИК датчиком движения - для нагрузок до 200 Вт - 230В, 1 модуль | Приёмник с пассивным ИК датчиком движения - для нагрузок до 200 Вт - 230В, 1 модуль | Bticino | ЭУИ Luxe | 2356 | Управление освещением - автономное электроустановочное оборудование (BTICINO) | PL4 | 1 | ШТ | Под заказ Т2 | Информация по запросу |  | 15605.34 | 18726.41 | 18726.41 | Удален | Распродажа остатков на складе | 0.042 | 0.09396 | 58 | 27 | 60 |  | 8012199082592 | Электроустановочные изделия
L4511/12 | Детектор метана со световой и звуковой сигнализацией (85дБ), питание 12В, 2 модуля | Детектор метана со световой и звуковой сигнализацией (85дБ), питание 12В, 2 модуля | Bticino | ЭУИ Luxe | 2240 | Living & Light электроустановочные изделия Bticino | PL2 | 1 | ШТ | Под заказ Т2 | Сертифицировано | 2023-02-07 | 27109.43 | 32531.32 | 32531.32 | Удален | Распродажа остатков на складе | 0.124 | 0.55577 | 108 | 62 | 83 |  | 8012199082967 | Электроустановочные изделия
L4561N | Блок управления стереосистемой | Блок управления внешними стерео-системами - MyHOME - SCS | Bticino | Автоматизация BTicino | 2304 | Механизмы звуковой трансляции MYHOME (BTICINO) | PL3 | 1 | ШТ | Под заказ Т2 | Информация по запросу |  | 31002.58 | 37203.1 | 37203.1 | Удален | Распродажа остатков на складе | 0.252 | 3.3153 | 234 | 161 | 88 |  | 8012199924205 | MyHome
L4562 | Местный усилитель стерео, 2 модуля | Местный усилитель стерео, 2 модуля | Bticino | Автоматизация BTicino | 2304 | Механизмы звуковой трансляции MYHOME (BTICINO) | PL3 | 1 | ШТ | Под заказ Т2 | Информация по запросу |  | 19487.25 | 23384.7 | 23384.7 | Удален | Распродажа остатков на складе | 0.053 | 0.18792 | 58 | 54 | 60 |  | 8012199726960 | MyHome
L4599N | LivingLight Zigbee Управляющее устройство для приводов, под овальные рамки | Livinglight Zigbee Управляющее | Bticino | ЭУИ Luxe | 2343 | Управляющие устройства для освещения и жалюзи MYHOME (BTICINO) | PL3 | 1 | ШТ | Под заказ Т2 | Сертифицировано | 2022-07-11 | 4429.78 | 5315.74 | 5315.74 | Удален | Распродажа остатков на складе | 0.03 | 0.33523 | 128 | 97 | 27 |  | 8005543440124 | Электроустановочные изделия
L4911BFN | LL Клавиша звуковой системы 1 модуль, цвет антрацит | Livinglight Клавиша звуковой системы 1 модуль, цвет антрацит | Bticino | Автоматизация BTicino | 2304 | Механизмы звуковой трансляции MYHOME (BTICINO) | PL3 | 10 | ШТ | Под заказ Т2 | Сертифицировано | 2024-12-03 | 641.31 | 769.57 | 769.57 | Удален | Распродажа остатков на складе | 0.032 | 0.18792 | 58 | 54 | 60 |  | 8005543417904 | MyHome
LN4588 | Zigbee Адаптер для установки в стандартные монтажные коробки Bticino | Zigbee Адаптер для установки в стандартные монтажные коробки Bticino | Bticino | ЭУИ Luxe | 1183 | Радиосистема MY HOME PLAY (BTICINO) | PL3 | 1 | ШТ | Под заказ Т2 | Не подлежит сертификации | 2022-12-31 | 508.75 | 610.5 | 610.5 | Удален | Распродажа остатков на складе | 0.015 | 0.09396 | 58 | 27 | 60 |  | 8005543440148 | Электроустановочные изделия
LN4591 | LivingLight Zigbee Активатор 2500 Вт | Livinglight Zigbee Активатор 2500 Вт | Bticino | ЭУИ Luxe | 1183 | Радиосистема MY HOME PLAY (BTICINO) | PL3 | 1 | ШТ | Под заказ Т2 | Информация по запросу |  | 11772.31 | 14126.77 | 14126.77 | Удален | Распродажа остатков на складе | 0.055 | 0.70902 | 101 | 90 | 78 |  | 8005543441251 | Электроустановочные изделия
LN4592 | LivingLight Zigbee Активатор 2x1000 Вт | Livinglight Zigbee Активатор 2x1000 Вт | Bticino | ЭУИ Luxe | 1183 | Радиосистема MY HOME PLAY (BTICINO) | PL3 | 1 | ШТ | Под заказ Т2 | Информация по запросу |  | 13080.34 | 15696.41 | 15696.41 | Удален | Распродажа остатков на складе | 0.055 | 0.70902 | 101 | 90 | 78 |  | 8005543441244 | Электроустановочные изделия
LN4594 | LivingLight Zigbee Диммер 1-10В, 1000 Вт | Livinglight Zigbee Диммер 1-10В, 1000 Вт | Bticino | ЭУИ Luxe | 1183 | Радиосистема MY HOME PLAY (BTICINO) | PL3 | 1 | ШТ | Под заказ Т2 | Информация по запросу |  | 21326.64 | 25591.97 | 25591.97 | Удален | Распродажа остатков на складе | 0.055 | 0.70902 | 101 | 90 | 78 |  | 8005543441220 | Электроустановочные изделия
LN4595 | LivingLight Zigbee Активатор приводов | Livinglight Zigbee Активатор приводов | Bticino | ЭУИ Luxe | 1183 | Радиосистема MY HOME PLAY (BTICINO) | PL3 | 1 | ШТ | Под заказ Т2 | Информация по запросу |  | 10748.63 | 12898.36 | 12898.36 | Удален | Распродажа остатков на складе | 0.055 | 0.70902 | 101 | 90 | 78 |  | 8005543441213 | Электроустановочные изделия
LN4931M2BZ | LivingLight Клавиша металлическая Бронза, размер 2 модуля | Livinglight Клавиша металлическая Бронза, размер 2 модуля | Bticino | ЭУИ Luxe | 2240 | Living & Light электроустановочные изделия Bticino | PL2 | 1 | ШТ | Под заказ Т2 | Сертифицировано | 2024-12-18 | 1543.59 | 1852.31 | 1852.31 | Удален | Распродажа остатков на складе | 0.034 | 0.02116 | 46 | 46 | 10 |  | 8005543448434 | Электроустановочные изделия
LN4931M2OA | LivingLight Клавиша металлическая Золото, размер 2 модуля | Livinglight Клавиша металлическая Золото, размер 2 модуля | Bticino | ЭУИ Luxe | 2240 | Living & Light электроустановочные изделия Bticino | PL2 | 1 | ШТ | Под заказ Т2 | Сертифицировано | 2024-12-18 | 2006.67 | 2408 | 2408 | Удален | Распродажа остатков на складе | 0.034 | 0.02116 | 46 | 46 | 10 |  | 8005543448496 | Электроустановочные изделия
LN4931OA | LivingLight Клавиша металлическая Золото, размер 1 модуль | Livinglight Клавиша металлическая Золото, размер 1 модуль | Bticino | ЭУИ Luxe | 2240 | Living & Light электроустановочные изделия Bticino | PL2 | 1 | ШТ | Под заказ Т2 | Сертифицировано | 2024-12-18 | 1697.95 | 2037.54 | 2037.54 | Удален | Распродажа остатков на складе | 0.015 | 0.016848 | 48 | 27 | 13 |  | 8005543443880 | Электроустановочные изделия
LNB4802AC | LivingLight Рамка овальная, 1 пост, цвет Сталь | Livinglight Рамка овальная, 1 пост, цвет Сталь | Bticino | ЭУИ Luxe | 2240 | Living & Light электроустановочные изделия Bticino | PL2 | 1 | ШТ | На складе | Сертифицировано | 2024-11-24 | 2616.25 | 3139.5 | 3139.5 | Удален | Распродажа остатков на складе | 0.102 | 0.176 | 110 | 100 | 16 |  | 8005543422960 | Электроустановочные изделия
LNB4802AR | LivingLight Рамка овальная, 1 пост, цвет Антрацит | Livinglight Рамка овальная, 1 пост, цвет Антрацит | Bticino | ЭУИ Luxe | 2240 | Living & Light электроустановочные изделия Bticino | PL2 | 1 | ШТ | На складе | Сертифицировано | 2024-11-24 | 313.95 | 376.74 | 376.74 | Удален | Распродажа остатков на складе | 0.031 | 0.1134 | 105 | 90 | 12 |  | 8005543423004 | Электроустановочные изделия
LNB4802BI | LivingLight Рамка овальная, 1 пост, цвет Белый | Livinglight Рамка овальная, 1 пост, цвет Белый | Bticino | ЭУИ Luxe | 2240 | Living & Light электроустановочные изделия Bticino | PL2 | 1 | ШТ | На складе | Сертифицировано | 2024-11-24 | 235.46 | 282.55 | 282.55 | Удален | Распродажа остатков на складе | 0.031 | 0.12033 | 104 | 89 | 13 |  | 8005543423080 | Электроустановочные изделия
LNB4802CL | LivingLight Рамка овальная, 1 пост, цвет Кремовый | Livinglight Рамка овальная, 1 пост, цвет Кремовый | Bticino | ЭУИ Luxe | 2240 | Living & Light электроустановочные изделия Bticino | PL2 | 1 | ШТ | На складе | Сертифицировано | 2024-11-24 | 1046.5 | 1255.8 | 1255.8 | Удален | Распродажа остатков на складе | 0.031 | 0.12033 | 104 | 89 | 13 |  | 8005543423103 | Электроустановочные изделия
LNB4802CO | LivingLight Рамка овальная, 1 пост, цвет Кордова | Livinglight Рамка овальная, 1 пост, цвет Кордова | Bticino | ЭУИ Luxe | 2240 | Living & Light электроустановочные изделия Bticino | PL2 | 1 | ШТ | На складе | Сертифицировано | 2024-11-24 | 1883.7 | 2260.44 | 2260.44 | Удален | Распродажа остатков на складе | 0.102 | 0.176 | 110 | 100 | 16 |  | 8005543423165 | Электроустановочные изделия
LNB4802CR | LivingLight Рамка овальная, 1 пост, цвет Хром | Livinglight Рамка овальная, 1 пост, цвет Хром | Bticino | ЭУИ Luxe | 2240 | Living & Light электроустановочные изделия Bticino | PL2 | 1 | ШТ | На складе | Сертифицировано | 2024-11-24 | 2616.25 | 3139.5 | 3139.5 | Удален | Распродажа остатков на складе | 0.102 | 0.176 | 110 | 100 | 16 |  | 8005543423141 | Электроустановочные изделия
LNB4802CT | LivingLight Рамка овальная, 1 пост, цвет Лимон | Livinglight Рамка овальная, 1 пост, цвет Лимон | Bticino | ЭУИ Luxe | 2240 | Living & Light электроустановочные изделия Bticino | PL2 | 1 | ШТ | На складе | Сертифицировано | 2024-11-24 | 1674.4 | 2009.28 | 2009.28 | Удален | Распродажа остатков на складе | 0.102 | 0.176 | 110 | 100 | 16 |  | 8005543423196 | Электроустановочные изделия
LNB4802GF | LivingLight Рамка овальная, 1 пост, цвет Графит | Livinglight Рамка овальная, 1 пост, цвет Графит | Bticino | ЭУИ Luxe | 2240 | Living & Light электроустановочные изделия Bticino | PL2 | 1 | ШТ | На складе | Сертифицировано | 2024-11-24 | 1883.7 | 2260.44 | 2260.44 | Удален | Распродажа остатков на складе | 0.102 | 0.176 | 110 | 100 | 16 |  | 8005543423219 | Электроустановочные изделия
LNB4802GP | LivingLight Рамка овальная, 1 пост, цвет Виноград | Livinglight Рамка овальная, 1 пост, цвет Виноград | Bticino | ЭУИ Luxe | 2240 | Living & Light электроустановочные изделия Bticino | PL2 | 1 | ШТ | На складе | Сертифицировано | 2024-11-24 | 1674.4 | 2009.28 | 2009.28 | Удален | Распродажа остатков на складе | 0.102 | 0.176 | 110 | 100 | 16 |  | 8005543423240 | Электроустановочные изделия
LNB4802LAE | LivingLight Рамка овальная, 1 пост, цвет Клен | Livinglight Рамка овальная, 1 пост, цвет Клен | Bticino | ЭУИ Luxe | 2240 | Living & Light электроустановочные изделия Bticino | PL2 | 1 | ШТ | На складе | Сертифицировано | 2024-11-24 | 8372.01 | 10046.41 | 10046.41 | Удален | Распродажа остатков на складе | 0.032 | 0.176 | 110 | 100 | 16 |  | 8005543423264 | Электроустановочные изделия
LNB4802LCA | LivingLight Рамка овальная, 1 пост, цвет Американская вишня | Livinglight Рамка овальная, 1 пост, цвет Американская вишня | Bticino | ЭУИ Luxe | 2240 | Living & Light электроустановочные изделия Bticino | PL2 | 1 | ШТ | На складе | Сертифицировано | 2024-11-24 | 6802.26 | 8162.71 | 8162.71 | Удален | Распродажа остатков на складе | 0.032 | 0.176 | 110 | 100 | 16 |  | 8005543423288 | Электроустановочные изделия
LNB4802LRW | LivingLight Рамка овальная, 1 пост, цвет Темный дуб | Livinglight Рамка овальная, 1 пост, цвет тёмный дуб | Bticino | ЭУИ Luxe | 2240 | Living & Light электроустановочные изделия Bticino | PL2 | 1 | ШТ | На складе | Сертифицировано | 2024-11-24 | 6802.26 | 8162.71 | 8162.71 | Удален | Распродажа остатков на складе | 0.032 | 0.176 | 110 | 100 | 16 |  | 8005543423325 | Электроустановочные изделия
LNB4802MA | LivingLight Рамка овальная, 1 пост, цвет Марракеш | Livinglight Рамка овальная, 1 пост, цвет Марракеш | Bticino | ЭУИ Luxe | 2240 | Living & Light электроустановочные изделия Bticino | PL2 | 1 | ШТ | На складе | Сертифицировано | 2024-11-24 | 1883.7 | 2260.44 | 2260.44 | Удален | Распродажа остатков на складе | 0.102 | 0.176 | 110 | 100 | 16 |  | 8005543423349 | Электроустановочные изделия
LNB4802OC | LivingLight Рамка овальная, 1 пост, цвет Золото | Livinglight Рамка овальная, 1 пост, цвет Золото | Bticino | ЭУИ Luxe | 2240 | Living & Light электроустановочные изделия Bticino | PL2 | 1 | ШТ | На складе | Сертифицировано | 2024-11-24 | 2616.25 | 3139.5 | 3139.5 | Удален | Распродажа остатков на складе | 0.102 | 0.176 | 110 | 100 | 16 |  | 8005543423387 | Электроустановочные изделия
LNB4802SI | LivingLight Рамка овальная, 1 пост, цвет Сиена | Livinglight Рамка овальная, 1 пост, цвет Сиена | Bticino | ЭУИ Luxe | 2240 | Living & Light электроустановочные изделия Bticino | PL2 | 1 | ШТ | На складе | Сертифицировано | 2024-11-24 | 1883.7 | 2260.44 | 2260.44 | Удален | Распродажа остатков на складе | 0.102 | 0.176 | 110 | 100 | 16 |  | 8005543423400 | Электроустановочные изделия
LNB4802SM | Ll Рамка Кругл 2м Черный | LivingLight Рамка овальная, 1 пост, цвет Черный | Bticino | ЭУИ Luxe | 2240 | Living & Light электроустановочные изделия Bticino | PL2 | 1 | ШТ | На складе | Сертифицировано | 2024-11-24 | 1046.5 | 1255.8 | 1255.8 | Удален | Распродажа остатков на складе | 0.031 | 0.95337 | 104 | 89 | 103 |  | 8005543423424 | Электроустановочные изделия
LNB4802SS | LivingLight Рамка овальная, 1 пост, цвет Малина | Livinglight Рамка овальная, 1 пост, цвет Малина | Bticino | ЭУИ Luxe | 2240 | Living & Light электроустановочные изделия Bticino | PL2 | 1 | ШТ | На складе | Сертифицировано | 2024-11-24 | 1674.4 | 2009.28 | 2009.28 | Удален | Распродажа остатков на складе | 0.102 | 0.176 | 110 | 100 | 16 |  | 8005543423448 | Электроустановочные изделия
LNB4802TB | LivingLight Рамка овальная, 1 пост, цвет Бронзовый | Livinglight Рамка овальная, 1 пост, цвет Бронзовый | Bticino | ЭУИ Luxe | 2240 | Living & Light электроустановочные изделия Bticino | PL2 | 1 | ШТ | На складе | Сертифицировано | 2024-11-24 | 1046.5 | 1255.8 | 1255.8 | Удален | Распродажа остатков на складе | 0.024 | 0.11232 | 104 | 90 | 12 |  | 8005543423462 | Электроустановочные изделия
LNB4802TC | LivingLight Рамка овальная, 1 пост, цвет Титан | Livinglight Рамка овальная, 1 пост, цвет титан | Bticino | ЭУИ Luxe | 2240 | Living & Light электроустановочные изделия Bticino | PL2 | 1 | ШТ | На складе | Сертифицировано | 2024-11-24 | 2616.25 | 3139.5 | 3139.5 | Удален | Распродажа остатков на складе | 0.102 | 0.176 | 110 | 100 | 16 |  | 8005543423486 | Электроустановочные изделия
LNB4802TE | LivingLight Рамка овальная, 1 пост, цвет Алюминий | Livinglight Рамка овальная, 1 пост, цвет алюминий | Bticino | ЭУИ Luxe | 2240 | Living & Light электроустановочные изделия Bticino | PL2 | 1 | ШТ | На складе | Сертифицировано | 2024-11-24 | 837.2 | 1004.64 | 1004.64 | Удален | Распродажа остатков на складе | 0.024 | 0.11232 | 104 | 90 | 12 |  | 8005543423509 | Электроустановочные изделия
LNB4802TG | Ll Рамка Кругл 2м Серый | Livinglight Рамка овальная, 1 пост, цвет Серый | Bticino | ЭУИ Luxe | 2240 | Living & Light электроустановочные изделия Bticino | PL2 | 1 | ШТ | На складе | Сертифицировано | 2024-11-24 | 1046.5 | 1255.8 | 1255.8 | Удален | Распродажа остатков на складе | 0.024 | 0.11232 | 104 | 90 | 12 |  | 8005543423523 | Электроустановочные изделия
LNB4802TS | LivingLight Рамка овальная, 1 пост, цвет Небесный | Livinglight Рамка овальная, 1 пост, цвет Небесный | Bticino | ЭУИ Luxe | 2240 | Living & Light электроустановочные изделия Bticino | PL2 | 1 | ШТ | На складе | Сертифицировано | 2024-11-24 | 1046.5 | 1255.8 | 1255.8 | Удален | Распродажа остатков на складе | 0.023 | 0.11232 | 104 | 90 | 12 |  | 8005543423547 | Электроустановочные изделия
LNB4802TW | LivingLight Рамка овальная, 1 пост, цвет Бордовый | Livinglight Рамка овальная, 1 пост, цвет Бордовый | Bticino | ЭУИ Luxe | 2240 | Living & Light электроустановочные изделия Bticino | PL2 | 1 | ШТ | На складе | Сертифицировано | 2024-11-24 | 1046.5 | 1255.8 | 1255.8 | Удален | Распродажа остатков на складе | 0.022 | 0.11232 | 104 | 90 | 12 |  | 8005543423561 | Электроустановочные изделия
LNB4803AC | LivingLight Рамка овальная, 3 модуля, цвет Сталь | Livinglight Рамка овальная, 3 модуля, цвет Сталь | Bticino | ЭУИ Luxe | 2240 | Living & Light электроустановочные изделия Bticino | PL2 | 1 | ШТ | Под заказ Т2 | Сертифицировано | 2024-11-24 | 3401.13 | 4081.36 | 4081.36 | Удален | Распродажа остатков на складе | 0.117 | 0.216 | 135 | 100 | 16 |  | 8005543421277 | Электроустановочные изделия
LNB4803AR | LivingLight Рамка овальная, 3 модуля, цвет Антрацит | Livinglight Рамка овальная, 3 модуля, цвет Антрацит | Bticino | ЭУИ Luxe | 2240 | Living & Light электроустановочные изделия Bticino | PL2 | 1 | ШТ | Под заказ Т2 | Сертифицировано | 2024-11-24 | 408.14 | 489.77 | 489.77 | Удален | Распродажа остатков на складе | 0.035 | 0.18753 | 133 | 94 | 15 |  | 8005543421291 | Электроустановочные изделия
LNB4803BI | LivingLight Рамка овальная, 3 модуля, цвет Белый | Livinglight Рамка овальная, 3 модуля, цвет Белый | Bticino | ЭУИ Luxe | 2240 | Living & Light электроустановочные изделия Bticino | PL2 | 1 | ШТ | На складе | Сертифицировано | 2024-11-24 | 306.1 | 367.32 | 367.32 | Удален | Распродажа остатков на складе | 0.035 | 0.18753 | 133 | 94 | 15 |  | 8005543421314 | Электроустановочные изделия
LNB4803CL | LivingLight Рамка овальная, 3 модуля, цвет Кремовый | Livinglight Рамка овальная, 3 модуля, цвет Кремовый | Bticino | ЭУИ Luxe | 2240 | Living & Light электроустановочные изделия Bticino | PL2 | 1 | ШТ | На складе | Сертифицировано | 2024-11-24 | 1360.45 | 1632.54 | 1632.54 | Удален | Распродажа остатков на складе | 0.035 | 0.18753 | 133 | 94 | 15 |  | 8005543421338 | Электроустановочные изделия
LNB4803CO | LivingLight Рамка овальная, 3 модуля, цвет Кордова | Livinglight Рамка овальная, 3 модуля, цвет Кордова | Bticino | ЭУИ Luxe | 2240 | Living & Light электроустановочные изделия Bticino | PL2 | 1 | ШТ | Под заказ Т2 | Сертифицировано | 2024-11-24 | 2448.81 | 2938.57 | 2938.57 | Удален | Распродажа остатков на складе | 0.117 | 0.216 | 135 | 100 | 16 |  | 8005543421352 | Электроустановочные изделия
LNB4803CR | LivingLight Рамка овальная, 3 модуля, цвет Хром | Livinglight Рамка овальная, 3 модуля, цвет Хром | Bticino | ЭУИ Luxe | 2240 | Living & Light электроустановочные изделия Bticino | PL2 | 1 | ШТ | Под заказ Т2 | Сертифицировано | 2024-11-24 | 3401.13 | 4081.36 | 4081.36 | Удален | Распродажа остатков на складе | 0.116 | 0.216 | 135 | 100 | 16 |  | 8005543421376 | Электроустановочные изделия
LNB4803CT | LivingLight Рамка овальная, 3 модуля, цвет Лимон | Livinglight Рамка овальная, 3 модуля, цвет Лимон | Bticino | ЭУИ Luxe | 2240 | Living & Light электроустановочные изделия Bticino | PL2 | 1 | ШТ | Под заказ Т2 | Сертифицировано | 2024-11-24 | 2176.72 | 2612.06 | 2612.06 | Удален | Распродажа остатков на складе | 0.117 | 0.216 | 135 | 100 | 16 |  | 8005543421390 | Электроустановочные изделия
LNB4803GF | LivingLight Рамка овальная, 3 модуля, цвет Графит | Livinglight Рамка овальная, 3 модуля, цвет Графит | Bticino | ЭУИ Luxe | 2240 | Living & Light электроустановочные изделия Bticino | PL2 | 1 | ШТ | Под заказ Т2 | Сертифицировано | 2024-11-24 | 2448.81 | 2938.57 | 2938.57 | Удален | Распродажа остатков на складе | 0.117 | 0.216 | 135 | 100 | 16 |  | 8005543421413 | Электроустановочные изделия
LNB4803GP | LivingLight Рамка овальная, 3 модуля, цвет Виноград | Livinglight Рамка овальная, 3 модуля, цвет Виноград | Bticino | ЭУИ Luxe | 2240 | Living & Light электроустановочные изделия Bticino | PL2 | 1 | ШТ | Под заказ Т2 | Сертифицировано | 2024-11-24 | 2176.72 | 2612.06 | 2612.06 | Удален | Распродажа остатков на складе | 0.117 | 0.216 | 135 | 100 | 16 |  | 8005543421437 | Электроустановочные изделия
LNB4803LAE | LivingLight Рамка овальная, 3 модуля, цвет Клен | Livinglight Рамка овальная, 3 модуля, цвет Клен | Bticino | ЭУИ Luxe | 2240 | Living & Light электроустановочные изделия Bticino | PL2 | 1 | ШТ | Под заказ Т2 | Сертифицировано | 2024-11-24 | 10883.62 | 13060.34 | 13060.34 | Удален | Распродажа остатков на складе | 0.037 | 0.216 | 135 | 100 | 16 |  | 8005543421451 | Электроустановочные изделия
LNB4803LCA | LivingLight Рамка овальная, 3 модуля, цвет Американская вишня | Livinglight Рамка овальная, 3 модуля, цвет Американская вишня | Bticino | ЭУИ Luxe | 2240 | Living & Light электроустановочные изделия Bticino | PL2 | 1 | ШТ | На складе | Сертифицировано | 2024-11-24 | 8842.94 | 10611.53 | 10611.53 | Удален | Распродажа остатков на складе | 0.037 | 0.216 | 135 | 100 | 16 |  | 8005543421475 | Электроустановочные изделия
LNB4803LRW | LivingLight Рамка овальная, 3 модуля, цвет Темный дуб | Livinglight Рамка овальная, 3 модуля, цвет тёмный дуб | Bticino | ЭУИ Luxe | 2240 | Living & Light электроустановочные изделия Bticino | PL2 | 1 | ШТ | На складе | Сертифицировано | 2024-11-24 | 8842.94 | 10611.53 | 10611.53 | Удален | Распродажа остатков на складе | 0.037 | 0.216 | 135 | 100 | 16 |  | 8005543421499 | Электроустановочные изделия
LNB4803MA | LivingLight Рамка овальная, 3 модуля, цвет Марракеш | Livinglight Рамка овальная, 3 модуля, цвет Марракеш | Bticino | ЭУИ Luxe | 2240 | Living & Light электроустановочные изделия Bticino | PL2 | 1 | ШТ | Под заказ Т2 | Сертифицировано | 2024-11-24 | 2448.81 | 2938.57 | 2938.57 | Удален | Распродажа остатков на складе | 0.117 | 0.216 | 135 | 100 | 16 |  | 8005543421512 | Электроустановочные изделия
LNB4803OC | LivingLight Рамка овальная, 3 модуля, цвет Золото | Livinglight Рамка овальная, 3 модуля, цвет Золото | Bticino | ЭУИ Luxe | 2240 | Living & Light электроустановочные изделия Bticino | PL2 | 1 | ШТ | Под заказ Т2 | Сертифицировано | 2024-11-24 | 3401.13 | 4081.36 | 4081.36 | Удален | Распродажа остатков на складе | 0.116 | 0.216 | 135 | 100 | 16 |  | 8005543421536 | Электроустановочные изделия
LNB4803SI | LivingLight Рамка овальная, 3 модуля, цвет Сиена | Livinglight Рамка овальная, 3 модуля, цвет Сиена | Bticino | ЭУИ Luxe | 2240 | Living & Light электроустановочные изделия Bticino | PL2 | 1 | ШТ | Под заказ Т2 | Сертифицировано | 2024-11-24 | 2448.81 | 2938.57 | 2938.57 | Удален | Распродажа остатков на складе | 0.117 | 0.216 | 135 | 100 | 16 |  | 8005543421550 | Электроустановочные изделия
LNB4803SM | Ll Рамка Кругл 3м Черный | LivingLight Рамка овальная, 3 модуля, цвет Черный | Bticino | ЭУИ Luxe | 2240 | Living & Light электроустановочные изделия Bticino | PL2 | 1 | ШТ | На складе | Сертифицировано | 2024-11-24 | 1360.45 | 1632.54 | 1632.54 | Удален | Распродажа остатков на складе | 0.035 | 0.18753 | 133 | 94 | 15 |  | 8005543421574 | Электроустановочные изделия
LNB4803SS | LivingLight Рамка овальная, 3 модуля, цвет Малина | Livinglight Рамка овальная, 3 модуля, цвет Малина | Bticino | ЭУИ Luxe | 2240 | Living & Light электроустановочные изделия Bticino | PL2 | 1 | ШТ | Под заказ Т2 | Сертифицировано | 2024-11-24 | 2176.72 | 2612.06 | 2612.06 | Удален | Распродажа остатков на складе | 0.117 | 0.216 | 135 | 100 | 16 |  | 8005543421598 | Электроустановочные изделия
LNB4803TB | LivingLight Рамка овальная, 3 модуля, цвет Бронзовый | Livinglight Рамка овальная, 3 модуля, цвет Бронзовый | Bticino | ЭУИ Luxe | 2240 | Living & Light электроустановочные изделия Bticino | PL2 | 1 | ШТ | Под заказ Т2 | Сертифицировано | 2024-11-24 | 1360.45 | 1632.54 | 1632.54 | Удален | Распродажа остатков на складе | 0.028 | 0.1404 | 130 | 90 | 12 |  | 8005543421611 | Электроустановочные изделия
LNB4803TC | LivingLight Рамка овальная, 3 модуля, цвет Титан | Livinglight Рамка овальная, 3 модуля, цвет титан | Bticino | ЭУИ Luxe | 2240 | Living & Light электроустановочные изделия Bticino | PL2 | 1 | ШТ | Под заказ Т2 | Сертифицировано | 2024-11-24 | 3401.13 | 4081.36 | 4081.36 | Удален | Распродажа остатков на складе | 0.116 | 0.216 | 135 | 100 | 16 |  | 8005543421635 | Электроустановочные изделия
LNB4803TE | LivingLight Рамка овальная, 3 модуля, цвет Алюминий | Livinglight Рамка овальная, 3 модуля, цвет алюминий | Bticino | ЭУИ Luxe | 2240 | Living & Light электроустановочные изделия Bticino | PL2 | 1 | ШТ | Под заказ Т2 | Сертифицировано | 2024-11-24 | 1088.36 | 1306.03 | 1306.03 | Удален | Распродажа остатков на складе | 0.027 | 0.1404 | 130 | 90 | 12 |  | 8005543421659 | Электроустановочные изделия
LNB4803TG | Ll Рамка Кругл 3м Серый | Livinglight Рамка овальная, 3 модуля, цвет Серый | Bticino | ЭУИ Luxe | 2240 | Living & Light электроустановочные изделия Bticino | PL2 | 1 | ШТ | Под заказ Т2 | Сертифицировано | 2024-11-24 | 1360.45 | 1632.54 | 1632.54 | Удален | Распродажа остатков на складе | 0.028 | 0.1404 | 130 | 90 | 12 |  | 8005543421673 | Электроустановочные изделия
LNB4803TS | LivingLight Рамка овальная, 3 модуля, цвет Небесный | Livinglight Рамка овальная, 3 модуля, цвет Небесный | Bticino | ЭУИ Luxe | 2240 | Living & Light электроустановочные изделия Bticino | PL2 | 1 | ШТ | Под заказ Т2 | Сертифицировано | 2024-11-24 | 1360.45 | 1632.54 | 1632.54 | Удален | Распродажа остатков на складе | 0.027 | 0.1404 | 130 | 90 | 12 |  | 8005543421697 | Электроустановочные изделия
LNB4804AC | LivingLight Рамка овальная, 4 модуля, цвет Сталь | Livinglight Рамка овальная, 4 модуля, цвет Сталь | Bticino | ЭУИ Luxe | 2240 | Living & Light электроустановочные изделия Bticino | PL2 | 1 | ШТ | Под заказ Т2 | Сертифицировано | 2024-11-24 | 3662.76 | 4395.31 | 4395.31 | Удален | Распродажа остатков на складе | 0.135 | 0.2512 | 157 | 100 | 16 |  | 8005543425121 | Электроустановочные изделия
LNB4804AR | LivingLight Рамка овальная, 4 модуля, цвет Антрацит | Livinglight Рамка овальная, 4 модуля, цвет Антрацит | Bticino | ЭУИ Luxe | 2240 | Living & Light электроустановочные изделия Bticino | PL2 | 1 | ШТ | Под заказ Т2 | Сертифицировано | 2024-11-24 | 439.53 | 527.44 | 527.44 | Удален | Распродажа остатков на складе | 0.037 | 0.18299 | 153 | 92 | 13 |  | 8005543425145 | Электроустановочные изделия
LNB4804BI | LivingLight Рамка овальная, 4 модуля, цвет Белый | Livinglight Рамка овальная, 4 модуля, цвет Белый | Bticino | ЭУИ Luxe | 2240 | Living & Light электроустановочные изделия Bticino | PL2 | 1 | ШТ | На складе | Сертифицировано | 2024-11-24 | 329.65 | 395.58 | 395.58 | Удален | Распродажа остатков на складе | 0.037 | 0.18299 | 153 | 92 | 13 |  | 8005543425183 | Электроустановочные изделия
LNB4804CO | LivingLight Рамка овальная, 4 модуля, цвет Кордова | Livinglight Рамка овальная, 4 модуля, цвет Кордова | Bticino | ЭУИ Luxe | 2240 | Living & Light электроустановочные изделия Bticino | PL2 | 1 | ШТ | На складе | Сертифицировано | 2024-11-24 | 2637.18 | 3164.62 | 3164.62 | Удален | Распродажа остатков на складе | 0.135 | 0.2512 | 157 | 100 | 16 |  | 8005543425206 | Электроустановочные изделия
LNB4804CR | LivingLight Рамка овальная, 4 модуля, цвет Хром | Livinglight Рамка овальная, 4 модуля, цвет Хром | Bticino | ЭУИ Luxe | 2240 | Living & Light электроустановочные изделия Bticino | PL2 | 1 | ШТ | Под заказ Т2 | Сертифицировано | 2024-11-24 | 3662.76 | 4395.31 | 4395.31 | Удален | Распродажа остатков на складе | 0.135 | 0.2512 | 157 | 100 | 16 |  | 8005543425220 | Электроустановочные изделия
LNB4804CT | LivingLight Рамка овальная, 4 модуля, цвет Лимон | Livinglight Рамка овальная, 4 модуля, цвет Лимон | Bticino | ЭУИ Luxe | 2240 | Living & Light электроустановочные изделия Bticino | PL2 | 1 | ШТ | Под заказ Т2 | Сертифицировано | 2024-11-24 | 2344.16 | 2812.99 | 2812.99 | Удален | Распродажа остатков на складе | 0.135 | 0.2512 | 157 | 100 | 16 |  | 8005543425244 | Электроустановочные изделия
LNB4804GF | LivingLight Рамка овальная, 4 модуля, цвет Графит | Livinglight Рамка овальная, 4 модуля, цвет Графит | Bticino | ЭУИ Luxe | 2240 | Living & Light электроустановочные изделия Bticino | PL2 | 1 | ШТ | На складе | Сертифицировано | 2024-11-24 | 2637.18 | 3164.62 | 3164.62 | Удален | Распродажа остатков на складе | 0.134 | 0.2512 | 157 | 100 | 16 |  | 8005543425268 | Электроустановочные изделия
LNB4804LAE | LivingLight Рамка овальная, 4 модуля, цвет Клен | Livinglight Рамка овальная, 4 модуля, цвет Клен | Bticino | ЭУИ Luxe | 2240 | Living & Light электроустановочные изделия Bticino | PL2 | 1 | ШТ | Под заказ Т2 | Сертифицировано | 2024-11-24 | 11720.82 | 14064.98 | 14064.98 | Удален | Распродажа остатков на складе | 0.043 | 0.2512 | 157 | 100 | 16 |  | 8005543425305 | Электроустановочные изделия
LNB4804MA | LivingLight Рамка овальная, 4 модуля, цвет Марракеш | Livinglight Рамка овальная, 4 модуля, цвет Марракеш | Bticino | ЭУИ Luxe | 2240 | Living & Light электроустановочные изделия Bticino | PL2 | 1 | ШТ | Под заказ Т2 | Сертифицировано | 2024-11-24 | 2637.18 | 3164.62 | 3164.62 | Удален | Распродажа остатков на складе | 0.135 | 0.2512 | 157 | 100 | 16 |  | 8005543425336 | Электроустановочные изделия
LNB4804OC | LivingLight Рамка овальная, 4 модуля, цвет Золото | Livinglight Рамка овальная, 4 модуля, цвет Золото | Bticino | ЭУИ Luxe | 2240 | Living & Light электроустановочные изделия Bticino | PL2 | 1 | ШТ | На складе | Сертифицировано | 2024-11-24 | 3662.76 | 4395.31 | 4395.31 | Удален | Распродажа остатков на складе | 0.135 | 0.2512 | 157 | 100 | 16 |  | 8005543425350 | Электроустановочные изделия
LNB4804SI | LivingLight Рамка овальная, 4 модуля, цвет Сиена | Livinglight Рамка овальная, 4 модуля, цвет Сиена | Bticino | ЭУИ Luxe | 2240 | Living & Light электроустановочные изделия Bticino | PL2 | 1 | ШТ | Под заказ Т2 | Сертифицировано | 2024-11-24 | 2637.18 | 3164.62 | 3164.62 | Удален | Распродажа остатков на складе | 0.134 | 0.2512 | 157 | 100 | 16 |  | 8005543425374 | Электроустановочные изделия
LNB4804SM | Ll Рамка Кругл 2м Черный | LivingLight Рамка овальная, 4 модуля, цвет Черный | Bticino | ЭУИ Luxe | 2240 | Living & Light электроустановочные изделия Bticino | PL2 | 1 | ШТ | Под заказ Т2 | Сертифицировано | 2024-11-24 | 1465.1 | 1758.12 | 1758.12 | Удален | Распродажа остатков на складе | 0.037 | 0.18299 | 153 | 92 | 13 |  | 8005543425398 | Электроустановочные изделия
LNB4804SS | LivingLight Рамка овальная, 4 модуля, цвет Малина | Livinglight Рамка овальная, 4 модуля, цвет Малина | Bticino | ЭУИ Luxe | 2240 | Living & Light электроустановочные изделия Bticino | PL2 | 1 | ШТ | Под заказ Т2 | Сертифицировано | 2024-11-24 | 2344.16 | 2812.99 | 2812.99 | Удален | Распродажа остатков на складе | 0.135 | 0.2512 | 157 | 100 | 16 |  | 8005543425411 | Электроустановочные изделия
LNB4804TB | LivingLight Рамка овальная, 4 модуля, цвет Бронзовый | Livinglight Рамка овальная, 4 модуля, цвет Бронзовый | Bticino | ЭУИ Luxe | 2240 | Living & Light электроустановочные изделия Bticino | PL2 | 1 | ШТ | Под заказ Т2 | Сертифицировано | 2024-11-24 | 1465.1 | 1758.12 | 1758.12 | Удален | Распродажа остатков на складе | 0.03 | 0.1674 | 155 | 90 | 12 |  | 8005543425435 | Электроустановочные изделия
LNB4804TC | LivingLight Рамка овальная, 4 модуля, цвет Титан | Livinglight Рамка овальная, 4 модуля, цвет титан | Bticino | ЭУИ Luxe | 2240 | Living & Light электроустановочные изделия Bticino | PL2 | 1 | ШТ | На складе | Сертифицировано | 2024-11-24 | 3662.76 | 4395.31 | 4395.31 | Удален | Распродажа остатков на складе | 0.135 | 0.2512 | 157 | 100 | 16 |  | 8005543425459 | Электроустановочные изделия
LNB4804TE | LivingLight Рамка овальная, 4 модуля, цвет Алюминий | Livinglight Рамка овальная, 4 модуля, цвет алюминий | Bticino | ЭУИ Luxe | 2240 | Living & Light электроустановочные изделия Bticino | PL2 | 1 | ШТ | Под заказ Т2 | Сертифицировано | 2024-11-24 | 1172.08 | 1406.5 | 1406.5 | Удален | Распродажа остатков на складе | 0.029 | 0.1674 | 155 | 90 | 12 |  | 8005543425473 | Электроустановочные изделия
LNB4804TG | Ll Рамка Кругл 4м Серый | Livinglight Рамка овальная, 4 модуля, цвет Серый | Bticino | ЭУИ Luxe | 2240 | Living & Light электроустановочные изделия Bticino | PL2 | 1 | ШТ | Под заказ Т2 | Сертифицировано | 2024-11-24 | 1465.1 | 1758.12 | 1758.12 | Удален | Распродажа остатков на складе | 0.03 | 0.1674 | 155 | 90 | 12 |  | 8005543425497 | Электроустановочные изделия
LNB4804TS | LivingLight Рамка овальная, 4 модуля, цвет Небесный | Livinglight Рамка овальная, 4 модуля, цвет Небесный | Bticino | ЭУИ Luxe | 2240 | Living & Light электроустановочные изделия Bticino | PL2 | 1 | ШТ | Под заказ Т2 | Сертифицировано | 2024-11-24 | 1465.1 | 1758.12 | 1758.12 | Удален | Распродажа остатков на складе | 0.029 | 0.1674 | 155 | 90 | 12 |  | 8005543425510 | Электроустановочные изделия
LNB4804TW | LivingLight Рамка овальная, 4 модуля, цвет Бордовый | Livinglight Рамка овальная, 4 модуля, цвет Бордовый | Bticino | ЭУИ Luxe | 2240 | Living & Light электроустановочные изделия Bticino | PL2 | 1 | ШТ | На складе | Сертифицировано | 2024-11-24 | 1465.1 | 1758.12 | 1758.12 | Удален | Распродажа остатков на складе | 0.028 | 0.1674 | 155 | 90 | 12 |  | 8005543425534 | Электроустановочные изделия
LNB4807AC | LivingLight Рамка овальная, 7 модулей, цвет Сталь | Livinglight Рамка овальная, 7 модулей, цвет Сталь | Bticino | ЭУИ Luxe | 2240 | Living & Light электроустановочные изделия Bticino | PL2 | 1 | ШТ | Под заказ Т2 | Сертифицировано | 2024-11-24 | 5755.76 | 6906.91 | 6906.91 | Удален | Распродажа остатков на складе | 0.188 | 0.3568 | 223 | 100 | 16 |  | 8005543427262 | Электроустановочные изделия
LNB4807AR | LivingLight Рамка овальная, 7 модулей, цвет Антрацит | Livinglight Рамка овальная, 7 модулей, цвет Антрацит | Bticino | ЭУИ Luxe | 2240 | Living & Light электроустановочные изделия Bticino | PL2 | 1 | ШТ | Под заказ Т2 | Сертифицировано | 2024-11-24 | 690.69 | 828.83 | 828.83 | Удален | Распродажа остатков на складе | 0.037 | 0.21582 | 218 | 90 | 11 |  | 8005543427279 | Электроустановочные изделия
LNB4807BI | LivingLight Рамка овальная, 7 модулей, цвет Белый | Livinglight Рамка овальная, 7 модулей, цвет Белый | Bticino | ЭУИ Luxe | 2240 | Living & Light электроустановочные изделия Bticino | PL2 | 1 | ШТ | На складе | Сертифицировано | 2024-11-24 | 518.02 | 621.62 | 621.62 | Удален | Распродажа остатков на складе | 0.037 | 0.21582 | 218 | 90 | 11 |  | 8005543427293 | Электроустановочные изделия
LNB4807CL | LivingLight Рамка овальная, 7 модулей, цвет Кремовый | Livinglight Рамка овальная, 7 модулей, цвет Кремовый | Bticino | ЭУИ Luxe | 2240 | Living & Light электроустановочные изделия Bticino | PL2 | 1 | ШТ | На складе | Сертифицировано | 2024-11-24 | 2302.3 | 2762.76 | 2762.76 | Удален | Распродажа остатков на складе | 0.037 | 0.21582 | 218 | 90 | 11 |  | 8005543427316 | Электроустановочные изделия
LNB4807CR | LivingLight Рамка овальная, 7 модулей, цвет Хром | Livinglight Рамка овальная, 7 модулей, цвет Хром | Bticino | ЭУИ Luxe | 2240 | Living & Light электроустановочные изделия Bticino | PL2 | 1 | ШТ | Под заказ Т2 | Сертифицировано | 2024-11-24 | 5755.76 | 6906.91 | 6906.91 | Удален | Распродажа остатков на складе | 0.188 | 0.3568 | 223 | 100 | 16 |  | 8005543427347 | Электроустановочные изделия
LNB4807GF | LivingLight Рамка овальная, 7 модулей, цвет Графит | Livinglight Рамка овальная, 7 модулей, цвет Графит | Bticino | ЭУИ Luxe | 2240 | Living & Light электроустановочные изделия Bticino | PL2 | 1 | ШТ | Под заказ Т2 | Сертифицировано | 2024-11-24 | 4144.15 | 4972.98 | 4972.98 | Удален | Распродажа остатков на складе | 0.188 | 0.3568 | 223 | 100 | 16 |  | 8005543427361 | Электроустановочные изделия
LNB4807LAE | LivingLight Рамка овальная, 7 модулей, цвет Клен | Livinglight Рамка овальная, 7 модулей, цвет Клен | Bticino | ЭУИ Luxe | 2240 | Living & Light электроустановочные изделия Bticino | PL2 | 1 | ШТ | Под заказ Т2 | Сертифицировано | 2024-11-24 | 18418.43 | 22102.12 | 22102.12 | Удален | Распродажа остатков на складе | 0.062 | 0.3568 | 223 | 100 | 16 |  | 8005543427385 | Электроустановочные изделия
LNB4807LRW | LivingLight Рамка овальная, 7 модулей, цвет Темный дуб | Livinglight Рамка овальная, 7 модулей, цвет тёмный дуб | Bticino | ЭУИ Luxe | 2240 | Living & Light электроустановочные изделия Bticino | PL2 | 1 | ШТ | На складе | Сертифицировано | 2024-11-24 | 14964.97 | 17957.96 | 17957.96 | Удален | Распродажа остатков на складе | 0.062 | 0.3568 | 223 | 100 | 16 |  | 8005543427408 | Электроустановочные изделия
LNB4807MA | LivingLight Рамка овальная, 7 модулей, цвет Марракеш | Livinglight Рамка овальная, 7 модулей, цвет Марракеш | Bticino | ЭУИ Luxe | 2240 | Living & Light электроустановочные изделия Bticino | PL2 | 1 | ШТ | Под заказ Т2 | Сертифицировано | 2024-11-24 | 4144.15 | 4972.98 | 4972.98 | Удален | Распродажа остатков на складе | 0.188 | 0.3568 | 223 | 100 | 16 |  | 8005543427415 | Электроустановочные изделия
LNB4807OC | LivingLight Рамка овальная, 7 модулей, цвет Золото | Livinglight Рамка овальная, 7 модулей, цвет Золото | Bticino | ЭУИ Luxe | 2240 | Living & Light электроустановочные изделия Bticino | PL2 | 1 | ШТ | На складе | Сертифицировано | 2024-11-24 | 5755.76 | 6906.91 | 6906.91 | Удален | Распродажа остатков на складе | 0.188 | 0.3568 | 223 | 100 | 16 |  | 8005543427422 | Электроустановочные изделия
LNB4807SM | Ll Рамка Кругл 2м Черный | LivingLight Рамка овальная, 7 модулей, цвет Черный | Bticino | ЭУИ Luxe | 2240 | Living & Light электроустановочные изделия Bticino | PL2 | 1 | ШТ | Под заказ Т2 | Сертифицировано | 2024-11-24 | 2302.3 | 2762.76 | 2762.76 | Удален | Распродажа остатков на складе | 0.037 | 0.21582 | 218 | 90 | 11 |  | 8005543427446 | Электроустановочные изделия
LNB4807TB | LivingLight Рамка овальная, 7 модулей, цвет Бронзовый | Livinglight Рамка овальная, 7 модулей, цвет Бронзовый | Bticino | ЭУИ Luxe | 2240 | Living & Light электроустановочные изделия Bticino | PL2 | 1 | ШТ | Под заказ Т2 | Сертифицировано | 2024-11-24 | 2302.3 | 2762.76 | 2762.76 | Удален | Распродажа остатков на складе | 0.038 | 0.21582 | 218 | 90 | 11 |  | 8005543427477 | Электроустановочные изделия
LNB4807TE | LivingLight Рамка овальная, 7 модулей, цвет Алюминий | Livinglight Рамка овальная, 7 модулей, цвет алюминий | Bticino | ЭУИ Luxe | 2240 | Living & Light электроустановочные изделия Bticino | PL2 | 1 | ШТ | Под заказ Т2 | Сертифицировано | 2024-11-24 | 1841.84 | 2210.21 | 2210.21 | Удален | Распродажа остатков на складе | 0.037 | 0.21582 | 218 | 90 | 11 |  | 8005543427491 | Электроустановочные изделия
LNB4807TG | Ll Рамка Кругл 7м Серый | Livinglight Рамка овальная, 7 модулей, цвет Серый | Bticino | ЭУИ Luxe | 2240 | Living & Light электроустановочные изделия Bticino | PL2 | 1 | ШТ | Под заказ Т2 | Сертифицировано | 2024-11-24 | 2302.3 | 2762.76 | 2762.76 | Удален | Распродажа остатков на складе | 0.038 | 0.21582 | 218 | 90 | 11 |  | 8005543427507 | Электроустановочные изделия
LNB4807TS | LivingLight Рамка овальная, 7 модулей, цвет Небесный | Livinglight Рамка овальная, 7 модулей, цвет Небесный | Bticino | ЭУИ Luxe | 2240 | Living & Light электроустановочные изделия Bticino | PL2 | 1 | ШТ | Под заказ Т2 | Сертифицировано | 2024-11-24 | 2302.3 | 2762.76 | 2762.76 | Удален | Распродажа остатков на складе | 0.037 | 0.21582 | 218 | 90 | 11 |  | 8005543427514 | Электроустановочные изделия
LNB4826AR | LivingLight Рамка овальная, 3+3 модуля, цвет Антрацит | Livinglight Рамка овальная, 3+3 модуля, цвет Антрацит | Bticino | ЭУИ Luxe | 2240 | Living & Light электроустановочные изделия Bticino | PL2 | 1 | ШТ | Под заказ Т2 | Сертифицировано | 2024-11-24 | 857.08 | 1028.5 | 1028.5 | Удален | Распродажа остатков на складе | 0.049 | 0.24206 | 133 | 140 | 13 |  | 8005543428313 | Электроустановочные изделия
LNB4826BI | LivingLight Рамка овальная, 3+3 модуля, цвет Белый | Livinglight Рамка овальная, 3+3 модуля, цвет Белый | Bticino | ЭУИ Luxe | 2240 | Living & Light электроустановочные изделия Bticino | PL2 | 1 | ШТ | Под заказ Т2 | Сертифицировано | 2024-11-24 | 642.81 | 771.37 | 771.37 | Удален | Распродажа остатков на складе | 0.049 | 0.24206 | 133 | 140 | 13 |  | 8005543428351 | Электроустановочные изделия
LNB4826CL | LivingLight Рамка овальная, 3+3 модуля, цвет Кремовый | Livinglight Рамка овальная, 3+3 модуля, цвет Кремовый | Bticino | ЭУИ Luxe | 2240 | Living & Light электроустановочные изделия Bticino | PL2 | 1 | ШТ | Под заказ Т2 | Сертифицировано | 2024-11-24 | 2856.95 | 3428.34 | 3428.34 | Удален | Распродажа остатков на складе | 0.049 | 0.24206 | 133 | 140 | 13 |  | 8005543428337 | Электроустановочные изделия
LNB4826CO | LivingLight Рамка овальная, 3+3 модуля, цвет Кордова | Livinglight Рамка овальная, 3+3 модуля, цвет Кордова | Bticino | ЭУИ Luxe | 2240 | Living & Light электроустановочные изделия Bticino | PL2 | 1 | ШТ | Под заказ Т2 | Сертифицировано | 2024-11-24 | 5142.51 | 6171.01 | 6171.01 | Удален | Распродажа остатков на складе | 0.169 | 0.32712 | 145 | 141 | 16 |  | 8005543428375 | Электроустановочные изделия
LNB4826CR | LivingLight Рамка овальная, 3+3 модуля, цвет Хром | Livinglight Рамка овальная, 3+3 модуля, цвет Хром | Bticino | ЭУИ Luxe | 2240 | Living & Light электроустановочные изделия Bticino | PL2 | 1 | ШТ | Под заказ Т2 | Сертифицировано | 2024-11-24 | 7142.37 | 8570.84 | 8570.84 | Удален | Распродажа остатков на складе | 0.169 | 0.32712 | 145 | 141 | 16 |  | 8005543428399 | Электроустановочные изделия
LNB4826GF | LivingLight Рамка овальная, 3+3 модуля, цвет Графит | Livinglight Рамка овальная, 3+3 модуля, цвет Графит | Bticino | ЭУИ Luxe | 2240 | Living & Light электроустановочные изделия Bticino | PL2 | 1 | ШТ | Под заказ Т2 | Сертифицировано | 2024-11-24 | 5142.51 | 6171.01 | 6171.01 | Удален | Распродажа остатков на складе | 0.17 | 0.32712 | 145 | 141 | 16 |  | 8005543428429 | Электроустановочные изделия
LNB4826MA | LivingLight Рамка овальная, 3+3 модуля, цвет Марракеш | Livinglight Рамка овальная, 3+3 модуля, цвет Марракеш | Bticino | ЭУИ Luxe | 2240 | Living & Light электроустановочные изделия Bticino | PL2 | 1 | ШТ | Под заказ Т2 | Сертифицировано | 2024-11-24 | 5142.51 | 6171.01 | 6171.01 | Удален | Распродажа остатков на складе | 0.169 | 0.32712 | 145 | 141 | 16 |  | 8005543428481 | Электроустановочные изделия
LNB4826OC | LivingLight Рамка овальная, 3+3 модуля, цвет Золото | Livinglight Рамка овальная, 3+3 модуля, цвет Золото | Bticino | ЭУИ Luxe | 2240 | Living & Light электроустановочные изделия Bticino | PL2 | 1 | ШТ | Под заказ Т2 | Сертифицировано | 2024-11-24 | 7142.37 | 8570.84 | 8570.84 | Удален | Распродажа остатков на складе | 0.169 | 0.32712 | 145 | 141 | 16 |  | 8005543428504 | Электроустановочные изделия
LNB4826SM | Ll Рамка Кр 3+3м Черный | LivingLight Рамка овальная, 3+3 модуля, цвет Черный | Bticino | ЭУИ Luxe | 2240 | Living & Light электроустановочные изделия Bticino | PL2 | 1 | ШТ | Под заказ Т2 | Сертифицировано | 2024-11-24 | 2856.95 | 3428.34 | 3428.34 | Удален | Распродажа остатков на складе | 0.049 | 0.24206 | 133 | 140 | 13 |  | 8005543428542 | Электроустановочные изделия
LNB4826TB | LivingLight Рамка овальная, 3+3 модуля, цвет Бронзовый | Livinglight Рамка овальная, 3+3 модуля, цвет Бронзовый | Bticino | ЭУИ Luxe | 2240 | Living & Light электроустановочные изделия Bticino | PL2 | 1 | ШТ | Под заказ Т2 | Сертифицировано | 2024-11-24 | 2856.95 | 3428.34 | 3428.34 | Удален | Распродажа остатков на складе | 0.043 | 0.2233 | 145 | 140 | 11 |  | 8005543428573 | Электроустановочные изделия
LNB4826TC | LivingLight Рамка овальная, 3+3 модуля, цвет Титан | Livinglight Рамка овальная, 3+3 модуля, цвет титан | Bticino | ЭУИ Luxe | 2240 | Living & Light электроустановочные изделия Bticino | PL2 | 1 | ШТ | Под заказ Т2 | Сертифицировано | 2024-11-24 | 7142.37 | 8570.84 | 8570.84 | Удален | Распродажа остатков на складе | 0.169 | 0.32712 | 145 | 141 | 16 |  | 8005543428597 | Электроустановочные изделия
LNB4826TE | LivingLight Рамка овальная, 3+3 модуля, цвет Алюминий | Livinglight Рамка овальная, 3+3 модуля,цвет алюминий | Bticino | ЭУИ Luxe | 2240 | Living & Light электроустановочные изделия Bticino | PL2 | 1 | ШТ | Под заказ Т2 | Сертифицировано | 2024-11-24 | 2285.56 | 2742.67 | 2742.67 | Удален | Распродажа остатков на складе | 0.043 | 0.2233 | 145 | 140 | 11 |  | 8005543428610 | Электроустановочные изделия
LNB4826TW | LivingLight Рамка овальная, 3+3 модуля, цвет Бордовый | Livinglight Рамка овальная, 3+3 модуля, цвет Бордовый | Bticino | ЭУИ Luxe | 2240 | Living & Light электроустановочные изделия Bticino | PL2 | 1 | ШТ | Под заказ Т2 | Сертифицировано | 2024-11-24 | 2856.95 | 3428.34 | 3428.34 | Удален | Распродажа остатков на складе | 0.041 | 0.2233 | 145 | 140 | 11 |  | 8005543428672 | Электроустановочные изделия
LNC4802GL | LivingLight Рамка AIR 1 пост, цвет Лунное серебро | Livinglight Рамка AIR 1 пост, цвет Лунное серебро | Bticino | ЭУИ Luxe | 2240 | Living & Light электроустановочные изделия Bticino | PL2 | 1 | ШТ | Под заказ Т2 | Сертифицировано | 2024-11-24 | 2010.67 | 2412.8 | 2412.8 | Удален | Распродажа остатков на складе | 0.104 | 0.176 | 110 | 100 | 16 |  | 8005543421765 | Электроустановочные изделия
LNC4802NL | LivingLight Рамка AIR 1 пост, цвет Черная лава | Livinglight Рамка AIR 1 пост, цвет чёрная лава | Bticino | ЭУИ Luxe | 2240 | Living & Light электроустановочные изделия Bticino | PL2 | 1 | ШТ | Под заказ Т2 | Сертифицировано | 2024-11-24 | 2010.67 | 2412.8 | 2412.8 | Удален | Распродажа остатков на складе | 0.104 | 0.176 | 110 | 100 | 16 |  | 8005543421819 | Электроустановочные изделия
LNC4804GL | LivingLight Рамка AIR 4 модуля, цвет Лунное серебро | Livinglight Рамка AIR 4 модуля, цвет Лунное серебро | Bticino | ЭУИ Luxe | 2240 | Living & Light электроустановочные изделия Bticino | PL2 | 1 | ШТ | Под заказ Т2 | Сертифицировано | 2024-11-24 | 2814.93 | 3377.92 | 3377.92 | Удален | Распродажа остатков на складе | 0.108 | 0.2512 | 157 | 100 | 16 |  | 8005543421987 | Электроустановочные изделия
LNC4804NL | LivingLight Рамка AIR 4 модуля, цвет Черная лава | Livinglight Рамка AIR 4 модуля, цвет чёрная лава | Bticino | ЭУИ Luxe | 2240 | Living & Light электроустановочные изделия Bticino | PL2 | 1 | ШТ | Под заказ Т2 | Сертифицировано | 2024-11-24 | 2814.93 | 3377.92 | 3377.92 | Удален | Распродажа остатков на складе | 0.108 | 0.2512 | 157 | 100 | 16 |  | 8005543422038 | Электроустановочные изделия
LNE4802M2NL | LL рамка 2x2мод.71мм.Лава | Livinglight рамка 2x2мод.71мм.Лава | Bticino | ЭУИ Luxe | 2240 | Living & Light электроустановочные изделия Bticino | PL2 | 1 | ШТ | Под заказ Т2 | Сертифицировано | 2024-11-24 | 3217.07 | 3860.48 | 3860.48 | Удален | Распродажа остатков на складе | 0.141 | 0.5439 | 185 | 105 | 28 |  | 8005543501504 | Электроустановочные изделия
LNE4802M3GL | LL рамка 2x3мод.71мм.Лунное серебро | Livinglight рамка 2x3мод.71мм.Лунное серебро | Bticino | ЭУИ Luxe | 2240 | Living & Light электроустановочные изделия Bticino | PL2 | 1 | ШТ | Под заказ Т2 | Сертифицировано | 2024-11-24 | 4423.47 | 5308.16 | 5308.16 | Удален | Распродажа остатков на складе | 0.188 | 0.7497 | 255 | 105 | 28 |  | 8005543501795 | Электроустановочные изделия
LNE4802M3NL | LL рамка 2x3мод.71мм.Лава | Livinglight рамка 2x3мод.71мм.Лава | Bticino | ЭУИ Luxe | 2240 | Living & Light электроустановочные изделия Bticino | PL2 | 1 | ШТ | Под заказ Т2 | Сертифицировано | 2024-11-24 | 4423.47 | 5308.16 | 5308.16 | Удален | Распродажа остатков на складе | 0.188 | 0.7497 | 255 | 105 | 28 |  | 8005543501733 | Электроустановочные изделия
M25040 | АУКРМ стд 2х50+2х75 квар | Трёхфазный шкаф Alpimatic - стандартный тип - 400 В - 250 квар | Legrand | Качество электрической энергии | 6001 | Оборудование для ОКЭ и КРМ | PL1 | 1 | ШТ | Под заказ Т2 | Сертифицировано | 2025-04-16 | 635273.67 | 762328.4 | 762328.4 | Удален | Распродажа остатков на складе
MH6040 | АУКРМ типа H (10+25+25) квар | Трёхфазный шкаф Alpimatic - тип H - 400 В - 60 квар | Legrand | Качество электрической энергии | 6001 | Оборудование для ОКЭ и КРМ | PL1 | 1 | ШТ | Под заказ Т2 | Сертифицировано | 2025-04-16 | 263664.24 | 316397.09 | 316397.09 | Удален | Распродажа остатков на складе
N4053A | LivingLight Переключатель Axial с автоматическими клемами, размер 1 модуль, цвет белый | LivingLight Переключатель Axial с автоматическими клемами, размер 1 модуль, цвет белый | Bticino | ЭУИ Luxe | 2240 | Living & Light электроустановочные изделия Bticino | PL2 | 10 | ШТ | На складе | Информация по запросу |  | 845.16 | 1014.19 | 1014.19 | Удален | Распродажа остатков на складе | 0.282 | 1.2006 | 185 | 118 | 55 |  | 8005543420737 | Электроустановочные изделия
N4202DC2 | ЭкранирTV роз.оконеч 2М папа | Экранированная TV роз.оконеч 2М папа | Bticino | ЭУИ Luxe | 2240 | Living & Light электроустановочные изделия Bticino | PL2 | 10 | ШТ | На складе | Сертифицировано | 2024-12-01 | 689.02 | 826.82 | 826.82 | Удален | Распродажа остатков на складе | 0.615 | 1.6335 | 275 | 108 | 55 |  | 8012199840697 | Электроустановочные изделия
N4258/11D | LivingLight Розетка телефонная, RJ11, размер 2 модуля, цвет белый | Livinglight Розетка телефонная, RJ11, размер 2 модуля, цвет белый | Bticino | ЭУИ Luxe | 2240 | Living & Light электроустановочные изделия Bticino | PL2 | 10 | ШТ | На складе | Сертифицировано | 2024-12-01 | 3138.88 | 3766.66 | 3766.66 | Удален | Распродажа остатков на складе | 0.262 | 1.6335 | 275 | 108 | 55 |  | 8012199242743 | Электроустановочные изделия
N4269F | Соединитель типа F | Соединитель типа F | Bticino | ЭУИ Luxe | 2240 | Living & Light электроустановочные изделия Bticino | PL2 | 5 | ШТ | На складе | Не подлежит сертификации | 2022-12-31 | 495.33 | 594.4 | 594.4 | Удален | Распродажа остатков на складе | 0.125 | 0.52452 | 94 | 62 | 90 |  | 8012199356211 | Электроустановочные изделия
N4565 | Звуковой динамик для установки в коробку арт. 506E Light | Звуковой динамик для установки в коробку Кат. № 506E | Bticino | Автоматизация BTicino | 2304 | Механизмы звуковой трансляции MYHOME (BTICINO) | PL3 | 1 | ШТ | Под заказ Т2 | Информация по запросу |  | 7615.8 | 9138.96 | 9138.96 | Удален | Распродажа остатков на складе | 0.356 | 0.84912 | 122 | 120 | 58 |  | 8012199729367 | MyHome
N4589N | LivingLight Zigbee Выключатель сценарный, под прямоугольные рамки | Livinglight Zigbee Выключатель сценарный, под прямоугольные рамки | Bticino | ЭУИ Luxe | 1183 | Радиосистема MY HOME PLAY (BTICINO) | PL3 | 1 | ШТ | Под заказ Т2 | Сертифицировано | 2022-07-11 | 12284.15 | 14740.98 | 14740.98 | Удален | Распродажа остатков на складе | 0.03 | 0.33523 | 128 | 97 | 27 |  | 8005543440155 | Электроустановочные изделия
N4597N | LivingLight Zigbee Управляющее устройство, 2 группы нагрузок, под прямоугольные рамки | Livinglight Zigbee Управляющее устройство, 2 группы нагрузок, под прямоугольные рамки | Bticino | ЭУИ Luxe | 1183 | Радиосистема MY HOME PLAY (BTICINO) | PL3 | 1 | ШТ | Под заказ Т2 | Сертифицировано | 2022-07-11 | 6142.07 | 7370.48 | 7370.48 | Удален | Распродажа остатков на складе | 0.021 | 0.33523 | 128 | 97 | 27 |  | 8005543440193 | Электроустановочные изделия
N4599N | LivingLight Zigbee Управляющее устройство для приводов, под прямоугольные рамки | Livinglight Zigbee Управляющее устройство для приводов, под прямоугольные рамки | Bticino | ЭУИ Luxe | 1183 | Радиосистема MY HOME PLAY (BTICINO) | PL3 | 1 | ШТ | Под заказ Т2 | Сертифицировано | 2022-07-11 | 5118.39 | 6142.07 | 6142.07 | Удален | Распродажа остатков на складе | 0.03 | 0.33523 | 128 | 97 | 27 |  | 8005543440162 | Электроустановочные изделия
NT4053A | LivingLight Переключатель Axial с автоматическими клемами, размер 1 модуль, цвет алюминий | Livinglight Переключатель Axial с автоматическими клемами, размер 1 модуль, алюминий | Bticino | ЭУИ Luxe | 2240 | Living & Light электроустановочные изделия Bticino | PL2 | 10 | ШТ | На складе | Информация по запросу |  | 1038.06 | 1245.67 | 1245.67 | Удален | Распродажа остатков на складе | 0.282 | 1.2006 | 185 | 118 | 55 |  | 8005543421079 | Электроустановочные изделия
NT4053M2A | LivingLight Переключатель Axial с автоматическими клемами, размер 2 модуля, цвет алюминий | Livinglight Переключатель Axial с автоматическими клемами, размер 2 модуля, алюминий | Bticino | ЭУИ Luxe | 2240 | Living & Light электроустановочные изделия Bticino | PL2 | 10 | ШТ | На складе | Информация по запросу |  | 1349.41 | 1619.29 | 1619.29 | Удален | Распродажа остатков на складе | 0.305 | 1.6335 | 275 | 108 | 55 |  | 8005543421093 | Электроустановочные изделия
NT4210D | Тройная коаксиальная оконечная розетка для TV | Тройная коаксиальная оконечная розетка для TV | Bticino | ЭУИ Luxe | 2240 | Living & Light электроустановочные изделия Bticino | PL2 | 1 | ШТ | На складе | Сертифицировано | 2024-12-01 | 2996.28 | 3595.54 | 3595.54 | Удален | Распродажа остатков на складе | 0.084 | 0.18792 | 58 | 54 | 60 |  | 8012199535531 | Электроустановочные изделия
NT4258/11D | LivingLight Розетка телефонная, RJ11, размер 2 модуля, цвет алюминий | Livinglight Розетка телефонная, RJ11, размер 2 модуля, алюминий | Bticino | ЭУИ Luxe | 2240 | Living & Light электроустановочные изделия Bticino | PL2 | 10 | ШТ | На складе | Сертифицировано | 2024-12-01 | 3495.57 | 4194.68 | 4194.68 | Удален | Распродажа остатков на складе | 0.259 | 1.6335 | 275 | 108 | 55 |  | 8012199480602 | Электроустановочные изделия
NT4258/12D | LivingLight Розетка телефонная, RJ12, размер 2 модуля, цвет алюминий | Livinglight Розетка телефонная, RJ12, размер 2 модуля, алюминий | Bticino | ЭУИ Luxe | 2240 | Living & Light электроустановочные изделия Bticino | PL2 | 10 | ШТ | Под заказ Т2 | Сертифицировано | 2024-12-01 | 3495.57 | 4194.68 | 4194.68 | Удален | Распродажа остатков на складе | 0.315 | 1.6335 | 275 | 108 | 55 |  | 8012199565361 | Электроустановочные изделия
NT4262/12 | Роз. Rj12 К10 Кат.3 | Розетка RJ12 К10 Cat. 3 | Bticino | ЭУИ Luxe | 2240 | Living & Light электроустановочные изделия Bticino | PL2 | 1 | ШТ | Под заказ Т2 | Сертифицировано | 2024-12-01 | 750.57 | 900.68 | 900.68 | Удален | Распродажа остатков на складе | 0.014 | 0.858 | 120 | 110 | 65 |  | 8012199432625 | Электроустановочные изделия
NT4264/12 | LivingLight Розетка телефонная, RJ12, безинструментальная размер 1 модуль, цвет алюминий | Livinglight Розетка телефонная, RJ12, безинструментальная размер 1 модуль, алюминий | Bticino | ЭУИ Luxe | 2240 | Living & Light электроустановочные изделия Bticino | PL2 | 10 | ШТ | На складе | Информация по запросу |  | 1810.96 | 2173.15 | 2173.15 | Удален | Распродажа остатков на складе | 0.295 | 1.6335 | 275 | 108 | 55 |  | 8012199480596 | Электроустановочные изделия
NT4269F | Соединитель типа F | Соединитель типа F | Bticino | ЭУИ Luxe | 2240 | Living & Light электроустановочные изделия Bticino | PL2 | 5 | ШТ | На складе | Не подлежит сертификации | 2022-12-31 | 647.36 | 776.83 | 776.83 | Удален | Распродажа остатков на складе | 0.125 | 0.52452 | 94 | 62 | 90 |  | 8012199435190 | Электроустановочные изделия
PB502 | Кор.Д/Гипсокарт. Диам.68х51 Мм | Коробка для гипсокартона 68х51мм | Bticino | ЭУИ Luxe | 2251 | Коробки скрытого монтажа Bticino | PL9 | 5 | ШТ | На складе | Не подлежит сертификации | 2022-12-31 | 265.42 | 318.5 | 318.5 | Удален | Распродажа остатков на складе | 0.115 | 0.2823 | 71 | 71 | 56 | PB502N | 8012199792606 | Электроустановочные изделия
SAH0.9+0.9-2X66 | Актив. фильтр гармоник .9-2х66 | Фильтр гармоник актив. 9-2х66 Leg SAH0.9+0.9-2X66 | Legrand | Качество электрической энергии | 6001 | Оборудование для ОКЭ и КРМ | PL1 | 1 | ШТ | Под заказ Т2 | Информация по запросу |  | 70904.39 | 85085.27 | 85085.27 | Удален | Распродажа остатков на складе
SAH-1.34-87 | Дроссель для VH8040-3MONO | Дроссель для Кат. № VH8040-3MONO | Legrand | Качество электрической энергии | 6001 | Оборудование для ОКЭ и КРМ | PL1 | 1 | ШТ | Под заказ Т2 | Информация по запросу |  | 67469.66 | 80963.59 | 80963.59 | Удален | Распродажа остатков на складе
SAH-1.45-42 | Дроссель для VH2540-3mono | Дроссель для VH2540-3mono | Legrand | Качество электрической энергии | 6001 | Оборудование для ОКЭ и КРМ | PL1 | 1 | ШТ | Под заказ Т2 | Информация по запросу |  | 32838.91 | 39406.69 | 39406.69 | Удален | Распродажа остатков на складе
SAH-1.78-38 | Дроссель для VH2040 | Рассогласованный модуль - трёхфазный - усиленный - 20 квар | Legrand | Качество электрической энергии | 6001 | Оборудование для ОКЭ и КРМ | PL1 | 1 | ШТ | Под заказ Т2 | Информация по запросу |  | 49698.61 | 59638.33 | 59638.33 | Удален | Распродажа остатков на складе
SAH1.8+1.8-2X33 | Актив. фильтр гармоник 1.82x33 | Активный фильтр гармоник 1.82x33А | Legrand | Качество электрической энергии | 6001 | Оборудование для ОКЭ и КРМ | PL1 | 1 | ШТ | Под заказ Т2 | Информация по запросу |  | 48607.68 | 58329.22 | 58329.22 | Удален | Распродажа остатков на складе
SAH2.15-50A | Актив. фильтр гарм 2.15-50A | Активный фильтр гармоник 2.15-50A | Legrand | Качество электрической энергии | 6001 | Оборудование для ОКЭ и КРМ | PL1 | 1 | ШТ | Под заказ Т2 | Информация по запросу |  | 41116.08 | 49339.3 | 49339.3 | Удален | Распродажа остатков на складе | [5 empty] | Без замены
V2040-3MONO | Конденсатор стд 20 квар | Вакуумированный конденсатор Alpivar3 - 6 клемм - стандартный - 400 В - без крышки - 20 квар | Legrand | Качество электрической энергии | 6001 | Оборудование для ОКЭ и КРМ | PL1 | 1 | ШТ | Под заказ Т2 | Сертифицировано | 2021-05-26 | 18485.67 | 22182.8 | 22182.8 | Удален | Распродажа остатков на складе
V540 | Конденсатор стд 5 квар | Вакуумированный конденсатор Alpivar3 - 3 клеммы - стандартный - 400 В - без крышки - 5 квар | Legrand | Качество электрической энергии | 6001 | Оборудование для ОКЭ и КРМ | PL1 | 1 | ШТ | Под заказ Т2 | Сертифицировано | 2021-05-26 | 13367.03 | 16040.44 | 16040.44 | Удален | Распродажа остатков на складе
696901 | Celiane выключатель белый | Celiane Выключатель ,White | Legrand | ЭУИ Luxe | 1221 | Celiane DIY электроустановочное оборудование | PL2 | 10 | ШТ | На складе | Информация по запросу |  | 433.19 | 520 |  | Удален | Распродажа остатков на складе | 0.645 | 4.9529 | 380 | 98 | 133 |  | 3245066969015
696902 | Celiane перекл. на2 напр. бел. | Celiane Переключатель на 2 направления, White | Legrand | ЭУИ Luxe | 1221 | Celiane DIY электроустановочное оборудование | PL2 | 5 | ШТ | На складе | Информация по запросу |  | 1563.08 | 1876 |  | Удален | Распродажа остатков на складе | 3e-05 | 0.16 |  |  |  |  | 3245066969022
696903 | Cln Перекл. 2кл.на 2напр. Бел. | Celiane Переключатель двухклавишный на 2 направления, White | Legrand | ЭУИ Luxe | 1221 | Celiane DIY электроустановочное оборудование | PL2 | 10 | ШТ | На складе | Информация по запросу |  | 944.84 | 1134 |  | Удален | Распродажа остатков на складе | 2e-05 | 0.16 |  |  |  |  | 3245066969039
696904 | Cln Роз. 2К+З на винтах бел. | Celiane Роз. 2К+З на винт. бел. | Legrand | ЭУИ Luxe | 1221 | Celiane DIY электроустановочное оборудование | PL2 | 10 | ШТ | На складе | Информация по запросу |  | 389.95 | 468 |  | Удален | Распродажа остатков на складе | 0.722 | 3.9848 | 385 | 90 | 115 |  | 3245066969046
696905 | Celiane Роз. тел. RJ11 бел. | Celiane Роз. Тел. Rj11 Бел. | Legrand | ЭУИ Luxe | 1221 | Celiane DIY электроустановочное оборудование | PL2 | 5 | ШТ | На складе | Сертифицировано | 2024-12-02 | 834.17 | 1001 |  | Удален | Распродажа остатков на складе | 0.06625 | 0.586 |  |  |  |  | 3245066969053
696906 | Celiane Роз. TV FM Sat белая | Celiane Розетка TV/FM /SAT White | Legrand | ЭУИ Luxe | 1221 | Celiane DIY электроустановочное оборудование | PL2 | 5 | ШТ | На складе | Сертифицировано | 2024-12-01 | 2734.13 | 3281 |  | Удален | Распродажа остатков на складе | 0.533 | 2.032 | 190 | 93 | 115 |  | 3245066969060
696907 | Celiane Светорег. 600 Вт белый | Celiane Светорег. 600 Вт Белый | Legrand | ЭУИ Luxe | 1221 | Celiane DIY электроустановочное оборудование | PL2 | 1 | ШТ | На складе | Информация по запросу |  | 6996.02 | 8395 |  | Удален | Распродажа остатков на складе | 0.12944 | 1.302 |  |  |  |  | 3245066969077
696908 | Celiane Роз.RJ45 UTPcat 6 бел. | Celiane Роз.RJ45 UTP Cat. 6 бел. | Legrand | ЭУИ Luxe | 442 | Розетки RJ 45 Legrand | PL8 | 5 | ШТ | На складе | Сертифицировано | 2024-12-02 | 1570.56 | 1885 |  | Удален | Распродажа остатков на складе | 0.33 | 3.8019 | 395 | 175 | 55 |  | 3245066969084
696909 | Cln перекл. 2напр. Подсв. Бел. | Celiane перекл. 2 напр. Подсв. Бел. | Legrand | ЭУИ Luxe | 1221 | Celiane DIY электроустановочное оборудование | PL2 | 5 | ШТ | На складе | Информация по запросу |  | 1323.48 | 1588 |  | Удален | Распродажа остатков на складе | 0.07375 | 0.586 |  |  |  |  | 3245066969091
696910 | Cln перекл. 2кл. 2напр.подсв. | Celiane перекл. 2 кл. 2напр.подсв. | Legrand | ЭУИ Luxe | 1221 | Celiane DIY электроустановочное оборудование | PL2 | 5 | ШТ | На складе | Информация по запросу |  | 1735.72 | 2083 |  | Удален | Распродажа остатков на складе | 0.455 | 3.8019 | 395 | 175 | 55 |  | 3245066969107
696911 | Celiane рамка 1 пост белая | Celiane рамка 1 пост, White | Legrand | ЭУИ Luxe | 1221 | Celiane DIY электроустановочное оборудование | PL2 | 20 | ШТ | На складе | Сертифицировано | 2024-11-25 | 114.47 | 137 |  | Удален | Распродажа остатков на складе | 0.0001 | 0.25 |  |  |  |  | 3245066969114
696913 | Celiane рамка 3 поста белая | Celiane рамка 3 поста, White | Legrand | ЭУИ Luxe | 1221 | Celiane DIY электроустановочное оборудование | PL2 | 10 | ШТ | На складе | Сертифицировано | 2024-11-25 | 230.35 | 276 |  | Удален | Распродажа остатков на складе | 0.0001 | 0.33 |  |  |  |  | 3245066969138
696915 | Celiane Датчик дв.400Вт бел. | Celiane Датчик движения 400Вт бел. | Legrand | ЭУИ Luxe | 1221 | Celiane DIY электроустановочное оборудование | PL2 | 1 | ШТ | На складе | Информация по запросу |  | 8797.95 | 10558 |  | Удален | Распродажа остатков на складе | 0.00073 | 0.33 |  |  |  |  | 3245066969152
696916 | Celiane Термостат белый | Celiane Термостат White | Legrand | ЭУИ Luxe | 1221 | Celiane DIY электроустановочное оборудование | PL2 | 1 | ШТ | Под заказ Т2 | Информация по запросу |  | 10346.39 | 12416 |  | Удален | Распродажа остатков на складе | 0.262 | 0.82351 | 77 | 93 | 115 |  | 3245066969169
696920 | Cln перекл. на 2напр.,сл.к. | Celiane Переключатель на 2 направления,слоновая кость | Legrand | ЭУИ Luxe | 1221 | Celiane DIY электроустановочное оборудование | PL2 | 10 | ШТ | На складе | Информация по запросу |  | 467.09 | 561 |  | Удален | Распродажа остатков на складе | 0.675 | 4.9529 | 380 | 98 | 133 |  | 3245066969206
696921 | Celiane выключатель сл.к. | Celiane Выключатель слоновая кость | Legrand | ЭУИ Luxe | 1221 | Celiane DIY электроустановочное оборудование | PL2 | 10 | ШТ | На складе | Информация по запросу |  | 433.19 | 520 |  | Удален | Распродажа остатков на складе | 0.576 | 3.9848 | 385 | 90 | 115 |  | 3245066969213
696922 | Celiane перекл. на2напр. сл.к. | Celiane Переключатель на 2 направления слоновая кость | Legrand | ЭУИ Luxe | 1221 | Celiane DIY электроустановочное оборудование | PL2 | 5 | ШТ | Под заказ Т2 | Информация по запросу |  | 1343.37 | 1612 |  | Удален | Распродажа остатков на складе | 3e-05 | 0.16 |  |  |  |  | 3245066969220
696923 | Cln Перекл. 2кл.на 2напр.Сл.к. | Celiane Переключатель двухклавишный на 2 направления,лоновая кость | Legrand | ЭУИ Luxe | 1221 | Celiane DIY электроустановочное оборудование | PL2 | 5 | ШТ | На складе | Информация по запросу |  | 944.84 | 1134 |  | Удален | Распродажа остатков на складе | 0.08775 | 0.586 |  |  |  |  | 3245066969237
696924 | Cln Роз. 2К+З на винтах сл.к. | Celiane Розетка 2К+З на винт . слоновая кость | Legrand | ЭУИ Luxe | 1221 | Celiane DIY электроустановочное оборудование | PL2 | 10 | ШТ | На складе | Информация по запросу |  | 482.85 | 579 |  | Удален | Распродажа остатков на складе | 0.722 | 3.9848 | 385 | 90 | 115 |  | 3245066969244
696925 | Celiane Роз. тел. RJ11 сл.к.. | Celiane Розетка тел. RJ11 слоновая кость. | Legrand | ЭУИ Luxe | 1221 | Celiane DIY электроустановочное оборудование | PL2 | 5 | ШТ | На складе | Сертифицировано | 2024-12-02 | 834.17 | 1001 |  | Удален | Распродажа остатков на складе | 0.303 | 3.9848 | 385 | 90 | 115 |  | 3245066969251
696926 | Celiane Роз. TV FM Sat сл.к. | Celiane Розетка TV FM SAT слоновая кость | Legrand | ЭУИ Luxe | 1221 | Celiane DIY электроустановочное оборудование | PL2 | 5 | ШТ | На складе | Сертифицировано | 2024-12-01 | 2734.13 | 3281 |  | Удален | Распродажа остатков на складе | 0.562 | 3.9848 | 385 | 90 | 115 |  | 3245066969268
696927 | Celiane Светорег. 600 Вт сл.к. | Celiane Светорегулятор 600 Вт слоновая кость | Legrand | ЭУИ Luxe | 1221 | Celiane DIY электроустановочное оборудование | PL2 | 1 | ШТ | На складе | Информация по запросу |  | 7040.62 | 8449 |  | Удален | Распродажа остатков на складе | 8e-05 | 0.54 |  |  |  |  | 3245066969275
696928 | Cln Роз.RJ45 UTPcat 6 сл.к. | Celiane Розетка RJ45 UTP Cat. 6 слоновая кость | Legrand | ЭУИ Luxe | 442 | Розетки RJ 45 Legrand | PL8 | 5 | ШТ | На складе | Сертифицировано | 2024-12-02 | 1570.56 | 1885 |  | Удален | Распродажа остатков на складе | 0.33 | 3.8019 | 395 | 175 | 55 |  | 3245066969282
696929 | Cln перекл. 2нап. Подсв. Сл.к. | Celiane перекл. 2нап. Подсв. слоновая кость | Legrand | ЭУИ Luxe | 1221 | Celiane DIY электроустановочное оборудование | PL2 | 5 | ШТ | На складе | Информация по запросу |  | 1323.48 | 1588 |  | Удален | Распродажа остатков на складе | 0.07375 | 0.586 |  |  |  |  | 3245066969299
696930 | Cln перекл. 2кл. 2напр.подсв. | Celiane перекл. 2кл. 2 напр.подсв. | Legrand | ЭУИ Luxe | 1221 | Celiane DIY электроустановочное оборудование | PL2 | 5 | ШТ | На складе | Информация по запросу |  | 2096.89 | 2516 |  | Удален | Распродажа остатков на складе | 0.45 | 3.8019 | 395 | 175 | 55 |  | 3245066969305
696931 | Celiane рамка 1пост сл. кость | Celiane рамка 1 пост сл. кость | Legrand | ЭУИ Luxe | 1221 | Celiane DIY электроустановочное оборудование | PL2 | 20 | ШТ | На складе | Сертифицировано | 2024-11-25 | 57.24 | 69 |  | Удален | Распродажа остатков на складе | 0.0001 | 0.25 |  |  |  |  | 3245066969312
696933 | Celiane рамка 3поста сл. кость | Celiane рамка 3 поста сл. кость | Legrand | ЭУИ Luxe | 1221 | Celiane DIY электроустановочное оборудование | PL2 | 10 | ШТ | На складе | Сертифицировано | 2024-11-25 | 230.35 | 276 |  | Удален | Распродажа остатков на складе | 0.0001 | 0.39 |  |  |  |  | 3245066969336
696934 | Celiane рамка 4поста сл. кость | Celiane рамка 4 поста сл. кость | Legrand | ЭУИ Luxe | 1221 | Celiane DIY электроустановочное оборудование | PL2 | 10 | ШТ | На складе | Сертифицировано | 2024-11-25 | 426.13 | 511 |  | Удален | Распродажа остатков на складе | 0.0001 | 0.62 |  |  |  |  | 3245066969343
696935 | Celiane Датчик дв.400Вт сл к | Celiane Датчик движения 400Вт слоновая кость | Legrand | ЭУИ Luxe | 1221 | Celiane DIY электроустановочное оборудование | PL2 | 1 | ШТ | На складе | Информация по запросу |  | 8105.42 | 9727 |  | Удален | Распродажа остатков на складе | 0 | 1.05 |  |  |  |  | 3245066969350
696936 | Celiane Термостат сл. К. | Celiane Термостат слоновая кость | Legrand | ЭУИ Luxe | 1221 | Celiane DIY электроустановочное оборудование | PL2 | 1 | ШТ | Под заказ Т2 | Информация по запросу |  | 10346.39 | 12416 |  | Удален | Распродажа остатков на складе | 0.262 | 0.82351 | 77 | 93 | 115 |  | 3245066969367
696941 | Celiane выключатель титан | Celiane Выключатель Титан | Legrand | ЭУИ Luxe | 1221 | Celiane DIY электроустановочное оборудование | PL2 | 5 | ШТ | На складе | Информация по запросу |  | 657.05 | 788 |  | Удален | Распродажа остатков на складе | 0.576 | 3.9848 | 385 | 90 | 115 |  | 3245066969411
696942 | Celiane перекл. на2напр. титан | Celiane перекл. На 2напр. Titanium | Legrand | ЭУИ Luxe | 1221 | Celiane DIY электроустановочное оборудование | PL2 | 5 | ШТ | Под заказ Т2 | Информация по запросу |  | 1444.84 | 1734 |  | Удален | Распродажа остатков на складе | 0.0001 | 0.78 |  |  |  |  | 3245066969428
696943 | Cln Перекл. 2кл.на 2напр.титан | Celiane Перекл. 2 кл. на 2 напр.Titanium | Legrand | ЭУИ Luxe | 1221 | Celiane DIY электроустановочное оборудование | PL2 | 5 | ШТ | На складе | Информация по запросу |  | 1664.08 | 1997 |  | Удален | Распродажа остатков на складе | 0.08825 | 0.586 |  |  |  |  | 3245066969435
696944 | Cln Роз. 2К+З на винтах титан | Celiane Роз. 2К+З на винт. Titanium | Legrand | ЭУИ Luxe | 1221 | Celiane DIY электроустановочное оборудование | PL2 | 5 | ШТ | На складе | Информация по запросу |  | 697.93 | 838 |  | Удален | Распродажа остатков на складе | 0.08575 | 0.586 |  |  |  |  | 3245066969442
696945 | Celiane Роз. тел. RJ11 титан. | Celiane Роз. Тел. Rj11 Титан. | Legrand | ЭУИ Luxe | 1221 | Celiane DIY электроустановочное оборудование | PL2 | 5 | ШТ | На складе | Сертифицировано | 2024-12-02 | 1074.89 | 1290 |  | Удален | Распродажа остатков на складе | 0.06675 | 0.586 |  |  |  |  | 3245066969459
696946 | Celiane Роз. TV FM Sat титан | Celiane Роз. Tv Fm Sat Титан | Legrand | ЭУИ Luxe | 1221 | Celiane DIY электроустановочное оборудование | PL2 | 5 | ШТ | На складе | Сертифицировано | 2024-12-01 | 3217.96 | 3862 |  | Удален | Распродажа остатков на складе | 0.562 | 3.9848 | 385 | 90 | 115 |  | 3245066969466
696947 | Celiane Светорег. 600 Вт титан | Celiane Светорег. 600 Вт Титан | Legrand | ЭУИ Luxe | 1221 | Celiane DIY электроустановочное оборудование | PL2 | 1 | ШТ | На складе | Информация по запросу |  | 7793.88 | 9353 |  | Удален | Распродажа остатков на складе | 0.12944 | 1.302 |  |  |  |  | 3245066969473
696948 | Cln Роз.RJ45 UTPcat 6 титан | Celiane Роз.RJ45 UTP Cat. 6 Titanium | Legrand | ЭУИ Luxe | 442 | Розетки RJ 45 Legrand | PL8 | 5 | ШТ | На складе | Сертифицировано | 2024-12-02 | 2050.22 | 2460 |  | Удален | Распродажа остатков на складе | 0.33 | 3.8019 | 395 | 175 | 55 |  | 3245066969480
696949 | Cln перекл. 2нап. Подсв. титан | Celiane перекл. 2нап. Подсв. Titanium | Legrand | ЭУИ Luxe | 1221 | Celiane DIY электроустановочное оборудование | PL2 | 5 | ШТ | На складе | Информация по запросу |  | 1968.28 | 2362 |  | Удален | Распродажа остатков на складе | 0.07375 | 0.586 |  |  |  |  | 3245066969497
696950 | Cln перекл. 2кл. 2напр.подсв. | Celiane перекл. 2кл. 2напр.подсв. | Legrand | ЭУИ Luxe | 1221 | Celiane DIY электроустановочное оборудование | PL2 | 5 | ШТ | На складе | Информация по запросу |  | 3248.74 | 3898 |  | Удален | Распродажа остатков на складе | 0.45 | 3.8019 | 395 | 175 | 55 |  | 3245066969503
696951 | Celiane рамка 1 пост титан | Celiane Рамка 1 Пост Титан | Legrand | ЭУИ Luxe | 1221 | Celiane DIY электроустановочное оборудование | PL2 | 10 | ШТ | На складе | Сертифицировано | 2024-11-25 | 926.5 | 1112 |  | Удален | Распродажа остатков на складе | 0.0001 | 0.23 |  |  |  |  | 3245066969510
696952 | Celiane рамка 2 поста титан | Celiane Рамка 2 Поста Титан | Legrand | ЭУИ Luxe | 1221 | Celiane DIY электроустановочное оборудование | PL2 | 5 | ШТ | На складе | Сертифицировано | 2024-11-25 | 1482.4 | 1779 |  | Удален | Распродажа остатков на складе | 0.233 | 2.032 | 190 | 93 | 115 |  | 3245066969527
696953 | Celiane рамка 3 поста титан | Celiane Рамка 3 Поста Титан | Legrand | ЭУИ Luxe | 1221 | Celiane DIY электроустановочное оборудование | PL2 | 5 | ШТ | На складе | Сертифицировано | 2024-11-25 | 2371.85 | 2846 |  | Удален | Распродажа остатков на складе | 0.0001 | 0.78 |  |  |  |  | 3245066969534
696954 | Celiane рамка 4 поста титан | Celiane Рамка 4 Поста Титан | Legrand | ЭУИ Luxe | 1221 | Celiane DIY электроустановочное оборудование | PL2 | 5 | ШТ | На складе | Сертифицировано | 2024-11-25 | 3794.95 | 4554 |  | Удален | Распродажа остатков на складе | 0.0001 | 0.99 |  |  |  |  | 3245066969541
696955 | Celiane Датчик дв.400Вт титан | Celiane Датчик движения 400Вт Titanium | Legrand | ЭУИ Luxe | 1221 | Celiane DIY электроустановочное оборудование | PL2 | 1 | ШТ | На складе | Информация по запросу |  | 9224.33 | 11069 |  | Удален | Распродажа остатков на складе | 0 | 1.05 |  |  |  |  | 3245066969558
696956 | Celiane Термостат титан | Celiane Термостат Titanium | Legrand | ЭУИ Luxe | 1221 | Celiane DIY электроустановочное оборудование | PL2 | 1 | ШТ | На складе | Информация по запросу |  | 11495.83 | 13795 |  | Удален | Распродажа остатков на складе | 0.262 | 0.82351 | 77 | 93 | 115 |  | 3245066969565
696961 | Celiane рамка 1 пост алюминий | Celiane Рамка 1 Пост Алюминий | Legrand | ЭУИ Luxe | 1221 | Celiane DIY электроустановочное оборудование | PL2 | 10 | ШТ | На складе | Сертифицировано | 2024-11-25 | 926.5 | 1112 |  | Удален | Распродажа остатков на складе | 0.276 | 2.032 | 190 | 93 | 115 |  | 3245066969619
696962 | Celiane рамка 2 поста алюминий | Celiane Рамка 2 Поста Алюминий | Legrand | ЭУИ Luxe | 1221 | Celiane DIY электроустановочное оборудование | PL2 | 5 | ШТ | На складе | Сертифицировано | 2024-11-25 | 1482.4 | 1779 |  | Удален | Распродажа остатков на складе | 0.233 | 2.032 | 190 | 93 | 115 |  | 3245066969626
696963 | Celiane рамка 3 поста алюминий | Celiane Рамка 3 Поста Алюминий | Legrand | ЭУИ Luxe | 1221 | Celiane DIY электроустановочное оборудование | PL2 | 5 | ШТ | На складе | Сертифицировано | 2024-11-25 | 2371.85 | 2846 |  | Удален | Распродажа остатков на складе | 0.0001 | 0.78 |  |  |  |  | 3245066969633
696964 | Celiane рамка 4 поста алюминий | Celiane Рамка 4 Поста Алюминий | Legrand | ЭУИ Luxe | 1221 | Celiane DIY электроустановочное оборудование | PL2 | 5 | ШТ | На складе | Сертифицировано | 2024-11-25 | 3794.95 | 4554 |  | Удален | Распродажа остатков на складе | 0.0001 | 1.17 |  |  |  |  | 3245066969640
696965 | Celiane Роз. TV пр. оконечн. | Celiane Роз. TV пр. оконечн. | Legrand | ЭУИ Luxe | 1221 | Celiane DIY электроустановочное оборудование | PL2 | 10 | ШТ | Под заказ Т2 | Сертифицировано | 2024-12-01 | 1561.5 | 1874 |  | Удален | Распродажа остатков на складе | 0.0001 | 0.1 |  |  |  |  | 3245066969657
696966 | Celiane Роз. TV пр. оконечн. | Celiane Роз. TV пр. оконечн. | Legrand | ЭУИ Luxe | 1221 | Celiane DIY электроустановочное оборудование | PL2 | 5 | ШТ | Под заказ Т2 | Сертифицировано | 2024-12-01 | 1931.27 | 2318 |  | Удален | Распродажа остатков на складе | 0.491 | 3.9848 | 385 | 90 | 115 |  | 3245066969664
696967 | Celiane Роз. TV пр. оконечн. | Celiane Роз. TV пр. оконечн. | Legrand | ЭУИ Luxe | 1221 | Celiane DIY электроустановочное оборудование | PL2 | 5 | ШТ | Под заказ Т2 | Сертифицировано | 2024-12-01 | 1561.5 | 1874 |  | Удален | Распродажа остатков на складе | 0.0001 | 0.1 |  |  |  |  | 3245066969671
696968 | Celiane Роз.TVпрост.бел | Celiane Роз.TV прост.бел | Legrand | ЭУИ Luxe | 1221 | Celiane DIY электроустановочное оборудование | PL2 | 5 | ШТ | На складе | Сертифицировано | 2024-12-01 | 1018.88 | 1223 |  | Удален | Распродажа остатков на складе | 0 | 0.49 |  |  |  |  | 3414970515766
696969 | Celiane Роз.TVпрост.титан | Celiane Роз.TV прост.Titanium | Legrand | ЭУИ Luxe | 1221 | Celiane DIY электроустановочное оборудование | PL2 | 5 | ШТ | На складе | Сертифицировано | 2024-12-01 | 1388.65 | 1666 |  | Удален | Распродажа остатков на складе | 0 | 0.49 |  |  |  |  | 3414970515797
696970 | Celiane Роз.TVпрост.сл.кость | Celiane Роз.TV прост.слоновая кость | Legrand | ЭУИ Luxe | 1221 | Celiane DIY электроустановочное оборудование | PL2 | 10 | ШТ | На складе | Сертифицировано | 2024-12-01 | 1018.88 | 1223 |  | Удален | Распродажа остатков на складе | 0 | 0.56 |  |  |  |  | 3414970515827
696975 | Celiane Роз. TV прост. прох. | Celiane Роз. TV прост. прох. | Legrand | ЭУИ Luxe | 1221 | Celiane DIY электроустановочное оборудование | PL2 | 10 | ШТ | Под заказ Т2 | Сертифицировано | 2024-12-01 | 1561.5 | 1874 |  | Удален | Распродажа остатков на складе | 0.0001 | 0.1 |  |  |  |  | 3245066969756
696976 | Celiane Роз. TV прост. прох. | Celiane Роз. TV прост. прох. | Legrand | ЭУИ Luxe | 1221 | Celiane DIY электроустановочное оборудование | PL2 | 5 | ШТ | На складе | Сертифицировано | 2024-12-01 | 1931.27 | 2318 |  | Удален | Распродажа остатков на складе | 0.0001 | 0.1 |  |  |  |  | 3245066969763
696977 | Celiane Роз. TV прост. прох. | Celiane Роз. TV прост. прох. | Legrand | ЭУИ Luxe | 1221 | Celiane DIY электроустановочное оборудование | PL2 | 5 | ШТ | На складе | Сертифицировано | 2024-12-01 | 1561.5 | 1874 |  | Удален | Распродажа остатков на складе | 0.0001 | 0.1 |  |  |  |  | 3245066969770
696983 | Celiane рамка 3 поста венге | Celiane Рамка 3 Поста Венге | Legrand | ЭУИ Luxe | 1221 | Celiane DIY электроустановочное оборудование | PL2 | 5 | ШТ | Под заказ Т2 | Сертифицировано | 2024-11-25 | 7542.57 | 9051 |  | Удален | Распродажа остатков на складе | 0.0001 | 0.67 |  |  |  |  | 3245066969831
694365 | Кор.Plexo IP55 60/40мм | Коробка Plexo IP55 60/40мм | Legrand | General family | 1116 | PLEXO коробки монтажные DIY | PL9 | 5 | ШТ | На складе | Не подлежит сертификации | 2022-12-31 | 152.88 | 183 |  | Удален | Распродажа остатков на складе | 0.2 | 1.3872 | 228 | 78 | 78 |  | 3245066943657
695500 | Выключатель Galea, белый | Выключатель Galea, белый | Legrand | ЭУИ Luxe | 1250 | Galea Life DIY электроустановочное оборудование | PL2 | 5 | ШТ | На складе | Информация по запросу |  | 893.94 | 1073 |  | Удален | Распродажа остатков на складе | 0.00011 | 0.65 |  |  |  |  | 3245066955001
695501 | Перекл. на два напр.Galea, бел. | Перекл. на два напр.Galea, бел. | Legrand | ЭУИ Luxe | 1250 | Galea Life DIY электроустановочное оборудование | PL2 | 5 | ШТ | На складе | Сертифицировано | 2024-02-21 | 1370.01 | 1644 |  | Удален | Распродажа остатков на складе | 0.00011 | 0.65 |  |  |  |  | 3245066955018
695504 | Выкл. двойной Galea, белый | Выключатель двойной Galea, белый | Legrand | ЭУИ Luxe | 1250 | Galea Life DIY электроустановочное оборудование | PL2 | 5 | ШТ | Под заказ Т2 | Сертифицировано | 2024-02-21 | 2024.03 | 2429 |  | Удален | Распродажа остатков на складе | 0.00011 | 0.65 |  |  |  |  | 3245066955049
695505 | Кнопка Galea, белая | Кнопка Galea, белая | Legrand | ЭУИ Luxe | 1250 | Galea Life DIY электроустановочное оборудование | PL2 | 5 | ШТ | На складе | Информация по запросу |  | 1056.37 | 1268 |  | Удален | Распродажа остатков на складе | 0.00011 | 0.65 |  |  |  |  | 3245066955056
695507 | Роз. Galea 2К+З, со шт., бел. | Розетка Galea 2К+З, со шторками, бел. | Legrand | ЭУИ Luxe | 1250 | Galea Life DIY электроустановочное оборудование | PL2 | 5 | ШТ | На складе | Сертифицировано | 2023-09-13 | 1031.87 | 1238 |  | Удален | Распродажа остатков на складе | 0.00012 | 0.65 |  |  |  |  | 3245066955070
695509 | Тел. розетка Galea 1хRJ11, бел. | Телефонная розетка Galea 1хRJ11, бел. | Legrand | ЭУИ Luxe | 1250 | Galea Life DIY электроустановочное оборудование | PL2 | 5 | ШТ | На складе | Сертифицировано | 2024-12-02 | 1123.71 | 1348 |  | Удален | Распродажа остатков на складе | 9e-05 | 0.65 |  |  |  |  | 3245066955094
696802 | Выкл.с подсв. Galea, white | Выкл.С Подсв. Galea, White | Legrand | ЭУИ Luxe | 1250 | Galea Life DIY электроустановочное оборудование | PL2 | 5 | ШТ | На складе | Информация по запросу |  | 1764.54 | 2117 |  | Удален | Распродажа остатков на складе | 0.13 | 0.648 |  |  |  |  | 3245066968025
696803 | Выкл.двойн.с подсв. Galea, white. | Выключатель двойной с подсветкой Galea,White | Legrand | ЭУИ Luxe | 1250 | Galea Life DIY электроустановочное оборудование | PL2 | 5 | ШТ | Под заказ Т2 | Сертифицировано | 2024-02-21 | 3899.46 | 4679 |  | Удален | Распродажа остатков на складе | 0.13 | 0.648 |  |  |  |  | 3245066968032
696806 | Светорег. Galea 60-600 Вт, white. | Светорег. Galea 60-600 Вт, White | Legrand | ЭУИ Luxe | 1250 | Galea Life DIY электроустановочное оборудование | PL2 | 5 | ШТ | На складе | Информация по запросу |  | 10497.02 | 12596 |  | Удален | Распродажа остатков на складе | 0.13 | 0.648 |  |  |  |  | 3245066968063
696808 | Розетка Galea TV FM Sat, white | Розетка Galea Tv Fm Sat, White | Legrand | ЭУИ Luxe | 1250 | Galea Life DIY электроустановочное оборудование | PL2 | 5 | ШТ | На складе | Сертифицировано | 2024-12-01 | 2209.97 | 2652 |  | Удален | Распродажа остатков на складе | 0.13 | 0.648 |  |  |  |  | 3245066968087
696810 | Розетка RJ 45 white | Розетка RJ45 White | Legrand | ЭУИ Luxe | 1250 | Galea Life DIY электроустановочное оборудование | PL2 | 5 | ШТ | На складе | Сертифицировано | 2024-12-02 | 2226.82 | 2672 |  | Удален | Распродажа остатков на складе | 0.13 | 0.648 |  |  |  |  | 3245066968100
696811 | Рамка 1п.white. | Рамка 1п, White | Legrand | ЭУИ Luxe | 1250 | Galea Life DIY электроустановочное оборудование | PL2 | 10 | ШТ | На складе | Сертифицировано | 2024-11-25 | 294.87 | 354 |  | Удален | Распродажа остатков на складе | 0.07 | 0.273 |  |  |  |  | 3245066968117
696812 | Рамка 2п.white.гор | Рамка 2п, White гор. | Legrand | ЭУИ Luxe | 1250 | Galea Life DIY электроустановочное оборудование | PL2 | 10 | ШТ | На складе | Сертифицировано | 2024-11-25 | 561.1 | 673 |  | Удален | Распродажа остатков на складе | 0.15 | 0.469 |  |  |  |  | 3245066968124
696813 | Рамка 3п.white.гор | Рамка 3п, White гор. | Legrand | ЭУИ Luxe | 1250 | Galea Life DIY электроустановочное оборудование | PL2 | 5 | ШТ | Под заказ Т2 | Сертифицировано | 2024-11-25 | 901.05 | 1081 |  | Удален | Распродажа остатков на складе | 0.17 | 0.469 |  |  |  |  | 3245066968131
696814 | Рамка 4п.white.гор | Рамка 4п, White гор. | Legrand | ЭУИ Luxe | 1250 | Galea Life DIY электроустановочное оборудование | PL2 | 5 | ШТ | Под заказ Т2 | Сертифицировано | 2024-11-25 | 1466.28 | 1760 |  | Удален | Распродажа остатков на складе | 0.1 | 0.938 |  |  |  |  | 3245066968148
696815 | Рамка 2п.white.верт | Рамка 2п, White верт. | Legrand | ЭУИ Luxe | 1250 | Galea Life DIY электроустановочное оборудование | PL2 | 10 | ШТ | Под заказ Т2 | Сертифицировано | 2024-11-25 | 451.91 | 542 |  | Удален | Распродажа остатков на складе | 0.15 | 0.469 |  |  |  |  | 3245066968155
696816 | Рамка 3п.white.верт | Рамка 3п, White верт. | Legrand | ЭУИ Luxe | 1250 | Galea Life DIY электроустановочное оборудование | PL2 | 5 | ШТ | Под заказ Т2 | Сертифицировано | 2024-11-25 | 725.7 | 871 |  | Удален | Распродажа остатков на складе | 0.096 | 0.938 |  |  |  |  | 3245066968162
696817 | G.L.Р.TVокон.2400МГц10дБ PRO21 | Galea Life Розетка TV оконечная 2400МГц 10дБ PRO21 | Legrand | ЭУИ Luxe | 1250 | Galea Life DIY электроустановочное оборудование | PL2 | 5 | ШТ | Под заказ Т2 | Сертифицировано | 2024-12-01 | 2378.12 | 2854 |  | Удален | Распродажа остатков на складе | 0.0001 | 0.1 |  |  |  |  | 3245066968179
696818 | G.L.Р.TVпрох.2400МГц14дБ PRO21 | Galea Life Розетка TV проходная 2400МГц 14дБ PRO21 | Legrand | ЭУИ Luxe | 1250 | Galea Life DIY электроустановочное оборудование | PL2 | 5 | ШТ | Под заказ Т2 | Сертифицировано | 2024-12-01 | 1998.57 | 2398 |  | Удален | Распродажа остатков на складе | 0.0001 | 0.1 |  |  |  |  | 3245066968186
696820 | Выключатель Galea, d.br | Выключатель Galea, Dark Bronze | Legrand | ЭУИ Luxe | 1250 | Galea Life DIY электроустановочное оборудование | PL2 | 5 | ШТ | На складе | Сертифицировано | 2024-02-21 | 1229.26 | 1475 |  | Удален | Распродажа остатков на складе | 0.13 | 0.648 |  |  |  |  | 3245066968209
696821 | Перекл. на два напр.Galea, d.br. | Перекл. на два напр.Galea, Dark Bronze | Legrand | ЭУИ Luxe | 1250 | Galea Life DIY электроустановочное оборудование | PL2 | 5 | ШТ | На складе | Сертифицировано | 2024-02-21 | 1489.32 | 1787 |  | Удален | Распродажа остатков на складе | 0.13 | 0.648 |  |  |  |  | 3245066968216
696822 | Выкл.с подсв. Galea, d.br | Выкл.с подсв. Galea, Dark Bronze | Legrand | ЭУИ Luxe | 1250 | Galea Life DIY электроустановочное оборудование | PL2 | 5 | ШТ | На складе | Сертифицировано | 2024-02-21 | 2401.95 | 2882 |  | Удален | Распродажа остатков на складе | 0.13 | 0.648 |  |  |  |  | 3245066968223
696823 | Выкл.двойн.с подсв. Galea, d.br. | Выкл.двойн.с подсв. Galea, Dark Bronze | Legrand | ЭУИ Luxe | 1250 | Galea Life DIY электроустановочное оборудование | PL2 | 5 | ШТ | На складе | Сертифицировано | 2024-02-21 | 4388.49 | 5266 |  | Удален | Распродажа остатков на складе | 0.13 | 0.648 |  |  |  |  | 3245066968230
696824 | Выкл. двойной Galea, d.br | Выкл. двойной Galea, Dark Bronze | Legrand | ЭУИ Luxe | 1250 | Galea Life DIY электроустановочное оборудование | PL2 | 5 | ШТ | На складе | Сертифицировано | 2024-02-21 | 2139.79 | 2568 |  | Удален | Распродажа остатков на складе | 0.13 | 0.648 |  |  |  |  | 3245066968247
696825 | Кнопка Galea, d.br | Кнопка Galea, Dark Bronze | Legrand | ЭУИ Luxe | 1250 | Galea Life DIY электроустановочное оборудование | PL2 | 5 | ШТ | Под заказ Т2 | Информация по запросу |  | 1152.47 | 1383 |  | Удален | Распродажа остатков на складе | 0.13 | 0.648 |  |  |  |  | 3245066968254
696826 | Светорег. Galea 60-600 Вт, d.br. | Светорег. Galea 60-600 Вт, Dark Bronze | Legrand | ЭУИ Luxe | 1250 | Galea Life DIY электроустановочное оборудование | PL2 | 5 | ШТ | На складе | Сертифицировано | 2023-12-10 | 13614.18 | 16337 |  | Удален | Распродажа остатков на складе | 0.13 | 0.648 |  |  |  |  | 3245066968261
696827 | Роз. Galea 2К+З, со шт., d.br. | Роз. Galea 2К+З, со шторками, Dark Bronze | Legrand | ЭУИ Luxe | 1250 | Galea Life DIY электроустановочное оборудование | PL2 | 5 | ШТ | На складе | Сертифицировано | 2023-09-13 | 1337.05 | 1604 |  | Удален | Распродажа остатков на складе | 0.13 | 0.648 |  |  |  |  | 3245066968278
696828 | Розетка Galea TV FM Sat, d.br | Розетка Galea TV FM SAT, Dark Bronze | Legrand | ЭУИ Luxe | 1250 | Galea Life DIY электроустановочное оборудование | PL2 | 5 | ШТ | Под заказ Т2 | Сертифицировано | 2024-12-01 | 3154.81 | 3786 |  | Удален | Распродажа остатков на складе | 0.13 | 0.648 |  |  |  |  | 3245066968285
696829 | Тел. розетка Galea 1хRJ11, d.br. | Тел. розетка Galea 1хRJ11, Dark Bronze | Legrand | ЭУИ Luxe | 1250 | Galea Life DIY электроустановочное оборудование | PL2 | 5 | ШТ | Под заказ Т2 | Сертифицировано | 2024-12-02 | 1556.96 | 1868 |  | Удален | Распродажа остатков на складе | 0.13 | 0.648 |  |  |  |  | 3245066968292
696830 | Розетка RJ 45 d.br | Розетка RJ45 Dark Bronze | Legrand | ЭУИ Luxe | 1250 | Galea Life DIY электроустановочное оборудование | PL2 | 5 | ШТ | Под заказ Т2 | Сертифицировано | 2024-12-02 | 2955.44 | 3547 |  | Удален | Распродажа остатков на складе | 0.13 | 0.648 |  |  |  |  | 3245066968308
696831 | Рамка 1п.d. br.. | Рамка 1п, Dark Bronze | Legrand | ЭУИ Luxe | 1250 | Galea Life DIY электроустановочное оборудование | PL2 | 10 | ШТ | На складе | Сертифицировано | 2024-11-25 | 721.7 | 866 |  | Удален | Распродажа остатков на складе | 0.07 | 0.273 |  |  |  |  | 3245066968315
696832 | Рамка 2п.d. br..гор | Рамка 2п, Dark Bronze.гор | Legrand | ЭУИ Luxe | 1250 | Galea Life DIY электроустановочное оборудование | PL2 | 10 | ШТ | На складе | Сертифицировано | 2024-11-25 | 1373.3 | 1648 |  | Удален | Распродажа остатков на складе | 0.15 | 0.469 |  |  |  |  | 3245066968322
696833 | Рамка 3п.d. br..гор | Рамка 3п, Dark Bronze.гор | Legrand | ЭУИ Luxe | 1250 | Galea Life DIY электроустановочное оборудование | PL2 | 5 | ШТ | На складе | Сертифицировано | 2024-11-25 | 2205.33 | 2646 |  | Удален | Распродажа остатков на складе | 0.17 | 0.469 |  |  |  |  | 3245066968339
696834 | Рамка 4п.d. br..гор | Рамка 4п, Dark Bronze.гор | Legrand | ЭУИ Luxe | 1250 | Galea Life DIY электроустановочное оборудование | PL2 | 5 | ШТ | На складе | Сертифицировано | 2024-11-25 | 3588.62 | 4306 |  | Удален | Распродажа остатков на складе | 0.1 | 0.938 |  |  |  |  | 3245066968346
696835 | Рамка 2п.d. br..верт | Рамка 2п, Dark Bronze.верт | Legrand | ЭУИ Luxe | 1250 | Galea Life DIY электроустановочное оборудование | PL2 | 10 | ШТ | Под заказ Т2 | Сертифицировано | 2024-11-25 | 1373.3 | 1648 |  | Удален | Распродажа остатков на складе | 0.15 | 0.469 |  |  |  |  | 3245066968353
696836 | Рамка 3п.d. br..верт | Рамка 3п, Dark Bronze.верт | Legrand | ЭУИ Luxe | 1250 | Galea Life DIY электроустановочное оборудование | PL2 | 5 | ШТ | Под заказ Т2 | Сертифицировано | 2024-11-25 | 2205.33 | 2646 |  | Удален | Распродажа остатков на складе | 0.096 | 0.938 |  |  |  |  | 3245066968360
696837 | G.L.Р.TVокон.2400МГц10дБ PRO21 | Galea Life Розетка TV окон. 2400МГц 10дБ PRO21 | Legrand | ЭУИ Luxe | 1250 | Galea Life DIY электроустановочное оборудование | PL2 | 5 | ШТ | Под заказ Т2 | Сертифицировано | 2024-12-01 | 2531.6 | 3038 |  | Удален | Распродажа остатков на складе | 0.0001 | 0.6 |  |  |  |  | 3245066968377
696838 | G.L.Р.TVпрох.2400МГц14дБ PRO21 | Galea Life Розетка TV прох. 2400МГц 14дБ PRO21 | Legrand | ЭУИ Luxe | 1250 | Galea Life DIY электроустановочное оборудование | PL2 | 5 | ШТ | Под заказ Т2 | Сертифицировано | 2024-12-01 | 2634.94 | 3162 |  | Удален | Распродажа остатков на складе | 0.0001 | 0.1 |  |  |  |  | 3245066968384
696840 | Выключатель Galea, aluminium | Выключатель Galea, Aluminium | Legrand | ЭУИ Luxe | 1250 | Galea Life DIY электроустановочное оборудование | PL2 | 5 | ШТ | На складе | Сертифицировано | 2024-02-21 | 1228.7 | 1474 |  | Удален | Распродажа остатков на складе | 0.13 | 0.648 |  |  |  |  | 3245066968407
696841 | Перекл. на два напр.Galea, aluminium. | Перекл. на два напр.Galea, Aluminium | Legrand | ЭУИ Luxe | 1250 | Galea Life DIY электроустановочное оборудование | PL2 | 5 | ШТ | На складе | Сертифицировано | 2024-02-21 | 1488.76 | 1787 |  | Удален | Распродажа остатков на складе | 0.13 | 0.648 |  |  |  |  | 3245066968414
696843 | Выкл.двойн.с подсв. Galea, aluminium. | Выкл.двойн.с подсв. Galea, Aluminium | Legrand | ЭУИ Luxe | 1250 | Galea Life DIY электроустановочное оборудование | PL2 | 5 | ШТ | На складе | Сертифицировано | 2024-02-21 | 4388.49 | 5266 |  | Удален | Распродажа остатков на складе | 0.13 | 0.648 |  |  |  |  | 3245066968438
696844 | Выкл. двойной Galea, aluminium | Выкл. Двойной Galea, Aluminium | Legrand | ЭУИ Luxe | 1250 | Galea Life DIY электроустановочное оборудование | PL2 | 5 | ШТ | На складе | Сертифицировано | 2024-02-21 | 2139.79 | 2568 |  | Удален | Распродажа остатков на складе | 0.13 | 0.648 |  |  |  |  | 3245066968445
696845 | Кнопка Galea, aluminium | Кнопка Galea, Aluminium | Legrand | ЭУИ Luxe | 1250 | Galea Life DIY электроустановочное оборудование | PL2 | 5 | ШТ | Под заказ Т2 | Информация по запросу |  | 1152.01 | 1382 |  | Удален | Распродажа остатков на складе | 0.13 | 0.648 |  |  |  |  | 3245066968452
696846 | Светорег. Galea 60-600 Вт, aluminium. | Светорег. Galea 60-600 Вт, Aluminium | Legrand | ЭУИ Luxe | 1250 | Galea Life DIY электроустановочное оборудование | PL2 | 5 | ШТ | Под заказ Т2 | Сертифицировано | 2023-12-10 | 13614.18 | 16337 |  | Удален | Распродажа остатков на складе | 0.13 | 0.648 |  |  |  |  | 3245066968469
696847 | Роз. Galea 2К+З, со шт., aluminium. | Роз. Galea 2К+З, со шторками, Aluminium | Legrand | ЭУИ Luxe | 1250 | Galea Life DIY электроустановочное оборудование | PL2 | 5 | ШТ | На складе | Сертифицировано | 2023-09-13 | 1305.96 | 1567 |  | Удален | Распродажа остатков на складе | 0.13 | 0.648 |  |  |  |  | 3245066968476
696848 | Розетка Galea TV FM Sat, aluminium | Розетка Galea TV FM SAT, Aluminium | Legrand | ЭУИ Luxe | 1250 | Galea Life DIY электроустановочное оборудование | PL2 | 5 | ШТ | Под заказ Т2 | Сертифицировано | 2024-12-01 | 3146 | 3775 |  | Удален | Распродажа остатков на складе | 0.13 | 0.648 |  |  |  |  | 3245066968483
696849 | Тел. розетка Galea 1хRJ11, aluminium. | Тел. розетка Galea 1хRJ11, Aluminium | Legrand | ЭУИ Luxe | 1250 | Galea Life DIY электроустановочное оборудование | PL2 | 5 | ШТ | На складе | Сертифицировано | 2024-12-02 | 1577.13 | 1893 |  | Удален | Распродажа остатков на складе | 0.13 | 0.648 |  |  |  |  | 3245066968490
696850 | Розетка RJ 45 aluminium | Розетка RJ45, Aluminium | Legrand | ЭУИ Luxe | 442 | Розетки RJ 45 Legrand | PL8 | 5 | ШТ | На складе | Сертифицировано | 2024-12-02 | 2370.38 | 2844 |  | Удален | Распродажа остатков на складе | 0.13 | 0.648 |  |  |  |  | 3245066968506
696851 | Рамка 1п. Aluminium | Рамка 1п, Aluminium | Legrand | ЭУИ Luxe | 1250 | Galea Life DIY электроустановочное оборудование | PL2 | 10 | ШТ | На складе | Сертифицировано | 2024-11-25 | 721.7 | 866 |  | Удален | Распродажа остатков на складе | 0.13 | 0.648 |  |  |  |  | 3245066968513
696852 | Рамка 2п.aluminium.гор | Рамка 2п, Aluminium гор. | Legrand | ЭУИ Luxe | 1250 | Galea Life DIY электроустановочное оборудование | PL2 | 10 | ШТ | На складе | Сертифицировано | 2024-11-25 | 1373.3 | 1648 |  | Удален | Распродажа остатков на складе | 0.15 | 0.469 |  |  |  |  | 3245066968520
696853 | Рамка 3п. aluminium гор | Рамка 3п, Aluminium гор. | Legrand | ЭУИ Luxe | 1250 | Galea Life DIY электроустановочное оборудование | PL2 | 5 | ШТ | На складе | Сертифицировано | 2024-11-25 | 2205.33 | 2646 |  | Удален | Распродажа остатков на складе | 0.17 | 0.469 |  |  |  |  | 3245066968537
696854 | Рамка 4п.aluminium гор | Рамка 4п, Aluminium гор. | Legrand | ЭУИ Luxe | 1250 | Galea Life DIY электроустановочное оборудование | PL2 | 5 | ШТ | На складе | Сертифицировано | 2024-11-25 | 3588.62 | 4306 |  | Удален | Распродажа остатков на складе | 0.1 | 0.938 |  |  |  |  | 3245066968544
696855 | Рамка 2п.aluminium верт | Рамка 2п, Aluminium верт. | Legrand | ЭУИ Luxe | 1250 | Galea Life DIY электроустановочное оборудование | PL2 | 10 | ШТ | Под заказ Т2 | Сертифицировано | 2024-11-25 | 1373.3 | 1648 |  | Удален | Распродажа остатков на складе | 0.15 | 0.469 |  |  |  |  | 3245066968551
696856 | Рамка 3п.aluminium верт | Рамка 3п, Aluminium верт. | Legrand | ЭУИ Luxe | 1250 | Galea Life DIY электроустановочное оборудование | PL2 | 5 | ШТ | На складе | Сертифицировано | 2024-11-25 | 2205.33 | 2646 |  | Удален | Распродажа остатков на складе | 0.096 | 0.938 |  |  |  |  | 3245066968568
696857 | G.L.Р.TVокон.2400МГц10дБ PRO21 | Galea Life Розетка TV оконечная 2400МГц 10дБ PRO21 | Legrand | ЭУИ Luxe | 1250 | Galea Life DIY электроустановочное оборудование | PL2 | 5 | ШТ | Под заказ Т2 | Сертифицировано | 2024-12-01 | 2531.6 | 3038 |  | Удален | Распродажа остатков на складе | 0.0001 | 0.6 |  |  |  |  | 3245066968575
696858 | G.L.Р.TVпрох.2400МГц14дБ PRO21 | Galea Life Розетка TV проходная 2400МГц 14дБ PRO21 | Legrand | ЭУИ Luxe | 1250 | Galea Life DIY электроустановочное оборудование | PL2 | 5 | ШТ | Под заказ Т2 | Сертифицировано | 2024-12-01 | 2634.94 | 3162 |  | Удален | Распродажа остатков на складе | 0.0001 | 0.6 |  |  |  |  | 3245066968582
696859 | G.L.Р.TVпрох.2400МГц14дБ PRO21 | Galea Life Розетка TV проходная 2400МГц 14дБ PRO21 | Legrand | ЭУИ Luxe | 1250 | Galea Life DIY электроустановочное оборудование | PL2 | 5 | ШТ | Под заказ Т2 | Сертифицировано | 2024-12-01 | 2610.31 | 3132 |  | Удален | Распродажа остатков на складе | 0.0001 | 0.1 |  |  |  |  | 3245066968599
696860 | Выключатель Galea, titanium | Выключатель Galea, Titanium | Legrand | ЭУИ Luxe | 1250 | Galea Life DIY электроустановочное оборудование | PL2 | 5 | ШТ | На складе | Сертифицировано | 2024-02-21 | 1208.11 | 1450 |  | Удален | Распродажа остатков на складе | 0.13 | 0.648 |  |  |  |  | 3245066968605
696861 | Перекл. на два напр.Galea, titanium. | Переключатель на два направления Galea, Titanium | Legrand | ЭУИ Luxe | 1250 | Galea Life DIY электроустановочное оборудование | PL2 | 5 | ШТ | На складе | Сертифицировано | 2024-02-21 | 1468.17 | 1762 |  | Удален | Распродажа остатков на складе | 0.13 | 0.648 |  |  |  |  | 3245066968612
696862 | Выкл.с подсв. Galea, titanium | Выключатель с подсветкой Galea, Titanium | Legrand | ЭУИ Luxe | 1250 | Galea Life DIY электроустановочное оборудование | PL2 | 5 | ШТ | На складе | Сертифицировано | 2024-02-21 | 2401.95 | 2882 |  | Удален | Распродажа остатков на складе | 0.13 | 0.648 |  |  |  |  | 3245066968629
696863 | Выкл.двойн.с подсв. Galea, titanium. | Выключатель двойной с подсветкой Galea, Titanium | Legrand | ЭУИ Luxe | 1250 | Galea Life DIY электроустановочное оборудование | PL2 | 5 | ШТ | На складе | Сертифицировано | 2024-02-21 | 4388.49 | 5266 |  | Удален | Распродажа остатков на складе | 0.13 | 0.648 |  |  |  |  | 3245066968636
696864 | Выкл. двойной Galea, titanium | Выключатель двойной Galea, Titanium | Legrand | ЭУИ Luxe | 1250 | Galea Life DIY электроустановочное оборудование | PL2 | 5 | ШТ | На складе | Сертифицировано | 2024-02-21 | 2139.79 | 2568 |  | Удален | Распродажа остатков на складе | 0.13 | 0.648 |  |  |  |  | 3245066968643
696865 | Кнопка Galea, titanium | Кнопка Galea, Titanium | Legrand | ЭУИ Luxe | 1250 | Galea Life DIY электроустановочное оборудование | PL2 | 5 | ШТ | Под заказ Т2 | Информация по запросу |  | 1135.43 | 1363 |  | Удален | Распродажа остатков на складе | 0.13 | 0.648 |  |  |  |  | 3245066968650
696866 | Светорег. Galea 60-600 Вт, titanium. | Светорегулятор Galea 60-600 Вт, Titanium | Legrand | ЭУИ Luxe | 1250 | Galea Life DIY электроустановочное оборудование | PL2 | 5 | ШТ | Под заказ Т2 | Сертифицировано | 2023-12-10 | 13614.18 | 16337 |  | Удален | Распродажа остатков на складе | 0.13 | 0.648 |  |  |  |  | 3245066968667
696867 | Роз. Galea 2К+З, со шт., titanium. | Розетка Galea 2К+З, со шторками, Titanium | Legrand | ЭУИ Luxe | 1250 | Galea Life DIY электроустановочное оборудование | PL2 | 5 | ШТ | На складе | Сертифицировано | 2023-09-13 | 1305.96 | 1567 |  | Удален | Распродажа остатков на складе | 0.515 | 3.2329 | 234 | 157 | 88 |  | 3245066968674
696868 | Розетка Galea TV FM Sat, titanium | Розетка Galea TV FM SAT, Titanium | Legrand | ЭУИ Luxe | 1250 | Galea Life DIY электроустановочное оборудование | PL2 | 5 | ШТ | Под заказ Т2 | Сертифицировано | 2024-12-01 | 3146 | 3775 |  | Удален | Распродажа остатков на складе | 0.13 | 0.648 |  |  |  |  | 3245066968681
696869 | Тел. розетка Galea 1хRJ11, titanium. | Телефонная розетка Galea 1хRJ11, Titanium | Legrand | ЭУИ Luxe | 1250 | Galea Life DIY электроустановочное оборудование | PL2 | 5 | ШТ | На складе | Сертифицировано | 2024-12-02 | 1567.36 | 1881 |  | Удален | Распродажа остатков на складе | 0.13 | 0.648 |  |  |  |  | 3245066968698
696870 | Розетка RJ 45 titanium | Розетка RJ45 Titanium | Legrand | ЭУИ Luxe | 442 | Розетки RJ 45 Legrand | PL8 | 5 | ШТ | На складе | Сертифицировано | 2024-12-02 | 2380.3 | 2856 |  | Удален | Распродажа остатков на складе | 0.13 | 0.648 |  |  |  |  | 3245066968704
696871 | Рамка 1п. titanium | Рамка 1п, Titanium | Legrand | ЭУИ Luxe | 1250 | Galea Life DIY электроустановочное оборудование | PL2 | 10 | ШТ | На складе | Сертифицировано | 2024-11-25 | 721.7 | 866 |  | Удален | Распродажа остатков на складе | 0.42 | 3.2329 | 234 | 157 | 88 |  | 3245066968711
696872 | Рамка 2п.titanium.гор | Рамка 2п, Titanium.гор | Legrand | ЭУИ Luxe | 1250 | Galea Life DIY электроустановочное оборудование | PL2 | 10 | ШТ | На складе | Сертифицировано | 2024-11-25 | 1373.3 | 1648 |  | Удален | Распродажа остатков на складе | 0.15 | 0.469 |  |  |  |  | 3245066968728
696873 | Рамка 3п. titanium гор | Рамка 3п, Titanium гор | Legrand | ЭУИ Luxe | 1250 | Galea Life DIY электроустановочное оборудование | PL2 | 5 | ШТ | На складе | Сертифицировано | 2024-11-25 | 2205.33 | 2646 |  | Удален | Распродажа остатков на складе | 0.0001 | 0.51 |  |  |  |  | 3245066968735
696874 | Рамка 4п.titanium гор | Рамка 4п, Titanium гор | Legrand | ЭУИ Luxe | 1250 | Galea Life DIY электроустановочное оборудование | PL2 | 5 | ШТ | На складе | Сертифицировано | 2024-11-25 | 3588.62 | 4306 |  | Удален | Распродажа остатков на складе | 0.5 | 3.2329 | 234 | 157 | 88 |  | 3245066968742
696875 | Рамка 2п.titanium верт | Рамка 2п, Titanium верт | Legrand | ЭУИ Luxe | 1250 | Galea Life DIY электроустановочное оборудование | PL2 | 10 | ШТ | Под заказ Т2 | Сертифицировано | 2024-11-25 | 1373.3 | 1648 |  | Удален | Распродажа остатков на складе | 0.15 | 0.469 |  |  |  |  | 3245066968759
696876 | Рамка 3п.titanium верт | Рамка 3п, Titanium верт | Legrand | ЭУИ Luxe | 1250 | Galea Life DIY электроустановочное оборудование | PL2 | 5 | ШТ | На складе | Сертифицировано | 2024-11-25 | 2205.33 | 2646 |  | Удален | Распродажа остатков на складе | 0.096 | 0.938 |  |  |  |  | 3245066968766
696877 | G.L.Р.TVокон.2400МГц10дБ PRO21 | Galea Life Розетка TV оконечная 2400МГц 10дБ PRO21 | Legrand | ЭУИ Luxe | 1250 | Galea Life DIY электроустановочное оборудование | PL2 | 5 | ШТ | Под заказ Т2 | Сертифицировано | 2024-12-01 | 2542.35 | 3051 |  | Удален | Распродажа остатков на складе | 0.0001 | 0.1 |  |  |  |  | 3245066968773
696878 | G.L.Р.TVпрох.2400МГц14дБ PRO21 | Galea Life Розетка TV проходная 2400МГц 14дБ PRO21 | Legrand | ЭУИ Luxe | 1250 | Galea Life DIY электроустановочное оборудование | PL2 | 5 | ШТ | Под заказ Т2 | Сертифицировано | 2024-12-01 | 2645.69 | 3175 |  | Удален | Распродажа остатков на складе | 0.0001 | 0.6 |  |  |  |  | 3245066968780
696880 | Выключатель Galea, pearl | Выключатель Galea, Pearl | Legrand | ЭУИ Luxe | 1250 | Galea Life DIY электроустановочное оборудование | PL2 | 5 | ШТ | На складе | Сертифицировано | 2024-02-21 | 1201.27 | 1442 |  | Удален | Распродажа остатков на складе | 0.096 | 0.938 |  |  |  |  | 3245066968803
696881 | Перекл. на два напр.Galea, pearl. | Перекючатель на два направления Galea, Pearl | Legrand | ЭУИ Luxe | 1250 | Galea Life DIY электроустановочное оборудование | PL2 | 5 | ШТ | На складе | Сертифицировано | 2024-02-21 | 1461.33 | 1754 |  | Удален | Распродажа остатков на складе | 0.13 | 0.648 |  |  |  |  | 3245066968810
696882 | Выкл.с подсв. Galea, pearl | Выключатель с подсветкой Galea, Pearl | Legrand | ЭУИ Luxe | 1250 | Galea Life DIY электроустановочное оборудование | PL2 | 5 | ШТ | На складе | Сертифицировано | 2024-02-21 | 2256.11 | 2707 |  | Удален | Распродажа остатков на складе | 0.13 | 0.648 |  |  |  |  | 3245066968827
696883 | Выкл.двойн.с подсв. Galea, pearl. | Выключатель двойной с подсветкой Galea, Pearl | Legrand | ЭУИ Luxe | 1250 | Galea Life DIY электроустановочное оборудование | PL2 | 5 | ШТ | На складе | Сертифицировано | 2024-02-21 | 4199.43 | 5039 |  | Удален | Распродажа остатков на складе | 0.13 | 0.648 |  |  |  |  | 3245066968834
696884 | Выкл. двойной Galea, pearl | Выключатель двойной Galea, Pearl | Legrand | ЭУИ Luxe | 1250 | Galea Life DIY электроустановочное оборудование | PL2 | 5 | ШТ | На складе | Сертифицировано | 2024-02-21 | 2110.41 | 2532 |  | Удален | Распродажа остатков на складе | 0.13 | 0.648 |  |  |  |  | 3245066968841
696885 | Кнопка Galea, pearl | Кнопка Galea, Pearl | Legrand | ЭУИ Luxe | 1250 | Galea Life DIY электроустановочное оборудование | PL2 | 5 | ШТ | Под заказ Т2 | Информация по запросу |  | 1129.92 | 1356 |  | Удален | Распродажа остатков на складе | 0.13 | 0.648 |  |  |  |  | 3245066968858
696886 | Светорег. Galea 60-600 Вт, pearl. | Светорегулятор Galea 60-600 Вт, Pearl | Legrand | ЭУИ Luxe | 1250 | Galea Life DIY электроустановочное оборудование | PL2 | 5 | ШТ | Под заказ Т2 | Сертифицировано | 2023-12-10 | 13407.18 | 16089 |  | Удален | Распродажа остатков на складе | 0.13 | 0.648 |  |  |  |  | 3245066968865
696887 | Роз. Galea 2К+З, со шт., pearl. | Розетка Galea 2К+З, со шторками, Pearl | Legrand | ЭУИ Luxe | 1250 | Galea Life DIY электроустановочное оборудование | PL2 | 5 | ШТ | На складе | Сертифицировано | 2023-09-13 | 1291.92 | 1550 |  | Удален | Распродажа остатков на складе | 0.13 | 0.648 |  |  |  |  | 3245066968872
696888 | Розетка Galea TV FM Sat, pearl | Розетка Galea Tv Fm Sat, Pearl | Legrand | ЭУИ Luxe | 1250 | Galea Life DIY электроустановочное оборудование | PL2 | 5 | ШТ | Под заказ Т2 | Сертифицировано | 2024-12-01 | 2979.19 | 3575 |  | Удален | Распродажа остатков на складе | 0.13 | 0.648 |  |  |  |  | 3245066968889
696889 | Тел. розетка Galea 1хRJ11, pearl. | Телефонная розетка Galea 1хRJ11, Pearl | Legrand | ЭУИ Luxe | 1250 | Galea Life DIY электроустановочное оборудование | PL2 | 5 | ШТ | Под заказ Т2 | Сертифицировано | 2024-12-02 | 1485.16 | 1782 |  | Удален | Распродажа остатков на складе | 0.13 | 0.648 |  |  |  |  | 3245066968896
696979 | G.L.Р.TVокон.2400МГц10дБ PRO21 | Galea Life Розетка TV оконечная 2400МГц 10дБ PRO21 | Legrand | ЭУИ Luxe | 1221 | Celiane DIY электроустановочное оборудование | PL2 | 5 | ШТ | Под заказ Т2 | Сертифицировано | 2024-12-01 | 2137.04 | 2564 |  | Удален | Распродажа остатков на складе | 0.0001 | 0.63 |  |  |  |  | 3245066969794
696990 | Розетка RJ 45 pearl | Розетка RJ45 Pearl | Legrand | ЭУИ Luxe | 1250 | Galea Life DIY электроустановочное оборудование | PL2 | 5 | ШТ | На складе | Сертифицировано | 2024-12-02 | 2716.78 | 3260 |  | Удален | Распродажа остатков на складе | 0.13 | 0.648 |  |  |  |  | 3245066969909
696991 | Рамка 1п. pearl | Рамка 1п, Pearl | Legrand | ЭУИ Luxe | 1250 | Galea Life DIY электроустановочное оборудование | PL2 | 10 | ШТ | На складе | Сертифицировано | 2024-11-25 | 548.79 | 659 |  | Удален | Распродажа остатков на складе | 0.07 | 0.273 |  |  |  |  | 3245066969916
696992 | Рамка 2п.pearl.гор | Рамка 2п, Pearl.гор. | Legrand | ЭУИ Luxe | 1250 | Galea Life DIY электроустановочное оборудование | PL2 | 10 | ШТ | На складе | Сертифицировано | 2024-11-25 | 1060.89 | 1273 |  | Удален | Распродажа остатков на складе | 0.415 | 3.8019 | 395 | 175 | 55 |  | 3245066969923
696993 | Рамка 3п. pearl гор | Рамка 3п, Pearl гор. | Legrand | ЭУИ Luxe | 1250 | Galea Life DIY электроустановочное оборудование | PL2 | 5 | ШТ | На складе | Сертифицировано | 2024-11-25 | 1744.79 | 2094 |  | Удален | Распродажа остатков на складе | 0.17 | 0.469 |  |  |  |  | 3245066969930
696994 | Рамка 4п.pearl гор | Рамка 4п, Pearl гор. | Legrand | ЭУИ Luxe | 1250 | Galea Life DIY электроустановочное оборудование | PL2 | 5 | ШТ | На складе | Сертифицировано | 2024-11-25 | 2553.82 | 3065 |  | Удален | Распродажа остатков на складе | 0.53 | 3.8019 | 395 | 175 | 55 |  | 3245066969947
696995 | Рамка 2п.pearl верт | Рамка 2п, Pearl верт. | Legrand | ЭУИ Luxe | 1250 | Galea Life DIY электроустановочное оборудование | PL2 | 10 | ШТ | На складе | Сертифицировано | 2024-11-25 | 1060.89 | 1273 |  | Удален | Распродажа остатков на складе | 0.15 | 0.469 |  |  |  |  | 3245066969954
696996 | Рамка 3п.pearl верт | Рамка 3п, Pearl верт. | Legrand | ЭУИ Luxe | 1250 | Galea Life DIY электроустановочное оборудование | PL2 | 5 | ШТ | На складе | Сертифицировано | 2024-11-25 | 1744.79 | 2094 |  | Удален | Распродажа остатков на складе | 0.096 | 0.938 |  |  |  |  | 3245066969961
694243 | Рамка Valena 1пост гор.бел-кр | Рамка Valena 1 пост гор.бел.-кр. | Legrand | Valena Classic | 1251 | Valena DIY электроустановочное оборудование | PL2 | 10 | ШТ | На складе | Сертифицировано | 2024-11-25 | 173.7 | 215 |  | Удален | Распродажа остатков на складе | 0.29 | 3.2329 | 234 | 157 | 88 | 774461 | 3414970383525
694244 | Рамка Valena 2поста гор.б-кр | Рамка Valena 2 поста гор.бел.-кр. | Legrand | Valena Classic | 1251 | Valena DIY электроустановочное оборудование | PL2 | 10 | ШТ | Под заказ Т2 | Сертифицировано | 2024-11-25 | 287.28 | 355 |  | Удален | Распродажа остатков на складе | 0.432 | 3.8019 | 395 | 175 | 55 | 774462 | 3414970375162
694245 | Рамка Valena 3поста гор.б-кр | Рамка Valena 3 поста гор.бел.-кр. | Legrand | Valena Classic | 1251 | Valena DIY электроустановочное оборудование | PL2 | 10 | ШТ | Под заказ Т2 | Сертифицировано | 2024-11-25 | 448.62 | 554 |  | Удален | Распродажа остатков на складе | 0.06347 | 0.468 |  |  |  | 774463 | 3414970383693
694278 | Выключатель двойной с индикацией Valena, белый | Выключатель двойной с индикацией Valena, белый | Legrand | Valena Classic | 1251 | Valena DIY электроустановочное оборудование | PL2 | 10 | ШТ | На складе | Информация по запросу |  | 851.46 | 1052 |  | Удален | Распродажа остатков на складе | 0.1044 | 0.834 |  |  |  | 774445 | 3414970417985
694285 | Розетка Valena TV-FM оконечная 10дБ, белая | Розетка Valena TV-FM оконечная 10дБ, белая | Legrand | Valena Classic | 1251 | Valena DIY электроустановочное оборудование | PL2 | 10 | ШТ | На складе | Сертифицировано | 2024-12-01 | 1083.24 | 1339 |  | Удален | Распродажа остатков на складе | 0.13 | 0.65 |  |  |  | 774433 | 3414970418166
695336 | Розетка 1хRJ11, белая | Розетка 1хrj11, Белая | Legrand | Valena Classic | 1251 | Valena DIY электроустановочное оборудование | PL2 | 5 | ШТ | На складе | Сертифицировано | 2024-12-02 | 478.06 | 591 |  | Удален | Распродажа остатков на складе | 6e-05 | 0.38 |  |  |  | 774438+774451 | 3245066953366
695606 | Выключатель двойной с индикацией Valena, слоновая кость | Выключатель двойной с индикацией Valena, слоновая кость | Legrand | Valena Classic | 1251 | Valena DIY электроустановочное оборудование | PL2 | 10 | ШТ | На складе | Информация по запросу |  | 851.46 | 1052 |  | Удален | Распродажа остатков на складе | 0.11 | 0.65 |  |  |  | 774345 | 3414970419101
695620 | Розетка Valena TV-FM оконечная 10дБ, слоновая кость | Розетка Valena TV-FM оконечная 10дБ, слоновая кость | Legrand | Valena Classic | 1251 | Valena DIY электроустановочное оборудование | PL2 | 10 | ШТ | На складе | Сертифицировано | 2024-12-01 | 1083.24 | 1339 |  | Удален | Распродажа остатков на складе | 0.13 | 0.65 |  |  |  | 774333 | 3414970419460
695638 | Valena Роз.TV-FM-SAT зв.бел | Valena РозеткаTV-FM-SAT зв.бел | Legrand | Valena Classic | 1251 | Valena DIY электроустановочное оборудование | PL2 | 10 | ШТ | На складе | Сертифицировано | 2024-12-01 | 1219.83 | 1508 |  | Удален | Распродажа остатков на складе | 0.13 | 0.56 |  |  |  | 774435 | 3245066956381
695639 | Valena Роз.TV-FM-SAT сл.к.бел | Valena РозеткаTV-FM-SAT слоновая костьбел | Legrand | Valena Classic | 1251 | Valena DIY электроустановочное оборудование | PL2 | 10 | ШТ | На складе | Сертифицировано | 2024-12-01 | 1219.83 | 1508 |  | Удален | Распродажа остатков на складе | 0.102 | 0.834 |  |  |  | 774335 | 3245066956398
697250 | Рамка сафари Celiane 1 пос | Рамка сафари Celiane 1 поста | Legrand | ЭУИ Luxe | 1221 | Celiane DIY электроустановочное оборудование | PL2 | 10 | ШТ | На складе | Сертифицировано | 2024-11-25 | 375.68 | 451 |  | Удален | Распродажа остатков на складе | 0 | 2.2942 | 190 | 105 | 115 |  | 3245066972503
697251 | Рамка сафари Celiane 2 поста | Рамка Сафари Celiane 2 Поста | Legrand | ЭУИ Luxe | 1221 | Celiane DIY электроустановочное оборудование | PL2 | 5 | ШТ | На складе | Сертифицировано | 2024-11-25 | 552.23 | 663 |  | Удален | Распродажа остатков на складе | 0.051516 | 0.501 |  |  |  |  | 3245066972510
697252 | Рамка сафари Celiane 3 поста | Рамка Сафари Celiane 3 Поста | Legrand | ЭУИ Luxe | 1221 | Celiane DIY электроустановочное оборудование | PL2 | 5 | ШТ | На складе | Сертифицировано | 2024-11-25 | 828.4 | 994 |  | Удален | Распродажа остатков на складе | 0 | 3.08 | 280 | 110 | 100 |  | 3245066972527
697253 | Рамка корица Celiane 1 пост | Рамка корица Celiane 1 поста | Legrand | ЭУИ Luxe | 1221 | Celiane DIY электроустановочное оборудование | PL2 | 10 | ШТ | На складе | Сертифицировано | 2024-11-25 | 375.68 | 451 |  | Удален | Распродажа остатков на складе | 0 | 1.1 | 100 | 100 | 110 |  | 3245066972534
697254 | Рамка корица Celiane 2 поста | Рамка Корица Celiane 2 Поста | Legrand | ЭУИ Luxe | 1221 | Celiane DIY электроустановочное оборудование | PL2 | 5 | ШТ | На складе | Сертифицировано | 2024-11-25 | 552.23 | 663 |  | Удален | Распродажа остатков на складе | 0.051516 | 0.501 |  |  |  |  | 3245066972541
697255 | Рамка корица Celiane 3 поста | Рамка Корица Celiane 3 Поста | Legrand | ЭУИ Luxe | 1221 | Celiane DIY электроустановочное оборудование | PL2 | 5 | ШТ | На складе | Сертифицировано | 2024-11-25 | 828.4 | 994 |  | Удален | Распродажа остатков на складе | 0 | 3.08 | 280 | 100 | 110 |  | 3245066972558
697256 | Рамка шафран Celiane 1 пост | Рамка шафран Celiane 1 поста | Legrand | ЭУИ Luxe | 1221 | Celiane DIY электроустановочное оборудование | PL2 | 10 | ШТ | На складе | Сертифицировано | 2024-11-25 | 375.68 | 451 |  | Удален | Распродажа остатков на складе | 0 | 2.2942 | 190 | 105 | 115 |  | 3245066972565
697257 | Рамка шафран Celiane 2 поста | Рамка Шафран Celiane 2 Поста | Legrand | ЭУИ Luxe | 1221 | Celiane DIY электроустановочное оборудование | PL2 | 5 | ШТ | На складе | Сертифицировано | 2024-11-25 | 552.23 | 663 |  | Удален | Распродажа остатков на складе | 0.051516 | 0.501 |  |  |  |  | 3245066972572
697258 | Рамка шафран Celiane 3 поста | Рамка Шафран Celiane 3 Поста | Legrand | ЭУИ Luxe | 1221 | Celiane DIY электроустановочное оборудование | PL2 | 5 | ШТ | На складе | Сертифицировано | 2024-11-25 | 828.4 | 994 |  | Удален | Распродажа остатков на складе | 0 | 3.08 | 280 | 100 | 110 |  | 3245066972589
697259 | Рамка мускат Celiane 1 пост | Рамка мускат Celiane 1 поста | Legrand | ЭУИ Luxe | 1221 | Celiane DIY электроустановочное оборудование | PL2 | 10 | ШТ | На складе | Сертифицировано | 2024-11-25 | 375.68 | 451 |  | Удален | Распродажа остатков на складе | 0 | 2.09 | 190 | 100 | 110 |  | 3245066972596
697260 | Рамка мускат Celiane 2 постa | Рамка Мускат Celiane 2 Постa | Legrand | ЭУИ Luxe | 1221 | Celiane DIY электроустановочное оборудование | PL2 | 5 | ШТ | На складе | Сертифицировано | 2024-11-25 | 552.23 | 663 |  | Удален | Распродажа остатков на складе | 0.051516 | 0.501 |  |  |  |  | 3245066972602
697261 | Рамка мускат Celiane 3 постa | Рамка Мускат Celiane 3 Постa | Legrand | ЭУИ Luxe | 1221 | Celiane DIY электроустановочное оборудование | PL2 | 5 | ШТ | На складе | Сертифицировано | 2024-11-25 | 828.4 | 994 |  | Удален | Распродажа остатков на складе | 0 | 3.08 | 280 | 100 | 110 |  | 3245066972619
697262 | Рамка норка Celiane 1 пост | Рамка норка Celiane 1 поста | Legrand | ЭУИ Luxe | 1221 | Celiane DIY электроустановочное оборудование | PL2 | 10 | ШТ | На складе | Сертифицировано | 2024-11-25 | 375.68 | 451 |  | Удален | Распродажа остатков на складе | 0 | 2.09 | 190 | 100 | 110 |  | 3245066972626
697263 | Рамка норка Celiane 2 постa | Рамка Норка Celiane 2 Постa | Legrand | ЭУИ Luxe | 1221 | Celiane DIY электроустановочное оборудование | PL2 | 5 | ШТ | На складе | Сертифицировано | 2024-11-25 | 552.23 | 663 |  | Удален | Распродажа остатков на складе | 0.051516 | 0.501 |  |  |  |  | 3245066972633
697264 | Рамка норка Celiane 3 постa | Рамка Норка Celiane 3 Постa | Legrand | ЭУИ Luxe | 1221 | Celiane DIY электроустановочное оборудование | PL2 | 5 | ШТ | На складе | Сертифицировано | 2024-11-25 | 828.4 | 994 |  | Удален | Распродажа остатков на складе | 0 | 3.08 | 280 | 100 | 110 |  | 3245066972640
697265 | Рамка грей Celiane 1 пост | Рамка грей Celiane 1 поста | Legrand | ЭУИ Luxe | 1221 | Celiane DIY электроустановочное оборудование | PL2 | 10 | ШТ | На складе | Сертифицировано | 2024-11-25 | 375.68 | 451 |  | Удален | Распродажа остатков на складе | 0 | 2.09 | 190 | 100 | 110 |  | 3245066972657
697266 | Рамка грей Celiane 2 поста | Рамка Грей Celiane 2 Поста | Legrand | ЭУИ Luxe | 1221 | Celiane DIY электроустановочное оборудование | PL2 | 5 | ШТ | На складе | Сертифицировано | 2024-11-25 | 552.23 | 663 |  | Удален | Распродажа остатков на складе | 0.051516 | 0.501 |  |  |  |  | 3245066972664
697267 | Рамка грей Celiane 3 поста | Рамка Грей Celiane 3 Поста | Legrand | ЭУИ Luxe | 1221 | Celiane DIY электроустановочное оборудование | PL2 | 5 | ШТ | На складе | Сертифицировано | 2024-11-25 | 828.4 | 994 |  | Удален | Распродажа остатков на складе | 0 | 3.08 | 280 | 100 | 110 |  | 3245066972671
697268 | Celiane рамка 4 поста грей | Рамка Грей Celiane 4 Поста | Legrand | ЭУИ Luxe | 1221 | Celiane DIY электроустановочное оборудование | PL2 | 5 | ШТ | На складе | Сертифицировано | 2024-11-25 | 1325.39 | 1590 |  | Удален | Распродажа остатков на складе | 0 | 5.187 | 380 | 105 | 130 |  | 3245066972688
697269 | Celiane рамка 4 поста норка | Рамка Норка Celiane 4 Постa | Legrand | ЭУИ Luxe | 1221 | Celiane DIY электроустановочное оборудование | PL2 | 5 | ШТ | На складе | Сертифицировано | 2024-11-25 | 1325.39 | 1590 |  | Удален | Распродажа остатков на складе | 0 | 5.187 | 380 | 105 | 130 |  | 3245066972695
697270 | Celiane рамка 4 поста мускат | Рамка Мускат Celiane 4 Постa | Legrand | ЭУИ Luxe | 1221 | Celiane DIY электроустановочное оборудование | PL2 | 5 | ШТ | На складе | Сертифицировано | 2024-11-25 | 1325.39 | 1590 |  | Удален | Распродажа остатков на складе | 0 | 4.875 | 375 | 100 | 130 |  | 3245066972701
697271 | Celiane рамка 4 поста шафран | Рамка Шафран Celiane 4 Поста | Legrand | ЭУИ Luxe | 1221 | Celiane DIY электроустановочное оборудование | PL2 | 5 | ШТ | На складе | Сертифицировано | 2024-11-25 | 1325.39 | 1590 |  | Удален | Распродажа остатков на складе | 0 | 5.187 | 380 | 105 | 130 |  | 3245066972718
697272 | Celiane рамка 4 поста корица | Рамка Корица Celiane 4 Поста | Legrand | ЭУИ Luxe | 1221 | Celiane DIY электроустановочное оборудование | PL2 | 5 | ШТ | На складе | Сертифицировано | 2024-11-25 | 1325.39 | 1590 |  | Удален | Распродажа остатков на складе | 0 | 5.187 | 380 | 105 | 130 |  | 3245066972725
697273 | Celiane рамка 4 поста сафари | Рамка Сафари Celiane 4 Поста | Legrand | ЭУИ Luxe | 1221 | Celiane DIY электроустановочное оборудование | PL2 | 5 | ШТ | На складе | Сертифицировано | 2024-11-25 | 1325.39 | 1590 |  | Удален | Распродажа остатков на складе | 0 | 4.94 | 380 | 100 | 130 |  | 3245066972732
694349 | Рамка 1п Гусиные лапки VLN | Рамка 1п цвет гусиные лапки Valena | Legrand | Valena Classic | 1251 | Valena DIY электроустановочное оборудование | PL2 | 10 | ШТ | На складе | Сертифицировано | 2024-11-25 | 236.54 | 292 |  | Удален | Распродажа остатков на складе | 0 | 0 |  |  |  | 770420 | 3414970438553
694350 | Рамка 1п Жемчужный VLN | Рамка 1п Жемчужный Valena | Legrand | Valena Classic | 1251 | Valena DIY электроустановочное оборудование | PL2 | 10 | ШТ | На складе | Сертифицировано | 2024-11-25 | 236.54 | 292 |  | Удален | Распродажа остатков на складе | 0 | 0 |  |  |  | 770471 | 3414970438584
694351 | Рамка 2п гор Жемчужный VLN | Рамка 2п горизонтальная Жемчужный Valena | Legrand | Valena Classic | 1251 | Valena DIY электроустановочное оборудование | PL2 | 10 | ШТ | На складе | Сертифицировано | 2024-11-25 | 452.8 | 560 |  | Удален | Распродажа остатков на складе | 0 | 0 |  |  |  | 770472 | 3414970438614
694352 | Рамка 3п гор Жемчужный VLN | Рамка 3п горизонтальная Жемчужный Valena | Legrand | Valena Classic | 1251 | Valena DIY электроустановочное оборудование | PL2 | 10 | ШТ | На складе | Сертифицировано | 2024-11-25 | 675.82 | 835 |  | Удален | Распродажа остатков на складе | 0.117 | 0.399 |  |  |  | 770473 | 3414970438645
694353 | Рамка 1п АЛМ матовый VLN | Рамка 1п алюминий матовый Valena | Legrand | Valena Classic | 1251 | Valena DIY электроустановочное оборудование | PL2 | 10 | ШТ | На складе | Сертифицировано | 2024-11-25 | 236.54 | 292 |  | Удален | Распродажа остатков на складе | 0.1181 | 0.399 |  |  |  | 770331 | 3414970438676
694354 | Рамка 2п гориз АЛМ матовый VLN | Рамка 2п горизонтальная алюминий матовый Valena | Legrand | Valena Classic | 1251 | Valena DIY электроустановочное оборудование | PL2 | 10 | ШТ | На складе | Сертифицировано | 2024-11-25 | 452.8 | 560 |  | Удален | Распродажа остатков на складе | 0.1164 | 0.399 |  |  |  | 770332 | 3414970438706
694355 | Рамка 3п гориз АЛМ матовый VLN | Рамка 3п горизонтальная алюминий матовый Valena | Legrand | Valena Classic | 1251 | Valena DIY электроустановочное оборудование | PL2 | 10 | ШТ | На складе | Сертифицировано | 2024-11-25 | 675.82 | 835 |  | Удален | Распродажа остатков на складе | 0.545 | 3.9848 | 385 | 90 | 115 | 770333 | 3414970438737
694356 | Рамка 1пост АЛМ модерн VLN | Рамка 1п алюминий модерн Valena | Legrand | Valena Classic | 1251 | Valena DIY электроустановочное оборудование | PL2 | 10 | ШТ | На складе | Сертифицировано | 2024-11-25 | 218.74 | 270 |  | Удален | Распродажа остатков на складе | 0.1231 | 0.399 |  |  |  | 770341 | 3414970438768
694357 | Рамка 2п гориз АЛМ модерн VLN | Рамка 2п горизонтальная алюминий модерн Valena | Legrand | Valena Classic | 1251 | Valena DIY электроустановочное оборудование | PL2 | 10 | ШТ | На складе | Сертифицировано | 2024-11-25 | 349.52 | 432 |  | Удален | Распродажа остатков на складе | 0.1173 | 0.399 |  |  |  | 770342 | 3414970438799
694358 | Рамка 3п гориз АЛМ модерн VLN | Рамка 3п горизонтальная алюминий модерн Valena | Legrand | Valena Classic | 1251 | Valena DIY электроустановочное оборудование | PL2 | 10 | ШТ | На складе | Сертифицировано | 2024-11-25 | 545.82 | 675 |  | Удален | Распродажа остатков на складе | 0.545 | 3.9848 | 385 | 90 | 115 | 770343 | 3414970438829
694359 | Рамка 1п мат золото VLN | Рамка 1п мат золото Valena | Legrand | Valena Classic | 1251 | Valena DIY электроустановочное оборудование | PL2 | 10 | ШТ | На складе | Сертифицировано | 2024-11-25 | 236.54 | 292 |  | Удален | Распродажа остатков на складе | 0.2328 | 0.798 |  |  |  | 770301 | 3414970438850
694360 | Рамка 2п гориз мат золото VLN | Рамка 2п горизонтальная матовое золото Valena | Legrand | Valena Classic | 1251 | Valena DIY электроустановочное оборудование | PL2 | 10 | ШТ | На складе | Сертифицировано | 2024-11-25 | 452.8 | 560 |  | Удален | Распродажа остатков на складе | 0 | 0 |  |  |  | 770302 | 3414970438881
694361 | Рамка 3п гориз мат золото VLN | Рамка 3п горизонтальная матовое золото Valena | Legrand | Valena Classic | 1251 | Valena DIY электроустановочное оборудование | PL2 | 10 | ШТ | На складе | Сертифицировано | 2024-11-25 | 675.82 | 835 |  | Удален | Распродажа остатков на складе | 0.545 | 3.9848 | 385 | 90 | 115 | 770303 | 3414970438911
694362 | Рамка 1п тонир. дерево VLN | Рамка 1п тонир. дерево Valena | Legrand | Valena Classic | 1251 | Valena DIY электроустановочное оборудование | PL2 | 10 | ШТ | На складе | Сертифицировано | 2024-11-25 | 364.94 | 451 |  | Удален | Распродажа остатков на складе | 0 | 0 |  |  |  | 770311 | 3414970438942
694363 | Рамка 2п гориз тон. дерево VLN | Рамка 2п горизонтальная тон. дерево Valena | Legrand | Valena Classic | 1251 | Valena DIY электроустановочное оборудование | PL2 | 10 | ШТ | На складе | Сертифицировано | 2024-11-25 | 689.33 | 852 |  | Удален | Распродажа остатков на складе | 0 | 0 |  |  |  | 770312 | 3414970438973
694364 | Рамка 3п гориз тон. дерево VLN | Рамка 3п горизонтальная тон. дерево Valena | Legrand | Valena Classic | 1251 | Valena DIY электроустановочное оборудование | PL2 | 10 | ШТ | На складе | Сертифицировано | 2024-11-25 | 1034 | 1278 |  | Удален | Распродажа остатков на складе | 0 | 0 |  |  |  | 770313 | 3414970439000
694367 | Рамка 1п зол барокко VLN | Рамка 1п золотое барокко Valena | Legrand | Valena Classic | 1251 | Valena DIY электроустановочное оборудование | PL2 | 10 | ШТ | На складе | Не подлежит сертификации | 2022-12-31 | 218.74 | 270 |  | Удален | Распродажа остатков на складе | 0.0552 | 0.348 |  |  |  | 770020 | 3414970439031
694368 | Рамка 4п гориз мат золото VLN | Рамка 4п горизонтальная матовое золото Valena | Legrand | Valena Classic | 1251 | Valena DIY электроустановочное оборудование | PL2 | 5 | ШТ | На складе | Не подлежит сертификации | 2022-12-31 | 898.84 | 1111 |  | Удален | Распродажа остатков на складе | 0.07949 | 0.627 |  |  |  | 770304 | 3414970443199
694369 | Рамка 4п гориз тон. дерево VLN | Рамка 4п горизонтальная тон. дерево Valena | Legrand | Valena Classic | 1251 | Valena DIY электроустановочное оборудование | PL2 | 5 | ШТ | На складе | Не подлежит сертификации | 2022-12-31 | 1378.67 | 1704 |  | Удален | Распродажа остатков на складе | 0.1486 | 0.726 |  |  |  | 770314 | 3414970443212
694371 | Розетка TV/R/SAT звезда БЕЛ | Розетка TV/R/SAT звезда белый | Legrand | Valena Classic | 1251 | Valena DIY электроустановочное оборудование | PL2 | 10 | ШТ | На складе | Сертифицировано | 2024-12-01 | 642.26 | 794 |  | Удален | Распродажа остатков на складе | 0 | 0 |  |  |  | 770410 | 3414970439093
694373 | Розетка TV/R/SAT звезда СЛНК | Розетка TV/R/SAT звезда слоновая кость | Legrand | Valena Classic | 1251 | Valena DIY электроустановочное оборудование | PL2 | 10 | ШТ | На складе | Сертифицировано | 2024-12-01 | 642.26 | 794 |  | Удален | Распродажа остатков на складе | 0 | 0 |  |  |  | 774110 | 3414970439154
694375 | Розетка TV/R/SAT звезд АЛМ VLN | Розетка TV/R/SAT звезд АЛМ Valena | Legrand | Valena Classic | 1251 | Valena DIY электроустановочное оборудование | PL2 | 10 | ШТ | На складе | Сертифицировано | 2024-12-01 | 727.08 | 899 |  | Удален | Распродажа остатков на складе | 0.02275 | 0.282 |  |  |  | 770210 | 3414970439215
694379 | Рамка 4п гориз АЛМ матовый VLN | Рамка 4п гориз АЛМ матовый Valena | Legrand | Valena Classic | 1251 | Valena DIY электроустановочное оборудование | PL2 | 5 | ШТ | На складе | Сертифицировано | 2024-11-25 | 898.84 | 1111 |  | Удален | Распродажа остатков на складе | 0 | 0 |  |  |  | 770334 | 3414970443236
694380 | Рамка 4п гориз АЛМ модерн VLN | Рамка 4п гориз АЛМ модерн Valena | Legrand | Valena Classic | 1251 | Valena DIY электроустановочное оборудование | PL2 | 5 | ШТ | На складе | Сертифицировано | 2024-11-25 | 896.2 | 1108 |  | Удален | Распродажа остатков на складе | 0.0321 | 0.282 |  |  |  | 770344 | 3414970443250
694381 | Рамка 4п гор Жемчужный VLN | Рамка 4п гор Жемчужный Valena | Legrand | Valena Classic | 1251 | Valena DIY электроустановочное оборудование | PL2 | 5 | ШТ | На складе | Сертифицировано | 2024-11-25 | 898.84 | 1111 |  | Удален | Распродажа остатков на складе | 0.0173 | 0.192 |  |  |  | 770474 | 3414970443274

## Распродажа остатков со скидкой
Тариф (Прайс-лист): "Tariff Russia 2021 March Local"
Вступает в действие с 05.03.2021
Распродажа остатков со скидкой
Артикул | Наименование | Расширенное наименование | Бренд | Товарная группа | Серия | Наименование серии | Продуктовая линейка | Минимальная упаковка | Единица измерения | Статус: на складе / под заказ Т1 / под заказ Т2 | Сертификат | Ввоз до | Тариф для дистрибьюторов без НДС, РУБ. | Рекомендованная цена для розницы с НДС, РУБ. | Рекомендованная цена для сметных отделов проектных институтов с НДС, РУБ. | Новые / удаленные артикулы | Комментарий | Вес минимальной упаковки, кг | Обьем минимальной упаковки, dm3 | Длина, мм | Ширина, мм | Высота, мм | Артикул замены (артикул замены / нет замены) | Код EAN13 | Группа товара
001212 | Щиток Ekinoxe - 2 X 13 | Щиток Ekinoxe - 2 X 13 | Legrand | Power Distribution System | 85 | Щитки распределительные Ekinoxe | PL1 | 1 | ШТ | Под заказ Т2 | Информация по запросу |  | 975.76 | 1170.91 | 1170.91 | Удален | Распродажа остатков на складе | 1.218 | 9.2988 | 225 | 112 | 369 |  | 3245060012120
001213 | Щиток Ekinoxe - 3 X 13 | Щиток Ekinoxe - 3 X 13 | Legrand | Power Distribution System | 85 | Щитки распределительные Ekinoxe | PL1 | 1 | ШТ | Под заказ Т2 | Информация по запросу |  | 1201.12 | 1441.34 | 1441.34 | Удален | Распродажа остатков на складе | 1.529 | 14.0515 | 255 | 112 | 492 |  | 3245060012137
001214 | Щиток Ekinoxe - 4 X 13 | Щиток Ekinoxe - 4 X 13 | Legrand | Power Distribution System | 85 | Щитки распределительные Ekinoxe | PL1 | 1 | ШТ | Под заказ Т2 | Информация по запросу |  | 1630.46 | 1956.55 | 1956.55 | Удален | Распродажа остатков на складе | 2.108 | 22.1805 | 620 | 265 | 135 |  | 3245060012144
001311 | Ekinoxe Щит распред. 1х13м | Щит на 13 мод. Leg 01311 | Legrand | Power Distribution System | 85 | Щитки распределительные Ekinoxe | PL1 | 1 | ШТ | Под заказ Т2 | Информация по запросу |  | 800.53 | 960.64 | 960.64 | Удален | Распродажа остатков на складе | 0.845 | 6.9401 | 255 | 112 | 243 |  | 3245060013110
001312 | Ekinoxe Щит распред. 2х13м | Щит Распред.Ekinoxe 2х13м | Legrand | Power Distribution System | 85 | Щитки распределительные Ekinoxe | PL1 | 1 | ШТ | Под заказ Т2 | Информация по запросу |  | 1093.22 | 1311.86 | 1311.86 | Удален | Распродажа остатков на складе | 1.179 | 9.2988 | 225 | 112 | 369 |  | 3245060013127
001313 | Ekinoxe Щит распред. 3х13м | Щит Распред.Ekinoxe 3х13м | Legrand | Power Distribution System | 85 | Щитки распределительные Ekinoxe | PL1 | 1 | ШТ | Под заказ Т2 | Информация по запросу |  | 1513.96 | 1816.75 | 1816.75 | Удален | Распродажа остатков на складе | 1.532 | 14.0515 | 255 | 112 | 492 |  | 3245060013134
001314 | Ekinoxe Щит распред. 4х13м | Щит Распред.Ekinoxe 4х13м | Legrand | Power Distribution System | 85 | Щитки распределительные Ekinoxe | PL1 | 1 | ШТ | Под заказ Т2 | Информация по запросу |  | 2085.99 | 2503.19 | 2503.19 | Удален | Распродажа остатков на складе | 1.981 | 22.1805 | 620 | 265 | 135 |  | 3245060013141
001333 | EkinoxeДверь д/щита 3х13м бел | Дверь Д/Щита Ekinoxe 3х13m Бел | Legrand | Power Distribution System | 85 | Щитки распределительные Ekinoxe | PL1 | 1 | ШТ | Под заказ Т2 | Не подлежит сертификации | 2021-12-31 | 820.12 | 984.14 | 984.14 | Удален | Распродажа остатков на складе | 0.528 | 3.9288 | 482 | 247 | 33 |  | 3245060013332
001342 | EkinoxeДверь д/щит 2х13м проз | Дверь Д/Щит Ekinoxe 2х13m Проз | Legrand | Power Distribution System | 85 | Щитки распределительные Ekinoxe | PL1 | 1 | ШТ | Под заказ Т2 | Не подлежит сертификации | 2021-12-31 | 648.58 | 778.3 | 778.3 | Удален | Распродажа остатков на складе | 0.372 | 2.9099 | 357 | 247 | 33 |  | 3245060013424
001343 | EkinoxeДверь д/щит 3х13м проз | Дверь Д/Щит Ekinoxe 3х13m Проз | Legrand | Power Distribution System | 85 | Щитки распределительные Ekinoxe | PL1 | 1 | ШТ | Под заказ Т2 | Не подлежит сертификации | 2021-12-31 | 894.92 | 1073.9 | 1073.9 | Удален | Распродажа остатков на складе | 0.537 | 3.9288 | 482 | 247 | 33 |  | 3245060013431
001344 | EkinoxeДверь д/щит 4х13м проз | Дверь Д/Щит Ekinoxe 4х13m Проз | Legrand | Power Distribution System | 85 | Щитки распределительные Ekinoxe | PL1 | 1 | ШТ | Под заказ Т2 | Не подлежит сертификации | 2021-12-31 | 1347.86 | 1617.43 | 1617.43 | Удален | Распродажа остатков на складе | 0.924 | 8.1487 | 615 | 265 | 50 |  | 3245060013448
001351 | EkinoxeЗад.пласт.д/щита 1х13м | Зад.Пласт.Д/Щита Ekinoxe 1х13m | Legrand | Power Distribution System | 85 | Щитки распределительные Ekinoxe | PL1 | 1 | ШТ | Под заказ Т2 | Не подлежит сертификации | 2021-12-31 | 259.46 | 311.35 | 311.35 | Удален | Распродажа остатков на складе | 0.129 | 0.36675 | 225 | 163 | 10 |  | 3245060013516
001353 | EkinoxeЗад.пласт.д/щита 3х13м | Зад.Пласт.Д/Щита Ekinoxe 3х13m | Legrand | Power Distribution System | 85 | Щитки распределительные Ekinoxe | PL1 | 1 | ШТ | Под заказ Т2 | Не подлежит сертификации | 2021-12-31 | 466.55 | 559.86 | 559.86 | Удален | Распродажа остатков на складе | 0.289 | 0.77425 | 475 | 163 | 10 |  | 3245060013530
001390 | Ekinoxe Замок д/двери 8/9м | Замок Д/Двери Ekinoxe 8/9m | Legrand | Power Distribution System | 84 | Щитки распределительные Mini S + Practibox (6 mod) | PL1 | 1 | ШТ | Под заказ Т2 | Не подлежит сертификации | 2021-12-31 | 418.92 | 502.7 | 502.7 | Удален | Распродажа остатков на складе | 0.044 | 0.19776 | 101 | 22 | 89 |  | 3245060013905
001391 | Ekinoxe Замок д/двери ...х13м | Замок Leg 01391 | Legrand | Power Distribution System | 85 | Щитки распределительные Ekinoxe | PL1 | 1 | ШТ | Под заказ Т2 | Не подлежит сертификации | 2021-12-31 | 257.49 | 308.99 | 308.99 | Удален | Распродажа остатков на складе | 0.032 | 0.19776 | 101 | 22 | 89 |  | 3245060013912
001771 | Plexo шкафы Суп.д/клемм.12/18м | Суппорт для клемм в шкаф Plexo 12/18М | Legrand | Power Distribution System | 86 | Щитки влагозащищенные Plexo3 | PL1 | 5 | ШТ | Под заказ Т2 | Не подлежит сертификации | 2021-12-31 | 859.13 | 1030.96 | 1030.96 | Удален | Распродажа остатков на складе | 0.318 | 1.4322 | 124 | 30 | 385 |  | 3245060017712
001802 | Щиток 2 Рейка s 18 Мод. | Щиток 2 Рейкаs 18 Мод. | Legrand | Power Distribution System | 88 | Щитки распределительные Nedbox, Practibox3, XL3 125 | PL1 | 1 | ШТ | Под заказ Т2 | Информация по запросу |  | 775.58 | 930.7 | 930.7 | Удален | Распродажа остатков на складе | 3.27 | 26.3437 | 468 | 433 | 130 |  | 3245060018023
003314 | Авт.Выкл. DX 2П B25A 6kA | Авт.Выкл. Dx 2п B25a 6ka | Legrand | General family | 13 | Автоматические выключатели Din 6 с дополнительными блоками | PL1 | 5 | ШТ | Под заказ Т2 | Информация по запросу |  | 303.87 | 364.64 | 364.64 | Удален | Распродажа остатков на складе | 1.47 | 1.6192 | 184 | 100 | 88 |  | 3245060033149
003316 | Авт.Выкл. DX 2П B40A 6kA | Авт.Выкл. Dx 2п B40a 6ka | Legrand | General family | 13 | Автоматические выключатели Din 6 с дополнительными блоками | PL1 | 5 | ШТ | Под заказ Т2 | Информация по запросу |  | 314.46 | 377.35 | 377.35 | Удален | Распродажа остатков на складе | 1.47 | 1.6192 | 184 | 100 | 88 |  | 3245060033163
003318 | Авт.Выкл. DX 2П B63A 6kA | Авт.Выкл. Dx 2п B63a 6ka | Legrand | General family | 13 | Автоматические выключатели Din 6 с дополнительными блоками | PL1 | 5 | ШТ | Под заказ Т2 | Информация по запросу |  | 429.18 | 515.02 | 515.02 | Удален | Распродажа остатков на складе | 1.5 | 1.6192 | 184 | 100 | 88 |  | 3245060033187
003331 | Авт.Выкл. DX 3П B50A 6kA | Авт.Выкл. Dx 3п B50a 6ka | Legrand | General family | 13 | Автоматические выключатели Din 6 с дополнительными блоками | PL1 | 1 | ШТ | Под заказ Т2 | Информация по запросу |  | 603.22 | 723.86 | 723.86 | Удален | Распродажа остатков на складе | 0.48 | 0.70114 | 101 | 78 | 89 |  | 3245060033316
003382 | Авт.Выкл. DX 1П C6A 6kA | Авт.Выкл. Dx 1п C6a 6ka | Legrand | General family | 13 | Автоматические выключатели Din 6 с дополнительными блоками | PL1 | 10 | ШТ | Под заказ Т2 | Информация по запросу |  | 151.67 | 182 | 182 | Удален | Распродажа остатков на складе | 1.5 | 1.6192 | 184 | 100 | 88 | 407260 | 3245060033828
003392 | Авт.Выкл. DX 1П C63A 6kA | Авт.Выкл. Dx 1п C63a 6ka | Legrand | General family | 13 | Автоматические выключатели Din 6 с дополнительными блоками | PL1 | 10 | ШТ | Под заказ Т2 | Информация по запросу |  | 175.78 | 210.94 | 210.94 | Удален | Распродажа остатков на складе | 1.5 | 1.6192 | 184 | 100 | 88 | 407269 | 3245060033927
003431 | Авт.Выкл. DX 2П C10A 6kA | Авт.Выкл. Dx 2п C10a 6ka | Legrand | General family | 13 | Автоматические выключатели Din 6 с дополнительными блоками | PL1 | 5 | ШТ | Под заказ Т2 | Информация по запросу |  | 217.91 | 261.49 | 261.49 | Удален | Распродажа остатков на складе | 1.5 | 1.6192 | 184 | 100 | 88 | 407275 | 3245060034313
003433 | Авт.Выкл. DX 2П C16A 6kA | Авт.Выкл. Dx 2п C16a 6ka | Legrand | General family | 13 | Автоматические выключатели Din 6 с дополнительными блоками | PL1 | 5 | ШТ | Под заказ Т2 | Информация по запросу |  | 207.02 | 248.42 | 248.42 | Удален | Распродажа остатков на складе | 1.47 | 1.6192 | 184 | 100 | 88 | 407277 | 3245060034337
003435 | Авт.Выкл. DX 2П C25A 6kA | Авт.Выкл. Dx 2п C25a 6ka | Legrand | General family | 13 | Автоматические выключатели Din 6 с дополнительными блоками | PL1 | 5 | ШТ | Под заказ Т2 | Информация по запросу |  | 272.39 | 326.87 | 326.87 | Удален | Распродажа остатков на складе | 1.47 | 1.6192 | 184 | 100 | 88 | 407279 | 3245060034351
003436 | Авт.Выкл. DX 2П C32A 6kA | Авт.Выкл. Dx 2п C32a 6ka | Legrand | General family | 13 | Автоматические выключатели Din 6 с дополнительными блоками | PL1 | 5 | ШТ | Под заказ Т2 | Информация по запросу |  | 295.92 | 355.1 | 355.1 | Удален | Распродажа остатков на складе | 1.47 | 1.6192 | 184 | 100 | 88 | 407280 | 3245060034368
003447 | Авт.Выкл. DX 3П C6A 6kA | Авт.Выкл. Dx 3п C6a 6ka | Legrand | General family | 13 | Автоматические выключатели Din 6 с дополнительными блоками | PL1 | 1 | ШТ | Под заказ Т2 | Информация по запросу |  | 470.17 | 564.2 | 564.2 | Удален | Распродажа остатков на складе | 0.46 | 0.70114 | 101 | 78 | 89 | 407288 | 3245060034474
004074 | КОНТ 63A 4НО 24В | Конт 63a 4но 24в | Legrand | Power Distribution System | 120 | Реле времени многофункциональные | PL1 | 1 | ШТ | Под заказ Т2 | Информация по запросу |  | 2481.22 | 2977.46 | 2977.46 | Удален | Распродажа остатков на складе | 0.353 | 0.52136 | 101 | 58 | 89 | 412519 | 3245060040741
004085 | БЛОК ВСПОМОГ.Д./КОНТАКТОВ 040ХХ | Блок Вспомог.Д./Контактов 040х | Legrand | General family | 140 | Реле импульсные модульные | PL1 | 1 | ШТ | Под заказ Т2 | Информация по запросу |  | 1304.28 | 1565.14 | 1565.14 | Удален | Распродажа остатков на складе | 0.054 | 0.19776 | 101 | 22 | 89 | 412431 | 3245060040857
004129 | КОНТ 25A 2НЗ230В | Конт 25a 2нз230в | Legrand | Power Distribution System | 120 | Реле времени многофункциональные | PL1 | 1 | ШТ | Под заказ Т2 | Информация по запросу |  | 738.62 | 886.34 | 886.34 | Удален | Распродажа остатков на складе | 0.128 | 0.19776 | 101 | 22 | 89 | 412524 | 3245060041298
004133 | КОНТ. 25A 2НО+2НЗ 30В | Конт. 25a 2но+2нз 30в | Legrand | Power Distribution System | 120 | Реле времени многофункциональные | PL1 | 1 | ШТ | Под заказ Т2 | Информация по запросу |  | 1273.7 | 1528.44 | 1528.44 | Удален | Распродажа остатков на складе | 0.229 | 0.36855 | 101 | 41 | 89 | 412533 | 3245060041335
004165 | РЕЛЕ ИМПУЛЬСНОЕ 16A 2НО 24В | Реле Импульс. 16a 2но 24в | Legrand | General family | 140 | Реле импульсные модульные | PL1 | 1 | ШТ | Под заказ Т2 | Информация по запросу |  | 653.15 | 783.78 | 783.78 | Удален | Распродажа остатков на складе | 0.13 | 0.19776 | 101 | 22 | 89 | 412410 | 3245060041656
004323 | Модул.выключатель 2п 20А с инд | Модул.Выключатель 2p 20а С Инд | Legrand | Power Distribution System | 153 | Выключатели модульные | PL1 | 10 | ШТ | Под заказ Т2 | Информация по запросу |  | 568.52 | 682.22 | 682.22 | Удален | Распродажа остатков на складе | 0.699 | 1.3811 | 186 | 99 | 75 | 406436 | 3245060043230
004912 | Расп.гребенкад/57 авт.1п тип1 | Шинка Устан. Д/57 Автоматов 1p | Legrand | Power Distribution System | 81 | Аксессуары для распределительного оборудования | PL1 | 10 | ШТ | Под заказ Т2 | Информация по запросу |  | 396.44 | 475.73 | 475.73 | Удален | Распродажа остатков на складе | 2.954 | 7.4718 | 1045 | 110 | 65 |  | 3245060049126
004914 | Расп.гребенкад/28 авт.2п тип1 | Шинка Уст. 28 Автоматов 2p | Legrand | Power Distribution System | 81 | Аксессуары для распределительного оборудования | PL1 | 10 | ШТ | Под заказ Т2 | Информация по запросу |  | 731.31 | 877.57 | 877.57 | Удален | Распродажа остатков на складе | 5.48 | 7.4718 | 1045 | 110 | 65 |  | 3245060049140
004915 | Расп.гребенка д/6 авт.2п тип1 | Шинка Устан. Д/6 Автоматов 2p | Legrand | Power Distribution System | 81 | Аксессуары для распределительного оборудования | PL1 | 3 | ШТ | Под заказ Т2 | Информация по запросу |  | 373.28 | 447.94 | 447.94 | Удален | Распродажа остатков на складе | 0.344 | 0.69043 | 96 | 29 | 248 |  | 3245060049157
004916 | Расп.гребенкад/28 авт.2п тип1 | Шинка Устан. Д/28 Автоматов 2p | Legrand | Power Distribution System | 81 | Аксессуары для распределительного оборудования | PL1 | 10 | ШТ | Под заказ Т2 | Информация по запросу |  | 1483.36 | 1780.03 | 1780.03 | Удален | Распродажа остатков на складе | 8.059 | 7.4718 | 1045 | 110 | 65 |  | 3245060049164
004989 | Бок.заглушки 1п | Изолятор Краев 1p | Legrand | Power Distribution System | 81 | Аксессуары для распределительного оборудования | PL1 | 40 | ШТ | Под заказ Т2 | Не подлежит сертификации | 2021-12-31 | 5.52 | 6.62 | 6.62 | Удален | Распродажа остатков на складе | 0.023 | 0.19776 | 101 | 22 | 89 |  | 3245060049898
004991 | Бок.заглушки 4п | Изолятор Краев 4p | Legrand | Power Distribution System | 81 | Аксессуары для распределительного оборудования | PL1 | 20 | ШТ | Под заказ Т2 | Не подлежит сертификации | 2021-12-31 | 18.99 | 22.79 | 22.79 | Удален | Распродажа остатков на складе | 0.034 | 0.19776 | 101 | 22 | 89 |  | 3245060049911
006021 | Авт.Выкл. DX 1П+Н C25A 4.5kA | Авт.Выкл. Dx 1п+Н C25a 4.5ka | Legrand | General family | 15 | Автоматические выключатели модульные P+N 1 модуль | PL1 | 10 | ШТ | Под заказ Т2 | Информация по запросу |  | 361.55 | 433.86 | 433.86 | Удален | Распродажа остатков на складе | 1.12 | 1.6192 | 184 | 100 | 88 |  | 3245060060213
006370 | Авт.Выкл. DX 1П C3A 10kA | Авт.Выкл. Dx 1п C3a 10ka | Legrand | General family | 12 | Автоматические выключатели модульные | PL1 | 1 | ШТ | Под заказ Т2 | Информация по запросу |  | 532.48 | 638.98 | 638.98 | Удален | Распродажа остатков на складе | 0.151 | 0.18304 | 104 | 20 | 88 | 407664 | 3245060063702
006371 | Авт.Выкл. DX 1П C4A 10kA | Авт.Выкл. Dx 1п C4a 10ka | Legrand | General family | 12 | Автоматические выключатели модульные | PL1 | 1 | ШТ | Под заказ Т2 | Информация по запросу |  | 415.19 | 498.23 | 498.23 | Удален | Распродажа остатков на складе | 0.161 | 0.19776 | 101 | 22 | 89 |  | 3245060063719
006400 | Авт.Выкл. DX 1П+Н C40A 6kA | Авт.Выкл. Dx 1п+Н C40a 6ka | Legrand | General family | 15 | Автоматические выключатели модульные P+N 1 модуль | PL1 | 1 | ШТ | Под заказ Т2 | Информация по запросу |  | 781.1 | 937.32 | 937.32 | Удален | Распродажа остатков на складе | 0.126 | 0.19505 | 108 | 86 | 21 |  | 3245060064006
006583 | Авт.Выкл. DX 1П D16A 15kA | Авт.Выкл. Dx 1п D16a 15ka | Legrand | General family | 12 | Автоматические выключатели модульные | PL1 | 1 | ШТ | Под заказ Т2 | Информация по запросу |  | 488.65 | 586.38 | 586.38 | Удален | Распродажа остатков на складе | 0.154 | 0.2288 | 100 | 88 | 26 |  | 3245060065836
006586 | Авт.Выкл. DX 1П D32A 15kA | Авт.Выкл. Dx 1п D32a 15ka | Legrand | General family | 12 | Автоматические выключатели модульные | PL1 | 1 | ШТ | Под заказ Т2 | Информация по запросу |  | 451.09 | 541.31 | 541.31 | Удален | Распродажа остатков на складе | 0.172 | 0.2288 | 100 | 88 | 26 |  | 3245060065867
006853 | Авт.Выкл. DX 1П C2A 25kA | Авт.Выкл. Dx 1п C2a 25ka | Legrand | General family | 11 | Автоматические выключатели модульные DX-H, DX-L | PL1 | 1 | ШТ | Под заказ Т2 | Информация по запросу |  | 475.46 | 570.55 | 570.55 | Удален | Распродажа остатков на складе | 0.15 | 0.2288 | 100 | 88 | 26 | 409752 | 3245060068530
006940 | Авт.Выкл. DX 3П C16A 25kA | Авт.Выкл. Dx 3п C16a 25ka | Legrand | General family | 11 | Автоматические выключатели модульные DX-H, DX-L | PL1 | 1 | ШТ | Под заказ Т2 | Информация по запросу |  | 1532.34 | 1838.81 | 1838.81 | Удален | Распродажа остатков на складе | 0.461 | 0.68952 | 104 | 78 | 85 | 409781 | 3245060069407
006942 | Авт.Выкл. DX 3П C25A 20kA | Авт.Выкл. Dx 3п C25a 20ka | Legrand | General family | 11 | Автоматические выключатели модульные DX-H, DX-L | PL1 | 1 | ШТ | Под заказ Т2 | Информация по запросу |  | 1109.79 | 1331.75 | 1331.75 | Удален | Распродажа остатков на складе | 0.466 | 0.68952 | 104 | 78 | 85 |  | 3245060069421
007001 | Авт.Выкл. DX 4П C20A 25kA | Авт.Выкл. Dx 4п C20a 25ka | Legrand | General family | 11 | Автоматические выключатели модульные DX-H, DX-L | PL1 | 1 | ШТ | Под заказ Т2 | Информация по запросу |  | 2118.74 | 2542.49 | 2542.49 | Удален | Распродажа остатков на складе | 0.603 | 0.68952 | 104 | 78 | 85 | 409795 | 3245060070014
007911 | DXАВДТ 2п30мА С10(AC)6000A10кА | Дифф.Автомат 2p 30ma/10а-Ac | Legrand | General family | 20 | АВДТ моноблочные | PL1 | 1 | ШТ | Под заказ Т2 | Информация по запросу |  | 2315.21 | 2778.25 | 2778.25 | Удален | Распродажа остатков на складе | 0.452 | 0.65892 | 102 | 76 | 85 | 411157 | 3245060079116
007919 | DXАВДТ 2п30мА С16(AC)6000A10кА | Дифф.Автомат 2p 30ma/16а-Ac | Legrand | General family | 20 | АВДТ моноблочные | PL1 | 1 | ШТ | Под заказ Т2 | Информация по запросу |  | 2278.54 | 2734.25 | 2734.25 | Удален | Распродажа остатков на складе | 0.449 | 0.70114 | 101 | 78 | 89 | 411158 | 3245060079192
007921 | DXАВДТ 2п30мА С25(AC)6000A10кА | Дифф.Автомат 2p 30ma/25а-Ac | Legrand | General family | 20 | АВДТ моноблочные | PL1 | 1 | ШТ | Под заказ Т2 | Информация по запросу |  | 2268.34 | 2722.01 | 2722.01 | Удален | Распродажа остатков на складе | 0.457 | 0.65892 | 102 | 76 | 85 | 411160 | 3245060079215
007952 | DXАВДТ2п300мА С63(AC)6000A10кА | Дифф.Автомат 2p 300ma/63а -Ac | Legrand | General family | 20 | АВДТ моноблочные | PL1 | 1 | ШТ | Под заказ Т2 | Информация по запросу |  | 2922.64 | 3507.17 | 3507.17 | Удален | Распродажа остатков на складе | 0.507 | 0.65892 | 102 | 76 | 85 | 411178 | 3245060079529
008589 | DXАВДТ1п+н(спC25(A30мА6000А6кА | Дифф.Авт.Ph.N/D 30ma/25а | Legrand | General family | 21 | АВДТ P+N 2 модуля | PL1 | 1 | ШТ | Под заказ Т2 | Информация по запросу |  | 3373.23 | 4047.88 | 4047.88 | Удален | Распродажа остатков на складе | 0.2 |  |  |  |  | 411052 | 3245060085896
008911 | Диф.Выкл. DX 2П 63A 30MA -AC | Диф.Выкл. Dx 2п 63a 30ma -Ac | Legrand | General family | 25 | ВДТ Legrand | PL1 | 1 | ШТ | Под заказ Т2 | Информация по запросу |  | 1324.98 | 1589.98 | 1589.98 | Удален | Распродажа остатков на складе | 0.238 | 0.38081 | 108 | 86 | 41 | 411506 | 3245060089115
008912 | Диф.Выкл. DX 2П 80A 30MA -AC | Диф.Выкл. Dx 2п 80a 30ma -Ac | Legrand | General family | 25 | ВДТ Legrand | PL1 | 1 | ШТ | Под заказ Т2 | Информация по запросу |  | 1591.58 | 1909.9 | 1909.9 | Удален | Распродажа остатков на складе | 0.203 | 0.38081 | 108 | 86 | 41 | 411507 | 3245060089122
008929 | Диф.Выкл. DX 2П 63A 300MA -AC | Диф.Выкл. Dx 2п 63a 300ma -Ac | Legrand | General family | 25 | ВДТ Legrand | PL1 | 1 | ШТ | Под заказ Т2 | Информация по запросу |  | 1385.87 | 1663.04 | 1663.04 | Удален | Распродажа остатков на складе | 0.23 | 0.36855 | 101 | 41 | 89 | 411526 | 3245060089290
009056 | Диф.Выкл. DX 2П 25A 30MA -A | Диф.Выкл. Dx 2п 25a 30ma -A | Legrand | General family | 25 | ВДТ Legrand | PL1 | 1 | ШТ | Под заказ Т2 | Информация по запросу |  | 1456.06 | 1747.27 | 1747.27 | Удален | Распродажа остатков на складе | 0.241 | 0.36855 | 101 | 41 | 89 | 411554 | 3245060090562
009075 | Диф.Выкл. DX 2П 40A 300MA -A | Диф.Выкл. Dx 2п 40a 300ma -A | Legrand | General family | 25 | ВДТ Legrand | PL1 | 1 | ШТ | Под заказ Т2 | Информация по запросу |  | 1576.41 | 1891.69 | 1891.69 | Удален | Распродажа остатков на складе | 0.23 | 0.36855 | 101 | 41 | 89 | 411570 | 3245060090753
009082 | Диф.Выкл. DX 2П 63A 300MA(S)-A | Диф.Выкл. Dx 2п 63a 300ma(S)-A | Legrand | General family | 25 | ВДТ Legrand | PL1 | 1 | ШТ | Под заказ Т2 | Информация по запросу |  | 3235.5 | 3882.6 | 3882.6 | Удален | Распродажа остатков на складе | 0.24 | 0.36855 | 101 | 41 | 89 | 411584 | 3245060090821
009160 | Диф.Выкл. DX 4П 63A 300MA -A | Диф.Выкл. Dx 4п 63a 300ma -A | Legrand | General family | 25 | ВДТ Legrand | PL1 | 1 | ШТ | Под заказ Т2 | Информация по запросу |  | 2684.79 | 3221.75 | 3221.75 | Удален | Распродажа остатков на складе | 0.36 | 0.70114 | 101 | 78 | 89 | 411781 | 3245060091606
014668 | Мультиметр Д./Двери Стд. | EMDX³ Access - многофункциональный прибор | Legrand | Power Legrand | 141 | Мультиметры EMDX3 | PL1 | 1 | ШТ | Под заказ Т2 | Информация по запросу |  | 19773.86 | 23728.63 | 23728.63 | Удален | Распродажа остатков на складе | 0.645 | 4.86 | 240 | 162 | 125 | 412052 | 3245060146689
014669 | Мультиметр Д./Двери Многофун. | EMDX³ Premium - многофункциональный прибор | Legrand | Power Legrand | 141 | Мультиметры EMDX3 | PL1 | 1 | ШТ | Под заказ Т2 | Информация по запросу |  | 31315.68 | 37578.82 | 37578.82 | Удален | Распродажа остатков на складе | 0.735 | 4.8195 | 238 | 162 | 125 | 412053 | 3245060146696
014671 | Модуль Импульсный Д./Мультитм. | Модуль связи - для прибора EMDX³ Access - RS 485 | Legrand | Power Legrand | 141 | Мультиметры EMDX3 | PL1 | 1 | ШТ | Под заказ Т2 | Информация по запросу |  | 4520.78 | 5424.94 | 5424.94 | Удален | Распродажа остатков на складе | 0.131 | 1.472 | 230 | 160 | 40 |  | 3245060146719
014675 | Модуль 2 Входа/2 Выхода | Модуль связи - для прибора EMDX³ Premium - 2 входа / 2 выхода | Legrand | Power Legrand | 141 | Мультиметры EMDX3 | PL1 | 1 | ШТ | Под заказ Т2 | Информация по запросу |  | 7534.62 | 9041.54 | 9041.54 | Удален | Распродажа остатков на складе | 0.183 | 1.472 | 230 | 160 | 40 | 412057 | 3245060146757
014677 | Модуль Измерения Температуры | Модуль индикации темературы - для прибора EMDX³ Premium | Legrand | Power Legrand | 141 | Мультиметры EMDX3 | PL1 | 1 | ШТ | Под заказ Т2 | Информация по запросу |  | 11301.93 | 13562.32 | 13562.32 | Удален | Распродажа остатков на складе | 0.145 | 1.472 | 230 | 160 | 40 | 412058 | 3245060146771
029604 | Контактор для конд. 25A 230В~ Н.О.+Н.З. | Контактор CTX-C - 12,5 квар/25 A - 230 В~ - 1 Н.О. + 1 Н.З. - типоразмер 1 | Legrand | Качество электрической энергии | 6004 | Контакторы для УКРМ | PL1 | 1 | ШТ | Под заказ Т2 | Информация по запросу |  | 2275.97 | 2731.16 | 2731.16 | Удален | Распродажа остатков на складе | 0.405 | 1.2789 | 147 | 145 | 60 |  | 3245060296049
029605 | Контактор для конд. 25A 440В~ Н.О.+Н.З. | Контактор CTX-C - 12,5 квар/25 A - 440 В~ - 1 Н.О. + 1 Н.З. - типоразмер 1 | Legrand | Качество электрической энергии | 6004 | Контакторы для УКРМ | PL1 | 1 | ШТ | Под заказ Т2 | Информация по запросу |  | 2608.26 | 3129.91 | 3129.91 | Удален | Распродажа остатков на складе | 0.404 | 1.2789 | 147 | 145 | 60 |  | 3245060296056
029625 | Контактор для конд. 45A 440В~ 2Н.О.+Н.З | Контактор CTX-C - 20 квар/45 A - 440 В~ - 1 Н.О. + 1 Н.З. - типоразмер 2 | Legrand | Качество электрической энергии | 6004 | Контакторы для УКРМ | PL1 | 1 | ШТ | Под заказ Т2 | Информация по запросу |  | 3235.18 | 3882.22 | 3882.22 | Удален | Распродажа остатков на складе | 0.466 | 1.2789 | 147 | 145 | 60 |  | 3245060296254
039445 | Vik.IP 2х безопас.штекер O4мм | Измерительный щуп IP 2X - диам. 2 мм Viking | Legrand | Индустриальное оборудование | 790 | Клеммники Viking 3 | PL5 | 10 | ШТ | Под заказ Т2 | Информация по запросу |  | 2211.65 | 2653.98 | 2653.98 | Удален | Распродажа остатков на складе | 0.206 | 0.8429 | 147 | 94 | 61 |  | 3245060394455
412407 | CX3 Реле импульсное 16A 1НО 23 | Cx3 Реле Импульсное 16a 1но 23 | Legrand | DX3 | 201 | Импульсные реле CX3 | PL1 | 10 | ШТ | Под заказ Т2 | Информация по запросу |  | 325.76 | 390.91 | 390.91 | Удален | Распродажа остатков на складе | 1.164 | 1.6192 | 184 | 100 | 88 |  | 3245064124072
412420 | CX3 Реле импульсное 16A 1НО 23 | Cx3 Реле Импульсное 16a 1но 23 | Legrand | DX3 | 201 | Импульсные реле CX3 | PL1 | 10 | ШТ | Под заказ Т2 | Информация по запросу |  | 343.16 | 411.79 | 411.79 | Удален | Распродажа остатков на складе | 1.096 | 1.6192 | 184 | 100 | 88 |  | 3245064124201
601292 | Шина Зeмл. 30 Отвeр. | Ekinoxenxклем.Земля 30 | Legrand | Power Distribution System | 81 | Аксессуары для распределительного оборудования | PL1 | 10 | ШТ | Под заказ Т2 | Сертифицировано | 2023-06-26 | 198.88 | 238.66 | 238.66 | Удален | Распродажа остатков на складе | 1.318 | 2.3507 | 288 | 106 | 77 |  | 3245066012926
602136 | Диф.Выкл. LR 2П 25A 30MA -AC | Диф.Выкл. Lr 2п 25a 30ma -Ac | Legrand | General family | 25 | ВДТ Legrand | PL1 | 24 | ШТ | Под заказ Т2 | Информация по запросу |  | 727.24 | 872.69 | 872.69 | Удален | Распродажа остатков на складе | 5.371 | 11.6624 | 296 | 200 | 197 | 403000 | 3245066021362
602144 | Диф.Выкл. LR 2П 63A 300MA -AC | Диф.Выкл. Lr 2п 63a 300ma -Ac | Legrand | General family | 25 | ВДТ Legrand | PL1 | 1 | ШТ | Под заказ Т2 | Информация по запросу |  | 962.1 | 1154.52 | 1154.52 | Удален | Распродажа остатков на складе | 0.202 | 0.38081 | 108 | 86 | 41 | 403040 | 3245066021447
602146 | Диф.Выкл. LR 4П 25A 30MA -AC | Диф.Выкл. Lr 4п 25a 30ma -Ac | Legrand | General family | 25 | ВДТ Legrand | PL1 | 1 | ШТ | Под заказ Т2 | Информация по запросу |  | 1687.64 | 2025.17 | 2025.17 | Удален | Распродажа остатков на складе | 0.344 | 0.70114 | 101 | 78 | 89 | 403008 | 3245066021461
602304 | EkinoxeNXЩит встр.1х18м.пласт. | Ekinoxe Nx 1 Рей. 18 Мод. Встр | Legrand | Power Distribution System | 88 | Щитки распределительные Nedbox, Practibox3, XL3 125 | PL1 | 5 | ШТ | Под заказ Т2 | Не подлежит сертификации | 2021-12-31 | 264.62 | 317.54 | 317.54 | Удален | Распродажа остатков на складе | 2.077 | 33.9653 | 398 | 251 | 340 |  | 3245066023045
602323 | EkinoxeNX Дв.пласт.1х12м.бел. | Дверь Пласт. Для 12 Мод. Бел. | Legrand | Power Distribution System | 89 | Щитки распределительные Practibox | PL1 | 1 | ШТ | Под заказ Т2 | Не подлежит сертификации | 2021-12-31 | 131.9 | 158.28 | 158.28 | Удален | Распродажа остатков на складе | 0.643 | 4.5045 | 325 | 252 | 55 | Замена на Practibox | 3245066023236
604806 | Авт.Выкл. LR 1П C20A 6kA | Авт.Выкл. Lr 1п C20a 6ka | Legrand | General family | 14 | Автоматические выключатели Din 6 без дополнительных блоков | PL1 | 10 | ШТ | Под заказ Т2 | Информация по запросу |  | 92.9 | 111.48 | 111.48 | Удален | Распродажа остатков на складе | 1.292 | 1.6192 | 184 | 100 | 88 | 404029 | 3245066048062
604820 | Авт.Выкл. LR 2П C16A 6kA | Авт.Выкл. Lr 2п C16a 6ka | Legrand | General family | 14 | Автоматические выключатели Din 6 без дополнительных блоков | PL1 | 5 | ШТ | Под заказ Т2 | Информация по запросу |  | 287.79 | 345.35 | 345.35 | Удален | Распродажа остатков на складе | 1.279 | 1.6192 | 184 | 100 | 88 | 404042 | 3245066048208
604822 | Авт.Выкл. LR 2П C25A 6kA | Авт.Выкл. Lr 2п C25a 6ka | Legrand | General family | 14 | Автоматические выключатели Din 6 без дополнительных блоков | PL1 | 5 | ШТ | Под заказ Т2 | Информация по запросу |  | 229.17 | 275 | 275 | Удален | Распродажа остатков на складе | 1.342 | 1.6192 | 184 | 100 | 88 | 404044 | 3245066048222
604839 | Авт.Выкл. LR 3П C40A 6kA | Авт.Выкл. Lr 3п C40a 6ka | Legrand | General family | 14 | Автоматические выключатели Din 6 без дополнительных блоков | PL1 | 1 | ШТ | Под заказ Т2 | Информация по запросу |  | 392.79 | 471.35 | 471.35 | Удален | Распродажа остатков на складе | 0.421 | 0.52136 | 101 | 58 | 89 | 404060 | 3245066048390
607062 | EkinoxeTX Шкаф вст. 2x18мпрозр | Шкаф Встр.Ekinoxetx 2x18мпрозр | Legrand | Power Distribution System | 88 | Щитки распределительные Nedbox, Practibox3, XL3 125 | PL1 | 1 | ШТ | Под заказ Т2 | Информация по запросу |  | 2527.3 | 3032.76 | 3032.76 | Удален | Распродажа остатков на складе | 3 | 30.0541 | 435 | 147 | 470 |  | 3245066070629

## Удаленные
Тариф (Прайс-лист): "Tariff Russia 2021 March Local"
Вступает в действие с 05.03.2021
Удаленные артикулы
Артикул | Наименование | Расширенное наименование | Бренд | Товарная группа | Серия | Наименование серии | Продуктовая линейка | Минимальная упаковка | Единица измерения | Статус: на складе / под заказ Т1 / под заказ Т2 | Сертификат | Ввоз до | Новые / удаленные артикулы | Комментарий | Вес минимальной упаковки, кг | Обьем минимальной упаковки, dm3 | Длина, мм | Ширина, мм | Высота, мм | Артикул замены (артикул замены / нет замены) | Код EAN13 | Группа товара
003547 | Интерфейс BUS/KNX-USB | KNX. Интерфейс KNX-USB. DIN 1 модуль. | Legrand | Автоматизация Legrand | 299 | Управление освещением - шинные активаторы, управляющие и системные устройства (LEGRAND) | PL4 | 1 | ШТ | Под заказ Т2 | Не подлежит сертификации | 2021-12-31 | Удален |  | 0.081 | 0.19776 | 101 | 22 | 89 |  | 3245060035471
003570 | SCS DIN PNL модуль адресации | SCS DIN PNL Адресный модуль - для источника питания шины | Legrand | Автоматизация Legrand | 299 | Управление освещением - шинные активаторы, управляющие и системные устройства (LEGRAND) | PL4 | 1 | ШТ | Под заказ Т2 | Не подлежит сертификации | 2021-12-31 | Удален |  | 0.094 | 0.70114 | 101 | 78 | 89 |  | 3245060035709
003920 | ОПН 1п 70кА 400В | Устройство защиты от импульсных перенапряжений - защита высшего уровня - Imax 70 кА - 1П | Legrand | Power Legrand | 50 | УЗИП модульные | PL1 | 1 | ШТ | Под заказ Т2 | Сертифицировано | 2024-08-06 | Удален |  | 0.153 | 0.19776 | 101 | 22 | 89 |  | 3245060039202
003928 | Смен.модуль ОПН 70kA 400В | Сменный модуль для устройств защиты от импульсных перенапряжений - для устройств Кат. № 0 039 20/21/22/23 - Imax 70 кА | Legrand | Power Legrand | 50 | УЗИП модульные | PL1 | 5 | ШТ | Под заказ Т2 | Сертифицировано | 2024-08-06 | Удален | [6 empty] | Без замены | 3245060039288
003930 | ОПН 1п 40кА 400В | Устройство защиты от импульсных перенапряжений - защита повышенного уровня - Imax 40 кА - 1П | Legrand | Power Legrand | 50 | УЗИП модульные | PL1 | 1 | ШТ | Под заказ Т2 | Сертифицировано | 2024-07-25 | Удален |  | 0.127 | 0.19776 | 101 | 22 | 89 | Без замены | 3245060039301
003931 | ОПН 2п 40кА 400В | Устройство защиты от импульсных перенапряжений - защита повышенного уровня - Imax 40 кА - 2П | Legrand | Power Legrand | 50 | УЗИП модульные | PL1 | 1 | ШТ | Под заказ Т2 | Сертифицировано | 2024-07-25 | Удален |  | 0.231 | 0.36855 | 101 | 41 | 89 | Без замены | 3245060039318
003933 | Устройство Защ От ИП 4П 40KA | Устройство защиты от импульсных перенапряжений - защита повышенного уровня - Imax 40 кА - 4П | Legrand | Power Legrand | 50 | УЗИП модульные | PL1 | 1 | ШТ | Под заказ Т2 | Сертифицировано | 2024-07-25 | Удален |  | 0.446 | 0.70114 | 101 | 78 | 89 |  | 3245060039332
003941 | Устройство Защ От ИП 2П 15KA | Устройство защиты от импульсных перенапряжений - защита стандартного уровня - Imax 15 кА - 2П | Legrand | Power Legrand | 50 | УЗИП модульные | PL1 | 1 | ШТ | Под заказ Т2 | Сертифицировано | 2024-07-25 | Удален |  | 0.19 | 0.36855 | 101 | 41 | 89 |  | 3245060039417
003956 | Сигнальный Контакт Д/Узип 2п | Сигнальный контакт - для двухполюсных УЗИП | Legrand | Power Legrand | 50 | УЗИП модульные | PL1 | 1 | ШТ | Под заказ Т2 | Информация по запросу |  | Удален |  | 0.036 | 0.19776 | 101 | 22 | 89 | Без замены | 3245060039561
004079 | КОНТАКТОР 63A 4НЗ 230В | Контактор 63a 4нз 230в | Legrand | Power Distribution System | 120 | Реле времени многофункциональные | PL1 | 1 | ШТ | Под заказ Т2 | Информация по запросу |  | Удален |  | 0.351 | 0.52136 | 101 | 58 | 89 | 412557 | 3245060040796
004678 | Счетчик,63A,моно,2мод.,MID | Однофазный счётчик EMDX³ - сертификат MID - 63 А - 2 модуля - импульсный выход | Legrand | Power Legrand | 151 | КИПиА | PL1 | 1 | ШТ | Под заказ Т2 | Информация по запросу |  | Удален |  | 0.267 | 0.35955 | 102 | 75 | 47 |  | 3245060046781
004681 | Счетчик Прям. 32А | Однофазный счётчик EMDX³ - 36 А - 2 модуля - импульсный выход | Legrand | Power Legrand | 151 | КИПиА | PL1 | 1 | ШТ | Под заказ Т2 | Информация по запросу |  | Удален |  | 0.258 | 0.36855 | 101 | 41 | 89 |  | 3245060046811
004682 | Счетчик,63A,3Ф,4мод.,MID | Трёхфазный счётчик EMDX³ - сертификат MID - 63 А - 4 модуля - импульсный выход | Legrand | Power Legrand | 151 | КИПиА | PL1 | 1 | ШТ | Под заказ Т2 | Информация по запросу |  | Удален |  | 0.322 | 0.76296 | 85 | 102 | 88 |  | 3245060046828
004685 | Счетчик,5A,3Ф,4мод.,MID | Трёхфазный счётчик EMDX³ - сертификат MID - 5 А - 4 модуля - импульсный выход | Legrand | Power Legrand | 151 | КИПиА | PL1 | 1 | ШТ | Под заказ Т2 | Информация по запросу |  | Удален |  | 0.341 | 0.76296 | 85 | 102 | 88 |  | 3245060046859
004770 | Выкл. Сумеречн. 4К 230В | Годовой таймер - многофункциональный - цифровой - 230 В~ - 4 выхода, 120/230 В~ | Legrand | Power Distribution System | 110 | Таймеры модульные | PL1 | 1 | ШТ | Под заказ Т2 | Сертифицировано | 2023-04-16 | Удален |  | 0.455 | 1.3154 | 148 | 101 | 88 | 412630 | 4010957047702
006384 | Авт.Выкл. DX 1П C100A 12.5kA | Авт.Выкл. Dx 1п C100a 12.5ka | Legrand | General family | 11 | Автоматические выключатели модульные DX-H, DX-L | PL1 | 1 | ШТ | Под заказ Т2 | Информация по запросу |  | Удален |  | 0.219 | 0.36855 | 101 | 89 | 41 |  | 3245060063849
010961 | Mosaic Суппорт на 6 мод., 65мм | Mosaic Суппорт на 6 модуля, 65мм | Legrand | DLP/Mosaic | 271 | Кабельные каналы DLP | PL7 | 25 | ШТ | На складе | Сертифицировано | 2024-11-25 | Удален |  | 2.14 | 37.125 | 495 | 375 | 200 | 010956 | 3245060109615
020151 | XL3 400 Усил-ль гор.соед.шк. | Комплект из 2 металлических колодок - для усиления горизонтального соединения 2 пластиковых шкафов XL³ 400 | Legrand | Power Legrand | 96 | Шкафы и щитки XL3 400 | PL1 | 1 | ШТ | Под заказ Т2 | Не подлежит сертификации | 2022-12-31 | Удален |  | 0.191 | 0.04077 | 151 | 30 | 9 | Без замены | 3245060201517
020210 | XL3 400Пл. DPX125/250ER вер. | XL³ 400 Пластина для DPX125/250ER вертик. | Legrand | Power Legrand | 96 | Шкафы и щитки XL3 400 | PL1 | 1 | ШТ | Под заказ Т2 | Не подлежит сертификации | 2021-12-31 | Удален |  | 1.615 | 5.83 | 530 | 200 | 55 |  | 3245060202101
020413 | XL3 800 Щит выс.1550 | Сборный распределительный щит XL³ 800 - 1550x660x230 мм | Legrand | Power Legrand | 97 | Шкафы XL3 800 / 4000 | PL1 | 1 | ШТ | Под заказ Т2 | Не подлежит сертификации | 2022-12-31 | Удален |  | 25.722 | 143.338 | 1490 | 740 | 130 | Без замены | 3245060204136
020593 | Секцион. Верт. К.С. Глуб. 475 | Комплект вертикальной перегородки - XL³ 4000 - вид 2b - для внутренней и внешней кабельной секции глубиной 475 мм | Legrand | Power Legrand | 97 | Шкафы XL3 800 / 4000 | PL1 | 1 | ШТ | Под заказ Т2 | Не подлежит сертификации | 2021-12-31 | Удален |  | 8.7 | 29.16 | 1800 | 360 | 45 | Без замены | 3245060205935
020621 | Плата для DPX 250 | Плата Для Dpx 250 | Legrand | Power Legrand | 97 | Шкафы XL3 800 / 4000 | PL1 | 2 | ШТ | Под заказ Т2 | Не подлежит сертификации | 2022-12-31 | Удален |  | 3.152 | 9.7902 | 630 | 222 | 70 | Без замены | 3245060206215
020630 | XL3800Пл.д/монт.DPX 1600 | Плаcтина XL³ 800/4000 - для монтажа 1 аппарата DPX-IS 1600 - 24 модуля | Legrand | Power Legrand | 97 | Шкафы XL3 800 / 4000 | PL1 | 1 | ШТ | Под заказ Т2 | Не подлежит сертификации | 2022-12-31 | Удален |  | 3.677 | 10.0142 | 622 | 350 | 46 | 021100 | 3245060206307
020725 | XL3 4000Пл.д/гор.креп.DPX-630 | XL³ 4000 Пластина для горизонтального крепления DPX 630 | Legrand | Power Legrand | 97 | Шкафы XL3 800 / 4000 | PL1 | 1 | ШТ | Под заказ Т2 | Не подлежит сертификации | 2021-12-31 | Удален |  | 3.706 | 18.6 | 600 | 310 | 100 | Без замены | 3245060207250
020730 | XL3 4000Пл.д/вер.кр.DPX-1600 | Регулируемая пластина - XL³ 4000 - для 1 DPX 1600 фикс. исполнения с подкл. спереди - верт. /гориз. монтаж - 24 модуля | Legrand | Power Legrand | 97 | Шкафы XL3 800 / 4000 | PL1 | 1 | ШТ | Под заказ Т2 | Не подлежит сертификации | 2021-12-31 | Удален |  | 5.281 | 19.4162 | 565 | 395 | 87 | 021104 | 3245060207304
020776 | XL34000Пл.д/вер.мон.DPX250фикс | Монтажная пластина - для DPX 250 фиксированного исполнения с блоком УЗО - для регулировки аппарата Кат. № 0 207 22/72 | Legrand | Power Legrand | 97 | Шкафы XL3 800 / 4000 | PL1 | 1 | ШТ | Под заказ Т2 | Не подлежит сертификации | 2022-12-31 | Удален |  | 0.561 | 0.53217 | 301 | 136 | 13 | Без замены | 3245060207762
020980 | XL3 800Мет.л.п.DPX1600верт.36м | Металлическая лицевая панель XL³ 800/4000 - на винтах - для 1 DPX 1600 - вертикальный монтаж - высота 400 - 36 модулей | Legrand | Power Legrand | 97 | Шкафы XL3 800 / 4000 | PL1 | 1 | ШТ | Под заказ Т2 | Не подлежит сертификации | 2021-12-31 | Удален |  | 4.009 | 12.4915 | 860 | 415 | 35 | 021112 | 3245060209803
021202 | XL3 4000ЛП 400мм мет.DPX250 | Металлическая лицевая панель - XL³ 4000 - для 1 DPX 250 съёмного исполнения - с моторным приводом - вертикальный монтаж | Legrand | Power Legrand | 97 | Шкафы XL3 800 / 4000 | PL1 | 1 | ШТ | Под заказ Т2 | Не подлежит сертификации | 2022-12-31 | Удален |  | 2.753 | 11.2545 | 610 | 410 | 45 | Без замены | 3245060212025
021247 | Pr26 Защ. Двиг. Инвер 1V Монт. | Сплашная металлическая лицевая панель с нетеряемыми винтами - XL³ 4000 - высота 200 мм - 24 модуля | Legrand | Power Legrand | 97 | Шкафы XL3 800 / 4000 | PL1 | 1 | ШТ | Под заказ Т2 | Не подлежит сертификации | 2022-12-31 | Удален |  | 1.636 | 5.8926 | 610 | 210 | 46 | Без замены | 3245060212476
021248 | Pr40 Защ. Двиг. Инвер 1V Монт. | Сплашная металлическая лицевая панель с нетеряемыми винтами - XL³ 4000 - высота 300 мм - 24 модуля | Legrand | Power Legrand | 97 | Шкафы XL3 800 / 4000 | PL1 | 1 | ШТ | Под заказ Т2 | Не подлежит сертификации | 2022-12-31 | Удален |  | 2.4 | 8.6986 | 610 | 310 | 46 |  | 3245060212483
021249 | XL3 800Дв.д/шк.мет.выс.600 | Дверь металлическая XL³ 800 - высота 600 мм | Legrand | Power Legrand | 97 | Шкафы XL3 800 / 4000 | PL1 | 1 | ШТ | Под заказ Т2 | Не подлежит сертификации | 2022-12-31 | Удален |  | 6.394 | 50.0774 | 1008 | 690 | 72 | Без замены | 3245060212490
021250 | XL3 800Дв.д/шк.мет.выс.800 | Дверь металлическая XL³ 800 - высота 800 мм | Legrand | Power Legrand | 97 | Шкафы XL3 800 / 4000 | PL1 | 1 | ШТ | Под заказ Т2 | Не подлежит сертификации | 2022-12-31 | Удален |  | 8.002 | 48.576 | 880 | 690 | 80 | Без замены | 3245060212506
022222 | Клемные блоки или нейтр.20-32А | Клеммный блок - земля или нейтраль - 20-32 A | Legrand | Индустриальное оборудование | 805 | Выключатели-разъединители поворотные | PL5 | 1 | ШТ | Под заказ Т2 | Информация по запросу |  | Удален |  | 0.057 | 0.19776 | 101 | 22 | 89 |  | 3245060222222
022223 | Клемные блоки или нейтр.50,63А | Клеммный блок - земля или нейтраль - 50 и 63 A | Legrand | Индустриальное оборудование | 805 | Выключатели-разъединители поворотные | PL5 | 1 | ШТ | Под заказ Т2 | Информация по запросу |  | Удален |  | 0.09 | 0.21148 | 83 | 26 | 98 |  | 3245060222239
022224 | Клемные блоки или нейтр80,100А | Клеммный блок - земля или нейтраль - 80 и 100 A | Legrand | Индустриальное оборудование | 805 | Выключатели-разъединители поворотные | PL5 | 1 | ШТ | Под заказ Т2 | Информация по запросу |  | Удален |  | 0.163 | 0.36855 | 101 | 41 | 89 |  | 3245060222246
022225 | Сигн.конт./с предв.откл.20-32А | Сигнальный контакт с функцией предварительного отключения - 20-32 A | Legrand | Индустриальное оборудование | 805 | Выключатели-разъединители поворотные | PL5 | 1 | ШТ | Под заказ Т2 | Информация по запросу |  | Удален |  | 0.027 | 0.1007 | 50 | 38 | 53 |  | 3245060222253
022226 | Сигн.конт./с предв.откл.50,63А | Сигнальный контакт с функцией предварительного отключения - 50 и 63 A | Legrand | Индустриальное оборудование | 805 | Выключатели-разъединители поворотные | PL5 | 1 | ШТ | Под заказ Т2 | Информация по запросу |  | Удален |  | 0.025 | 0.1007 | 50 | 38 | 53 |  | 3245060222260
022227 | Сигн.конт./с предв.откл80,100А | Сигнальный контакт с функцией предварительного отключения - 80 и 100 A | Legrand | Индустриальное оборудование | 805 | Выключатели-разъединители поворотные | PL5 | 1 | ШТ | Под заказ Т2 | Информация по запросу |  | Удален |  | 0.025 | 0.1007 | 50 | 38 | 53 |  | 3245060222277
022700 | Доп.контакт НО+НЗ к выкл.разъед. | Сигнальный контакт - 1 Н.О. + 1 Н.З. - для трехфазных выключатателей-разъединителей | Legrand | Индустриальное оборудование | 805 | Выключатели-разъединители поворотные | PL5 | 1 | ШТ | Под заказ Т2 | Информация по запросу |  | Удален |  | 0.052 | 0.21148 | 83 | 26 | 98 |  | 3245060227005
024171 | Osmoz лампа BA9S неон КРАСН. 230B | Лампа с цоколем BA9S - Osmoz - красный - неоновая лампа - 230 В~ | Legrand | Индустриальное оборудование | 804 | Устройства управления и сигнализации Osmoz | PL5 | 10 | ШТ | На складе | Сертифицировано | 2022-11-23 | Удален |  | 0.018 | 0.1215 | 135 | 90 | 10 |  | 3245060241711
026179 | Веб-сервер | Веб-сервер | Legrand | Power Legrand | 102 | Системы управления и контроля | PL1 | 1 | ШТ | Под заказ Т2 | Информация по запросу |  | Удален | [6 empty] | Без замены | 3245060261795
027500 | PR21 3 Напр Без 0 1Ф | Трехпозиционный переключатель без положения ''0'' - PR 21 - 1П - 3 контакта - крепление на дверце | Legrand | Индустриальное оборудование | 806 | Кулачковые переключатели Legrand | PL5 | 1 | ШТ | Под заказ Т2 | Сертифицировано | 2023-07-11 | Удален |  | 0.164 | 0.52136 | 101 | 58 | 89 |  | 3245060275006
030700 | Колонна 2м, гибкий рукав | Мобильная колонна DLP - высота 2,00 м | Legrand | DLP/Mosaic | 286 | Колонны и мини-колонны | PL7 | 1 | ШТ | Под заказ Т2 | Не подлежит сертификации | 2022-12-31 | Удален |  | 19.8 | 55.35 | 2050 | 300 | 90 | 653026 | 3245060307004
030703 | DLPКолон. 4-х секцион. 2.7м. | Колонна DLP - 4 секции - высота 2,70 м | Legrand | DLP/Mosaic | 286 | Колонны и мини-колонны | PL7 | 1 | ШТ | Под заказ Т2 | Не подлежит сертификации | 2022-12-31 | Удален |  | 9.2 | 66.0219 | 2855 | 185 | 125 | 653050 | 3245060307035
030708 | Колонна алюм. 4 секции H=2,7м | Колонна DLP - 4 секции - высота 2,70 м - алюминий | Legrand | DLP/Mosaic | 286 | Колонны и мини-колонны | PL7 | 1 | ШТ | Под заказ Т2 | Не подлежит сертификации | 2022-12-31 | Удален |  | 10.2 | 64.35 | 2860 | 180 | 125 | 653051 | 3245060307080
030709 | Колонна алюм. 4 секции H=3,9м | Колонна DLP - 4 секции - высота 3,90 м - алюминий | Legrand | DLP/Mosaic | 286 | Колонны и мини-колонны | PL7 | 1 | ШТ | Под заказ Т2 | Не подлежит сертификации | 2022-12-31 | Удален |  | 13.9 | 91.35 | 4060 | 180 | 125 |  | 3245060307097
030714 | DLP Загл.блок колонн | Набор из 2 торцевых заглушек - для сборных неукомплектованных коробок | Legrand | DLP/Mosaic | 286 | Колонны и мини-колонны | PL7 | 10 | ШТ | Под заказ Т2 | Не подлежит сертификации | 2022-12-31 | Удален |  | 1.011 | 8.3863 | 387 | 197 | 110 |  | 3245060307141
030727 | Колонна алюм. 2 секции H=2,7м | Полуколонна DLP - 2 секции - высота 2,70 м - алюминий | Legrand | DLP/Mosaic | 286 | Колонны и мини-колонны | PL7 | 1 | ШТ | Под заказ Т2 | Не подлежит сертификации | 2022-12-31 | Удален |  | 7.1 | 58.995 | 2850 | 180 | 115 | 653031 | 3245060307271
030728 | Колонна алюм. 2 секции H=3,9м | Полуколонна DLP - 2 секции - высота 3,90 м - алюминий | Legrand | DLP/Mosaic | 286 | Колонны и мини-колонны | PL7 | 1 | ШТ | Под заказ Т2 | Не подлежит сертификации | 2022-12-31 | Удален |  | 10.2 | 80.19 | 4050 | 180 | 110 | 653034 | 3245060307288
030729 | Мини-колон. ал. 4 сек. h=68см | Мини-колонна DLP - 4 секции - высота 0,68 м - алюминий | Legrand | DLP/Mosaic | 286 | Колонны и мини-колонны | PL7 | 1 | ШТ | Под заказ Т2 | Не подлежит сертификации | 2022-12-31 | Удален |  | 2.603 | 19.451 | 788 | 187 | 132 | 653044 | 3245060307295
030735 | DLPКолон. 2-х секцион. 2.7м. | Полуколонна DLP - 2 секции - высота 2,70 м | Legrand | DLP/Mosaic | 286 | Колонны и мини-колонны | PL7 | 1 | ШТ | Под заказ Т2 | Не подлежит сертификации | 2022-12-31 | Удален |  | 7 | 58.995 | 2850 | 180 | 115 | 653030 | 3245060307356
030745 | Кор.роз. 2xRJ 45 Cat 6 UTP | Кор.Роз. 2xrj 45 Cat 6 Utp | Legrand | DLP/Mosaic | 286 | Колонны и мини-колонны | PL7 | 1 | ШТ | Под заказ Т2 | Сертифицировано | 2024-12-02 | Удален |  | 0.245 | 1.1368 | 265 | 66 | 65 | Без замены | 3245060307455
030747 | Кор.роз. 2xRJ 45 Cat 6 UTP | Кор.Роз. 2xrj 45 Cat 6 Utp | Legrand | DLP/Mosaic | 286 | Колонны и мини-колонны | PL7 | 1 | ШТ | Под заказ Т2 | Сертифицировано | 2024-12-02 | Удален |  | 0.247 | 1.1368 | 265 | 66 | 65 |  | 3245060307479
030778 | Кор.роз.комплект. 4 мод. | Пустой розеточный блок для комплектования - 4 модуля - длина 215 мм - серый | Legrand | DLP/Mosaic | 286 | Колонны и мини-колонны | PL7 | 1 | ШТ | Под заказ Т2 | Не подлежит сертификации | 2022-12-31 | Удален |  | 0.184 | 1.1368 | 265 | 66 | 65 |  | 3245060307783
030780 | Кор.роз.комплект. 12 мод. | Пустой розеточный блок для комплектования - 12 модулей - длина 415 мм - серый | Legrand | DLP/Mosaic | 286 | Колонны и мини-колонны | PL7 | 1 | ШТ | Под заказ Т2 | Не подлежит сертификации | 2022-12-31 | Удален |  | 0.35 | 2.8756 | 553 | 80 | 65 |  | 3245060307806
031065 | Кор.роз.комплект.4мод. | Пустой розеточный блок для комплектования - 4 модуля - длина 215 мм - белый | Legrand | DLP/Mosaic | 286 | Колонны и мини-колонны | PL7 | 1 | ШТ | Под заказ Т2 | Не подлежит сертификации | 2022-12-31 | Удален |  | 0.185 | 1.1368 | 265 | 66 | 65 |  | 3245060310653
032314 | DLP/угол Загл.58 бел | Заглушка DLP для углов. каб.-кан. 58 бел. | Legrand | DLP/Mosaic | 271 | Кабельные каналы DLP | PL7 | 10 | ШТ | Под заказ Т2 | Не подлежит сертификации | 2021-12-31 | Удален |  | 0.333 | 3.8735 | 305 | 127 | 100 |  | 3245060323141
032318 | DLP/угол Загл. 110 бел | Заглушка DLP для углов. каб.-кан. 110 бел. | Legrand | DLP/Mosaic | 271 | Кабельные каналы DLP | PL7 | 10 | ШТ | Под заказ Т2 | Не подлежит сертификации | 2021-12-31 | Удален |  | 0.83 | 9.1062 | 392 | 202 | 115 |  | 3245060323189
032324 | DLP Угол внут. 110 белый | Угол Внут. 110 Белый | Legrand | DLP/Mosaic | 271 | Кабельные каналы DLP | PL7 | 2 | ШТ | Под заказ Т2 | Не подлежит сертификации | 2021-12-31 | Удален |  | 1 | 12.8828 | 268 | 253 | 190 |  | 3245060323240
032326 | DLP Угол внеш. 58 белый | Угол внеш. 80х50 бел. для Кат. № 0 106 22 | Legrand | DLP/Mosaic | 271 | Кабельные каналы DLP | PL7 | 10 | ШТ | Под заказ Т2 | Не подлежит сертификации | 2021-12-31 | Удален |  | 1.213 | 15.01 | 395 | 304 | 125 |  | 3245060323264
032344 | DLP Ответв. плоск. 110 бел | Ответв. Плоск. 110 Белый | Legrand | DLP/Mosaic | 271 | Кабельные каналы DLP | PL7 | 2 | ШТ | Под заказ Т2 | Не подлежит сертификации | 2021-12-31 | Удален |  | 0.881 | 13.6116 | 398 | 300 | 114 | Без замены | 3245060323448
032350 | Mosaic Супп.2м кр.110 бел | Супп.Mosaic 2м Cv110 Белый | Legrand | DLP/Mosaic | 271 | Кабельные каналы DLP | PL7 | 10 | ШТ | Под заказ Т2 | Сертифицировано | 2024-11-25 | Удален |  | 0.956 | 9.1062 | 392 | 202 | 115 |  | 3245060323509
032352 | Mosaic Супп.4м кр.110 бел | Супп.Mosaic 4м Cv110 Белый | Legrand | DLP/Mosaic | 271 | Кабельные каналы DLP | PL7 | 10 | ШТ | Под заказ Т2 | Сертифицировано | 2024-11-25 | Удален |  | 1.37 | 15.01 | 395 | 304 | 125 |  | 3245060323523
032658 | Кон быстр.уст LC OM3 50/125 | Кон Быстр.Уст Lc Om3 50/125 | Legrand | VDI | 452 | Коннекторы оптические Legrand | PL8 | 10 | ШТ | На складе | Не подлежит сертификации | 2022-12-31 | Удален |  | 0.045 | 0.53631 | 97 | 97 | 57 | 032271 | 3245060326586
032947 | VDI Пластина с 12 каб.вводами | VDI Пластина с 12 каб.вводами | Legrand | Индустриальное оборудование | 755 | Комплектующие изделия для Atlantic и Marina | PL5 | 2 | ШТ | Под заказ Т2 | Не подлежит сертификации | 2021-12-31 | Удален |  | 3.934 | 9.36 | 585 | 200 | 80 | Без замены | 3245060329471
033530 | Патч-пан.тел. 48RJ45 1U,45/78 | Панель в сборе - 1 U - контакты 4-5 / 7-8 - аналоговая линия - LCS² | Legrand | VDI | 443 | Патч-панели с медными коннекторами (вставками) Legrand | PL8 | 1 | ШТ | На складе | Не подлежит сертификации | 2021-12-31 | Удален |  | 0.886 | 4.6816 | 507 | 114 | 81 | 033579 | 3245060335304
035204 | Atlantic Inox IP66 300X400X200 | Щит Atlantic - из нержавеющей стали 304 L - IP 66 - IK 10 - 300x400x200 мм - горизонтальный | Legrand | Индустриальное оборудование | 761 | Шкафы и щиты Atlantic нерж.сталь | PL5 | 1 | ШТ | Под заказ Т2 | Не подлежит сертификации | 2021-12-31 | Удален |  | 6.1 | 43.3453 | 352 | 262 | 470 |  | 3245060352042
035207 | Atlantic Inox IP66 400х400х200 | Щит Atlantic - из нержавеющей стали 304 L - IP 66 - IK 10 - 300x400x200 мм - квадратный | Legrand | Индустриальное оборудование | 761 | Шкафы и щиты Atlantic нерж.сталь | PL5 | 1 | ШТ | Под заказ Т2 | Не подлежит сертификации | 2021-12-31 | Удален |  | 7.248 | 64.7192 | 455 | 254 | 560 |  | 3245060352073
035208 | Atlantic Inox IP66 400х600х250 | Щит Atlantic - из нержавеющей стали 304 L - IP 66 - IK 10 - 400x600x250 мм - горизонтальный | Legrand | Индустриальное оборудование | 761 | Шкафы и щиты Atlantic нерж.сталь | PL5 | 1 | ШТ | Под заказ Т2 | Не подлежит сертификации | 2021-12-31 | Удален |  | 10.8 | 93.4233 | 455 | 306 | 671 |  | 3245060352080
035209 | Atlantic Inox IP66 600х600х250 | Щит Atlantic - из нержавеющей стали 304 L - IP 66 - IK 10 - 600x600x250 мм - квадратный | Legrand | Индустриальное оборудование | 761 | Шкафы и щиты Atlantic нерж.сталь | PL5 | 1 | ШТ | Под заказ Т2 | Не подлежит сертификации | 2021-12-31 | Удален |  | 15.1 | 203.4202 | 654 | 360 | 864 |  | 3245060352097
035212 | Atlantic Inox IP66 800х800х300 | Щит Atlantic - из нержавеющей стали 304 L - IP 66 - IK 10 - 800x800x300 мм - горизонтальный | Legrand | Индустриальное оборудование | 761 | Шкафы и щиты Atlantic нерж.сталь | PL5 | 1 | ШТ | Под заказ Т2 | Не подлежит сертификации | 2021-12-31 | Удален |  | 27 | 322.056 | 840 | 360 | 1065 |  | 3245060352127
035216 | Atlantic Inox IP66 1200х1000х300 | Щит Atlantic - из нержавеющей стали 304 L - IP 66 - IK 10 1200x1000x300 мм - вертикальный | Legrand | Индустриальное оборудование | 761 | Шкафы и щиты Atlantic нерж.сталь | PL5 | 1 | ШТ | Под заказ Т2 | Не подлежит сертификации | 2021-12-31 | Удален |  | 56 | 459.51 | 1020 | 340 | 1325 |  | 3245060352165
035221 | Atlant. Inox 400x300x200ст/дв. | Щит Atlantic - из нержавеющей стали 304 L - с остекленной дверью - IP 66 - IK 10 - 400x300x200 | Legrand | Индустриальное оборудование | 761 | Шкафы и щиты Atlantic нерж.сталь | PL5 | 1 | ШТ | Под заказ Т2 | Не подлежит сертификации | 2021-12-31 | Удален |  | 6.155 | 42.1314 | 355 | 258 | 460 |  | 3245060352219
035222 | Atlant. Inox 500x400x200ст/дв. | Щит Atlantic - из нержавеющей стали 304 L - с остекленной дверью - IP 66 - IK 10 - 500x400x200 | Legrand | Индустриальное оборудование | 761 | Шкафы и щиты Atlantic нерж.сталь | PL5 | 1 | ШТ | Под заказ Т2 | Не подлежит сертификации | 2021-12-31 | Удален |  | 8.781 | 64.974 | 455 | 255 | 560 |  | 3245060352226
035225 | Atlant. Inox 600x400x250ст/дв. | Щит Atlantic - из нержавеющей стали 304 L - с остекленной дверью - IP 66 - IK 10 - 600x400x250 | Legrand | Индустриальное оборудование | 761 | Шкафы и щиты Atlantic нерж.сталь | PL5 | 1 | ШТ | Под заказ Т2 | Не подлежит сертификации | 2021-12-31 | Удален |  | 10.76 | 90.3656 | 452 | 302 | 662 |  | 3245060352257
035226 | Atlant. Inox 700x500x250ст/дв. | Щит Atlantic - из нержавеющей стали 304 L - с остекленной дверью - IP 66 - IK 10 - 700x500x250 | Legrand | Индустриальное оборудование | 761 | Шкафы и щиты Atlantic нерж.сталь | PL5 | 1 | ШТ | Под заказ Т2 | Не подлежит сертификации | 2021-12-31 | Удален |  | 15.528 | 127.0284 | 552 | 302 | 762 |  | 3245060352264
035231 | Atlant. Inox 800x600x300ст/дв. | Щит Atlantic - из нержавеющей стали 304 L - с остекленной дверью - IP 66 - IK 10 - 800x600x300 | Legrand | Индустриальное оборудование | 761 | Шкафы и щиты Atlantic нерж.сталь | PL5 | 1 | ШТ | Под заказ Т2 | Не подлежит сертификации | 2021-12-31 | Удален |  | 21 | 203.58 | 650 | 360 | 870 |  | 3245060352318
035240 | Шкаф Atlantic 316l300x200x160 | Щит Atlantic - из нержавеющей стали 316 L - IP 66 - IK 10 - 300x200x160 | Legrand | Индустриальное оборудование | 761 | Шкафы и щиты Atlantic нерж.сталь | PL5 | 1 | ШТ | Под заказ Т2 | Не подлежит сертификации | 2021-12-31 | Удален |  | 4.108 | 19.35 | 250 | 215 | 360 |  | 3245060352400
035241 | Шкаф Atlantic 316l400x300x200 | Щит Atlantic - из нержавеющей стали 316 L - IP 66 - IK 10 - 400x300x200 | Legrand | Индустриальное оборудование | 761 | Шкафы и щиты Atlantic нерж.сталь | PL5 | 1 | ШТ | Под заказ Т2 | Не подлежит сертификации | 2021-12-31 | Удален |  | 6.002 | 41.86 | 350 | 260 | 460 |  | 3245060352417
035242 | Шкаф Atlantic 316l500x400x200 | Щит Atlantic - из нержавеющей стали 316 L - IP 66 - IK 10 - 500x400x200 | Legrand | Индустриальное оборудование | 760 | Шкафы и щиты Atlantic | PL5 | 1 | ШТ | Под заказ Т2 | Не подлежит сертификации | 2021-12-31 | Удален |  | 8.501 | 64.5327 | 450 | 257 | 558 |  | 3245060352424
035245 | Шкаф Atlantic 316l600x400x250 | Щит Atlantic - из нержавеющей стали 316 L - IP 66 - IK 10 - 600x400x250 | Legrand | Индустриальное оборудование | 761 | Шкафы и щиты Atlantic нерж.сталь | PL5 | 1 | ШТ | Под заказ Т2 | Не подлежит сертификации | 2021-12-31 | Удален |  | 29.4 | 91.9828 | 455 | 304 | 665 |  | 3245060352455
035246 | Шкаф Atlantic 316l700x500x250 | Щит Atlantic - из нержавеющей стали 316 L - IP 66 - IK 10 - 700x500x250 | Legrand | Индустриальное оборудование | 761 | Шкафы и щиты Atlantic нерж.сталь | PL5 | 1 | ШТ | Под заказ Т2 | Не подлежит сертификации | 2021-12-31 | Удален |  | 15.7 | 129.1703 | 550 | 307 | 765 |  | 3245060352462
035247 | Шкаф Atlantic 316l800x600x300 | Щит Atlantic - из нержавеющей стали 316 L - IP 66 - IK 10 - 800x600x300 | Legrand | Индустриальное оборудование | 761 | Шкафы и щиты Atlantic нерж.сталь | PL5 | 1 | ШТ | Под заказ Т2 | Не подлежит сертификации | 2021-12-31 | Удален |  | 21.2 | 200.7233 | 650 | 357 | 865 |  | 3245060352479
035253 | Шкаф Atlantic 316l1000x800x300 | Щит Atlantic - из нержавеющей стали 316 L - IP 66 - IK 10 - 1000x800x300 | Legrand | Индустриальное оборудование | 761 | Шкафы и щиты Atlantic нерж.сталь | PL5 | 1 | ШТ | Под заказ Т2 | Не подлежит сертификации | 2021-12-31 | Удален |  | 36.4 | 324.7717 | 855 | 355 | 1070 |  | 3245060352530
036032 | Lina25Пл.перф.Telequick400х300 | Lina 25 Плата перфорированная Telequick 400х300 мм | Legrand | Индустриальное оборудование | 755 | Комплектующие изделия для Atlantic и Marina | PL5 | 1 | ШТ | Под заказ Т2 | Не подлежит сертификации | 2021-12-31 | Удален |  | 0.619 | 0.26611 | 352 | 252 | 3 |  | 3245060360320
036035 | Lina25Пл.перф.Telequick500х400 | Lina 25 Плата перфорированная Telequick 500х400 мм | Legrand | Индустриальное оборудование | 755 | Комплектующие изделия для Atlantic и Marina | PL5 | 1 | ШТ | Под заказ Т2 | Не подлежит сертификации | 2021-12-31 | Удален |  | 1.303 | 3.1911 | 452 | 353 | 20 | Без замены | 3245060360351
036036 | Lina25Пл.перф.Telequick600х400 | Lina 25 Плата перфорированная Telequick 600х400 мм | Legrand | Индустриальное оборудование | 755 | Комплектующие изделия для Atlantic и Marina | PL5 | 1 | ШТ | Под заказ Т2 | Не подлежит сертификации | 2021-12-31 | Удален |  | 1.555 | 3.4776 | 552 | 350 | 18 |  | 3245060360368
036039 | Lina25Пл.перф.Telequick800х600 | Lina 25 Плата перфорированная Telequick 800х600 мм | Legrand | Индустриальное оборудование | 755 | Комплектующие изделия для Atlantic и Marina | PL5 | 1 | ШТ | Под заказ Т2 | Не подлежит сертификации | 2021-12-31 | Удален |  | 3.244 | 9.4875 | 750 | 550 | 23 |  | 3245060360399
036041 | Lina25Пл.пер.Telequick1000x800 | Lina 25 Плата перфорированная Telequick 1000x800 мм | Legrand | Индустриальное оборудование | 755 | Комплектующие изделия для Atlantic и Marina | PL5 | 1 | ШТ | Под заказ Т2 | Не подлежит сертификации | 2021-12-31 | Удален |  | 5.47 | 16.3875 | 950 | 750 | 23 |  | 3245060360412
036570 | Atl.Вент.плас.мет.138Х138беж. | Металлическая вентиляционная решётка - IP32 - IK10 - RAL 7032 - 138 x 138 мм | Legrand | Индустриальное оборудование | 755 | Комплектующие изделия для Atlantic и Marina | PL5 | 1 | ШТ | На складе | Не подлежит сертификации | 2022-12-31 | Удален |  | 0.455 | 0.49 | 140 | 140 | 25 | 034804 | 3245060365707
037452 | Основание для набора шин | Основание для набора шин VikingЗ | Legrand | Индустриальное оборудование | 790 | Клеммники Viking 3 | PL5 | 1 | ШТ | Под заказ Т2 | Не подлежит сертификации | 2021-12-31 | Удален |  | 0.183 | 0.53361 | 90 | 77 | 77 | Без замены | 3245060374525
038201 | Маркеры, набор 0,15/0,5 CAB3 | Набор маркеров CAB 3 - цифры - для кабеля сечением 0,15-0,5 мм² | Legrand | Индустриальное оборудование | 801 | Маркировка CAB 3 | PL5 | 1 | ШТ | На складе | Не подлежит сертификации | 2021-12-31 | Удален |  | 0.359 | 2.444 | 200 | 65 | 188 |  | 3245060382018
038202 | Маркеры, набор 0,5/1,5 CAB3 | Набор маркеров CAB 3 - цифры - для кабеля сечением 0,5-1,5 мм² | Legrand | Индустриальное оборудование | 801 | Маркировка CAB 3 | PL5 | 1 | ШТ | На складе | Не подлежит сертификации | 2021-12-31 | Удален |  | 0.41 | 2.444 | 200 | 65 | 188 |  | 3245060382025
038204 | Маркеры, набор 4/6 CAB3 | Набор маркеров CAB 3 - цифры - для кабеля сечением 4-6 мм² | Legrand | Индустриальное оборудование | 801 | Маркировка CAB 3 | PL5 | 1 | ШТ | На складе | Не подлежит сертификации | 2021-12-31 | Удален |  | 0.474 | 2.444 | 200 | 65 | 188 |  | 3245060382049
038466 | DuplixДерж.Марк. 14симв.синий | Держатель маркеров Duplix - 14 символов - синий | Legrand | Индустриальное оборудование | 621 | Маркировка кабеля Duplix | PL5 | 100 | ШТ | Под заказ Т2 | Не подлежит сертификации | 2021-12-31 | Удален |  | 0.119 | 0.55885 | 131 | 79 | 54 |  | 3245060384661
038496 | Набор 100 цифр Duplix | Набор маркеров Duplix - 100 цифры от 0 до 9 | Legrand | Индустриальное оборудование | 621 | Маркировка кабеля Duplix | PL5 | 1 | ШТ | На складе | Не подлежит сертификации | 2021-12-31 | Удален |  | 0.078 | 0.38896 | 65 | 32 | 187 |  | 3245060384968
038517 | Держ. Этик. Оус 15X27 | Держатель маркировочного элемента Кат. № 0 385 12 - для Logicab 2 - 15x27 мм | Legrand | Индустриальное оборудование | 799 | Принтер и аксессуары для маркировки Logicab | PL5 | 192 | ШТ | Под заказ Т2 | Не подлежит сертификации | 2021-12-31 | Удален |  | 0.456 | 2.649 | 216 | 146 | 84 |  | 3245060385170
038538 | Стойкий Маркер | Жидкость для удаления чёрнил Logicab 2 - флакон 30 мл | Legrand | Индустриальное оборудование | 799 | Принтер и аксессуары для маркировки Logicab | PL5 | 1 | ШТ | Под заказ Т2 | Информация по запросу |  | Удален |  | 0.145 | 0.1353 | 41 | 33 | 100 |  | 3245060385385
038623 | Atlantic LA 800х600х250 | Atlantic LA 800х600х250 мм | Legrand | Индустриальное оборудование | 760 | Шкафы и щиты Atlantic | PL5 | 1 | ШТ | Под заказ Т2 | Не подлежит сертификации | 2021-12-31 | Удален |  | 30.52 | 180.7473 | 654 | 324 | 853 | 039955 | 3245060386238
043108 | Датчик магнитоконт гаражный | Магнитный датчик для гаражных дверей - MyHOME - SCS | Legrand | Автоматизация Legrand | 911 | Охранная сигнализация | PL4 | 1 | ШТ | Под заказ Т2 | Не подлежит сертификации | 2021-12-31 | Удален |  | 0.339 | 1.5372 | 183 | 120 | 70 |  | 3245060431082
046212 | XL VDIШкаф19" 12U 600х600х600 | Настенный шкаф LCS² 19'' с задней стенкой на петлях - IP20 - IK08 - 12 U - 600x600x600 мм | Legrand | VDI | 463 | Настенные шкафы VDI (СКС) Legrand | PL8 | 1 | ШТ | Под заказ Т2 | Не подлежит сертификации | 2021-12-31 | Удален |  | 34.8 | 325.85 | 700 | 700 | 665 |  | 3245060462123
046481 | 2Верт.орг. 42U 800мм 3x19''2U | Органайзер коммутационных шнуров - для шкафов высотой 42 U, шириной 800 мм - вертикальный - LCS² | Legrand | VDI | 466 | Аксессуары к шкафам VDI (СКС) Legrand | PL8 | 1 | ШТ | Под заказ Т2 | Информация по запросу |  | Удален |  | 5 | 12.0188 | 1457 | 113 | 73 | Без замены | 3245060464813
046487 | Пластина с 2 вентиляторами 3U | Пластина - 3 U - с 2 вентиляторами на 230 В~ - для терморегулирования - LCS² | Legrand | VDI | 466 | Аксессуары к шкафам VDI (СКС) Legrand | PL8 | 1 | ШТ | Под заказ Т2 | Сертифицировано | 2022-02-13 | Удален |  | 2.287 | 12.2715 | 505 | 180 | 135 |  | 3245060464875
046488 | Пластина с 3 вентиляторами 3U | Пластина - 3 U - с 3 вентиляторами на 230 В~ - для терморегулирования - LCS² | Legrand | VDI | 466 | Аксессуары к шкафам VDI (СКС) Legrand | PL8 | 1 | ШТ | Под заказ Т2 | Сертифицировано | 2022-02-13 | Удален |  | 2.622 | 3.9 | 520 | 150 | 50 |  | 3245060464882
048231 | Прибор осветительный, 11 Вт | Стандартный осветительный прибор - крепление винтами - IP 20 - IK 06 - без розетки | Legrand | Индустриальное оборудование | 770 | Шкафы напольные металлические Altis | PL5 | 1 | ШТ | Под заказ Т2 | Сертифицировано | 2024-08-18 | Удален |  | 0.475 | 2.2059 | 387 | 100 | 57 |  | 3245060482312
048234 | Прибор осветит, 11 Вт, магнит | Стандартный осветительный прибор - крепление на магнитах - кабель 3 м - IP 20 - IK 06 | Legrand | Индустриальное оборудование | 770 | Шкафы напольные металлические Altis | PL5 | 1 | ШТ | На складе | Сертифицировано | 2024-08-18 | Удален |  | 0.68 | 4.4168 | 426 | 128 | 81 |  | 3245060482343
048236 | Прибор осветит, 11 Вт, магнит | Компактный осветительный прибор - крепление на раме сборного или моноблочного шкафа - IP 20 - IK 06 - кабель 1,80 м | Legrand | Индустриальное оборудование | 770 | Шкафы напольные металлические Altis | PL5 | 1 | ШТ | На складе | Сертифицировано | 2025-02-11 | Удален |  | 0.6 | 2.7989 | 595 | 84 | 56 |  | 3245060482367
048809 | Датчик ДТ потол. 90м2 быс.соед | Система управления освещением. Датчик движения ИК+УЗ потолочный 360гр. 8.5А 250В автоматические клеммы. | Legrand | General family | 9903 | Автономные датчики движения и присутствия (LEGRAND) | PL4 | 1 | ШТ | Под заказ Т2 | Информация по запросу |  | Удален |  | 0.325 | 1.5625 | 125 | 125 | 100 |  | 3245060488093
049202 | Конфигуратор 2 10шт | Перемычки-конфигураторы - 2 | Legrand | Автоматизация Legrand | 648 | Прочие комплектующие изделия MYHOME (LEGRAND) | PL3 | 10 | ШТ | Под заказ Т2 | Не подлежит сертификации | 2022-12-31 | Удален |  | 0.096 | 0.52487 | 95 | 65 | 85 | 3501/2 | 3245060492021
051790 | П-корд комб. U/UTP 8м кат.5е | Шнур RJ 45 комбинированный - категория 5е - для распределительных коробок - U/UTP - LSZH - неэкранированный - 8 м | Legrand | VDI | 448 | Шнуры медные Legrand | PL8 | 4 | ШТ | Под заказ Т2 | Сертифицировано | 2025-01-26 | Удален |  | 1.357 | 9.5373 | 305 | 265 | 118 |  | 3245060517908
051791 | П-корд комб. U/UTP 15м кат.5е | Шнур RJ 45 комбинированный - категория 5е - для распределительных коробок - U/UTP - LSZH - неэкранированный - 15 м | Legrand | VDI | 448 | Шнуры медные Legrand | PL8 | 4 | ШТ | Под заказ Т2 | Сертифицировано | 2025-01-26 | Удален |  | 2.328 | 12.8828 | 268 | 253 | 190 |  | 3245060517915
051795 | П-корд комб. F/UTP 20м кат.5е | Шнур RJ 45 комбинированный - категория 5е - для распределительных коробок - F/UTP - LSZH - экранированный - 20 м | Legrand | VDI | 448 | Шнуры медные Legrand | PL8 | 4 | ШТ | Под заказ Т2 | Сертифицировано | 2025-01-26 | Удален |  | 3.744 | 18.5468 | 328 | 263 | 215 |  | 3245060517953
052646 | Каб.вилка, верт.16А 32К+З | Каб.вилка, верт.500В, 16А 32К+З | Legrand | Индустриальное оборудование | 863 | Слаботочные индустриальные разъемы Hypra | PL5 | 1 | ШТ | Под заказ Т2 | Сертифицировано | 2023-02-26 | Удален |  | 0.61 | 1.5625 | 125 | 125 | 100 |  | 3245060526467
052952 | Вил.Hypra IP44 2K+З 400v 32A | Прямая вилка Hypra - IP 44 - 2К+З - 32 А - резина | Legrand | Индустриальное оборудование | 861 | Розетки, вилки, удлинители Hypra | PL5 | 1 | ШТ | Под заказ Т2 | Сертифицировано | 2025-02-03 | Удален |  | 0.338 | 1.0201 | 184 | 72 | 77 |  | 3245060529529
052992 | Роз.HypraIP44 2К+З 400v32A | Мобильная розетка Hypra - IP 44 - 2К+З - 32 А - резина | Legrand | Индустриальное оборудование | 861 | Розетки, вилки, удлинители Hypra | PL5 | 1 | ШТ | Под заказ Т2 | Сертифицировано | 2025-02-03 | Удален |  | 0.425 | 1.6758 | 180 | 98 | 95 | Без замены | 3245060529925
053158 | Коробка встр.монт.,16А 48К+З | Коробка встр.монт.,500В, 16А 48К+З | Legrand | Индустриальное оборудование | 863 | Слаботочные индустриальные разъемы Hypra | PL5 | 1 | ШТ | Под заказ Т2 | Сертифицировано | 2023-02-26 | Удален |  | 1.475 | 2.3629 | 174 | 140 | 97 | Без замены | 3245060531584
053165 | Коробка накл.монт.,16А 48К+З | Коробка накл.монт.,500В, 16А 48К+З | Legrand | Индустриальное оборудование | 863 | Слаботочные индустриальные разъемы Hypra | PL5 | 1 | ШТ | Под заказ Т2 | Сертифицировано | 2023-02-26 | Удален |  | 3.209 | 3.7443 | 206 | 142 | 128 |  | 3245060531652
058715 | Розетка моб. 63А 3К+H+З 380В IP67 | Мобильная розетка - P17 Tempra Pro - IP 66/67 - 380/415 В~ - 63 A - 3К+Н+З | Legrand | Индустриальное оборудование | 850 | Розетки,вилки, удлинители P17 | PL5 | 2 | ШТ | На складе | Информация по запросу |  | Удален |  | 2.04 | 9.2944 | 296 | 200 | 157 |  | 3245060587154
058725 | Розетка встр. 63А 3К+H+З 380В IP67 | Встраиваемая розетка - P17 Tempra Pro - IP 66/67 - 380/415 В~ - 63 A - 3К+Н+З | Legrand | Индустриальное оборудование | 850 | Розетки,вилки, удлинители P17 | PL5 | 2 | ШТ | На складе | Информация по запросу |  | Удален |  | 1.725 | 7.32 | 305 | 150 | 160 |  | 3245060587253
060956 | Пикт. 230х45 "EXIT" | Информационная табличка - для автономных эвакуационных светильников - EXIT - 230х45 мм | Legrand | General family | 880 | Аварийные светильники France | PL4 | 5 | ШТ | Под заказ Т2 | Не подлежит сертификации | 2021-12-31 | Удален |  | 0.019 | 0.0312 | 260 | 60 | 2 |  | 3245060609566
063521 | Труба гибкая FP2000 сер. ø10 | Гибкая труба ПВХ RTA - FP 2000 - внутренний ∅ 10 мм | Legrand | Индустриальное оборудование | 871 | Трубы гибкие промышленного назначения RTA | PL5 | 50 | М | Под заказ Т2 | Информация по запросу |  | Удален |  | 6.96 | 26.6805 | 385 | 385 | 180 |  | 3245060635213
063525 | Труба гибкая FP2000 сер.ø27 | Гибкая труба ПВХ RTA - FP 2000 - внутренний ∅ 27 мм | Legrand | Индустриальное оборудование | 871 | Трубы гибкие промышленного назначения RTA | PL5 | 25 | М | Под заказ Т2 | Информация по запросу |  | Удален |  | 10.04 | 49.9759 | 454 | 453 | 243 |  | 3245060635251
063660 | Переходник M2000 PG21 ø20.5 | Прямая муфта штуцерного типа Metal 2000 - внутренний ∅ 20,5 мм - резьба PG 21 | Legrand | Индустриальное оборудование | 871 | Трубы гибкие промышленного назначения RTA | PL5 | 1 | ШТ | Под заказ Т2 | Не подлежит сертификации | 2022-12-31 | Удален |  | 0.069 | 0.13552 | 88 | 44 | 35 |  | 3245060636609
063721 | Труба гибкая черная ø 10 | Гибкая труба RTA из полиамида серии SFR - роботехническая - внутренний ∅ 7 мм | Legrand | Индустриальное оборудование | 871 | Трубы гибкие промышленного назначения RTA | PL5 | 50 | М | Под заказ Т2 | Информация по запросу |  | Удален |  | 1.653 | 18.081 | 420 | 410 | 105 |  | 3245060637217
063722 | Труба гибкая черная ø 12 | Гибкая труба RTA из полиамида серии SFR - роботехническая - внутренний ∅ 8 мм | Legrand | Индустриальное оборудование | 871 | Трубы гибкие промышленного назначения RTA | PL5 | 50 | М | Под заказ Т2 | Информация по запросу |  | Удален |  | 1.924 | 19.3315 | 410 | 410 | 115 |  | 3245060637224
063723 | Труба гибкая черная ø 16 | Гибкая труба RTA из полиамида серии SFR - роботехническая - внутренний ∅ 12 мм | Legrand | Индустриальное оборудование | 871 | Трубы гибкие промышленного назначения RTA | PL5 | 50 | М | Под заказ Т2 | Информация по запросу |  | Удален |  | 2.637 | 27.7115 | 422 | 413 | 159 |  | 3245060637231
063724 | Труба гибкая черная ø 20 | Гибкая труба RTA из полиамида серии SFR - роботехническая - внутренний ∅ 15 мм | Legrand | Индустриальное оборудование | 871 | Трубы гибкие промышленного назначения RTA | PL5 | 50 | М | Под заказ Т2 | Информация по запросу |  | Удален |  | 3.567 | 40.6788 | 432 | 413 | 228 |  | 3245060637248
063725 | Труба гибкая черная ø 25 | Гибкая труба RTA из полиамида серии SFR - роботехническая - внутренний ∅ 19 мм | Legrand | Индустриальное оборудование | 871 | Трубы гибкие промышленного назначения RTA | PL5 | 50 | М | Под заказ Т2 | Информация по запросу |  | Удален |  | 5.086 | 68.076 | 620 | 610 | 180 |  | 3245060637255
063726 | Труба гибкая черная ø 32 | Гибкая труба RTA из полиамида серии SFR - роботехническая - внутренний ∅ 25 мм | Legrand | Индустриальное оборудование | 871 | Трубы гибкие промышленного назначения RTA | PL5 | 25 | М | Под заказ Т2 | Информация по запросу |  | Удален |  | 4 | 66.231 | 614 | 606 | 178 |  | 3245060637262
063727 | Труба гибкая черная ø 40 | Гибкая труба RTA из полиамида серии SFR - роботехническая - внутренний ∅ 33 мм | Legrand | Индустриальное оборудование | 871 | Трубы гибкие промышленного назначения RTA | PL5 | 25 | М | Под заказ Т2 | Информация по запросу |  | Удален |  | 5.268 | 115.192 | 700 | 680 | 242 |  | 3245060637279
066217 | Celiane ЛП выкл. со шнур.сл.к. | Лицевая панель - Программа Celiane - выключатель/переключатель Кат. № 0 670 08/38 - слоновая кость | Legrand | ЭУИ Luxe | 562 | Celiane электроустановочное оборудование | PL2 | 10 | ШТ | Под заказ Т2 | Не подлежит сертификации | 2022-12-31 | Удален |  | 0.118 | 0.75762 | 145 | 95 | 55 |  | 3245060662172
066228 | Celiane ЛП роз. 2К+З евр/ам.ст | Celiane Лицевая панель роз. 2К+З евр/ам.стандарт | Legrand | ЭУИ Luxe | 562 | Celiane электроустановочное оборудование | PL2 | 1 | ШТ | Под заказ Т2 | Не подлежит сертификации | 2021-12-31 | Удален |  | 0.006 | 0.0812 | 70 | 58 | 20 |  | 3245060662288
066244 | Celiane ЛП мод.зв.тран.сл.к. | Лицевая панель - Программа Celiane - модуль с входом для источника звука Кат. № 0 673 24 - слоновая кость | Legrand | ЭУИ Luxe | 562 | Celiane электроустановочное оборудование | PL2 | 1 | ШТ | Под заказ Т2 | Не подлежит сертификации | 2021-12-31 | Удален |  | 0.01 | 0.0812 | 70 | 58 | 20 |  | 3245060662448
066245 | CelianeЛПмод.лок.уп.+дисп.сл.к | Лицевая панель - Программа Celiane - модуль локального управления с ЖК экраном Кат. № 0 673 23 - слоновая кость | Legrand | ЭУИ Luxe | 562 | Celiane электроустановочное оборудование | PL2 | 1 | ШТ | Под заказ Т2 | Не подлежит сертификации | 2021-12-31 | Удален |  | 0.007 | 0.0812 | 70 | 58 | 20 |  | 3245060662455
066246 | CLN ЛП доп.мод.д/тюнера сл.к. | Лицевая панель - Программа Celiane - дополнительный модуль для тюнера Кат. № 0 673 25 - слоновая кость | Legrand | ЭУИ Luxe | 562 | Celiane электроустановочное оборудование | PL2 | 1 | ШТ | Под заказ Т2 | Не подлежит сертификации | 2021-12-31 | Удален |  | 0.007 | 0.0812 | 70 | 58 | 20 |  | 3245060662462
066249 | Celiane ЛП сирены внутр.сл.к. | Celiane Лицевая панель сирены внутр., слоновая кость | Legrand | ЭУИ Luxe | 562 | Celiane электроустановочное оборудование | PL2 | 1 | ШТ | Под заказ Т2 | Не подлежит сертификации | 2021-12-31 | Удален |  | 0.059 | 0.15876 | 126 | 126 | 10 |  | 3245060662493
066251 | CLN ЛП светорег. 1000Вт сл.к. | Лицевая панель - Программа Celiane - светорегулятор 1000 Вт Кат. № 0 670 86 - слоновая кость | Legrand | ЭУИ Luxe | 562 | Celiane электроустановочное оборудование | PL2 | 1 | ШТ | Под заказ Т2 | Не подлежит сертификации | 2022-12-31 | Удален |  | 0.02 | 0.27432 | 127 | 72 | 30 |  | 3245060662516
066259 | Celiane ЛП для точки доступа WiFi, сл.к. | Лицевая панель - Программа Celiane - точка доступа Wi-Fi 802.11 bg, питание 230 В Кат. № 0 673 64 - слоновая кость | Legrand | ЭУИ Luxe | 562 | Celiane электроустановочное оборудование | PL2 | 1 | ШТ | Под заказ Т2 | Не подлежит сертификации | 2021-12-31 | Удален |  | 0.031 | 0.27432 | 127 | 72 | 30 |  | 3245060662592
066266 | CLN ЛП светор.с инд.IOBL сл.к. | Celiane Лицевая панель Светор.С Инд. IOBL | Legrand | ЭУИ Luxe | 562 | Celiane электроустановочное оборудование | PL2 | 10 | ШТ | Под заказ Т2 | Не подлежит сертификации | 2022-12-31 | Удален |  | 0.094 | 0.75762 | 145 | 95 | 55 |  | 3245060662660
066271 | CLN ЛП доп.внутр.видеобл.сл.к. | Лицевая панель - Программа Celiane - видеоблок внутренний дополнительный Кат. № 0 675 46 - слоновая кость | Legrand | ЭУИ Luxe | 562 | Celiane электроустановочное оборудование | PL2 | 1 | ШТ | Под заказ Т2 | Не подлежит сертификации | 2022-12-31 | Удален |  | 0.048 | 0.15876 | 126 | 126 | 10 |  | 3245060662714
066272 | CLN ЛП доп.внутр.аудиобл.сл.к. | Лицевая панель - Программа Celiane - аудиоблок внутренний дополнительный Кат. № 0 675 47 - слоновая кость | Legrand | ЭУИ Luxe | 562 | Celiane электроустановочное оборудование | PL2 | 1 | ШТ | Под заказ Т2 | Не подлежит сертификации | 2022-12-31 | Удален |  | 0.025 | 0.27432 | 127 | 72 | 30 |  | 3245060662721
066281 | CLN ЛП термост.ком.пр./тюнер RDS сл.к. | Лицевая панель - Программа Celiane - для Кат. № 0 674 02 и 0 673 26 - сл.к. | Legrand | ЭУИ Luxe | 562 | Celiane электроустановочное оборудование | PL2 | 1 | ШТ | Под заказ Т2 | Не подлежит сертификации | 2022-12-31 | Удален |  | 0.018 | 0.27432 | 127 | 72 | 30 |  | 3245060662813
066291 | CLN ЛПмех.упр.прив.прогр.сл.к. | Лицевая панель - Программа Celiane - программируемый выключатель привода Кат. № 0 676 21 - слоновая кость | Legrand | ЭУИ Luxe | 562 | Celiane электроустановочное оборудование | PL2 | 1 | ШТ | Под заказ Т2 | Не подлежит сертификации | 2022-12-31 | Удален |  | 0.015 | 0.0812 | 70 | 58 | 20 |  | 3245060662912
066644 | CLN2 Рамка 4п Бирюзовый муар | Рамка - Программа Celiane - 4 поста - Бирюзовый муар | Legrand | ЭУИ Luxe | 562 | Celiane электроустановочное оборудование | PL2 | 1 | ШТ | На складе | Сертифицировано | 2024-11-25 | Удален |  | 0.081 | 0.558 | 310 | 90 | 20 |  | 3414970447708
066674 | CLN2 Рамка 4п Песочный муар | Рамка - Программа Celiane - 4 поста - Песочный муар | Legrand | ЭУИ Luxe | 562 | Celiane электроустановочное оборудование | PL2 | 1 | ШТ | На складе | Сертифицировано | 2024-11-25 | Удален |  | 0.081 | 0.558 | 310 | 90 | 20 |  | 3414970448095
067234 | Выключатель 2х1000Вт Радио инд | Двойной выключатель-приемник - радио - с нейтралью - 2 канала - 1000 Вт | Legrand | ЭУИ Luxe | 1181 | Радиосистема MY HOME PLAY (LEGRAND) | PL3 | 1 | ШТ | На складе | Сертифицировано | 2022-12-18 | Удален |  | 0.082 | 0.6768 | 100 | 94 | 72 |  | 3245060672348
067245 | Устройство управ сенс ГРФТ CLN | Многофункциональное сенсорное управляющее устройство - MyHOME - SCS - Смальта Графит | Legrand | Автоматизация Legrand | 647 | Устройства сценарного и централизованного управления MYHOME (LEGRAND) | PL3 | 1 | ШТ | Под заказ Т2 | Сертифицировано | 2022-10-30 | Удален |  | 0.277 | 2.8958 | 195 | 165 | 90 | Без замены | 3245060672454
067250 | Шлюз SCS-Zigbee | Интерфейс SCS / Радио - MyHOME - Радиотехнология | Legrand | Автоматизация Legrand | 218 | Электроустановочные изделия MYHOME (LEGRAND) | PL3 | 1 | ШТ | Под заказ Т2 | Сертифицировано | 2022-07-11 | Удален |  | 0.042 | 0.18792 | 58 | 54 | 60 | Без замены | 3245060672508
067277 | CLN2 компл. радио выкл. белый | Комплект для создания схемы радио управления освещением с двух мест - Программа Celiane - белый | Legrand | ЭУИ Luxe | 1181 | Радиосистема MY HOME PLAY (LEGRAND) | PL3 | 1 | ШТ | На складе | Сертифицировано | 2021-07-07 | Удален |  | 0.254 | 1.4879 | 233 | 31 | 206 |  | 3245060672775
067292 | MH Lg Сенсорный экран 3,5" IP | Панель управления с сенсорным экраном 3,5" - MyHOME SCS | Legrand | Автоматизация Legrand | 681 | Сенсорные устройства управления MYHOME (LEGRAND) | PL3 | 1 | ШТ | Под заказ Т2 | Сертифицировано | 2022-10-30 | Удален |  | 0.328 | 2.8958 | 195 | 165 | 90 |  | 3245060672928
067313 | CLN Роз.тройн. аудио/видео RCA | Розетка аудио/видео RCA - Программа Celiane | Legrand | ЭУИ Luxe | 479 | Коннекторы аудио-видео Legrand | PL8 | 1 | ШТ | Под заказ Т2 | Сертифицировано | 2024-12-01 | Удален |  | 0.04 | 0.53631 | 97 | 97 | 57 | Без замены | 3245060673130
067319 | CLN Розетка HD15+Jack 3.5 | Розетка аудио/видео HD15 + 3.5 мм jack - Программа Celiane | Legrand | ЭУИ Luxe | 479 | Коннекторы аудио-видео Legrand | PL8 | 1 | ШТ | Под заказ Т2 | Сертифицировано | 2025-01-30 | Удален |  | 0.064 | 0.71569 | 109 | 98 | 67 |  | 3245060673192
067321 | CLN Блок пит. со встр.колонкой | Блок питания тюнера (со встроенной колонкой) - 8 Вт - 15 В - Программа Celiane | Legrand | ЭУИ Luxe | 562 | Celiane электроустановочное оборудование | PL2 | 1 | ШТ | Под заказ Т2 | Информация по запросу |  | Удален |  | 0.074 | 0.6768 | 100 | 94 | 72 | Без замены | 3245060673215
067326 | Тюнер RDS с экраном CLN | Тюнер с функцией RDS - Celiane - 230 В | Legrand | ЭУИ Luxe | 562 | Celiane электроустановочное оборудование | PL2 | 1 | ШТ | Под заказ Т2 | Информация по запросу |  | Удален |  | 0.157 | 0.693 | 125 | 72 | 77 |  | 3245060673260
067354 | Cel.Роз.инф./п.к UTP RJ45 кат6 | Розетка RJ 45 - Программа Celiane - категория 6 - UTP с вытяжным шнуром RJ 45 | Legrand | ЭУИ Luxe | 442 | Розетки RJ 45 Legrand | PL8 | 1 | ШТ | Под заказ Т2 | Сертифицировано | 2024-12-02 | Удален |  | 0.148 | 0.53631 | 97 | 97 | 57 |  | 3245060673543
067456 | Блок центр Термоконтр SCS CLN | Центральный блок термоконтроляс ЖК-экраном - MyHOME - SCS | Legrand | Автоматизация Legrand | 646 | Управление климатом MYHOME (LEGRAND) | PL3 | 1 | ШТ | Под заказ Т2 | Сертифицировано | 2024-03-31 | Удален |  | 0.602 | 3.96 | 225 | 160 | 110 |  | 3245060674564
067528 | Детектор газа пропан-бутан | Датчик газа метана - MyHOME - SCS/Радио - 2 Вт | Legrand | ЭУИ Luxe | 583 | Celiane прочие механизмы In One | PL3 | 1 | ШТ | Под заказ Т2 | Сертифицировано | 2023-02-07 | Удален |  | 0.111 | 0.55577 | 108 | 62 | 83 |  | 3245060675288
067529 | Датчик протечки | Датчик протечки воды - MyHOME - SCS/Радио - 0,1 - 25 мА | Legrand | ЭУИ Luxe | 583 | Celiane прочие механизмы In One | PL3 | 1 | ШТ | Под заказ Т2 | Сертифицировано | 2023-02-07 | Удален |  | 0.092 | 0.55577 | 108 | 62 | 83 |  | 3245060675295
067530 | Повторитель технич сигнализ | Релейный повторитель для датчиков - MyHOME - SCS | Legrand | ЭУИ Luxe | 583 | Celiane прочие механизмы In One | PL3 | 1 | ШТ | Под заказ Т2 | Сертифицировано | 2023-09-24 | Удален |  | 0.096 | 0.55577 | 108 | 62 | 83 |  | 3245060675301
067892 | MH ZB Кл приемн 2М выкл 2к грф | MyHome Zigbee.Лицевая панель 2-канального радиоуправляющего устройства.Графит | Legrand | ЭУИ Luxe | 1181 | Радиосистема MY HOME PLAY (LEGRAND) | PL3 | 5 | ШТ | Под заказ Т2 | Сертифицировано | 2024-12-12 | Удален |  | 0.05 | 0.53107 | 97 | 73 | 75 |  | 3414970516329
067894 | MH ZB Кл пер 2М жалюзи графит | MyHome Zigbee.Лицевая панель радиоуправляющего устройства жалюзи.Графит | Legrand | ЭУИ Luxe | 1181 | Радиосистема MY HOME PLAY (LEGRAND) | PL3 | 5 | ШТ | Под заказ Т2 | Сертифицировано | 2024-12-12 | Удален |  | 0.051 | 0.53107 | 97 | 73 | 75 | Без замены | 3414970526496
067895 | MH ZB Кл пер 2М жалюзи графит | MyHome Play Zigbee. Клавиша управляющего устройства жалюзи.Графит | Legrand | ЭУИ Luxe | 1181 | Радиосистема MY HOME PLAY (LEGRAND) | PL3 | 5 | ШТ | Под заказ Т2 | Сертифицировано | 2024-12-12 | Удален |  | 0.05 | 0.53107 | 97 | 73 | 75 |  | 3414970516176
068132 | Celiane ЛП роз. 2К+З евр/ам.ст | Celiane Лицевая панель для розетки 2к+З Евр/Ам.Стандарт | Legrand | ЭУИ Luxe | 562 | Celiane электроустановочное оборудование | PL2 | 10 | ШТ | Под заказ Т2 | Не подлежит сертификации | 2022-12-31 | Удален |  | 0.066 | 0.75762 | 145 | 95 | 55 |  | 3245060681326
068193 | MH ZB Кл пер 2М белая | MyHome Play Zigbee. Клавиша управляющего устройства 1-канального.Белая | Legrand | ЭУИ Luxe | 1181 | Радиосистема MY HOME PLAY (LEGRAND) | PL3 | 5 | ШТ | На складе | Сертифицировано | 2024-12-12 | Удален |  | 0.049 | 0.53107 | 97 | 73 | 75 |  | 3414970431981
068205 | CLN ЛП доп.внутр.видеобл.бел. | Лицевая панель - Программа Celiane - видеоблок внутренний дополнительный Кат. № 0 675 46 - белый | Legrand | ЭУИ Luxe | 562 | Celiane электроустановочное оборудование | PL2 | 1 | ШТ | Под заказ Т2 | Не подлежит сертификации | 2022-12-31 | Удален |  | 0.027 | 0.15876 | 126 | 126 | 10 |  | 3245060682057
068206 | Панель домоф внутр БЕЛ CLN | Лицевая панель - Программа Celiane - видеоблок внутренний дополнительный Кат. № 0 675 46 - белый | Legrand | ЭУИ Luxe | 393 | Внутренние видеоблоки домофонов (LEGRAND) | PL3 | 1 | ШТ | Под заказ Т2 | Не подлежит сертификации | 2021-12-31 | Удален |  | 0.029 | 0.15876 | 126 | 126 | 10 |  | 3245060682064
068298 | CLN Панель лиц Zigbee 4кл бел | Лицевая панель - для Кат. № 0 672 50 и 0 675 25/30 - белый | Legrand | ЭУИ Luxe | 1181 | Радиосистема MY HOME PLAY (LEGRAND) | PL3 | 5 | ШТ | На складе | Сертифицировано | 2024-11-25 | Удален |  | 0.049 | 0.53777 | 97 | 72 | 77 |  | 3245060682989
068315 | Celiane ЛП выкл. нажимн.титан | Лицевая панель - Программа Celiane - выключатель кнопочный/переключатель Кат. № 0 670 15/35 - титан | Legrand | ЭУИ Luxe | 562 | Celiane электроустановочное оборудование | PL2 | 10 | ШТ | Под заказ Т2 | Не подлежит сертификации | 2022-12-31 | Удален |  | 0.093 | 0.75762 | 145 | 95 | 55 | Без замены | 3245060683153
068505 | CLN ЛП доп.внутр.видеобл.тит. | Лицевая панель - Программа Celiane - видеоблок внутренний дополнительный Кат. № 0 675 46 - титан | Legrand | ЭУИ Luxe | 562 | Celiane электроустановочное оборудование | PL2 | 1 | ШТ | Под заказ Т2 | Не подлежит сертификации | 2022-12-31 | Удален |  | 0.026 | 0.15876 | 126 | 126 | 10 |  | 3245060685058
068596 | Celiane Панель лицевая датчика движения титан | Celiane Лицевая панель для датчика движения, титан | Legrand | ЭУИ Luxe | 330 | Управление освещением - шинные датчики движения и присутствия (LEGRAND) | PL4 | 5 | ШТ | Под заказ Т2 | Сертифицировано | 2024-12-18 | Удален |  | 0.045 | 0.79834 | 144 | 72 | 77 |  | 3245060685966
068674 | Рамка 4п Шафран CLN | Рамка - Программа Celiane - 4 поста - шафран | Legrand | ЭУИ Luxe | 562 | Celiane электроустановочное оборудование | PL2 | 1 | ШТ | На складе | Сертифицировано | 2024-11-25 | Удален |  | 0.066 | 0.558 | 310 | 90 | 20 |  | 3245060686741
068692 | Рамка 2п Сл.кость CLN | Рамка - Программа Celiane - 2 поста - слоновая кость | Legrand | ЭУИ Luxe | 562 | Celiane электроустановочное оборудование | PL2 | 5 | ШТ | На складе | Сертифицировано | 2024-11-25 | Удален |  | 0.161 | 1.1881 | 193 | 108 | 57 | Без замены | 3245060686925
068752 | Рамка 2п Светло-Беж CLN | Рамка - Программа Celiane - 2 поста - светло-бежевый | Legrand | ЭУИ Luxe | 562 | Celiane электроустановочное оборудование | PL2 | 5 | ШТ | На складе | Сертифицировано | 2024-11-25 | Удален |  | 0.182 | 1.1881 | 193 | 108 | 57 | Без замены | 3245060687526
068943 | Рамка 3п Слюда CLN | Рамка - Программа Celiane - металлик - 3 поста - слюда | Legrand | ЭУИ Luxe | 562 | Celiane электроустановочное оборудование | PL2 | 1 | ШТ | На складе | Сертифицировано | 2024-11-25 | Удален |  | 0.068 | 0.33464 | 235 | 89 | 16 | Без замены | 3245060689438
069041 | CLN2 Рамка 1п Техно | Рамка - Программа Celiane - 1 пост - Техно | Legrand | ЭУИ Luxe | 562 | Celiane электроустановочное оборудование | PL2 | 1 | ШТ | Под заказ Т2 | Сертифицировано | 2024-11-25 | Удален |  | 0.111 | 0.13997 | 111 | 97 | 13 | Без замены | 3414970450616
069042 | CLN2 Рамка 2п Техно | Рамка - Программа Celiane - 2 поста - Техно | Legrand | ЭУИ Luxe | 562 | Celiane электроустановочное оборудование | PL2 | 1 | ШТ | Под заказ Т2 | Сертифицировано | 2024-11-25 | Удален |  | 0.192 | 0.2295 | 182 | 97 | 13 | Без замены | 3414970450630
069044 | CLN2 Рамка 4п Техно | Рамка - Программа Celiane - 4 поста - Техно | Legrand | ЭУИ Luxe | 562 | Celiane электроустановочное оборудование | PL2 | 1 | ШТ | Под заказ Т2 | Сертифицировано | 2024-11-25 | Удален |  | 0.299 | 0.40856 | 324 | 97 | 13 | Без замены | 3414970450678
069107 | Рамка 2X2м Фактур. Сталь CLN | Рамка - Программа Celiane - специальная - фактурная сталь | Legrand | ЭУИ Luxe | 562 | Celiane электроустановочное оборудование | PL2 | 1 | ШТ | Под заказ Т2 | Сертифицировано | 2024-11-25 | Удален |  | 0.656 | 0.6192 | 180 | 172 | 20 |  | 3245060691073
069116 | Рамкаэкран 3,5" Ник. Велюр CLN | Рамка для сенсорных панелей 3,5" - никель велюр - MyHOME SCS | Legrand | ЭУИ Luxe | 562 | Celiane электроустановочное оборудование | PL2 | 1 | ШТ | Под заказ Т2 | Не подлежит сертификации | 2021-12-31 | Удален |  | 0.425 | 0.29434 | 146 | 126 | 16 |  | 3245060691165
069127 | Рамка 2X2м Зеркало CLN | Рамка - Программа Celiane - эксклюзивная - специальная - зеркало | Legrand | ЭУИ Luxe | 562 | Celiane электроустановочное оборудование | PL2 | 1 | ШТ | Под заказ Т2 | Сертифицировано | 2024-11-25 | Удален |  | 0.25 | 0.6192 | 180 | 172 | 20 |  | 3245060691271
069282 | Рамка 2п Кожа Крем-Карам CLN | Рамка - Программа Celiane - материалы - 2 поста - кожа крем-карамель | Legrand | ЭУИ Luxe | 562 | Celiane электроустановочное оборудование | PL2 | 1 | ШТ | На складе | Сертифицировано | 2024-11-25 | Удален |  | 0.064 | 0.28058 | 215 | 87 | 15 |  | 3245060692827
069306 | Рамка экран 3,5" См. граф. CLN | Рамка для сенсорных панелей 3,5" - смальта графит - MyHOME SCS | Legrand | ЭУИ Luxe | 562 | Celiane электроустановочное оборудование | PL2 | 1 | ШТ | Под заказ Т2 | Не подлежит сертификации | 2021-12-31 | Удален |  | 0.161 | 0.29434 | 146 | 126 | 16 |  | 3245060693060
069316 | Рамка экран 3,5" См.БГлина CLN | Рамка для сенсорных панелей 3,5" - смальта белая глина - MyHOME SCS | Legrand | ЭУИ Luxe | 562 | Celiane электроустановочное оборудование | PL2 | 1 | ШТ | Под заказ Т2 | Не подлежит сертификации | 2021-12-31 | Удален |  | 0.279 | 0.29434 | 146 | 126 | 16 | Без замены | 3245060693169
076531 | MOSAIC RJ45 FTP кат5е патч.к | Розетка RJ 45 - Программа Mosaic - категория 5е - FTP с вытяжным шнуром RJ 45 - 4 модуля - белый | Legrand | DLP/Mosaic | 442 | Розетки RJ 45 Legrand | PL8 | 1 | ШТ | Под заказ Т2 | Сертифицировано | 2024-12-02 | Удален |  | 0.177 | 0.53631 | 97 | 97 | 57 |  | 3245060765316
076705 | Программатор MOSAIC бесконтакт | Mosaic Программатор бесконтактный | Legrand | General family | 295 | Система контроля доступа для административных зданий | PL4 | 1 | ШТ | Под заказ Т2 | Информация по запросу |  | Удален |  | 0.178 | 1.5155 | 145 | 134 | 78 |  | 3245060767051
076710 | Mosaic Ключ-карточка | Mosaic Ключ-карточка | Legrand | General family | 295 | Система контроля доступа для административных зданий | PL4 | 5 | ШТ | Под заказ Т2 | Информация по запросу |  | Удален |  | 0.1 | 0.15884 | 76 | 55 | 38 |  | 3245060767105
076711 | Mosaic Ключ-карточка ISO | Mosaic Ключ-карточка ISO | Legrand | General family | 1400 | Шинные системы управления для гостиниц (LEGRAND) | PL4 | 10 | ШТ | Под заказ Т2 | Информация по запросу |  | Удален |  | 0.07 | 0.2937 | 89 | 66 | 50 |  | 3245060767112
076712 | Ключ-карта MIFARE 125КГц | Ключ-Карта Mifare 125кгц | Legrand | General family | 1400 | Шинные системы управления для гостиниц (LEGRAND) | PL4 | 1 | ШТ | Под заказ Т2 | Информация по запросу |  | Удален | [7 empty] | 3245060767129
076728 | Вык. с ключ-картой Mifare | Выключатель с ключ-картой Mifare | Legrand | General family | 1400 | Шинные системы управления для гостиниц (LEGRAND) | PL4 | 1 | ШТ | Под заказ Т2 | Сертифицировано | 2023-10-01 | Удален |  | 0.087 | 0.6768 | 100 | 94 | 72 |  | 3245060767280
077877 | Считыватель карт для СКУД IP55 | Считыватель - Программа Soliroc - IP 55 - IK 10 - с картой | Legrand | General family | 295 | Система контроля доступа для административных зданий | PL4 | 1 | ШТ | Под заказ Т2 | Информация по запросу |  | Удален |  | 0.514 | 1.1881 | 193 | 108 | 57 | Без замены | 3245060778774
077930 | Усилитель HDMI | Усилитель HDMI - Программа Celiane - 2 гнезда | Legrand | VDI | 487 | Прочие аксессуары аудио-видео Legrand | PL8 | 1 | ШТ | Под заказ Т2 | Сертифицировано | 2021-12-31 | Удален |  | 0.034 | 0.1197 | 95 | 63 | 20 |  | 3245060779306
078426 | MOS ZB Актуатор жалюзи | MyHome Play Zigbee. Mosaic. Активатор-приемник (радио) для приводов жалюзи, 1 канал 500ВА | Legrand | ЭУИ Luxe | 1181 | Радиосистема MY HOME PLAY (LEGRAND) | PL3 | 1 | ШТ | Под заказ Т2 | Информация по запросу |  | Удален |  | 0.097 | 0.6768 | 100 | 94 | 72 | 077706 | 3414970421739
078461 | KNX MSC Пульт беспров. | KNX Mosaic. Пульт беспроводной 1-клавишный 2-канальный. Белый | Legrand | Автоматизация Legrand | 299 | Управление освещением - шинные активаторы, управляющие и системные устройства (LEGRAND) | PL4 | 1 | ШТ | Под заказ Т2 | Сертифицировано | 2024-12-12 | Удален |  | 0.096 | 0.36855 | 101 | 41 | 89 | 078461L | 3414970544353
079264 | Mosaic Роз. Jack 3,5 Алю | Розетка 3,5 мм - Программа Mosaic - 1 модуль - 1 модуль - алюминий | Legrand | DLP/Mosaic | 479 | Коннекторы аудио-видео Legrand | PL8 | 1 | ШТ | Под заказ Т2 | Сертифицировано | 2024-12-01 | Удален |  | 0.028 | 0.53631 | 97 | 97 | 57 |  | 3245060792640
079284 | Mosaic розетка USB 1М алю | Mosaic розетка USB 1 модуль, алюминий | Legrand | DLP/Mosaic | 479 | Коннекторы аудио-видео Legrand | PL8 | 1 | ШТ | Под заказ Т2 | Сертифицировано | 2025-02-03 | Удален |  | 0.04 | 0.53631 | 97 | 97 | 57 | Без замены | 3245060792848
088307 | Zigbee Пульт ДУ | Zigbee Пульт настольный с 6 кнопками | Legrand | ЭУИ Luxe | 1181 | Радиосистема MY HOME PLAY (LEGRAND) | PL3 | 1 | ШТ | На складе | Сертифицировано | 2022-07-11 | Удален |  | 0.135 | 0.53631 | 97 | 97 | 57 |  | 3245060883072
088309 | ZB Датчик движения | MyHome Play Zigbee. Датчик движения (радио) беспроводной | Legrand | ЭУИ Luxe | 1181 | Радиосистема MY HOME PLAY (LEGRAND) | PL3 | 1 | ШТ | Под заказ Т2 | Информация по запросу |  | Удален |  | 0.208 | 0.79307 | 146 | 97 | 56 | 064875 | 3414970421791
088333 | ZB Активатор-реле SCHUKO | MyHome Play Zigbee. Активатор-реле радиоуправляемый, розетка 2К+З, 10А | Legrand | ЭУИ Luxe | 1181 | Радиосистема MY HOME PLAY (LEGRAND) | PL3 | 1 | ШТ | Под заказ Т2 | Информация по запросу |  | Удален |  | 0.153 | 0.688 | 86 | 100 | 80 |  | 3414970438362
088334 | ZB Активатор-диммер SCHUKO | MyHome Play Zigbee. Активатор-диммер радиоуправляемый, розетка 2К+З, 10А | Legrand | ЭУИ Luxe | 1181 | Радиосистема MY HOME PLAY (LEGRAND) | PL3 | 1 | ШТ | Под заказ Т2 | Информация по запросу |  | Удален |  | 0.226 | 0.688 | 86 | 100 | 80 |  | 3414970438348
088339 | ZB Мультифункц.актуатор IP55 | MyHome Play Zigbee. Активатор IP55, 1 канал 2500Вт | Legrand | ЭУИ Luxe | 1181 | Радиосистема MY HOME PLAY (LEGRAND) | PL3 | 1 | ШТ | Под заказ Т2 | Информация по запросу |  | Удален |  | 0.11 | 1.386 | 144 | 125 | 77 |  | 3414970421876
089605 | Кор. нап. сер.12м гор.75-105мм | Напольная коробка с глубиной 75-105 мм - неукомплектованная - 12 модулей -антикоррозийное покрытие - серый RAL 7031 | Legrand | DLP/Mosaic | 315 | Коробки напольные | PL7 | 1 | ШТ | Под заказ Т2 | Не подлежит сертификации | 2021-12-31 | Удален |  | 1.95 | 5.7563 | 278 | 238 | 87 | 088020 + 088000 | 3245060896058
089607 | Кор. нап. беж.12м гор.75-105мм | Напольная коробка с глубиной 75-105 мм - неукомплектованная - 12 модулей - под покрытие - бежевый RAL 1019 | Legrand | DLP/Mosaic | 315 | Коробки напольные | PL7 | 1 | ШТ | Под заказ Т2 | Не подлежит сертификации | 2021-12-31 | Удален |  | 1.743 | 5.7563 | 278 | 238 | 87 |  | 3245060896072
089610 | Кор.нап. сер.18м гор. 75-105мм | Напольная коробка с глубиной 75-105 мм - неукомплектованная - 18 модулей -антикоррозийное покрытие - серый RAL 7031 | Legrand | DLP/Mosaic | 315 | Коробки напольные | PL7 | 1 | ШТ | Под заказ Т2 | Не подлежит сертификации | 2021-12-31 | Удален |  | 2.327 | 8.0539 | 333 | 278 | 87 | 088021 + 088001 | 3245060896102
089615 | Кор.нап. сер. 24м гор.75-105мм | Напольная коробка с глубиной 75-105 мм - неукомплектованная - 24 модуля -антикоррозийное покрытие - серый RAL 7031 | Legrand | DLP/Mosaic | 315 | Коробки напольные | PL7 | 1 | ШТ | Под заказ Т2 | Не подлежит сертификации | 2021-12-31 | Удален |  | 2.804 | 8.0539 | 333 | 278 | 87 | 088022 + 088002 | 3245060896157
089620 | Кор. нап. Сер.10м верт. H65мм | Напольная коробка с глубиной 65 мм - неукомплектованная - 4х2 модуля + 2х1 модуль -антикоррозийное покрытие | Legrand | DLP/Mosaic | 315 | Коробки напольные | PL7 | 1 | ШТ | Под заказ Т2 | Не подлежит сертификации | 2021-12-31 | Удален |  | 1.973 | 7.3133 | 333 | 278 | 79 | 088023 + 088000 или 088024 + 088001 | 3245060896201
089622 | Нап.кор. вер.10м кр.под покр. | Напольная коробка 10 модулей, крепление под покрытие, бежевый | Legrand | DLP/Mosaic | 315 | Коробки напольные | PL7 | 1 | ШТ | Под заказ Т2 | Не подлежит сертификации | 2021-12-31 | Удален |  | 1.665 | 7.3133 | 333 | 278 | 79 |  | 3245060896225
089625 | Кор.нап. сер.16м верт.H65мм | Напольная коробка с глубиной 65 мм - неукомплектованная - 8х2 модуля - антикоррозийное покрытие | Legrand | DLP/Mosaic | 315 | Коробки напольные | PL7 | 1 | ШТ | Под заказ Т2 | Не подлежит сертификации | 2021-12-31 | Удален |  | 2.863 | 7.3133 | 333 | 278 | 79 | 088025 + 088002 | 3245060896256
089626 | Кор. нап. сер.16м верт. H65мм | Напольная коробка с глубиной 65 мм - неукомплектованная - 8х2 модуля - под покрытие | Legrand | DLP/Mosaic | 315 | Коробки напольные | PL7 | 1 | ШТ | Под заказ Т2 | Не подлежит сертификации | 2021-12-31 | Удален |  | 2.363 | 7.3133 | 333 | 278 | 79 | 088025 + 088002 | 3245060896263
089627 | Нап.кор. гер.16м кр.под покр. | Напольная коробка 16 модулей, крепление под покрытие, серая | Legrand | DLP/Mosaic | 315 | Коробки напольные | PL7 | 1 | ШТ | Под заказ Т2 | Не подлежит сертификации | 2021-12-31 | Удален |  | 2.358 | 7.3133 | 333 | 278 | 79 |  | 3245060896270
089632 | Коробка встраиваемая 16М/24М | Пластиковая монтажная коробка - для встраивания напольных коробок на 24 модуля или с глубиной 65 мм на 16 модулей | Legrand | DLP/Mosaic | 315 | Коробки напольные | PL7 | 1 | ШТ | Под заказ Т2 | Не подлежит сертификации | 2021-12-31 | Удален |  | 0.812 | 22.8234 | 443 | 368 | 140 | 088092 или 088080 + 088083 | 3245060896324
091912 | Plexo Муфта д/коробок d6-28мм | Plexo Муфта для коробок d6-28мм | Legrand | General family | 640 | Plexo коробки монтажные, влагозащищенное исполнение | PL9 | 50 | ШТ | Под заказ Т2 | Не подлежит сертификации | 2021-12-31 | Удален |  | 0.374 | 2.3507 | 212 | 144 | 77 |  | 3245060919122
096838 | Гайка PG 42 RAL 7035 | Пластиковая гайка для уплотнителя - IP 55 - P.G. 42 - RAL 7035 | Legrand | Индустриальное оборудование | 871 | Трубы гибкие промышленного назначения RTA | PL5 | 10 | ШТ | Под заказ Т2 | Не подлежит сертификации | 2022-12-31 | Удален |  | 0.131 | 1.1925 | 265 | 150 | 30 |  | 3245060968380
097994 | Гайка никел. латунь PG 16 | Гайка металлическая для уплотнителей - IP 68 - P.G. 16 | Legrand | Индустриальное оборудование | 871 | Трубы гибкие промышленного назначения RTA | PL5 | 50 | ШТ | На складе | Не подлежит сертификации | 2022-12-31 | Удален |  | 0.25 | 0.28812 | 98 | 84 | 35 | 386625 | 3245060979942
097999 | Гайка никел. латунь PG 46 | Гайка металлическая для уплотнителей - IP 68 - P.G. 48 | Legrand | Индустриальное оборудование | 871 | Трубы гибкие промышленного назначения RTA | PL5 | 10 | ШТ | Под заказ Т2 | Не подлежит сертификации | 2022-12-31 | Удален |  | 0.497 | 0.64719 | 141 | 102 | 45 | 386630 | 3245060979997
310038 | ИБП Keor Multiplug 600 ВА | Однофазный ИБП - Keor multiplug - off-line - 600 ВА | Legrand | Retail/PRO | 1450 | Линейно-интерактивные ИБП (Keor Multiplug, Keor SP, Keor SPX, Keor PDU, Keor-Line-RT, Niky S) | PL6 | 1 | ШТ | На складе | Сертифицировано | 2022-03-08 | Удален |  | 4.139 | 13.454 | 310 | 310 | 140 |  | 3414970373045
310196 | ИБП KEOR T 10 kВA 0' | ИБП KEOR T 10 kВA 0' | Legrand | UPS 2 | 1456 | Стандартные трехфазные ИБП | PL6 | 1 | ШТ | Под заказ Т2 | Сертифицировано | 2022-06-15 | Удален |  | 121 | 586.5975 | 870 | 465 | 1450 | 311020 | 3414970909930
310197 | ИБП KEOR T 15 kВA 0' | ИБП KEOR T 15 kВA 0' | Legrand | UPS 2 | 1456 | Стандартные трехфазные ИБП | PL6 | 1 | ШТ | Под заказ Т2 | Сертифицировано | 2022-06-15 | Удален |  | 132 | 599.72 | 470 | 880 | 1450 | 311024 | 3414970909947
310198 | ИБП KEOR T 20 kВA 0' | ИБП KEOR T 20 kВA 0' | Legrand | UPS 2 | 1456 | Стандартные трехфазные ИБП | PL6 | 1 | ШТ | Под заказ Т2 | Сертифицировано | 2022-06-15 | Удален |  | 144 | 564.282 | 870 | 470 | 1380 | 311028 | 3414970909954
310199 | ИБП KEOR T 30 kВA 0' | ИБП KEOR T 30 kВA 0' | Legrand | UPS 2 | 1456 | Стандартные трехфазные ИБП | PL6 | 1 | ШТ | Под заказ Т2 | Сертифицировано | 2022-06-15 | Удален |  | 148 | 559.7418 | 863 | 470 | 1380 | 311032 | 3414970909961
310203 | ИБП KEOR T 10 kВA 56' | ИБП KEOR T 10 kВA 56' | Legrand | UPS 2 | 1456 | Стандартные трехфазные ИБП | PL6 | 1 | ШТ | Под заказ Т2 | Сертифицировано | 2022-07-11 | Удален |  | 435.8 | 669.375 | 850 | 450 | 1750 | 311023 | 3414970416995
310207 | ИБП KEOR T 15 kВA 33' | ИБП KEOR T 15 kВA 33' | Legrand | UPS 2 | 1456 | Стандартные трехфазные ИБП | PL6 | 1 | ШТ | Под заказ Т2 | Сертифицировано | 2022-07-11 | Удален |  | 440 | 1109.25 | 850 | 750 | 1740 | 311027 | 3414970416957
310209 | ИБП KEOR T 20 kВA 8' | ИБП KEOR T 20 kВA 8' | Legrand | UPS 2 | 1456 | Стандартные трехфазные ИБП | PL6 | 1 | ШТ | Под заказ Т2 | Сертифицировано | 2022-07-11 | Удален |  | 306 | 990.99 | 900 | 770 | 1430 | 311029 | 3414970417060
310213 | ИБП KEOR T 30 kВA 8' | ИБП KEOR T 30 KВA 8' | Legrand | UPS 2 | 1456 | Стандартные трехфазные ИБП | PL6 | 1 | ШТ | Под заказ Т2 | Сертифицировано | 2022-07-11 | Удален |  | 326.2 | 740.25 | 900 | 470 | 1750 | 311033 | 3414970417077
310218 | ИБП KEOR T 40 kВA 13' | ИБП KEOR T 40 KВA 13' | Legrand | UPS 2 | 1456 | Стандартные трехфазные ИБП | PL6 | 1 | ШТ | Под заказ Т2 | Сертифицировано | 2022-07-11 | Удален |  | 607.4 | 1237.275 | 940 | 750 | 1755 | 311038 | 3414970416919
310219 | ИБП KEOR T 40 kВA 22' | ИБП KEOR T 40 KВA 22' | Legrand | UPS 2 | 1456 | Стандартные трехфазные ИБП | PL6 | 1 | ШТ | Под заказ Т2 | Сертифицировано | 2022-07-11 | Удален |  | 801.9 | 1218.6263 | 995 | 690 | 1775 | 311039 | 3414970416971
310220 | ИБП KEOR T 60 кВА 0' | ИБП KEOR T 60 kВA 0' | Legrand | UPS 2 | 1456 | Стандартные трехфазные ИБП | PL6 | 1 | ШТ | На складе | Сертифицировано | 2024-07-09 | Удален |  | 260.1 | 1128.0555 | 975 | 660 | 1753 | 311040 | 3414970417039
310224 | ИБП KEOR T 15 kВA 0' | ИБП KEOR T 15 kВA 0' | Legrand | UPS 2 | 1456 | Стандартные трехфазные ИБП | PL6 | 1 | ШТ | Под заказ Т2 | Сертифицировано | 2024-07-09 | Удален |  | 161.3 | 1085.875 | 850 | 730 | 1750 | 311024 | 3414970490681
310226 | ИБП KEOR T 30 kВA 0' | ИБП KEOR T 30 kВA 0' | Legrand | UPS 2 | 1456 | Стандартные трехфазные ИБП | PL6 | 1 | ШТ | Под заказ Т2 | Сертифицировано | 2024-07-09 | Удален |  | 179.5 | 730.8 | 480 | 870 | 1750 | 311032 | 3414970490698
310227 | ИБП KEOR T 80 kВA 0' | ИБП KEOR T 80 kВA 0' | Legrand | UPS 2 | 1456 | Стандартные трехфазные ИБП | PL6 | 1 | ШТ | На складе | Сертифицировано | 2024-07-09 | Удален |  | 297 | 1024.1 | 880 | 665 | 1750 |  | 3414970605344
310230 | ИБП KEOR T 10 kВA 0' с разделительным трансформатором | ИБП KEOR T 10 kВA 0' с разделительным трансформатором | Legrand | UPS 2 | 1456 | Стандартные трехфазные ИБП | PL6 | 1 | ШТ | Под заказ Т2 | Сертифицировано | 2024-07-09 | Удален |  | 212.4 | 892.8192 | 840 | 730 | 1456 | Без замены | 3414970605375
310231 | ИБП KEOR T 15 kВA 0' с разделительным трансформатором | ИБП KEOR T 15 kВA 0' с разделительным трансформатором | Legrand | UPS 2 | 1456 | Стандартные трехфазные ИБП | PL6 | 1 | ШТ | Под заказ Т2 | Сертифицировано | 2024-07-09 | Удален |  | 243 | 889.14 | 840 | 730 | 1450 | Без замены | 3414970605306
310232 | ИБП KEOR T 20 kВA 0' с разделительным трансформатором | ИБП KEOR T 20 kВA 0' с разделительным трансформатором | Legrand | UPS 2 | 1456 | Стандартные трехфазные ИБП | PL6 | 1 | ШТ | Под заказ Т2 | Сертифицировано | 2024-07-09 | Удален |  | 252 | 1185.8 | 880 | 770 | 1750 | Без замены | 3414970605290
310233 | ИБП KEOR T 30 kВA 0' с разделительным трансформатором | ИБП KEOR T 30 kВA 0' с разделительным трансформатором | Legrand | UPS 2 | 1456 | Стандартные трехфазные ИБП | PL6 | 1 | ШТ | Под заказ Т2 | Сертифицировано | 2024-07-09 | Удален |  | 305.6 | 586.5975 | 870 | 465 | 1450 | Без замены | 3414970605337
310234 | ИБП KEOR T 40 kВA 0' с разделительным трансформатором | ИБП KEOR T 40 kВA 0' с разделительным трансформатором | Legrand | UPS 2 | 1456 | Стандартные трехфазные ИБП | PL6 | 1 | ШТ | Под заказ Т2 | Сертифицировано | 2024-07-09 | Удален |  | 409 | 1108.206 | 660 | 965 | 1740 | Без замены | 3414970605368
310235 | ИБП KEOR T 60 kВA 0' с разделительным трансформатором | ИБП KEOR T 60 kВA 0' с разделительным трансформатором | Legrand | UPS 2 | 1456 | Стандартные трехфазные ИБП | PL6 | 1 | ШТ | Под заказ Т2 | Сертифицировано | 2024-07-09 | Удален |  | 548 | 1130.826 | 970 | 670 | 1740 | Без замены | 3414970605313
310300 | ИБП Keor SPX 600 ВА | ИБП Keor SPX 600 ВА | Legrand | SOHO UPS | 1450 | Линейно-интерактивные ИБП (Keor Multiplug, Keor SP, Keor SPX, Keor PDU, Keor-Line-RT, Niky S) | PL6 | 1 | ШТ | На складе | Сертифицировано | 2022-10-16 | Удален |  | 4.2 | 9.9792 | 324 | 140 | 220 | Без замены | 3414970991263
310301 | ИБП Keor SPX 800 ВА | ИБП Keor SPX 800 ВА | Legrand | SOHO UPS | 1450 | Линейно-интерактивные ИБП (Keor Multiplug, Keor SP, Keor SPX, Keor PDU, Keor-Line-RT, Niky S) | PL6 | 1 | ШТ | На складе | Сертифицировано | 2022-10-16 | Удален |  | 4.9 | 9.9792 | 324 | 140 | 220 | Без замены | 3414970991287
310302 | ИБП Keor SPX 1000 ВА | ИБП Keor SPX 1000 ВА | Legrand | SOHO UPS | 1450 | Линейно-интерактивные ИБП (Keor Multiplug, Keor SP, Keor SPX, Keor PDU, Keor-Line-RT, Niky S) | PL6 | 1 | ШТ | На складе | Сертифицировано | 2022-10-16 | Удален |  | 9.009 | 20.592 | 390 | 192 | 275 | Без замены | 3414970991300
310303 | ИБП Keor SPX 1500 ВА | ИБП Keor SPX 1500 ВА | Legrand | SOHO UPS | 1450 | Линейно-интерактивные ИБП (Keor Multiplug, Keor SP, Keor SPX, Keor PDU, Keor-Line-RT, Niky S) | PL6 | 1 | ШТ | На складе | Сертифицировано | 2022-10-16 | Удален |  | 10.665 | 20.592 | 390 | 192 | 275 | Без замены | 3414970991317
310304 | ИБП Keor SPX 2000 ВА | ИБП Keor SPX 2000 ВА | Legrand | SOHO UPS | 1450 | Линейно-интерактивные ИБП (Keor Multiplug, Keor SP, Keor SPX, Keor PDU, Keor-Line-RT, Niky S) | PL6 | 1 | ШТ | На складе | Сертифицировано | 2022-10-16 | Удален |  | 11 | 20.592 | 390 | 192 | 275 | Без замены | 3414970991324
310465 | Сил.шкаф для Trimod HE 10 kВА | Пустой силовой шкаф для Trimod HE 10 kВА | Legrand | UPS 2 | 1454 | Модульные трехфазные ИБП (Trimod HE, Archimod HE) | PL6 | 1 | ШТ | Под заказ Т2 | Сертифицировано | 2022-04-11 | Удален |  | 120.6 | 1536 | 1200 | 800 | 1600 | 310422 | 3414970827142
310466 | Сил.шкаф Trimod HE 15-20 kВА | Пустой силовой шкаф для Trimod HE 15-20 kВА | Legrand | UPS 2 | 1454 | Модульные трехфазные ИБП (Trimod HE, Archimod HE) | PL6 | 1 | ШТ | Под заказ Т2 | Сертифицировано | 2022-04-11 | Удален |  | 109.5 | 1536 | 1200 | 800 | 1600 | Без замены | 3414970827159
310658 | Батарейный шкаф для Archimod HE | Батарейный шкаф для Archimod HE, для 21 шт. АКБ 24 Ач, 1 линейка АКБ | Legrand | UPS 2 | 1466 | Батарейные шкафы | PL6 | 1 | ШТ | Под заказ Т2 | Сертифицировано | 2024-11-04 | Удален |  | 250.01 | 1387.8401 | 805 | 905 | 1905 |  | 3414971254121
310670 | Батарейный шкаф для Archimod HE | Батарейный шкаф для Archimod HE, для 42 шт. АКБ 24 Ач, 2 линейки АКБ | Legrand | UPS 2 | 1466 | Батарейные шкафы | PL6 | 1 | ШТ | Под заказ Т2 | Сертифицировано | 2024-11-04 | Удален |  | 250.01 | 1387.8401 | 805 | 905 | 1905 |  | 3414971254145
310671 | Батарейный шкаф для Archimod HE | Батарейный шкаф для Archimod HE, для 63 шт. АКБ 24 Ач, 3 линейки АКБ | Legrand | UPS 2 | 1466 | Батарейные шкафы | PL6 | 1 | ШТ | Под заказ Т2 | Сертифицировано | 2024-11-04 | Удален |  | 250.01 | 1387.8401 | 805 | 905 | 1905 |  | 3414971254152
310672 | Батарейный шкаф для Archimod HE | Батарейный шкаф для Archimod HE, для 21 шт. АКБ 41 Ач, 1 линейка АКБ | Legrand | UPS 2 | 1466 | Батарейные шкафы | PL6 | 1 | ШТ | Под заказ Т2 | Сертифицировано | 2024-11-04 | Удален |  | 250.01 | 1387.8401 | 805 | 905 | 1905 |  | 3414971254169
310674 | Батарейный шкаф для Archimod HE | Батарейный шкаф для Archimod HE, для 42 шт. АКБ 41 Ач, 2 линейки АКБ | Legrand | UPS 2 | 1466 | Батарейные шкафы | PL6 | 1 | ШТ | Под заказ Т2 | Сертифицировано | 2024-11-04 | Удален |  | 250.01 | 1387.8401 | 805 | 905 | 1905 |  | 3414971254183
310722A | Комп.кабелей и набор перемычек | Комплект кабелей и набор перемычек для ИБП Archimod HE, для 21 шт. АКБ 24 Ач, 1 линейка АКБ | Legrand | UPS 2 | 1466 | Батарейные шкафы | PL6 | 1 | ШТ | Под заказ Т2 | Сертифицировано | 2021-12-31 | Удален | [7 empty] | 3245063107229
310723A | Комп.кабелей и набор перемычек | Комплект кабелей и набор перемычек для ИБП Archimod HE, для 42 шт. АКБ 24 Ач, 2 линейки АКБ | Legrand | UPS 2 | 1466 | Батарейные шкафы | PL6 | 1 | ШТ | Под заказ Т2 | Сертифицировано | 2021-12-31 | Удален | [7 empty] | 3245063107236
310724A | Комп.кабелей и набор перемычек | Комплект кабелей и набор перемычек для ИБП Archimod HE, для 63 шт. АКБ 24 Ач, 3 линейки АКБ | Legrand | UPS 2 | 1466 | Батарейные шкафы | PL6 | 1 | ШТ | Под заказ Т2 | Сертифицировано | 2021-12-31 | Удален | [7 empty] | 3245063107243
310727A | Комп.кабелей и набор перемычек | Комплект кабелей и набор перемычек для ИБП Archimod HE, для 21 шт. АКБ 41 Ач, 1 линейка АКБ | Legrand | UPS 2 | 1466 | Батарейные шкафы | PL6 | 1 | ШТ | Под заказ Т2 | Сертифицировано | 2021-12-31 | Удален | [7 empty] | 3245063107274
310728A | Комп.кабелей и набор перемычек | Комплект кабелей и набор перемычек для ИБП Archimod HE, для 42 шт. АКБ 24 Ач, 2 линейки АКБ | Legrand | UPS 2 | 1466 | Батарейные шкафы | PL6 | 1 | ШТ | Под заказ Т2 | Сертифицировано | 2021-12-31 | Удален | [7 empty] | 3245063107281
310732A | Комп.кабелей и набор перемычек | Комплект кабелей и набор перемычек для ИБП Archimod HE, для 21 шт. АКБ 55 Ач, 1 линейка АКБ | Legrand | UPS 2 | 1466 | Батарейные шкафы | PL6 | 1 | ШТ | Под заказ Т2 | Сертифицировано | 2021-12-31 | Удален | [7 empty] | 3245063107328
310771 | Шкаф для бат.310052 DK 3кВА 12бат.12В/9А/ч | Батарейный шкаф - Daker DK - для Кат. № 3 100 52 - 12 АКБ 12 В -9 Ач | Legrand | UPS 1 | 1452 | Стандартные однофазные ИБП (Daker DK) | PL6 | 1 | ШТ | На складе | Информация по запросу |  | Удален |  | 45 | 102.256 | 830 | 560 | 220 |  | 3245063107717
310809A | Комп.кабелей и набор перемычек | Комплект кабелей и набор перемычек для ИБП Archimod HE 240/480, для 21 шт. АКБ 105 Ач, 1 линейка АКБ | Legrand | UPS 2 | 1466 | Батарейные шкафы | PL6 | 1 | ШТ | Под заказ Т2 | Сертифицировано | 2021-12-31 | Удален | [7 empty] | 3245063108097
310812 | Пустой батарейный шкаф для Trimod HE для 20 АКБ с длительным сроком службы | Пустой батарейный шкаф для Trimod HE для 20 АКБ с длительным сроком службы | Legrand | UPS 2 | 1454 | Модульные трехфазные ИБП (Trimod HE, Archimod HE) | PL6 | 1 | ШТ | На складе | Сертифицировано | 2022-04-11 | Удален |  | 148.1 | 898.5375 | 815 | 630 | 1750 | 310656 | 3245063108127
310852 | Доп.зар.устр.Trimod уст. | Доп.зар.устр.Trimod уст. | Legrand | UPS 2 | 1454 | Модульные трехфазные ИБП (Trimod HE, Archimod HE) | PL6 | 1 | ШТ | Под заказ Т2 | Сертифицировано | 2025-04-05 | Удален | [6 empty] | Без замены | 3245063108523
310853 | Комп.из 3-х яшищ.бат.Trimod 9А/ч | Комп.из 3-х яшищ.бат.Trimod 9А/ч | Legrand | UPS 2 | 1454 | Модульные трехфазные ИБП (Trimod HE, Archimod HE) | PL6 | 1 | ШТ | Под заказ Т2 | Сертифицировано | 2022-04-11 | Удален | [6 empty] | Без замены | 3245063108530
310927 | ИБП KEOR T 40 kВA 0' | ИБП KEOR T 40 kВA 0' | Legrand | UPS 2 | 1456 | Стандартные трехфазные ИБП | PL6 | 1 | ШТ | Под заказ Т2 | Сертифицировано | 2024-07-09 | Удален |  | 261.5 | 1276.352 | 980 | 740 | 1760 | 311036 | 3414970542267
310940 | Батарейный шкаф для Archimod HE | Батарейный шкаф для Archimod HE, для 21 шт. АКБ 55 Ач, 1 линейка АКБ | Legrand | UPS 2 | 1466 | Батарейные шкафы | PL6 | 1 | ШТ | Под заказ Т2 | Сертифицировано | 2024-11-04 | Удален |  | 250.01 | 1387.8401 | 805 | 905 | 1905 |  | 3414971254206
310943 | Батарейный шкаф для Archimod HE | Батарейный шкаф для Archimod HE, для 21 шт. АКБ 105 Ач, 1 линейка АКБ | Legrand | UPS 2 | 1466 | Батарейные шкафы | PL6 | 1 | ШТ | Под заказ Т2 | Сертифицировано | 2024-11-04 | Удален |  | 250.01 | 1387.8401 | 805 | 905 | 1905 |  | 3414971254237
310993A | Батарея 12 В 94 Ач | Батарея 12 В 94 Ач | Legrand | UPS 2 | 1454 | Модульные трехфазные ИБП (Trimod HE, Archimod HE) | PL6 | 1 | ШТ | Под заказ Т2 | Сертифицировано | 2023-11-10 | Удален | [7 empty] | 3414971429987
344252 | Classe100 Панель абон.аудио | Door entry system.Абонентская панель аудиодомофона Classe100A12B 2-хпроводная,hands-free,цвет Белый | Bticino | ЭУИ Luxe | 2401 | Абонентские панели аудио Classe100 | PL3 | 1 | ШТ | Под заказ Т2 | Сертифицировано | 2024-01-24 | Удален |  | 0.249 | 0.66494 | 153 | 106 | 41 |  | 8005543490600 | Домофония
344552 | Classe100 Подставка настольная | Door entry system. Подставка настольная для абонентских панелей Classe100 | Bticino | ЭУИ Luxe | 2402 | Абонентские панели видео Classe100 | PL3 | 1 | ШТ | Под заказ Т2 | Не подлежит сертификации | 2021-12-31 | Удален |  | 0.24 | 1.3656 | 125 | 95 | 115 |  | 8005543490549 | Домофония
349414 | Ах. 8-ми конт разъём светл | Axolute 8-ми контактный разъём светл. | Bticino | ЭУИ Luxe | 2329 | Внутренние видеоблоки домофонов (BTICINO) | PL3 | 1 | ШТ | Под заказ Т2 | Сертифицировано | 2024-12-02 | Удален |  | 0.025 | 0.09396 | 58 | 27 | 60 |  | 8012199815732 | Домофония
349418 | Ахolute My Home 8-ми контактный разъём для подключения блока управления внешних стереосистем, цвет белый | Ахolute MyHOME 8-ми контактный разъём для подключения блока управления внешних стереосистем, цвет белый | Bticino | Автоматизация BTicino | 2329 | Внутренние видеоблоки домофонов (BTICINO) | PL3 | 1 | ШТ | Под заказ Т2 | Информация по запросу |  | Удален |  | 0.025 | 0.09396 | 58 | 27 | 60 |  | 8012199987750 | MyHome
3496 | Адаптер для IP сенсорной панел | Звуковой интерфейс - MyHOME - SCS | Bticino | Автоматизация BTicino | 2346 | Устройства сценарного и централизованного управления MYHOME (BTICINO) | PL3 | 1 | ШТ | Под заказ Т2 | Информация по запросу |  | Удален |  | 0.015 | 0.09396 | 58 | 27 | 60 |  | 8012199956770 | MyHome
391662 | Axolute My Home 2-х проводная камера с микрофоном, цвет антрацит | Axolute MyHOME 2-х проводная камера с микрофоном, цвет антрацит | Bticino | ЭУИ Luxe | 2323 | Видеонаблюдение MYHOME (BTICINO) | PL3 | 1 | ШТ | Под заказ Т2 | Сертифицировано | 2024-01-24 | Удален |  | 0.112 | 0.55577 | 108 | 62 | 83 |  | 8012199823997 | Axolute-Домофония
391663 | Axolute My Home 2-х проводная камера с микрофоном, цвет белый | Axolute MyHOME 2-х проводная камера с микрофоном, цвет белый | Bticino | ЭУИ Luxe | 2323 | Видеонаблюдение MYHOME (BTICINO) | PL3 | 1 | ШТ | Под заказ Т2 | Сертифицировано | 2024-01-24 | Удален |  | 0.112 | 0.55577 | 108 | 62 | 83 |  | 8012199987811 | Axolute-Домофония
413013 | ТВ сплитер на 6 выходов. Частоты: 5-2400МГц. Размер: 4DIN | ТВ-сплиттер - 6 выходов - 5-2400 МГц - мультимедийная сеть Home Networks Classic | Legrand | VDI | 461 | Активное оборудование мультимедиа (Legrand) | PL3 | 1 | ШТ | Под заказ Т2 | Не подлежит сертификации | 2021-12-31 | Удален |  | 0.221 | 0.70114 | 101 | 78 | 89 | 073983 | 3245064130134
414221 | Выкл.разъед.16A 2П DC 800В 4м | Выключатель-разъединитель постоянного тока с рычагом - 800 В= - 16 А - 2 полюса - 4 модуля | Legrand | DX3 | 66 | Выключатели-разъединители постоянного тока | PL1 | 1 | ШТ | Под заказ Т2 | Информация по запросу |  | Удален |  | 0.599 | 1.3154 | 148 | 101 | 88 |  | 3245064142212
414223 | Выкл.разъед.25A 2П DC 800В 4м | Выключатель-разъединитель постоянного тока с рычагом - 800 В= - 25 А - 2 полюса - 4 модуля | Legrand | DX3 | 66 | Выключатели-разъединители постоянного тока | PL1 | 1 | ШТ | Под заказ Т2 | Информация по запросу |  | Удален |  | 0.595 | 1.3154 | 148 | 101 | 88 |  | 3245064142236
414224 | Выкл.разъед.32A 2П DC 800В 4м | Выключатель-разъединитель постоянного тока с рычагом - 800 В= - 32 А - 2 полюса - 4 модуля | Legrand | DX3 | 66 | Выключатели-разъединители постоянного тока | PL1 | 1 | ШТ | Под заказ Т2 | Информация по запросу |  | Удален |  | 0.602 | 1.3154 | 148 | 101 | 88 |  | 3245064142243
414226 | Выкл.разъед.63A 2П DC 800В 4м | Выключатель-разъединитель постоянного тока с рычагом - 800 В= - 63 А - 2 полюса - 4 модуля | Legrand | DX3 | 66 | Выключатели-разъединители постоянного тока | PL1 | 1 | ШТ | Под заказ Т2 | Информация по запросу |  | Удален |  | 0.6 | 1.3154 | 148 | 101 | 88 |  | 3245064142267
415191 | Конденс Alpican 15 кВАр 480В | Конденсатор Alpican 15 кВАр 480В | Legrand | Качество электрической энергии | 160 | Алюминивые конденсаторы | PL1 | 1 | ШТ | Под заказ Т2 | Сертифицировано | 2025-04-26 | Удален | [7 empty] | 3245064151917
5331/230 | Циклическое реле, 2 контакта, 10А | Циклическое реле, 2 контакта, 10А | Bticino | ЭУИ Luxe | 2201 | Magic электроустановочные изделия Bticino | PL2 | 1 | ШТ | Под заказ Т2 | Информация по запросу |  | Удален |  | 0.066 | 0.09396 | 58 | 27 | 60 |  | 8012199451206 | Электроустановочные изделия
603950 | Разрядник B+C 1П | Устройство защиты от импульсных перенапряжений - класс 1+2 - Iimp 8 кА - 1П | Legrand | Power Legrand | 50 | УЗИП модульные | PL1 | 1 | ШТ | На складе | Сертифицировано | 2024-08-06 | Удален |  | 0.153 | 0.19776 | 101 | 22 | 89 |  | 3245066039503
604840 | Авт.Выкл. LR 3П C50A 6kA | Авт.Выкл. Lr 3п C50a 6ka | Legrand | General family | 14 | Автоматические выключатели Din 6 без дополнительных блоков | PL1 | 1 | ШТ | Под заказ Т2 | Информация по запросу |  | Удален |  | 0.46 | 0.52136 | 101 | 58 | 89 | 404061 | 3245066048406
636190 | Винт нейлоновый 6мм | Винт нейлоновый 6 мм (уп.100шт) | Legrand | Индустриальное оборудование | 775 | Кабельные каналы Lina 25 | PL5 | 100 | ШТ | Под заказ Т2 | Информация по запросу |  | Удален |  | 0.075 | 0.36855 | 101 | 41 | 89 |  | 3245066361901
646844 | 6хC19 +амп. PDU 19" | PDU - Блок распределения питания - 6 розеток С19 - амперметр - клеммный блок - 19'' - 16А | Legrand | LCS3 | 500 | Блоки распределения Legrand (PDU) | PL8 | 1 | ШТ | Под заказ Т2 | Сертифицировано | 2022-04-12 | Удален |  | 0.67 | 2.4312 | 482 | 97 | 52 | Без замены | 3414970765666
646845 | 6хC1З и 1xС19 +амп. PDU 19" | PDU - Блок распределения питания - 6 розеток С13 и 1 розетка С19 - амперметр - клеммный блок - 19'' - 16А | Legrand | LCS3 | 500 | Блоки распределения Legrand (PDU) | PL8 | 1 | ШТ | Под заказ Т2 | Сертифицировано | 2022-04-12 | Удален |  | 0.655 | 2.4312 | 482 | 97 | 52 | Без замены | 3414970765680
646865 | PDU OU 20xС13 и 4xC19+авт+амп | PDU - Блок распределения питания вертикальный - 20 розеток С13 и 4 розетки С19 - амперметр - MCB - клеммный блок - 32А | Legrand | LCS3 | 500 | Блоки распределения Legrand (PDU) | PL8 | 1 | ШТ | Под заказ Т2 | Сертифицировано | 2022-04-20 | Удален |  | 2.8 | 16.744 | 1495 | 140 | 80 | Без замены | 3414970765796
646875 | PDU OU 18xС13и6xC19+амп 3 фазы | PDU - Блок распределения питания вертикальный - 18 розеток С13 и 6 розеток С19 - амперметр - MCB - трехфазный - шнур питания 3м - 16А | Legrand | LCS3 | 500 | Блоки распределения Legrand (PDU) | PL8 | 1 | ШТ | Под заказ Т2 | Сертифицировано | 2022-04-20 | Удален |  | 4.8 | 22.344 | 1995 | 140 | 80 | Без замены | 3414970765819
660875 | Пикт. 310х112 "огнетушитель" | Информационная табличка - для автономных эвакуационных светильников - огнетушитель - стрелка вниз - 310х112 мм | Legrand | General family | 5002 | Светильники аварийные серий G5 и D | PL4 | 5 | ШТ | Под заказ Т2 | Не подлежит сертификации | 2021-12-31 | Удален |  | 0.064 | 0.0462 | 330 | 140 | 1 | Без замены | 3245066608754
660876 | Пикт. 310х112 "пожарный рукав" | Информационная табличка - для автономных эвакуационных светильников - пожарный шланг - стрелка вниз - 310х112 мм | Legrand | General family | 5002 | Светильники аварийные серий G5 и D | PL4 | 5 | ШТ | Под заказ Т2 | Не подлежит сертификации | 2021-12-31 | Удален |  | 0.063 | 0.0462 | 330 | 140 | 1 | Без замены | 3245066608761
661850 | U34 пикт. огнетушитель | U34 Пиктограмма Огнетушитель | Legrand | General family | 5023 | Светильники аварийные серии U34 LED | PL4 | 5 | ШТ | Под заказ Т2 | Не подлежит сертификации | 2022-12-31 | Удален |  | 0.081 | 0.12954 | 253 | 128 | 4 |  | 3245066618500
661851 | U34 пикт. пож. Кран | U34 Пиктограмма Пож. Кран | Legrand | General family | 5023 | Светильники аварийные серии U34 LED | PL4 | 5 | ШТ | Под заказ Т2 | Не подлежит сертификации | 2022-12-31 | Удален |  | 0.08 | 0.12954 | 253 | 128 | 4 | Без замены | 3245066618517
664071 | БАП от 13 до 38Вт,3 ч | Блок аварийного питания - 3 часа - 230/240 В - для ламп 13-38 Вт (кроме Т5) | Legrand | General family | 9905 | Блоки аварийного питания | PL4 | 1 | ШТ | Под заказ Т2 | Информация по запросу |  | Удален | [6 empty] | Без замены | 3245066640716
667353 | DRX 125 ТМ/настр 3П 32А 25кА | Автоматический выключатель DRX 125 B - с настраиваемыми уставками - 25 кА - 415 В~ - 3П - 32 A | Legrand | Power Legrand | 43 | Автоматические выключатели DRX (в литом корпусе) | PL1 | 1 | ШТ | На складе | Сертифицировано | 2022-08-29 | Удален |  | 0.811 | 1.215 | 150 | 90 | 90 |  | 3414970318633
672411 | Переключат 10AX авт АЛМ ETIKA | Выключатель/переключатель - Etika - 10 A - 250 В~ - алюминий | Legrand | Retail/PRO | 589 | ETIKA электроустановочное оборудование | PL2 | 20 | ШТ | На складе | Информация по запросу |  | Удален |  | 1.05 | 7.9695 | 385 | 180 | 115 | Без замены | 3245066724119
694613 | Удл. 6X2К+З 1,5м мас. роз. чер | Многорозеточный блок с мастер розеткой 6 x 2К+З - с кабелем длиной 1,5 м черный | Legrand | Retail/PRO | 1006 | Удлинители многорозеточные NG | PL9 | 1 | ШТ | На складе | Сертифицировано | 2022-02-26 | Удален | [6 empty] | Без замены | 3414970832443
694619 | Стойка 2USB+micUSB+4х(2К+З)чер | Многорозеточный блок с 2хUSB+microUSB+4x(2К+З) - с кабелем длиной 1,5 м черный | Legrand | Retail/PRO | 1006 | Удлинители многорозеточные NG | PL9 | 1 | ШТ | На складе | Сертифицировано | 2022-02-26 | Удален | [7 empty] | 3414970832368
752037 | VLN Модуль контрл зв.трансляц | Valena IN'MATIC.Локальный модуль управления звуковой трансляции с ЖК-дисплеем | Legrand | Valena Life/Allure | 596 | VALENA LIFE/ALLURE электроустановочное оборудование | PL2 | 1 | ШТ | Под заказ Т2 | Информация по запросу |  | Удален |  | 0.122 | 0.53631 | 97 | 97 | 57 |  | 3414970459251
752038 | VLN Вход ист.зв/блок пит. | Valena IN'MATIC.Аудио-вход с блоком питания | Legrand | Valena Life/Allure | 596 | VALENA LIFE/ALLURE электроустановочное оборудование | PL2 | 1 | ШТ | Под заказ Т2 | Информация по запросу |  | Удален |  | 0.475 | 2.6676 | 190 | 120 | 117 |  | 3414970462466
752039 | VLN Модуль расш тюнера/и-ком | Valena IN'MATIC.Модуль расширения FM-тюнера с функцией интерком | Legrand | Valena Life/Allure | 596 | VALENA LIFE/ALLURE электроустановочное оборудование | PL2 | 1 | ШТ | Под заказ Т2 | Информация по запросу |  | Удален |  | 0.105 | 0.53631 | 97 | 97 | 57 | Без замены | 3414970462480
752083 | VLN Выкл сцен беспров.4х | Valena IN'MATIC MyHome Play Zigbee. Радиоуправляющее устройство - 4-сценарный выключатель. | Legrand | Valena Life/Allure | 596 | VALENA LIFE/ALLURE электроустановочное оборудование | PL2 | 1 | ШТ | На складе | Информация по запросу |  | Удален |  | 0.066 | 0.52136 | 101 | 58 | 89 |  | 3414970567833
752084 | VLN Выкл жалюзи беспров. | Valena IN'MATIC MyHome Play Zigbee. Радиоуправляющее устройство для управления жалюзи/рольставнями. | Legrand | Valena Life/Allure | 596 | VALENA LIFE/ALLURE электроустановочное оборудование | PL2 | 1 | ШТ | На складе | Информация по запросу |  | Удален |  | 0.066 | 0.52136 | 101 | 58 | 89 | Без замены | 3414970567857
752142 | VLN-l БЕЛ Тюнер RDS c ЖК-экран | Valena LIFE/ALLURE.Тюнер FM с RDS,ЖК-дисплеем и блоком питания.С лицевой панелью.Белый | Legrand | Valena Life/Allure | 596 | VALENA LIFE/ALLURE электроустановочное оборудование | PL2 | 1 | ШТ | Под заказ Т2 | Информация по запросу |  | Удален |  | 0.244 | 0.88704 | 160 | 72 | 77 |  | 3414970461650
752242 | VLN-l СЛК Тюнер RDS c ЖК-экран | Valena LIFE/ALLURE.Тюнер FM с RDS,ЖК-дисплеем и блоком питания.С лицевой панелью.Слоновая кость | Legrand | Valena Life/Allure | 596 | VALENA LIFE/ALLURE электроустановочное оборудование | PL2 | 1 | ШТ | Под заказ Т2 | Информация по запросу |  | Удален |  | 0.166 | 0.88704 | 160 | 72 | 77 |  | 3414970461674
752274 | VLN-l СЛК Свет-к c датчик движ | Valena LIFE.Указатель световой с датчиком движения 180°.С лицевой панелью.Винтовые зажимы.Слоновая кость | Legrand | Valena Life/Allure | 596 | VALENA LIFE/ALLURE электроустановочное оборудование | PL2 | 1 | ШТ | Под заказ Т2 | Сертифицировано | 2025-01-12 | Удален |  | 0.115 | 0.6768 | 100 | 94 | 72 |  | 3414970465276
752342 | VLN-l АЛЮ Тюнер RDS c ЖК-экран | Valena LIFE/ALLURE.Тюнер FM с RDS,ЖК-дисплеем и блоком питания.С лицевой панелью.Алюминий | Legrand | Valena Life/Allure | 596 | VALENA LIFE/ALLURE электроустановочное оборудование | PL2 | 1 | ШТ | Под заказ Т2 | Информация по запросу |  | Удален |  | 0.247 | 0.88704 | 160 | 72 | 77 |  | 3414970461636
753011 | VLN-l БЕЛ крэдл mUSB заряд | Valena LIFE.Зарядная станция MicroUSB 240В/5В 1500мА.С лицевой панелью.Белая | Legrand | Valena Life/Allure | 596 | VALENA LIFE/ALLURE электроустановочное оборудование | PL2 | 1 | ШТ | Под заказ Т2 | Сертифицировано | 2024-04-25 | Удален |  | 0.138 | 0.6768 | 100 | 94 | 72 | Без замены | 3414970509598
753012 | VLN-l СЛК крэдл mUSB заряд | Valena LIFE.Зарядная станция MicroUSB 240В/5В 1500мА.С лицевой панелью.Слоновая кость | Legrand | Valena Life/Allure | 596 | VALENA LIFE/ALLURE электроустановочное оборудование | PL2 | 1 | ШТ | Под заказ Т2 | Сертифицировано | 2024-04-25 | Удален |  | 0.135 | 0.6768 | 100 | 94 | 72 | Без замены | 3414970617422
753110 | VLN БЕЛ Роз 2К+З/USB | Valena IN'MATIC.Комбинированная розетка 2К+З 16А 250В/USB 1000мА.С лицевой панелью LIFE/ALLURE. Белая | Legrand | Valena Life/Allure | 596 | VALENA LIFE/ALLURE электроустановочное оборудование | PL2 | 1 | ШТ | Под заказ Т2 | Сертифицировано | 2024-11-25 | Удален |  | 0.129 | 0.88704 | 160 | 72 | 77 |  | 3414970458179
754374 | VLN-a Тиснение белое Рамка 4П | Valena ALLURE.Рамка "Тиснение белое".4-постовая универсальная | Legrand | Valena Life/Allure | 596 | VALENA LIFE/ALLURE электроустановочное оборудование | PL2 | 1 | ШТ | На складе | Сертифицировано | 2024-11-25 | Удален |  | 0.108 | 0.75042 | 379 | 99 | 20 |  | 3414970478214
754385 | VLN-a Тиснение беж Рамка 5П | Valena ALLURE.Рамка "Тиснение бежевое".5-постовая универсальная | Legrand | Valena Life/Allure | 596 | VALENA LIFE/ALLURE электроустановочное оборудование | PL2 | 1 | ШТ | На складе | Сертифицировано | 2024-11-25 | Удален |  | 0.124 | 0.75042 | 379 | 99 | 20 |  | 3414970478337
754432 | VLN-a Барокко нуар Рамка 2П | Valena ALLURE.Рамка "Барокко Нуар".2-постовая универсальная | Legrand | Valena Life/Allure | 596 | VALENA LIFE/ALLURE электроустановочное оборудование | PL2 | 1 | ШТ | Под заказ Т2 | Сертифицировано | 2024-11-25 | Удален |  | 0.139 | 0.35742 | 115 | 14 | 222 | Без замены | 3414970478863
754433 | VLN-a Барокко нуар Рамка 3П | Valena ALLURE.Рамка "Барокко Нуар".3-постовая универсальная | Legrand | Valena Life/Allure | 596 | VALENA LIFE/ALLURE электроустановочное оборудование | PL2 | 1 | ШТ | Под заказ Т2 | Сертифицировано | 2024-11-25 | Удален |  | 0.201 | 0.47173 | 115 | 14 | 293 |  | 3414970478887
754434 | VLN-a Барокко нуар Рамка 4П | Valena ALLURE.Рамка "Барокко Нуар".4-постовая универсальная | Legrand | Valena Life/Allure | 596 | VALENA LIFE/ALLURE электроустановочное оборудование | PL2 | 1 | ШТ | Под заказ Т2 | Сертифицировано | 2024-11-25 | Удален |  | 0.249 | 0.58604 | 115 | 14 | 364 |  | 3414970478900
754435 | VLN-a Барокко нуар Рамка 5П | Valena ALLURE.Рамка "Барокко Нуар".5-постовая универсальная | Legrand | Valena Life/Allure | 596 | VALENA LIFE/ALLURE электроустановочное оборудование | PL2 | 1 | ШТ | Под заказ Т2 | Сертифицировано | 2024-11-25 | Удален |  | 0.32 | 0.70035 | 115 | 14 | 435 | Без замены | 3414970478924
754441 | VLN-a Барокко пурпур Рамка 1П | Valena ALLURE.Рамка "Барокко Пурпур".1-постовая универсальная | Legrand | Valena Life/Allure | 596 | VALENA LIFE/ALLURE электроустановочное оборудование | PL2 | 1 | ШТ | Под заказ Т2 | Сертифицировано | 2024-11-25 | Удален |  | 0.089 | 0.30912 | 115 | 14 | 192 |  | 3414970478948
754445 | VLN-a Барокко пурпур Рамка 5П | Valena ALLURE.Рамка "Барокко Пурпур".5-постовая универсальная | Legrand | Valena Life/Allure | 596 | VALENA LIFE/ALLURE электроустановочное оборудование | PL2 | 1 | ШТ | Под заказ Т2 | Сертифицировано | 2024-11-25 | Удален |  | 0.32 | 0.70035 | 115 | 14 | 435 |  | 3414970479020
754472 | VLN-a Карбон Рамка 2-пост | Valena ALLURE.Рамка "Карбон".2-постовая универсальная | Legrand | Valena Life/Allure | 596 | VALENA LIFE/ALLURE электроустановочное оборудование | PL2 | 1 | ШТ | Под заказ Т2 | Сертифицировано | 2024-11-25 | Удален |  | 0.139 | 0.35742 | 115 | 14 | 222 |  | 3414970479266
754492 | VLN-a Ит.фант. Рамка 2-пост | Valena ALLURE.Рамка "Итальянская фантазия".2-постовая универсальная | Legrand | Valena Life/Allure | 596 | VALENA LIFE/ALLURE электроустановочное оборудование | PL2 | 1 | ШТ | Под заказ Т2 | Сертифицировано | 2024-11-25 | Удален |  | 0.105 | 0.35742 | 115 | 14 | 222 | Без замены | 3414970479464
754739 | VLN-l БЕЛ Накл беспр. Димм | Valena LIFE MyHome Play Zigbee. Лицевая панель для радиоуправляющего устройства светорегуляторов.Белая | Legrand | Valena Life/Allure | 596 | VALENA LIFE/ALLURE электроустановочное оборудование | PL2 | 1 | ШТ | На складе | Сертифицировано | 2024-12-02 | Удален |  | 0.016 | 0.1421 | 70 | 58 | 35 | Без замены | 3414970568519
754741 | VLN-l СЛК Накладка радио димм | Valena LIFE MyHome Play Zigbee.Лицевая панель для светорегулятора-радиоприемника.Слоновая кость | Legrand | Valena Life/Allure | 596 | VALENA LIFE/ALLURE электроустановочное оборудование | PL2 | 1 | ШТ | Под заказ Т2 | Сертифицировано | 2024-12-02 | Удален |  |  | 0.1421 | 70 | 58 | 35 |  | 3414970568571
754756 | VLN-а СЛК Накл беспр. димм | Valena ALLURE MyHome Play Zigbee. Лицевая панель для радиоуправляющего устройства светорегуляторов.Слоновая кость | Legrand | Valena Life/Allure | 596 | VALENA LIFE/ALLURE электроустановочное оборудование | PL2 | 1 | ШТ | Под заказ Т2 | Сертифицировано | 2024-12-02 | Удален |  | 0.025 | 0.1421 | 70 | 58 | 35 |  | 3414970568847
754771 | VLN-l СЛК Накл радио выкл 2к | Valena LIFE MyHome Play Zigbee. Лицевая панель для выключателя-радиоприемника 2-канального.Слоновая кость | Legrand | Valena Life/Allure | 596 | VALENA LIFE/ALLURE электроустановочное оборудование | PL2 | 1 | ШТ | На складе | Сертифицировано | 2024-12-02 | Удален |  |  | 0.1421 | 70 | 58 | 35 | Без замены | 3414970569028
754775 | VLN-а БЕЛ Накл радио выкл 2к | Valena ALLURE MyHome Play Zigbee. Лицевая панель для выключателя-радиоприемника 2-канального.Белая | Legrand | Valena Life/Allure | 596 | VALENA LIFE/ALLURE электроустановочное оборудование | PL2 | 1 | ШТ | На складе | Сертифицировано | 2024-12-02 | Удален |  | 0.025 | 0.1421 | 70 | 58 | 35 | Без замены | 3414970569141
754804 | VLN-l СЛК Накл бпр.выкл.сц 4х | Valena LIFE MyHome Play Zigbee. Лицевая панель для 4-сценарного радиоуправляющего устройства.Слоновая кость | Legrand | Valena Life/Allure | 596 | VALENA LIFE/ALLURE электроустановочное оборудование | PL2 | 1 | ШТ | Под заказ Т2 | Сертифицировано | 2024-12-02 | Удален |  |  | 0.1421 | 70 | 58 | 35 | Без замены | 3414970569448
754833 | VLN-l СЛК Накл беспр.выкл.жал | Valena LIFE MyHome Play Zigbee. Лицевая панель для радиоуправляющего устройства управления жалюзи/рольставень.Слоновая кость | Legrand | Valena Life/Allure | 596 | VALENA LIFE/ALLURE электроустановочное оборудование | PL2 | 1 | ШТ | Под заказ Т2 | Сертифицировано | 2024-12-02 | Удален |  | 0.016 | 0.1421 | 70 | 58 | 35 |  | 3414970569622
755408 | VLN-a АНТ Тюнер RDS c ЖКэкран | Valena ALLURE.Тюнер FM с RDS,ЖК-дисплеем и блоком питания.С лицевой панелью.Антрацит | Legrand | Valena Life/Allure | 596 | VALENA LIFE/ALLURE электроустановочное оборудование | PL2 | 1 | ШТ | Под заказ Т2 | Информация по запросу |  | Удален |  | 0.197 | 0.88704 | 160 | 72 | 77 |  | 3414970484659
755409 | VLN ЖЕМ ТюнерRDS c ЖК-экраном | Valena ALLURE.Тюнер FM с RDS,ЖК-дисплеем и блоком питания.С лицевой панелью.Жемчуг | Legrand | Valena Life/Allure | 596 | VALENA LIFE/ALLURE электроустановочное оборудование | PL2 | 1 | ШТ | Под заказ Т2 | Информация по запросу |  | Удален |  | 0.197 | 0.88704 | 160 | 72 | 77 |  | 3414970451439
755531 | VLN-a Черное стекло Рамка 1П | Valena ALLURE.Рамка "Черное стекло".1-постовая универсальная | Legrand | Valena Life/Allure | 596 | VALENA LIFE/ALLURE электроустановочное оборудование | PL2 | 1 | ШТ | Под заказ Т2 | Сертифицировано | 2024-11-25 | Удален |  | 0.091 | 0.30912 | 115 | 14 | 192 | Без замены | 3414970486042
755532 | VLN-a Черное стекло Рамка 2П | Valena ALLURE.Рамка "Черное стекло".2-постовая универсальная | Legrand | Valena Life/Allure | 596 | VALENA LIFE/ALLURE электроустановочное оборудование | PL2 | 1 | ШТ | Под заказ Т2 | Сертифицировано | 2024-11-25 | Удален |  | 0.143 | 0.35742 | 115 | 14 | 222 |  | 3414970486066
755533 | VLN-a Черное стекло Рамка 3П | Valena ALLURE.Рамка "Черное стекло".3-постовая универсальная | Legrand | Valena Life/Allure | 596 | VALENA LIFE/ALLURE электроустановочное оборудование | PL2 | 1 | ШТ | Под заказ Т2 | Сертифицировано | 2024-11-25 | Удален |  | 0.202 | 0.47173 | 115 | 14 | 293 |  | 3414970486080
755534 | VLN-a Черное стекло Рамка 4П | Valena ALLURE.Рамка "Черное стекло".4-постовая универсальная | Legrand | Valena Life/Allure | 596 | VALENA LIFE/ALLURE электроустановочное оборудование | PL2 | 1 | ШТ | Под заказ Т2 | Сертифицировано | 2024-11-25 | Удален |  | 0.256 | 0.58604 | 115 | 14 | 364 |  | 3414970486103
770062 | Светорегулятор 4кноп 400Вт БЕЛ VLN | Кнопочный светорегулятор - Valena - 40-400 Вт/40-400 ВА - белый | Legrand | Valena Classic | 571 | Valena электроустановочное оборудование | PL2 | 1 | ШТ | На складе | Сертифицировано | 2023-12-13 | Удален |  | 0.126 | 0.86936 | 114 | 93 | 82 |  | 3245067700624
770145 | Выключатель 2клав 10A инд АЛМ VLN | Выключатель двухклавишный с индикацией - Valena - 10 A - 250 В~ - алюминий | Legrand | Valena Classic | 571 | Valena электроустановочное оборудование | PL2 | 10 | ШТ | Под заказ Т2 | Сертифицировано | 2024-01-30 | Удален |  | 0.84 | 3.8019 | 395 | 175 | 55 | Без замены | 3245067701454
770282 | Розетка HD15+Jack 3.5 АЛМ VLN | Розетка HD 15 + гнездо диам. 3,5 мм - Valena - алюминий | Legrand | Valena Classic | 479 | Коннекторы аудио-видео Legrand | PL8 | 1 | ШТ | Под заказ Т2 | Сертифицировано | 2025-01-30 | Удален |  | 0.108 | 0.6768 | 100 | 94 | 72 |  | 3245067702826
770283 | Розетка HD15 АЛМ VLN | Розетка HD 15 для видеоустройств - Valena - алюминий | Legrand | Valena Classic | 479 | Коннекторы аудио-видео Legrand | PL8 | 1 | ШТ | Под заказ Т2 | Сертифицировано | 2025-01-30 | Удален |  | 0.104 | 0.6768 | 100 | 94 | 72 |  | 3245067702833
770284 | Розетка 3 RCA АЛМ VLN | Тройная розетка RCA - Valena - алюминий | Legrand | Valena Classic | 479 | Коннекторы аудио-видео Legrand | PL8 | 1 | ШТ | Под заказ Т2 | Сертифицировано | 2024-12-01 | Удален |  | 0.094 | 0.6768 | 100 | 94 | 72 |  | 3245067702840
770410 | Розетка TV/R/SAT звезда БЕЛ | Розетка TV-FM-SAT двухкабельная - Valena - звезда - 1.5 дБ - 2400 МГц - белый | Legrand | Valena Classic | 571 | Valena электроустановочное оборудование | PL2 | 10 | ШТ | На складе | Сертифицировано | 2024-12-01 | Удален |  | 1.152 | 3.8019 | 395 | 175 | 55 | Без замены | 3414970329967
771340 | G.L.Роз.2К+З монобл.авт.ALUM | Розетка - Galea Life - немецкий стандарт - 2К+3 - автоматические клеммы - в сборе - aluminium | Legrand | ЭУИ Luxe | 572 | Pro 21 / Galea электроустановочное оборудование | PL2 | 10 | ШТ | Под заказ Т2 | Информация по запросу |  | Удален |  | 1.285 | 4.7644 | 175 | 495 | 55 |  | 3245067713402
771971 | Рамка 1п Ch.Wood GL | Рамка - Galea Life - 1 пост - из дерева - Cherry Wood | Legrand | ЭУИ Luxe | 572 | Pro 21 / Galea электроустановочное оборудование | PL2 | 1 | ШТ | На складе | Сертифицировано | 2024-11-25 | Удален |  | 0.03 | 0.19602 | 99 | 99 | 20 | Без замены | 3245067719718
771972 | Рамка 2п гор Ch.Wood GL | Рамка - Galea Life - 2 поста - горизонтальный монтаж - из дерева - Cherry Wood | Legrand | ЭУИ Luxe | 572 | Pro 21 / Galea электроустановочное оборудование | PL2 | 1 | ШТ | На складе | Сертифицировано | 2024-11-25 | Удален |  | 0.048 | 0.33462 | 99 | 169 | 20 |  | 3245067719725
771981 | Рамка 1п Mahogany GL | Рамка - Galea Life - 1 пост - из дерева - Mahogany | Legrand | ЭУИ Luxe | 572 | Pro 21 / Galea электроустановочное оборудование | PL2 | 1 | ШТ | На складе | Сертифицировано | 2024-11-25 | Удален |  | 0.032 | 0.19602 | 99 | 99 | 20 |  | 3245067719817
771995 | Рамка 1п Кожа Club GL | Рамка - Galea Life - 1 пост - из натуральной кожи - Club | Legrand | ЭУИ Luxe | 572 | Pro 21 / Galea электроустановочное оборудование | PL2 | 1 | ШТ | На складе | Сертифицировано | 2024-11-25 | Удален |  | 0.036 | 0.19602 | 99 | 99 | 20 |  | 3245067719954
773740 | Розетка RJ11/RJ45 СЛНК CAR | Информационная розетка - Cariva - RJ11+RJ45 - категория 6 UTP - слоновая кость | Legrand | General family | 442 | Розетки RJ 45 Legrand | PL8 | 10 | ШТ | Под заказ Т2 | Сертифицировано | 2024-12-02 | Удален |  | 0.599 | 3.2329 | 234 | 157 | 88 |  | 3245067737408
773742 | CarivaRJ45 UTP кат6 2в сл.к. | Информационная розетка - Cariva - 2xRJ45 - категория 6 UTP - слоновая кость | Legrand | General family | 442 | Розетки RJ 45 Legrand | PL8 | 10 | ШТ | Под заказ Т2 | Сертифицировано | 2024-12-02 | Удален |  | 0.598 | 3.2329 | 234 | 157 | 88 |  | 3245067737422
774182 | Розетка HD15+Jack 3.5 СЛНК VLN | Розетка HD 15 + гнездо диам. 3,5 мм - Valena - слоновая кость | Legrand | Valena Classic | 479 | Коннекторы аудио-видео Legrand | PL8 | 1 | ШТ | Под заказ Т2 | Сертифицировано | 2025-01-30 | Удален |  | 0.108 | 0.6768 | 100 | 94 | 72 |  | 3245067741825
774183 | Розетка HD15 СЛНК VLN | Розетка HD 15 для видеоустройств - Valena - слоновая кость | Legrand | Valena Classic | 479 | Коннекторы аудио-видео Legrand | PL8 | 1 | ШТ | Под заказ Т2 | Сертифицировано | 2025-01-30 | Удален |  | 0.105 | 0.6768 | 100 | 94 | 72 | Без замены | 3245067741832
774441 | Розетка RJ45 ISDN БЕЛ VLN | Телефонная розетка - Valena - RJ45 - ISDN / Интернет - 8 контактов - 1 выход - White | Legrand | Valena Classic | 571 | Valena электроустановочное оборудование | PL2 | 1 | ШТ | На складе | Сертифицировано | 2024-12-02 | Удален |  | 0.08 | 0.6768 | 100 | 94 | 72 |  | 3245067744413
775717 | G.L.Звонок электр. 230 В серый | Звонок электронный - Galea Life - 230 В~ - 10 мелодий - антрацит | Legrand | ЭУИ Luxe | 572 | Pro 21 / Galea электроустановочное оборудование | PL2 | 1 | ШТ | Под заказ Т2 | Сертифицировано | 2024-09-23 | Удален |  | 0.118 | 0.6768 | 100 | 94 | 72 |  | 3245067757178
775766 | GaleaLifeRJ45к.5еUTP 2в. гриф. | Информационная розетка - Galea Life - RJ45 - категория 5e - UTP - 2 коннектора - монтаж на захватах | Legrand | ЭУИ Luxe | 442 | Розетки RJ 45 Legrand | PL8 | 10 | ШТ | На складе | Сертифицировано | 2024-12-02 | Удален |  | 0.582 | 3.8019 | 395 | 175 | 55 |  | 3245067757666
775798 | GaleaLifeRJ45 кат.6 FTP 1вых. | Информационная розетка - Galea Life - RJ45 - категория 6 - FTP - 1 коннектор - монтаж на винтах | Legrand | ЭУИ Luxe | 442 | Розетки RJ 45 Legrand | PL8 | 10 | ШТ | Под заказ Т2 | Сертифицировано | 2024-12-02 | Удален |  | 0.447 | 3.8019 | 395 | 175 | 55 |  | 3245067757987
775799 | GaleaLifeRJ45кат.6 FTP 2в. | Информационная розетка - Galea Life - RJ45 - категория 6 - FTP - 2 коннектора - монтаж на винтах | Legrand | ЭУИ Luxe | 442 | Розетки RJ 45 Legrand | PL8 | 10 | ШТ | Под заказ Т2 | Сертифицировано | 2024-12-02 | Удален |  | 0.518 | 3.8019 | 395 | 175 | 55 |  | 3245067757994
775847 | GaleaLifeRJ 45кат.6 UTP 2вых. | Информационная розетка - Galea Life - RJ45 - категория 6 - UTP - 1 коннектор - монтаж на захватах | Legrand | ЭУИ Luxe | 442 | Розетки RJ 45 Legrand | PL8 | 10 | ШТ | Под заказ Т2 | Сертифицировано | 2024-12-02 | Удален |  | 0.515 | 3.8019 | 395 | 175 | 55 | Без замены | 3245067758472
775883 | GaleaLife Оптоволокон.роз.SC | Оптоволокон. розетка SС 2 Мод. | Legrand | ЭУИ Luxe | 444 | Розетки волоконно-оптические Legrand | PL8 | 1 | ШТ | Под заказ Т2 | Не подлежит сертификации | 2021-12-31 | Удален |  | 0.069 | 0.6768 | 100 | 94 | 72 |  | 3245067758830
775937 | G.L. Р.тел.2хRJ45 ISDN PRO21 | Телефонная розетка - Galea Life - RJ45 ISDN - 4 контакта - 2 коннектора | Legrand | ЭУИ Luxe | 442 | Розетки RJ 45 Legrand | PL8 | 10 | ШТ | Под заказ Т2 | Сертифицировано | 2024-12-02 | Удален |  | 0.616 | 3.8019 | 395 | 175 | 55 |  | 3245067759370
775966 | Розетка TV 10dB2400мГц окон GL | TV розетка - Galea Life - оконечная - топология - шлейф - 2400 Мгц - 10 дБ | Legrand | ЭУИ Luxe | 572 | Pro 21 / Galea электроустановочное оборудование | PL2 | 10 | ШТ | На складе | Сертифицировано | 2024-12-01 | Удален |  | 0.929 | 3.8019 | 395 | 175 | 55 |  | 3245067759660
775999 | Ключ для защиты розеток | Ключ для защиты розеток немецкого стандарта - Valena | Legrand | ЭУИ Luxe | 572 | Pro 21 / Galea электроустановочное оборудование | PL2 | 1 | ШТ | Под заказ Т2 | Не подлежит сертификации | 2021-12-31 | Удален |  | 0.032 | 0.147 | 70 | 60 | 35 |  | 3245067759998
777024 | G.L.Роз.2К+Зс мех.выталк.white | Розетка - Galea Life - с механическим выталкиванием вилки - 2К+3 - лицевая панель - white | Legrand | ЭУИ Luxe | 572 | Pro 21 / Galea электроустановочное оборудование | PL2 | 10 | ШТ | Под заказ Т2 | Информация по запросу |  | Удален |  | 0.901 | 3.8019 | 395 | 175 | 55 |  | 3245067770245
777084 | Galea-Деко Л.п.д/роз.RJ45 | Лицевая панель - Galea Life - с выходом 60 град. для волоконно-оптической розетки с держателем этикеток - White | Legrand | ЭУИ Luxe | 572 | Pro 21 / Galea электроустановочное оборудование | PL2 | 10 | ШТ | Под заказ Т2 | Не подлежит сертификации | 2021-12-31 | Удален |  | 0.152 | 1.0575 | 235 | 75 | 60 |  | 3245067770849
960469 | Плата парал. работы Keor HP | Плата параллельной работы для Keor HP + 20 м кабель | Legrand | UPS2 Pro | 1459 | Стандартные трехфазные ИБП >120 кВА | PL6 | 1 | ШТ | Под заказ Т2 | Сертифицировано | 2024-10-29 | Удален | [7 empty] | 3414970421081
980534 | Сил.мод. 3.4кВА для ИБП Trimod | Силовой модуль 3.4 кВА для ИБП Trimod | Legrand | UPS 1 | 1461 | Сервисное обслуживание и запчасти ИБП | PL6 | 1 | ШТ | На складе | Не подлежит сертификации | 2022-04-11 | Удален |  | 8.67 | 44.928 | 520 | 360 | 240 | Без замены | 3414970314888
ALPTEC4 | Регулятор 4 шага | Регулятор 4 шага | Legrand | Качество электрической энергии | 6001 | Оборудование для ОКЭ и КРМ | PL1 | 1 | ШТ | На складе | Сертифицировано | 2023-06-17 | Удален
B10040 | УКРМ Alpibloc стд 100 квар | Нерегулируемая комплектная конденсаторная установка Alpibloc - трёхфазная - стандартный тип - макс. 470 В - 100 квар | Legrand | Качество электрической энергии | 6001 | Оборудование для ОКЭ и КРМ | PL1 | 1 | ШТ | Под заказ Т2 | Сертифицировано | 2025-04-16 | Удален
B1040 | УКРМ Alpibloc стд 10 квар | Нерегулируемая комплектная конденсаторная установка Alpibloc - трёхфазная - стандартный тип - макс. 400 В, 10 кВАр | Legrand | Качество электрической энергии | 6001 | Оборудование для ОКЭ и КРМ | PL1 | 1 | ШТ | Под заказ Т2 | Сертифицировано | 2025-04-16 | Удален | [6 empty] | BH1040
B1540 | УКРМ Alpibloc стд 15 квар | Нерегулируемая комплектная конденсаторная установка Alpibloc - трёхфазная - стандартный тип - макс. 470 В - 15 квар | Legrand | Качество электрической энергии | 6001 | Оборудование для ОКЭ и КРМ | PL1 | 1 | ШТ | Под заказ Т2 | Сертифицировано | 2025-04-16 | Удален | [6 empty] | BH1540
B17540 | УКРМ Alpibloc стд 175 квар | Нерегулируемая комплектная конденсаторная установка Alpibloc - трёхфазная - стандартный тип - макс. 470 В - 175 квар | Legrand | Качество электрической энергии | 6001 | Оборудование для ОКЭ и КРМ | PL1 | 1 | ШТ | Под заказ Т2 | Сертифицировано | 2025-04-16 | Удален
B2040 | УКРМ Alpibloc стд 20 квар | Нерегулируемая комплектная конденсаторная установка Alpibloc - трёхфазная - стандартный тип - макс. 470 В - 20 квар | Legrand | Качество электрической энергии | 6001 | Оборудование для ОКЭ и КРМ | PL1 | 1 | ШТ | Под заказ Т2 | Сертифицировано | 2025-04-16 | Удален | [6 empty] | BH2040
B2540 | УКРМ Alpibloc стд 25 квар | Нерегулируемая комплектная конденсаторная установка Alpibloc - трёхфазная - стандартный тип - макс. 470 В - 25 квар | Legrand | Качество электрической энергии | 6001 | Оборудование для ОКЭ и КРМ | PL1 | 1 | ШТ | Под заказ Т2 | Сертифицировано | 2025-04-16 | Удален
B4040 | УКРМ Alpibloc стд 40 квар | Нерегулируемая комплектная конденсаторная установка Alpibloc - трёхфазная - стандартный тип - макс. 470 В - 40 квар | Legrand | Качество электрической энергии | 6001 | Оборудование для ОКЭ и КРМ | PL1 | 1 | ШТ | Под заказ Т2 | Сертифицировано | 2025-04-16 | Удален | [6 empty] | BH4040
B5040 | УКРМ Alpibloc стд 50 квар | Нерегулируемая комплектная конденсаторная установка Alpibloc - трёхфазная - стандартный тип - макс. 470 В - 50 квар | Legrand | Качество электрической энергии | 6001 | Оборудование для ОКЭ и КРМ | PL1 | 1 | ШТ | Под заказ Т2 | Сертифицировано | 2025-04-16 | Удален
B6040 | УКРМ Alpibloc стд 60 квар | Нерегулируемая комплектная конденсаторная установка Alpibloc - трёхфазная - стандартный тип - макс. 470 В - 60 квар | Legrand | Качество электрической энергии | 6001 | Оборудование для ОКЭ и КРМ | PL1 | 1 | ШТ | Под заказ Т2 | Сертифицировано | 2025-04-16 | Удален | [6 empty] | BH6040
B7540 | УКРМ Alpibloc стд 75 квар | Нерегулируемая комплектная конденсаторная установка Alpibloc - трёхфазная - стандартный тип - макс. 470 В - 75 квар | Legrand | Качество электрической энергии | 6001 | Оборудование для ОКЭ и КРМ | PL1 | 1 | ШТ | Под заказ Т2 | Сертифицировано | 2025-04-16 | Удален
B9040 | УКРМ Alpibloc стд 90 квар | Нерегулируемая комплектная конденсаторная установка Alpibloc - трёхфазная - стандартный тип - макс. 470 В - 90 квар | Legrand | Качество электрической энергии | 6001 | Оборудование для ОКЭ и КРМ | PL1 | 1 | ШТ | Под заказ Т2 | Сертифицировано | 2025-04-16 | Удален
CM081061 | Лоток пров. FCF 54/50 EZ | Лоток Пров. Fcf 54/50 Ez | Cablofil | Cablofil | 259 | Лотки проволочные оцинкованные EZ | PL7 | 3 | М | Под заказ Т2 | Не подлежит сертификации | 2022-12-31 | Удален | [6 empty] | Без замены | 3599070810611 | EZ
CM081071 | Лоток пров. FCF 54/100 EZ | Лоток Пров. Fcf 54/100 Ez | Cablofil | Cablofil | 259 | Лотки проволочные оцинкованные EZ | PL7 | 3 | М | Под заказ Т2 | Не подлежит сертификации | 2022-12-31 | Удален | [6 empty] | Без замены | 3599070810710 | EZ
CM081091 | Лоток пров. FCF 54/200 EZ | Лоток Пров. Fcf 54/200 Ez | Cablofil | Cablofil | 259 | Лотки проволочные оцинкованные EZ | PL7 | 3 | М | Под заказ Т2 | Не подлежит сертификации | 2022-12-31 | Удален | [6 empty] | Без замены | 3599070810918 | EZ
CM250250 | Рамка установ.EZP 544WT (2 шт) | Рамка Установ. Ezp 544w (2 Шт) | Cablofil | Cablofil | 248 | Огнестойкие проходки EZ PATH | PL7 | 1 | Комплект | Под заказ Т2 | Не подлежит сертификации | 2021-12-31 | Удален | [8 empty] | AT
CM250518 | Прот. пож мод Ez-Path EZD 22 | Противопож Мод. Ez-Path Ezd 22 | Cablofil | Cablofil | 248 | Огнестойкие проходки EZ PATH | PL7 | 1 | ШТ | На складе | Сертифицировано | 2021-10-21 | Удален | [7 empty] | 3599072505188 | AT
CM586020 | Подвес для лотка AS GS | Подвес Для Лотка As Gs | Cablofil | Cablofil | 267 | Аксессуары для лотков универсальные | PL7 | 50 | ШТ | На складе | Не подлежит сертификации | 2022-12-31 | Удален | [7 empty] | 3599075860208 | GS
CM800401 | Лоток пров. CF 80/400 EZ | ЛОТОК ПРОВ. CF 80/400 EZ | Cablofil | Cablofil | 259 | Лотки проволочные оцинкованные EZ | PL7 | 108 | М | Под заказ Т2 | Не подлежит сертификации | 2022-12-31 | Удален | [6 empty] | Без замены | 3599078004012 | EZ
CM800501 | Лоток пров. CF 80/500 EZ | ЛОТОК ПРОВ. CF 80/500 EZ | Cablofil | Cablofil | 259 | Лотки проволочные оцинкованные EZ | PL7 | 108 | М | Под заказ Т2 | Не подлежит сертификации | 2022-12-31 | Удален | [6 empty] | Без замены | 3599078005019 | EZ
F414 | Активирующее устройство с функцией светорегулятора 1000VA, 4 модуля DIN | DIN-активатор светорегулирования для ламп накаливания - галогенных ламп и ферромагнитных трансформаторов - MyHome SCS | Bticino | Автоматизация BTicino | 2341 | Модульные активаторы и инфраструктурные устройства MYHOME (BTICINO) | PL3 | 1 | ШТ | На складе | Сертифицировано | 2022-06-08 | Удален |  | 0.216 | 0.77088 | 110 | 96 | 73 | Без замены | 8012199655628 | MyHome
F418 | My Home Диммер энергосбер ламп | Активатор DIN для светодиодных и энергосберегающих ламп - MyHome SCS | Bticino | Автоматизация BTicino | 2341 | Модульные активаторы и инфраструктурные устройства MYHOME (BTICINO) | PL3 | 1 | ШТ | На складе | Сертифицировано | 2022-06-08 | Удален |  | 0.216 | 0.77088 | 110 | 96 | 73 |  | 8005543482568 | MyHome
F455 | SCS Интерфейс IP basic | MyHome SCS. Интерфейс IP базовый для удаленного контроля системы MyHome | Bticino | Автоматизация BTicino | 2346 | Устройства сценарного и централизованного управления MYHOME (BTICINO) | PL3 | 1 | ШТ | Под заказ Т2 | Информация по запросу |  | Удален |  | 0.087 | 0.2288 | 100 | 88 | 26 |  | 8005543528464 | MyHome
F502 | Местный усилитель стерео, 4 модуля DIN | DIN-усилитель - MyHOME - SCS - 16 Вт - 100/240 В~ | Bticino | Автоматизация BTicino | 2304 | Механизмы звуковой трансляции MYHOME (BTICINO) | PL3 | 1 | ШТ | На складе | Информация по запросу |  | Удален |  | 0.176 | 0.77088 | 110 | 96 | 73 | Без замены | 8012199729336 | MyHome
F553 | Телевизионный разделитель (сплиттер) на 6 выходов, сигнал TV-SAT | Телевизионный разделитель (сплиттер) на 6 выходов, сигнал TV-SAT | Bticino | ЭУИ Luxe | 2351 | Комплектующие изделия и аксессуары (BTICINO) | PL3 | 1 | ШТ | Под заказ Т2 | Сертифицировано | 2024-12-01 | Удален |  | 0.195 | 0.70902 | 101 | 90 | 78 |  | 8012199997544 | Электроустановочные изделия
F91/12E | Трансформатор DIN, вход 230В переменного тока, выход 12В перем. тока 3 модуля | Трансформатор для охран.сигнализации | Bticino | ЭУИ Luxe | 2240 | Living & Light электроустановочные изделия Bticino | PL2 | 1 | ШТ | Под заказ Т2 | Информация по запросу |  | Удален |  | 0.474 | 0.68476 | 106 | 76 | 85 |  | 8012199145006 | Электроустановочные изделия
H4890 | My Home Axolutr Экран сенсорный 3,5 дюйма | MyHOME Axolute Экран сенсорный 3,5 дюйма | Bticino | Автоматизация BTicino | 2352 | Сенсорные устройства управления MYHOME (BTICINO) | PL3 | 1 | ШТ | Под заказ Т2 | Сертифицировано | 2022-10-30 | Удален |  | 0.275 | 2.8958 | 195 | 165 | 90 |  | 8005543450147 | MyHome
HA4802/2BR | Axolute декоративные накладки прямоугольной формы, анодированные, цвет бронза, на 2+2 модуля | Axolute декоративные накладки прямоугольной формы, анодированные, цвет бронза, на 2+2 модуля | Bticino | ЭУИ Luxe | 2230 | Axolute электроустановочные изделия Bticino | PL2 | 1 | ШТ | На складе | Сертифицировано | 2024-11-24 | Удален |  | 0.13 | 0.54432 | 180 | 108 | 28 | Без замены | 8012199802695 | Axolute-Электроустановочные изделия
HA4802M3VNB | Axolute Nighter Декоративная накладка 2х3М 71 мм | Axolute Nlighter Декоративная накладка 2х3М 71 мм | Bticino | ЭУИ Luxe | 2230 | Axolute электроустановочные изделия Bticino | PL2 | 1 | ШТ | Под заказ Т2 | Сертифицировано | 2024-12-03 | Удален |  | 0.282 | 1.7955 | 285 | 140 | 45 |  | 8012199954578 | Axolute-Электроустановочные изделия
HB4802LNC | Axolute декоративные накладки в форме эллипса, дерево, цвет орех, на 2 модуля | Axolute декоративные накладки в форме эллипса, дерево, цвет орех, на 2 модуля | Bticino | ЭУИ Luxe | 2230 | Axolute электроустановочные изделия Bticino | PL2 | 1 | ШТ | На складе | Не подлежит сертификации |  | Удален |  | 0.042 | 0.28577 | 108 | 98 | 27 |  | 8012199785745 | Axolute-Электроустановочные изделия
HB4804LNC | Axolute декоративные накладки в форме эллипса, дерево, цвет орех, на 4 модуля | Axolute декоративные накладки в форме эллипса, дерево, цвет орех, на 4 модуля | Bticino | ЭУИ Luxe | 2230 | Axolute электроустановочные изделия Bticino | PL2 | 1 | ШТ | Под заказ Т2 | Сертифицировано | 2024-11-24 | Удален |  | 0.073 | 0.40071 | 153 | 97 | 27 |  | 8012199763972 | Axolute-Электроустановочные изделия
HC4055P | Axolute Кнопка 1Р (NO) 10 АX 250 В~ с символом «PRESS», цвет алюминий | Axolute Кнопка 1Р (NO) 10 АX 250 В~ с символом «PRESS», алюминий | Bticino | ЭУИ Luxe | 2230 | Axolute электроустановочные изделия Bticino | PL2 | 10 | ШТ | Под заказ Т2 | Сертифицировано | 2023-06-26 | Удален |  | 0.256 | 1.2006 | 185 | 118 | 55 |  | 8012199837819 | Axolute-Электроустановочные изделия
HC4258/12D | Axolute Телефонный разъем RJ12, категория 3, тип коннектора К10, цвет алюминий | Axolute Телефонный разъём RJ12, категория 3, тип коннектора К10, алюминий | Bticino | ЭУИ Luxe | 2230 | Axolute электроустановочные изделия Bticino | PL2 | 10 | ШТ | Под заказ Т2 | Сертифицировано | 2024-12-01 | Удален |  | 0.168 | 1.6335 | 275 | 108 | 55 |  | 8012199788982 | Axolute-Электроустановочные изделия
HC4282 | Axolute Видео разъем HD15, цвет алюминий | Axolute Видео Разъём HD15, алюминий | Bticino | ЭУИ Luxe | 2840 | Коннекторы аудио-видео Bticino | PL8 | 1 | ШТ | Под заказ Т2 | Сертифицировано | 2025-02-02 | Удален |  | 0.043 | 0.18792 | 58 | 54 | 60 |  | 8005543401712 | Axolute-Электроустановочные изделия
HC4511/12 | Axolute Детектор метана со световой и звуковой сигнализацией (85 дБ), внутренняя автоматическая диагностика, управление повторителями сигналов, 12 В~/= – 2 модуля, цвет алюминий | Axolute Детектор метана со световой и звуковой сигнализацией (85 дБ), внутренняя автоматическая диагностика, управление повторителями сигналов, 12 В~/= – 2 модуля, алюминий | Bticino | ЭУИ Luxe | 2230 | Axolute электроустановочные изделия Bticino | PL2 | 1 | ШТ | Под заказ Т2 | Сертифицировано | 2023-02-07 | Удален |  | 0.131 | 0.55577 | 108 | 62 | 83 |  | 8012199741307 | Axolute-MyHome
HC4512/12 | Axolute Детектор LPG (метан – бутан) со световой и звуковой сигнализацией (85 дБ), внутренняя автоматическая диагностика, управление повторителями сигналов, 12 В~/= – 2 модуля, цвет алюминий | Axolute Детектор LPG (метан – бутан) со световой и звуковой сигнализацией (85 дБ), внутренняя автоматическая диагностика, управление повторителями сигналов, 12 В~/= – 2 модуля, алюминий | Bticino | ЭУИ Luxe | 2230 | Axolute электроустановочные изделия Bticino | PL2 | 1 | ШТ | Под заказ Т2 | Сертифицировано | 2023-02-07 | Удален |  | 0.124 | 0.55577 | 108 | 62 | 83 |  | 8012199741321 | Axolute-MyHome
HC4541 | Axolute Предохранительный трансформатор, вход 230 В~, 50/60 Гц, выход 12 В~, 4 ВА, 2 модуля, цвет алюминий | Axolute Предохранительный трансформатор, вход 230 В~, 50/60 Гц, выход 12 В~, 4 ВА, 2 модуля, алюминий | Bticino | ЭУИ Luxe | 2230 | Axolute электроустановочные изделия Bticino | PL2 | 1 | ШТ | Под заказ Т2 | Сертифицировано | 2024-06-12 | Удален |  | 0.196 | 0.18792 | 58 | 54 | 60 |  | 8012199777986 | Axolute-MyHome
HC4695 | Контрол температ 4 зоны | Контроль температуры 4 зоны | Bticino | Автоматизация BTicino | 2345 | Управление климатом MYHOME (BTICINO) | PL3 | 1 | ШТ | Под заказ Т2 | Сертифицировано | 2024-03-31 | Удален |  | 0.191 | 2.8958 | 195 | 165 | 90 |  | 8012199843919 | MyHome
HD4055P | Axolute Кнопка 10А с символом Press, цвет белый | Axolute Кнопка 10А с символом Press, цвет белый | Bticino | ЭУИ Luxe | 2230 | Axolute электроустановочные изделия Bticino | PL2 | 10 | ШТ | Под заказ Т2 | Сертифицировано | 2023-06-26 | Удален |  | 0.256 | 1.2006 | 185 | 118 | 55 |  | 8012199985138 | Axolute-Электроустановочные изделия
HD4258C11D | Axolute Телефонный разъем RJ11, категория 3, тип коннектора К10, цвет белый | Axolute Телефонный разъём RJ11, категория 3, тип коннектора К10, цвет белый | Bticino | ЭУИ Luxe | 2230 | Axolute электроустановочные изделия Bticino | PL2 | 10 | ШТ | На складе | Сертифицировано | 2024-12-01 | Удален |  | 0.168 | 1.6335 | 275 | 108 | 55 |  | 8012199983820 | Axolute-Электроустановочные изделия
HD4258C12D | Axolute Телефонный разъем RJ12, категория 3, тип коннектора К10, цвет белый | Axolute Телефонный разъём RJ12, категория 3, тип коннектора К10, цвет белый | Bticino | ЭУИ Luxe | 2230 | Axolute электроустановочные изделия Bticino | PL2 | 10 | ШТ | Под заказ Т2 | Сертифицировано | 2024-12-01 | Удален |  | 0.168 | 1.6335 | 275 | 108 | 55 |  | 8012199983868 | Axolute-Электроустановочные изделия
HD4282 | Axolute Видео разъем HD15, цвет белый | Axolute Видео Разъём HD15, цвет белый | Bticino | ЭУИ Luxe | 2840 | Коннекторы аудио-видео Bticino | PL8 | 1 | ШТ | Под заказ Т2 | Сертифицировано | 2025-02-02 | Удален |  | 0.043 | 0.18792 | 58 | 54 | 60 |  | 8005543401767 | Axolute-Электроустановочные изделия
HD4283 | Axolute Аудио-видео разъем RCAx3 ("Тюльпан"), цвет белый | Axolute Аудио-видео Разъём RCAx3 ("Тюльпан"), цвет белый | Bticino | ЭУИ Luxe | 2840 | Коннекторы аудио-видео Bticino | PL8 | 1 | ШТ | Под заказ Т2 | Сертифицировано | 2024-12-01 | Удален |  | 0.043 | 0.18792 | 58 | 54 | 60 |  | 8005543401774 | Axolute-Электроустановочные изделия
HD4511V12 | Axolute Детектор метана со световой и звуковой сигнализацией (85 дБ), внутренняя автоматическая диагностика, управление повторителями сигналов, 12 В~/= – 2 модуля, цвет белый | Axolute Детектор метана со световой и звуковой сигнализацией (85 дБ), внутренняя автоматическая диагностика, управление повторителями сигналов, 12 В~/= – 2 модуля, цвет белый | Bticino | ЭУИ Luxe | 2230 | Axolute электроустановочные изделия Bticino | PL2 | 1 | ШТ | Под заказ Т2 | Сертифицировано | 2023-02-07 | Удален |  | 0.131 | 0.55577 | 108 | 62 | 83 |  | 8012199985237 | Axolute-MyHome
HD4512V12 | Axolute Детектор LPG (метан – бутан) со световой и звуковой сигнализацией (85 дБ), внутренняя автоматическая диагностика, управление повторителями сигналов, 12 В~/= – 2 модуля, цвет белый | Axolute Детектор LPG (метан – бутан) со световой и звуковой сигнализацией (85 дБ), внутренняя автоматическая диагностика, управление повторителями сигналов, 12 В~/= – 2 модуля, цвет белый | Bticino | ЭУИ Luxe | 2230 | Axolute электроустановочные изделия Bticino | PL2 | 1 | ШТ | Под заказ Т2 | Сертифицировано | 2023-02-07 | Удален |  | 0.124 | 0.55577 | 108 | 62 | 83 |  | 8012199985251 | Axolute-MyHome
HD4520 | Axolute Повторитель сигналов для детекторов газа, световая и звуковая сигнализация (85 дБ), 2 модуля, цвет белый | Axolute Повторитель сигналов для детекторов газа, световая и звуковая сигнализация (85 дБ), 2 модуля, цвет белый | Bticino | ЭУИ Luxe | 2230 | Axolute электроустановочные изделия Bticino | PL2 | 1 | ШТ | Под заказ Т2 | Сертифицировано | 2023-09-24 | Удален |  | 0.073 | 0.18792 | 58 | 54 | 60 |  | 8012199985275 | Axolute-MyHome
HD4541 | Axolute Предохранительный трансформатор, вход 230 В~, 50/60 Гц, выход 12 В~, 4 ВА, 2 модуля, цвет белый | Axolute Предохранительный трансформатор, вход 230 В~, 50/60 Гц, выход 12 В~, 4 ВА, 2 модуля, цвет белый | Bticino | ЭУИ Luxe | 2230 | Axolute электроустановочные изделия Bticino | PL2 | 1 | ШТ | Под заказ Т2 | Сертифицировано | 2024-06-12 | Удален |  | 0.196 | 0.18792 | 58 | 54 | 60 | Без замены | 8012199985831 | Axolute-MyHome
HD4582 | Axolute Сенсорный светорегулятор, с мягким стартом и мягким стопом (функция снижения искрения), со встроенным предохранителем, 110-127-230В цвет белый | Axolute Сенсорный светорегулятор, с мягким стартом и мягким стопом (функция снижения искрения), со встроенным предохранителем, 110-127-230В цвет белый | Bticino | ЭУИ Luxe | 2230 | Axolute электроустановочные изделия Bticino | PL2 | 1 | ШТ | Под заказ Т2 | Сертифицировано | 2023-03-21 | Удален |  | 0.08 | 0.18792 | 58 | 54 | 60 |  | 8012199983097 | Axolute-MyHome
HD4695 | Контрол температ 4 зоны белый | Контроль температуры 4 зоны белый | Bticino | Автоматизация BTicino | 2345 | Управление климатом MYHOME (BTICINO) | PL3 | 1 | ШТ | Под заказ Т2 | Сертифицировано | 2024-03-31 | Удален |  | 0.191 | 2.8958 | 195 | 165 | 90 |  | 8012199987729 | MyHome
HS4210D | Axolute Экранированная коаксиальная розетка, штыревой TV разъем ? 9,5 мм, гнездовые разъемы SAT и RD ? 9,5 мм, для установки в монтажные коробки арт. 503Е, 504Е, 506L, цвет антрацит | Axolute Экранированная коаксиальная розетка, штыревой TV Разъём 9,5 мм, гнездовые Разъёмы SAT и RD ? 9,5 мм, для установки в монтажные коробки арт. 503Е, 504Е, 506L, цвет антрацит | Bticino | ЭУИ Luxe | 2230 | Axolute электроустановочные изделия Bticino | PL2 | 1 | ШТ | На складе | Сертифицировано | 2024-12-01 | Удален |  | 0.059 | 0.18792 | 58 | 54 | 60 |  | 8012199747774 | Axolute-Электроустановочные изделия
HS4258/12D | Axolute Телефонный разъем RJ12, категория 3, тип коннектора К10, цвет антрацит | Axolute Телефонный разъём RJ12, категория 3, тип коннектора К10, цвет антрацит | Bticino | ЭУИ Luxe | 2230 | Axolute электроустановочные изделия Bticino | PL2 | 10 | ШТ | Под заказ Т2 | Сертифицировано | 2024-12-01 | Удален |  | 0.168 | 1.6335 | 275 | 108 | 55 |  | 8012199788999 | Axolute-Электроустановочные изделия
HS4282 | Axolute Видео разъем HD15, цвет антрацит | Axolute Видео разъём HD15, цвет антрацит | Bticino | ЭУИ Luxe | 2840 | Коннекторы аудио-видео Bticino | PL8 | 1 | ШТ | Под заказ Т2 | Сертифицировано | 2025-02-02 | Удален |  | 0.043 | 0.18792 | 58 | 54 | 60 |  | 8005543401798 | Axolute-Электроустановочные изделия
HS4511/12 | Axolute Детектор метана со световой и звуковой сигнализацией (85 дБ), внутренняя автоматическая диагностика, управление повторителями сигналов, 12 В~/= – 2 модуля, цвет антрацит | Axolute Детектор метана со световой и звуковой сигнализацией (85 дБ), внутренняя автоматическая диагностика, управление повторителями сигналов, 12 В~/= – 2 модуля, цвет антрацит | Bticino | ЭУИ Luxe | 2230 | Axolute электроустановочные изделия Bticino | PL2 | 1 | ШТ | Под заказ Т2 | Сертифицировано | 2023-02-07 | Удален |  | 0.124 | 0.55577 | 108 | 62 | 83 |  | 8012199741314 | Axolute-MyHome
HS4512/12 | Axolute Детектор LPG (метан – бутан) со световой и звуковой сигнализацией (85 дБ), внутренняя автоматическая диагностика, управление повторителями сигналов, 12 В~/= – 2 модуля, цвет антрацит | Axolute Детектор LPG (метан – бутан) со световой и звуковой сигнализацией (85 дБ), внутренняя автоматическая диагностика, управление повторителями сигналов, 12 В~/= – 2 модуля, цвет антрацит | Bticino | ЭУИ Luxe | 2230 | Axolute электроустановочные изделия Bticino | PL2 | 1 | ШТ | Под заказ Т2 | Сертифицировано | 2023-02-07 | Удален |  | 0.124 | 0.55577 | 108 | 62 | 83 |  | 8012199741338 | Axolute-MyHome
HS4541 | Axolute Предохранительный трансформатор, вход 230 В~, 50/60 Гц, выход 12 В~, 4 ВА, 2 модуля, цвет антрацит | Axolute Предохранительный трансформатор, вход 230 В~, 50/60 Гц, выход 12 В~, 4 ВА, 2 модуля, цвет антрацит | Bticino | ЭУИ Luxe | 2230 | Axolute электроустановочные изделия Bticino | PL2 | 1 | ШТ | Под заказ Т2 | Сертифицировано | 2024-06-12 | Удален |  | 0.196 | 0.18792 | 58 | 54 | 60 |  | 8012199777993 | Axolute-MyHome
HS4695 | Контрол температ 4 зоны | Контроль температуры 4 зоны | Bticino | Автоматизация BTicino | 2345 | Управление климатом MYHOME (BTICINO) | PL3 | 1 | ШТ | Под заказ Т2 | Сертифицировано | 2024-03-31 | Удален |  | 0.191 | 2.8958 | 195 | 165 | 90 |  | 8012199843926 | MyHome
HW4890 | My Home Axolute Eteris Экран сенсорный 3,5 дюйма | MyHOME Axolute Eteris Экран сенсорный 3,5 дюйма | Bticino | Автоматизация BTicino | 2346 | Устройства сценарного и централизованного управления MYHOME (BTICINO) | PL3 | 1 | ШТ | Под заказ Т2 | Сертифицировано | 2022-10-30 | Удален |  | 0.275 | 2.8958 | 195 | 165 | 90 |  | 8005543450154 | MyHome
L4258/12D | LivingLight Розетка телефонная, RJ12, размер 2 модуля, цвет антрацит | Livinglight Розетка телефонная, RJ12, размер 2 модуля, цвет антрацит | Bticino | ЭУИ Luxe | 2240 | Living & Light электроустановочные изделия Bticino | PL2 | 10 | ШТ | Под заказ Т2 | Сертифицировано | 2024-12-01 | Удален |  | 0.316 | 1.6335 | 275 | 108 | 55 |  | 8012199565347 | Электроустановочные изделия
L4512/12 | Детектор GPL со световой и звуковой сигнализацией (85дБ), питание 12В, 2 модуля | Детектор GPL со световой и звуковой сигнализацией (85дБ), питание 12В, 2 модуля | Bticino | ЭУИ Luxe | 2240 | Living & Light электроустановочные изделия Bticino | PL2 | 1 | ШТ | Под заказ Т2 | Сертифицировано | 2023-02-07 | Удален |  | 0.123 | 0.55577 | 108 | 62 | 83 | Без замены | 8012199082998 | Электроустановочные изделия
L4520 | Повторитель сигналов для детекторов газа со световой и звуковой сигнализацией (85дБ), 6А актив. и 2А индуктив. нагрузки, 2 модуля | Повторитель сигналов для детекторов газа со световой и звуковой сигнализацией (85дБ), 6А актив. и 2А индуктив. нагрузки, 2 модуля | Bticino | ЭУИ Luxe | 2240 | Living & Light электроустановочные изделия Bticino | PL2 | 1 | ШТ | Под заказ Т2 | Сертифицировано | 2023-09-24 | Удален |  | 0.073 | 0.18792 | 58 | 54 | 60 |  | 8012199083025 | Электроустановочные изделия
L4525/12NO | NO Газовый электромагнитный клапан, 12B | NO Газовый электромагнитный клапан, 12B | Bticino | ЭУИ Luxe | 2240 | Living & Light электроустановочные изделия Bticino | PL2 | 1 | ШТ | Под заказ Т2 | Информация по запросу |  | Удален |  | 0.527 | 0.52452 | 94 | 62 | 90 | Без замены | 8012199202563 | Электроустановочные изделия
L4541 | Предохранительный трансформатор вход 230В переменного тока , выход 12В пост/переменного тока, 2 модуля | Предохранительный трансформатор вход 230В переменного тока , выход 12В пост/переменного тока, 2 модуля | Bticino | ЭУИ Luxe | 2240 | Living & Light электроустановочные изделия Bticino | PL2 | 1 | ШТ | Под заказ Т2 | Сертифицировано | 2024-06-12 | Удален |  | 0.196 | 0.18792 | 58 | 54 | 60 |  | 8012199107899 | Электроустановочные изделия
L4695 | Контрол температ 4 зоны | Контроль температуры 4 Зоны | Bticino | Автоматизация BTicino | 2345 | Управление климатом MYHOME (BTICINO) | PL3 | 1 | ШТ | Под заказ Т2 | Сертифицировано | 2024-03-31 | Удален |  | 0.191 | 2.8958 | 195 | 165 | 90 |  | 8012199844886 | MyHome
L4807BK | Накладка на 7 модулей, Бакелит | Накладка на 7 модулей, Бакелит | Bticino | ЭУИ Luxe | 2240 | Living & Light электроустановочные изделия Bticino | PL2 | 1 | ШТ | Под заказ Т2 | Сертифицировано | 2024-11-24 | Удален |  | 0.068 | 0.4488 | 240 | 85 | 22 | Без замены | 8012199043036 | Электроустановочные изделия
L4915KIT | LivingLight Набор вставок для сменных клавиш, 6 вариантов по 5 штук, цвет антрацит | Livinglight Набор вставок для сменных клавиш, 6 вариантов по 5 штук, цвет антрацит | Bticino | Автоматизация BTicino | 2240 | Living & Light электроустановочные изделия Bticino | PL2 | 1 | ШТ | Под заказ Т2 | Сертифицировано | 2024-12-18 | Удален |  | 0.048 | 0.2205 | 105 | 70 | 30 |  | 8005543424919 | MyHome
LN4585 | ZB LL Диммер универ. без N | MyHome Play Zigbee.Livinglight.Светорегулятор-радиоприемник,без N, 8-300Вт. | Bticino | ЭУИ Luxe | 2343 | Управляющие устройства для освещения и жалюзи MYHOME (BTICINO) | PL3 | 1 | ШТ | Под заказ Т2 | Информация по запросу |  | Удален |  | 0.085 | 0.70114 | 101 | 78 | 89 |  | 8005543535080 | Электроустановочные изделия
LNC4803GL | LivingLight Рамка AIR 3 модуля, цвет Лунное серебро | Livinglight Рамка AIR 3 модуля, цвет Лунное серебро | Bticino | ЭУИ Luxe | 2240 | Living & Light электроустановочные изделия Bticino | PL2 | 1 | ШТ | Под заказ Т2 | Сертифицировано | 2024-11-24 | Удален |  | 0.106 | 0.216 | 135 | 100 | 16 |  | 8005543422151 | Электроустановочные изделия
LNE4802M2GL | LL рамка 2x2мод.71мм.Лунное серебро | Livinglight рамка 2x2мод.71мм.Лунное серебро | Bticino | ЭУИ Luxe | 2240 | Living & Light электроустановочные изделия Bticino | PL2 | 1 | ШТ | Под заказ Т2 | Сертифицировано | 2024-11-24 | Удален |  | 0.141 | 0.5439 | 185 | 105 | 28 |  | 8005543501559 | Электроустановочные изделия
M10040 | АУКРМ стд (12,5+25)+(25+37,5) квар | Трёхфазный шкаф Alpimatic - стандартный тип - 400 В - 100 квар | Legrand | Качество электрической энергии | 6001 | Оборудование для ОКЭ и КРМ | PL1 | 1 | ШТ | Под заказ Т2 | Сертифицировано | 2025-04-16 | Удален
M10040/DISJ | АУКРМ 2х25+50 квар +АВ | Трёхфазный шкаф Alpimatic - стандартный тип - 400 В - 100 квар - c автоматическим выключателем | Legrand | Качество электрической энергии | 6001 | Оборудование для ОКЭ и КРМ | PL1 | 1 | ШТ | Под заказ Т2 | Сертифицировано | 2025-04-16 | Удален
M10040-F | АУКРМ стд 2х25+50 квар | Трёхфазный шкаф Alpimatic - стандартный тип - 400 В - 100 квар | Legrand | Качество электрической энергии | 6001 | Оборудование для ОКЭ и КРМ | PL1 | 1 | ШТ | Под заказ Т2 | Сертифицировано | 2025-04-16 | Удален
M1040 | АУКРМ стд (2,5+2,5)+2,5 квар | Трёхфазный шкаф Alpimatic - стандартный тип - 400 В - 10 квар | Legrand | Качество электрической энергии | 6001 | Оборудование для ОКЭ и КРМ | PL1 | 1 | ШТ | Под заказ Т2 | Сертифицировано | 2025-04-16 | Удален
M1040/DISJ | АУКРМ 2х5 квар +АВ | Трёхфазный шкаф Alpimatic - стандартный тип - 400 В - 10 квар - c автоматическим выключателем | Legrand | Качество электрической энергии | 6001 | Оборудование для ОКЭ и КРМ | PL1 | 1 | ШТ | Под заказ Т2 | Сертифицировано | 2025-04-16 | Удален
M12540 | АУКРМ стд (25+50)+50 квар | Трёхфазный шкаф Alpimatic - стандартный тип - 400 В - 125 квар | Legrand | Качество электрической энергии | 6001 | Оборудование для ОКЭ и КРМ | PL1 | 1 | ШТ | Под заказ Т2 | Сертифицировано | 2025-04-16 | Удален
M15040 | АУКРМ стд (25+50)+75 квар | Трёхфазный шкаф Alpimatic - стандартный тип - 400 В - 150 квар | Legrand | Качество электрической энергии | 6001 | Оборудование для ОКЭ и КРМ | PL1 | 1 | ШТ | Под заказ Т2 | Сертифицировано | 2025-04-16 | Удален
M15040/DISJ | АУКРМ (25+50)+75 квар +АВ | Трёхфазный шкаф Alpimatic - стандартный тип - 400 В - 150 квар - c автоматическим выключателем | Legrand | Качество электрической энергии | 6001 | Оборудование для ОКЭ и КРМ | PL1 | 1 | ШТ | Под заказ Т2 | Сертифицировано | 2025-04-16 | Удален
M1540 | АУКРМ стд (2,5+5)+7,5 квар | Трёхфазный шкаф Alpimatic - стандартный тип - 400 В - 15 квар | Legrand | Качество электрической энергии | 6001 | Оборудование для ОКЭ и КРМ | PL1 | 1 | ШТ | Под заказ Т2 | Сертифицировано | 2025-04-16 | Удален
M1540/DISJ | АУКРМ 5+10 квар +АВ | Трёхфазный шкаф Alpimatic - стандартный тип - 400 В - 15 квар - c автоматическим выключателем | Legrand | Качество электрической энергии | 6001 | Оборудование для ОКЭ и КРМ | PL1 | 1 | ШТ | Под заказ Т2 | Сертифицировано | 2025-04-16 | Удален
M17540 | АУКРМ стд 25+(25+50)+75 квар | Трёхфазный шкаф Alpimatic - стандартный тип - 400 В - 175 квар - c автоматическим выключателем | Legrand | Качество электрической энергии | 6001 | Оборудование для ОКЭ и КРМ | PL1 | 1 | ШТ | Под заказ Т2 | Сертифицировано | 2025-04-16 | Удален
M17540/DISJ | АУКРМ 25+(25+50)+75 квар +АВ | Трёхфазный шкаф Alpimatic - стандартный тип - 400 В - 175 квар - c автоматическим выключателем | Legrand | Качество электрической энергии | 6001 | Оборудование для ОКЭ и КРМ | PL1 | 1 | ШТ | Под заказ Т2 | Сертифицировано | 2025-04-16 | Удален
M20040 | АУКРМ стд 50+2х75 квар | Трёхфазный шкаф Alpimatic - стандартный тип - 400 В - 200 квар | Legrand | Качество электрической энергии | 6001 | Оборудование для ОКЭ и КРМ | PL1 | 1 | ШТ | Под заказ Т2 | Сертифицировано | 2025-04-16 | Удален
M20040/DISJ | АУКРМ 50+2х75 квар +АВ | Трёхфазный шкаф Alpimatic - стандартный тип - 400 В - 200 квар - c автоматическим выключателем | Legrand | Качество электрической энергии | 6001 | Оборудование для ОКЭ и КРМ | PL1 | 1 | ШТ | Под заказ Т2 | Сертифицировано | 2025-04-16 | Удален
M2040 | АУКРМ стд (2,5+5)+12,5 квар | Трёхфазный шкаф Alpimatic - стандартный тип - 400 В - 20 квар | Legrand | Качество электрической энергии | 6001 | Оборудование для ОКЭ и КРМ | PL1 | 1 | ШТ | Под заказ Т2 | Сертифицировано | 2025-04-16 | Удален
M22540 | АУКРМ стд (25+50)+2х75 квар | Трёхфазный шкаф Alpimatic - стандартный тип - 400 В - 225 квар | Legrand | Качество электрической энергии | 6001 | Оборудование для ОКЭ и КРМ | PL1 | 1 | ШТ | Под заказ Т2 | Сертифицировано | 2025-04-16 | Удален
M2540 | АУКРМ стд (5+10)+10 квар | Трёхфазный шкаф Alpimatic - стандартный тип - 400 В - 25 квар | Legrand | Качество электрической энергии | 6001 | Оборудование для ОКЭ и КРМ | PL1 | 1 | ШТ | Под заказ Т2 | Сертифицировано | 2025-04-16 | Удален
M2540/DISJ | АУКРМ 10+15 квар +АВ | Трёхфазный шкаф Alpimatic - стандартный тип - 400 В - 25 квар - c автоматическим выключателем | Legrand | Качество электрической энергии | 6001 | Оборудование для ОКЭ и КРМ | PL1 | 1 | ШТ | Под заказ Т2 | Сертифицировано | 2025-04-16 | Удален
M27540 | АУКРМ стд (25+50)+50+2х75 квар | Трёхфазный шкаф Alpimatic - стандартный тип - 400 В - 275 квар | Legrand | Качество электрической энергии | 6001 | Оборудование для ОКЭ и КРМ | PL1 | 1 | ШТ | Под заказ Т2 | Сертифицировано | 2025-04-16 | Удален
M30040 | АУКРМ стд (25+50)+3х75 квар | Трёхфазный шкаф Alpimatic - стандартный тип - 400 В - 300 квар | Legrand | Качество электрической энергии | 6001 | Оборудование для ОКЭ и КРМ | PL1 | 1 | ШТ | Под заказ Т2 | Сертифицировано | 2025-04-16 | Удален
M30040/DISJ | АУКРМ (25+50)+3х75 квар +АВ | Трёхфазный шкаф Alpimatic - стандартный тип - 400 В - 300 квар - c автоматическим выключателем | Legrand | Качество электрической энергии | 6001 | Оборудование для ОКЭ и КРМ | PL1 | 1 | ШТ | Под заказ Т2 | Сертифицировано | 2025-04-16 | Удален
M3040 | АУКРМ стд (5+10)+15 квар | Трёхфазный шкаф Alpimatic - стандартный тип - 400 В - 30 квар | Legrand | Качество электрической энергии | 6001 | Оборудование для ОКЭ и КРМ | PL1 | 1 | ШТ | Под заказ Т2 | Сертифицировано | 2025-04-16 | Удален
M35040 | АУКРМ стд 50+4х75 квар | Трёхфазный шкаф Alpimatic - стандартный тип - 400 В - 350 квар | Legrand | Качество электрической энергии | 6001 | Оборудование для ОКЭ и КРМ | PL1 | 1 | ШТ | Под заказ Т2 | Сертифицировано | 2025-04-16 | Удален
M3540 | АУКРМ стд (5+10)+20 квар | Трёхфазный шкаф Alpimatic - стандартный тип - 400 В - 35 квар | Legrand | Качество электрической энергии | 6001 | Оборудование для ОКЭ и КРМ | PL1 | 1 | ШТ | Под заказ Т2 | Сертифицировано | 2025-04-16 | Удален
M3540/DISJ | АУКРМ 5+10+20 квар +АВ | Трёхфазный шкаф Alpimatic - стандартный тип - 400 В - 35 квар - c автоматическим выключателем | Legrand | Качество электрической энергии | 6001 | Оборудование для ОКЭ и КРМ | PL1 | 1 | ШТ | Под заказ Т2 | Сертифицировано | 2025-04-16 | Удален
M40040 | АУКРМ стд 2х50+4х75 квар | Трёхфазный шкаф Alpimatic - стандартный тип - 400 В - 400 квар | Legrand | Качество электрической энергии | 6001 | Оборудование для ОКЭ и КРМ | PL1 | 1 | ШТ | Под заказ Т2 | Сертифицировано | 2025-04-16 | Удален
M40040/DISJ | АУКРМ 2х50+4х75 квар +АВ | Трёхфазный шкаф Alpimatic - стандартный тип - 400 В - 400 квар - c автоматическим выключателем | Legrand | Качество электрической энергии | 6001 | Оборудование для ОКЭ и КРМ | PL1 | 1 | ШТ | Под заказ Т2 | Сертифицировано | 2025-04-16 | Удален
M4040 | АУКРМ стд (5+10)+25 квар | Трёхфазный шкаф Alpimatic - стандартный тип - 400 В - 40 квар | Legrand | Качество электрической энергии | 6001 | Оборудование для ОКЭ и КРМ | PL1 | 1 | ШТ | Под заказ Т2 | Сертифицировано | 2025-04-16 | Удален
M45040 | АУКРМ стд 6х75 квар | Трёхфазный шкаф Alpimatic - стандартный тип - 400 В - 450 квар | Legrand | Качество электрической энергии | 6001 | Оборудование для ОКЭ и КРМ | PL1 | 1 | ШТ | Под заказ Т2 | Сертифицировано | 2025-04-16 | Удален
M47.540 | АУКРМ типа S (7.5+15)+25 квар | АУКРМ типа S (7.5+15)+25 квар | Legrand | Качество электрической энергии | 6001 | Оборудование для ОКЭ и КРМ | PL1 | 1 | ШТ | Под заказ Т2 | Сертифицировано | 2025-04-16 | Удален
M50040 | АУКРМ стд 50+6х75 квар | Трёхфазный шкаф Alpimatic - стандартный тип - 400 В - 500 квар | Legrand | Качество электрической энергии | 6001 | Оборудование для ОКЭ и КРМ | PL1 | 1 | ШТ | Под заказ Т2 | Сертифицировано | 2025-04-16 | Удален
M50040/DISJ | АУКРМ 50+6х75 квар +АВ | Трёхфазный шкаф Alpimatic - стандартный тип - 400 В - 500 квар - c автоматическим выключателем | Legrand | Качество электрической энергии | 6001 | Оборудование для ОКЭ и КРМ | PL1 | 1 | ШТ | Под заказ Т2 | Сертифицировано | 2025-04-16 | Удален
M5040 | АУКРМ стд (10+15)+25 квар | Трёхфазный шкаф Alpimatic - стандартный тип - 400 В - 50 квар | Legrand | Качество электрической энергии | 6001 | Оборудование для ОКЭ и КРМ | PL1 | 1 | ШТ | Под заказ Т2 | Сертифицировано | 2025-04-16 | Удален
M5040/DISJ | АУКРМ 10+15+25 квар +АВ | Трёхфазный шкаф Alpimatic - стандартный тип - 400 В - 50 квар - c автоматическим выключателем | Legrand | Качество электрической энергии | 6001 | Оборудование для ОКЭ и КРМ | PL1 | 1 | ШТ | Под заказ Т2 | Сертифицировано | 2025-04-16 | Удален
M55040 | АУКРМ стд 2х50+6х75 квар | Трёхфазный шкаф Alpimatic - стандартный тип - 400 В - 550 квар | Legrand | Качество электрической энергии | 6001 | Оборудование для ОКЭ и КРМ | PL1 | 1 | ШТ | Под заказ Т2 | Сертифицировано | 2025-04-16 | Удален
M60040 | АУКРМ стд 8х75 квар | Трёхфазный шкаф Alpimatic - стандартный тип - 400 В - 600 квар | Legrand | Качество электрической энергии | 6001 | Оборудование для ОКЭ и КРМ | PL1 | 1 | ШТ | Под заказ Т2 | Сертифицировано | 2025-04-16 | Удален
M6040 | АУКРМ стд (10+25+25) квар | Трёхфазный шкаф Alpimatic - стандартный тип - 400 В - 60 квар | Legrand | Качество электрической энергии | 6001 | Оборудование для ОКЭ и КРМ | PL1 | 1 | ШТ | Под заказ Т2 | Сертифицировано | 2025-04-16 | Удален
M6040/DISJ | АУКРМ 3х20 квар +АВ | Трёхфазный шкаф Alpimatic - стандартный тип - 400 В - 60 квар - c автоматическим выключателем | Legrand | Качество электрической энергии | 6001 | Оборудование для ОКЭ и КРМ | PL1 | 1 | ШТ | Под заказ Т2 | Сертифицировано | 2025-04-16 | Удален
M67540 | АУКРМ стд 9х75 квар | Трёхфазный шкаф Alpimatic - стандартный тип - 400 В - 675 квар | Legrand | Качество электрической энергии | 6001 | Оборудование для ОКЭ и КРМ | PL1 | 1 | ШТ | Под заказ Т2 | Сертифицировано | 2025-04-16 | Удален
M75040 | АУКРМ стд 10х75 квар | Трёхфазный шкаф Alpimatic - стандартный тип - 400 В - 750 квар | Legrand | Качество электрической энергии | 6001 | Оборудование для ОКЭ и КРМ | PL1 | 1 | ШТ | Под заказ Т2 | Сертифицировано | 2025-04-16 | Удален
M7540 | АУКРМ стд (7,5 +15)+ (22,5+30) квар | Трёхфазный шкаф Alpimatic - стандартный тип - 400 В - 75 квар | Legrand | Качество электрической энергии | 6001 | Оборудование для ОКЭ и КРМ | PL1 | 1 | ШТ | Под заказ Т2 | Сертифицировано | 2025-04-16 | Удален
M7540/DISJ | АУКРМ 3х25 квар +АВ | Трёхфазный шкаф Alpimatic - стандартный тип - 400 В - 75 квар - c автоматическим выключателем | Legrand | Качество электрической энергии | 6001 | Оборудование для ОКЭ и КРМ | PL1 | 1 | ШТ | Под заказ Т2 | Сертифицировано | 2025-04-16 | Удален
M82540 | АУКРМ стд 11х75 квар | Трёхфазный шкаф Alpimatic - стандартный тип - 400 В - 825 квар | Legrand | Качество электрической энергии | 6001 | Оборудование для ОКЭ и КРМ | PL1 | 1 | ШТ | Под заказ Т2 | Сертифицировано | 2025-04-16 | Удален
M87.540 | АУКРМ стд (12,5+25)+(25+25) квар | Трёхфазный шкаф Alpimatic - стандартный тип - 400 В - 87.5 квар | Legrand | Качество электрической энергии | 6001 | Оборудование для ОКЭ и КРМ | PL1 | 1 | ШТ | Под заказ Т2 | Сертифицировано | 2025-04-16 | Удален
M87.540/DISJ | АУКРМ 12,5+25+50 квар +АВ | Трёхфазный шкаф Alpimatic - стандартный тип - 400 В - 87.5 квар - c автоматическим выключателем | Legrand | Качество электрической энергии | 6001 | Оборудование для ОКЭ и КРМ | PL1 | 1 | ШТ | Под заказ Т2 | Сертифицировано | 2025-04-16 | Удален
M90040 | АУКРМ стд 12х75 квар | Трёхфазный шкаф Alpimatic - стандартный тип - 400 В - 900 квар | Legrand | Качество электрической энергии | 6001 | Оборудование для ОКЭ и КРМ | PL1 | 1 | ШТ | Под заказ Т2 | Сертифицировано | 2025-04-16 | Удален
MH1040 | АУКРМ типа H (2,5+2,5)+5 квар | Трёхфазный шкаф Alpimatic - тип H - 400 В - 10 квар | Legrand | Качество электрической энергии | 6001 | Оборудование для ОКЭ и КРМ | PL1 | 1 | ШТ | Под заказ Т2 | Сертифицировано | 2025-04-16 | Удален
MH12.540 | АУКРМ типа H 12,5 кВАР | АУКРМ типа H 12,5 кВАР | Legrand | Качество электрической энергии | 6001 | Оборудование для ОКЭ и КРМ | PL1 | 1 | ШТ | Под заказ Т2 | Сертифицировано | 2025-04-16 | Удален | [6 empty] | MH12.540/DISJ | (blank)
MH1540 | АУКРМ типа H (2,5+5)+7,5 квар | Трёхфазный шкаф Alpimatic - тип H - 400 В - 15 квар | Legrand | Качество электрической энергии | 6001 | Оборудование для ОКЭ и КРМ | PL1 | 1 | ШТ | Под заказ Т2 | Сертифицировано | 2025-04-16 | Удален
MH2040 | АУКРМ типа H (2,5+5)+12,5 квар | Трёхфазный шкаф Alpimatic - тип H - 400 В - 20 квар | Legrand | Качество электрической энергии | 6001 | Оборудование для ОКЭ и КРМ | PL1 | 1 | ШТ | Под заказ Т2 | Сертифицировано | 2025-04-16 | Удален
MH2540 | АУКРМ типа H (5+10)+10 квар | Трёхфазный шкаф Alpimatic - тип H - 400 В - 25 квар | Legrand | Качество электрической энергии | 6001 | Оборудование для ОКЭ и КРМ | PL1 | 1 | ШТ | Под заказ Т2 | Сертифицировано | 2025-04-16 | Удален
MH3040 | АУКРМ типа H (5+10)+15 квар | Трёхфазный шкаф Alpimatic - тип H - 400 В - 30 квар | Legrand | Качество электрической энергии | 6001 | Оборудование для ОКЭ и КРМ | PL1 | 1 | ШТ | На складе | Сертифицировано | 2025-04-16 | Удален
MH3540 | АУКРМ типа H (5+10)+20 квар | Трёхфазный шкаф Alpimatic - тип H - 400 В - 35 квар | Legrand | Качество электрической энергии | 6001 | Оборудование для ОКЭ и КРМ | PL1 | 1 | ШТ | Под заказ Т2 | Сертифицировано | 2025-04-16 | Удален
MH4040 | АУКРМ типа H (5+10)+25 квар | Трёхфазный шкаф Alpimatic - тип H - 400 В - 40 квар | Legrand | Качество электрической энергии | 6001 | Оборудование для ОКЭ и КРМ | PL1 | 1 | ШТ | Под заказ Т2 | Сертифицировано | 2025-04-16 | Удален
MH47.540 | АУКРМ типа H (7.5+15)+25 квар | АУКРМ типа H (7.5+15)+25 квар | Legrand | Качество электрической энергии | 6001 | Оборудование для ОКЭ и КРМ | PL1 | 1 | ШТ | Под заказ Т2 | Сертифицировано | 2025-04-16 | Удален
MH5040 | АУКРМ типа H (10+15)+25 квар | Трёхфазный шкаф Alpimatic - тип H - 400 В - 50 квар | Legrand | Качество электрической энергии | 6001 | Оборудование для ОКЭ и КРМ | PL1 | 1 | ШТ | На складе | Сертифицировано | 2025-04-16 | Удален
MH67.540 | АУКРМ 87,5квар 400В | АУКРМ 87,5квар 400В | Legrand | Качество электрической энергии | 6001 | Оборудование для ОКЭ и КРМ | PL1 | 1 | ШТ | Под заказ Т2 | Сертифицировано | 2025-04-16 | Удален | [7 empty] | (blank)
MHVISUAL | Программа MH Visual | Управляющее ПО - MyHome SCS | Bticino | Автоматизация BTicino | 2346 | Устройства сценарного и централизованного управления MYHOME (BTICINO) | PL3 | 1 | ШТ | Под заказ Т2 | Не подлежит сертификации | 2022-12-31 | Удален |  | 0.126 | 0.59918 | 152 | 146 | 27 |  | 8012199680255 | MyHome
N4210D | Тройная коаксиальная оконечная розетка для TV | Тройная коаксиальная оконечная розетка для TV | Bticino | ЭУИ Luxe | 2240 | Living & Light электроустановочные изделия Bticino | PL2 | 1 | ШТ | На складе | Сертифицировано | 2024-12-01 | Удален |  | 0.084 | 0.18792 | 58 | 54 | 60 |  | 8012199498546 | Электроустановочные изделия
N4258/12D | LivingLight Розетка телефонная, RJ12, размер 2 модуля, цвет белый | Livinglight Розетка телефонная, RJ12, размер 2 модуля, цвет белый | Bticino | ЭУИ Luxe | 2240 | Living & Light электроустановочные изделия Bticino | PL2 | 10 | ШТ | Под заказ Т2 | Сертифицировано | 2024-12-01 | Удален |  | 0.315 | 1.6335 | 275 | 108 | 55 |  | 8012199565354 | Электроустановочные изделия
N4511/12 | Детектор метана со световой и звуковой сигнализацией (85дБ), питание 12В, 2 модуля | Детектор метана со световой и звуковой сигнализацией (85дБ), питание 12В, 2 модуля | Bticino | ЭУИ Luxe | 2240 | Living & Light электроустановочные изделия Bticino | PL2 | 1 | ШТ | Под заказ Т2 | Сертифицировано | 2023-02-07 | Удален |  | 0.125 | 0.55577 | 108 | 62 | 83 |  | 8012199083667 | Электроустановочные изделия
N4512/12 | Детектор GPL со световой и звуковой сигнализацией (85дБ), питание 12В, 2 модуля | Детектор GPL со световой и звуковой сигнализацией (85дБ), питание 12В, 2 модуля | Bticino | ЭУИ Luxe | 2240 | Living & Light электроустановочные изделия Bticino | PL2 | 1 | ШТ | Под заказ Т2 | Сертифицировано | 2023-02-07 | Удален |  | 0.125 | 0.55577 | 108 | 62 | 83 |  | 8012199083698 | Электроустановочные изделия
N4520 | Повторитель сигналов для детекторов газа со световой и звуковой сигнализацией (85дБ), 6А актив. и 2А индуктив. нагрузки, 2 модуля | Повторитель сигналов для детекторов газа со световой и звуковой сигнализацией (85дБ), 6А актив. и 2А индуктив. нагрузки, 2 модуля | Bticino | ЭУИ Luxe | 2240 | Living & Light электроустановочные изделия Bticino | PL2 | 1 | ШТ | Под заказ Т2 | Сертифицировано | 2023-09-24 | Удален |  | 0.073 | 0.18792 | 58 | 54 | 60 |  | 8012199083728 | Электроустановочные изделия
N4541 | Предохранительный трансформатор вход 230В переменного тока , выход 12В пост/переменного тока, 2 модуля | Предохранительный трансформатор вход 230В переменного тока , выход 12В пост/переменного тока, 2 модуля | Bticino | ЭУИ Luxe | 2240 | Living & Light электроустановочные изделия Bticino | PL2 | 1 | ШТ | Под заказ Т2 | Сертифицировано | 2024-06-12 | Удален |  | 0.198 | 0.18792 | 58 | 54 | 60 | Без замены | 8012199108018 | Электроустановочные изделия
N4596N | LivingLight Zigbee Управляющее устройство, 1 группа нагрузок, под прямоугольные рамки | Livinglight Zigbee Управляющее устройство, 1 группа нагрузок, под прямоугольные рамки | Bticino | ЭУИ Luxe | 1183 | Радиосистема MY HOME PLAY (BTICINO) | PL3 | 1 | ШТ | Под заказ Т2 | Сертифицировано | 2022-07-11 | Удален |  | 0.022 | 0.33523 | 128 | 97 | 27 |  | 8005543440186 | Электроустановочные изделия
N4695 | Контрол температ 4 зоны | Контроль температуры 4 зоны | Bticino | Автоматизация BTicino | 2345 | Управление климатом MYHOME (BTICINO) | PL3 | 1 | ШТ | Под заказ Т2 | Сертифицировано | 2024-03-31 | Удален |  | 0.191 | 2.8958 | 195 | 165 | 90 |  | 8012199844893 | MyHome
NT4511/12 | Детектор метана со световой и звуковой сигнализацией (85дБ), питание 12В, 2 модуля | Детектор метана со световой и звуковой сигнализацией (85дБ), питание 12В, 2 модуля | Bticino | ЭУИ Luxe | 2240 | Living & Light электроустановочные изделия Bticino | PL2 | 1 | ШТ | Под заказ Т2 | Сертифицировано | 2023-02-07 | Удален |  | 0.124 | 0.55577 | 108 | 62 | 83 |  | 8012199433042 | Электроустановочные изделия
NT4512/12 | Детектор GPL со световой и звуковой сигнализацией (85дБ), питание 12В, 2 модуля | Детектор GPL со световой и звуковой сигнализацией (85дБ), питание 12В, 2 модуля | Bticino | ЭУИ Luxe | 2240 | Living & Light электроустановочные изделия Bticino | PL2 | 1 | ШТ | Под заказ Т2 | Сертифицировано | 2023-02-07 | Удален |  | 0.124 | 0.55577 | 108 | 62 | 83 |  | 8012199433073 | Электроустановочные изделия
NT4520 | Повторитель сигналов для детекторов газа со световой и звуковой сигнализацией (85дБ), 6А актив. и 2А индуктив. нагрузки, 2 модуля | Повторитель сигналов для детекторов газа со световой и звуковой сигнализацией (85дБ), 6А актив. и 2А индуктив. нагрузки, 2 модуля | Bticino | ЭУИ Luxe | 2240 | Living & Light электроустановочные изделия Bticino | PL2 | 1 | ШТ | Под заказ Т2 | Сертифицировано | 2023-09-24 | Удален |  | 0.073 | 0.18792 | 58 | 54 | 60 |  | 8012199431826 | Электроустановочные изделия
NT4541 | Предохранительный трансформатор вход 230В переменного тока , выход 12В пост/переменного тока, 2 модуля | Предохранительный трансформатор вход 230В переменного тока , выход 12В пост/переменного тока, 2 модуля | Bticino | ЭУИ Luxe | 2240 | Living & Light электроустановочные изделия Bticino | PL2 | 1 | ШТ | Под заказ Т2 | Сертифицировано | 2024-06-12 | Удален |  | 0.199 | 0.18792 | 58 | 54 | 60 |  | 8012199443843 | Электроустановочные изделия
NT4695 | Контрол температ 4 зоны | Контроль температуры 4 зоны | Bticino | Автоматизация BTicino | 2345 | Управление климатом MYHOME (BTICINO) | PL3 | 1 | ШТ | Под заказ Т2 | Сертифицировано | 2024-03-31 | Удален |  | 0.191 | 2.8958 | 195 | 165 | 90 |  | 8012199844909 | MyHome
P12.512.540 | Комплект стд 12,5+12,5 квар | Компенсирующий модуль Alpimatic - трёхфазный - стандартный тип - 400 В - 12,5+12,5 квар | Legrand | Качество электрической энергии | 6001 | Оборудование для ОКЭ и КРМ | PL1 | 1 | ШТ | Под заказ Т2 | Сертифицировано | 2025-04-16 | Удален
P12.540 | Комплект стд 12,5 квар | Компенсирующий модуль Alpimatic - трёхфазный - стандартный тип - 400 В - 12,5 квар | Legrand | Качество электрической энергии | 6001 | Оборудование для ОКЭ и КРМ | PL1 | 1 | ШТ | Под заказ Т2 | Сертифицировано | 2025-04-16 | Удален
P252540 | Комплект стд 25+25 квар | Компенсирующий модуль Alpimatic - трёхфазный - стандартный тип - 400 В - 25+25 квар | Legrand | Качество электрической энергии | 6001 | Оборудование для ОКЭ и КРМ | PL1 | 1 | ШТ | Под заказ Т2 | Сертифицировано | 2025-04-16 | Удален
P2540 | Комплект стд 25 квар | Компенсирующий модуль Alpimatic - трёхфазный - стандартный тип - 400 В - 25 квар | Legrand | Качество электрической энергии | 6001 | Оборудование для ОКЭ и КРМ | PL1 | 1 | ШТ | Под заказ Т2 | Сертифицировано | 2025-04-16 | Удален
P255040 | Комплект стд 25+50 квар | Компенсирующий модуль Alpimatic - трёхфазный - стандартный тип - 400 В - 25+50 квар | Legrand | Качество электрической энергии | 6001 | Оборудование для ОКЭ и КРМ | PL1 | 1 | ШТ | Под заказ Т2 | Сертифицировано | 2025-04-16 | Удален
P5040 | Комплект стд 50 квар | Компенсирующий модуль Alpimatic - трёхфазный - стандартный тип - 400 В - 50 квар | Legrand | Качество электрической энергии | 6001 | Оборудование для ОКЭ и КРМ | PL1 | 1 | ШТ | Под заказ Т2 | Сертифицировано | 2025-04-16 | Удален
P7540 | Комплект стд 75 квар | Компенсирующий модуль Alpimatic - трёхфазный - стандартный тип - 400 В - 75 квар | Legrand | Качество электрической энергии | 6001 | Оборудование для ОКЭ и КРМ | PL1 | 1 | ШТ | Под заказ Т2 | Сертифицировано | 2025-04-16 | Удален
V10040 | Конденсатор стд 100 квар | Вакуумированный конденсатор Alpivar3 - 3 клеммы - стандартный - 400 В - без крышки - 100 квар | Legrand | Качество электрической энергии | 6001 | Оборудование для ОКЭ и КРМ | PL1 | 1 | ШТ | Под заказ Т2 | Сертифицировано | 2021-05-26 | Удален
V10040-3MONO | Конденсатор стд 100 квар | Вакуумированный конденсатор Alpivar3 - 6 клемм - стандартный - 400 В - без крышки - 100 квар | Legrand | Качество электрической энергии | 6001 | Оборудование для ОКЭ и КРМ | PL1 | 1 | ШТ | Под заказ Т2 | Сертифицировано | 2021-05-26 | Удален
V10040CB | Конденсатор стд 100 квар | Вакуумированный конденсатор Alpivar3 - 3 клеммы - стандартный - 400 В - с крышкой - 100 квар | Legrand | Качество электрической энергии | 6001 | Оборудование для ОКЭ и КРМ | PL1 | 1 | ШТ | Под заказ Т2 | Сертифицировано | 2021-05-26 | Удален
V1040 | Конденсатор стд 10 квар | Вакуумированный конденсатор Alpivar3 - 3 клеммы - стандартный - 400 В - без крышки - 10 квар | Legrand | Качество электрической энергии | 6001 | Оборудование для ОКЭ и КРМ | PL1 | 1 | ШТ | Под заказ Т2 | Сертифицировано | 2021-05-26 | Удален
V1040CB | Конденсатор стд 10 квар | Вакуумированный конденсатор Alpivar3 - 3 клеммы - стандартный - 400 В - с крышкой - 10 квар | Legrand | Качество электрической энергии | 6001 | Оборудование для ОКЭ и КРМ | PL1 | 1 | ШТ | Под заказ Т2 | Сертифицировано | 2021-05-26 | Удален
V12.540 | Конденсатор стд 12,5 квар | Вакуумированный конденсатор Alpivar3 - 3 клеммы - стандартный - 400 В - без крышки - 12,5 квар | Legrand | Качество электрической энергии | 6001 | Оборудование для ОКЭ и КРМ | PL1 | 1 | ШТ | Под заказ Т2 | Сертифицировано | 2021-05-26 | Удален
V12.540-3MONO | Конденсатор стд 12,5 квар | Вакуумированный конденсатор Alpivar3 - 6 клемм - стандартный - 400 В - без крышки - 12,5 квар | Legrand | Качество электрической энергии | 6001 | Оборудование для ОКЭ и КРМ | PL1 | 1 | ШТ | Под заказ Т2 | Сертифицировано | 2021-05-26 | Удален
V12.540CB | Конденсатор стд 12,5 квар | Вакуумированный конденсатор Alpivar3 - 3 клеммы - стандартный - 400 В - с крышкой - 12,5 квар | Legrand | Качество электрической энергии | 6001 | Оборудование для ОКЭ и КРМ | PL1 | 1 | ШТ | Под заказ Т2 | Сертифицировано | 2021-05-26 | Удален
V12540 | Конденсатор стд 125 квар | Вакуумированный конденсатор Alpivar3 - 3 клеммы - стандартный - 400 В - без крышки - 125 квар | Legrand | Качество электрической энергии | 6001 | Оборудование для ОКЭ и КРМ | PL1 | 1 | ШТ | Под заказ Т2 | Сертифицировано | 2021-05-26 | Удален
V12540-3MONO | Конденсатор стд 125 квар | Вакуумированный конденсатор Alpivar3 - 6 клемм - стандартный - 400 В - без крышки - 125 квар | Legrand | Качество электрической энергии | 6001 | Оборудование для ОКЭ и КРМ | PL1 | 1 | ШТ | Под заказ Т2 | Сертифицировано | 2021-05-26 | Удален
V12540CB | Конденсатор стд 125 квар | Вакуумированный конденсатор Alpivar3 - 3 клеммы - стандартный - 400 В - с крышкой - 125 квар | Legrand | Качество электрической энергии | 6001 | Оборудование для ОКЭ и КРМ | PL1 | 1 | ШТ | Под заказ Т2 | Сертифицировано | 2021-05-26 | Удален
V1540 | Конденсатор стд 15 квар | Вакуумированный конденсатор Alpivar3 - 3 клеммы - стандартный - 400 В - без крышки - 15 квар | Legrand | Качество электрической энергии | 6001 | Оборудование для ОКЭ и КРМ | PL1 | 1 | ШТ | Под заказ Т2 | Сертифицировано | 2021-05-26 | Удален
V1540CB | Конденсатор стд 15 квар | Вакуумированный конденсатор Alpivar3 - 3 клеммы - стандартный - 400 В - с крышкой - 15 квар | Legrand | Качество электрической энергии | 6001 | Оборудование для ОКЭ и КРМ | PL1 | 1 | ШТ | Под заказ Т2 | Сертифицировано | 2021-05-26 | Удален
V2.540 | Конденсатор стд 2,5 квар | Вакуумированный конденсатор Alpivar3 - 3 клеммы - стандартный - 400 В - без крышки - 2,5 квар | Legrand | Качество электрической энергии | 6001 | Оборудование для ОКЭ и КРМ | PL1 | 1 | ШТ | Под заказ Т2 | Сертифицировано | 2021-05-26 | Удален
V2.540CB | Конденсатор стд 2,5 квар | Вакуумированный конденсатор Alpivar3 - 3 клеммы - стандартный - 400 В - с крышкой - 2,5 квар | Legrand | Качество электрической энергии | 6001 | Оборудование для ОКЭ и КРМ | PL1 | 1 | ШТ | Под заказ Т2 | Сертифицировано | 2021-05-26 | Удален
V2040 | Конденсатор стд 20 квар | Вакуумированный конденсатор Alpivar3 - 3 клеммы - стандартный - 400 В - без крышки - 20 квар | Legrand | Качество электрической энергии | 6001 | Оборудование для ОКЭ и КРМ | PL1 | 1 | ШТ | Под заказ Т2 | Сертифицировано | 2021-05-26 | Удален
V2040CB | Конденсатор стд 20 квар | Вакуумированный конденсатор Alpivar3 - 3 клеммы - стандартный - 400 В - с крышкой - 20 квар | Legrand | Качество электрической энергии | 6001 | Оборудование для ОКЭ и КРМ | PL1 | 1 | ШТ | Под заказ Т2 | Сертифицировано | 2021-05-26 | Удален
V2540 | Конденсатор стд 25 квар | Вакуумированный конденсатор Alpivar3 - 3 клеммы - стандартный - 400 В - без крышки - 25 квар | Legrand | Качество электрической энергии | 6001 | Оборудование для ОКЭ и КРМ | PL1 | 1 | ШТ | Под заказ Т2 | Сертифицировано | 2021-05-26 | Удален
V2540-3MONO | Конденсатор стд 25 квар | Вакуумированный конденсатор Alpivar3 - 6 клемм - стандартный - 400 В - без крышки - 25 квар | Legrand | Качество электрической энергии | 6001 | Оборудование для ОКЭ и КРМ | PL1 | 1 | ШТ | Под заказ Т2 | Сертифицировано | 2021-05-26 | Удален
V2540CB | Конденсатор стд 25 квар | Вакуумированный конденсатор Alpivar3 - 3 клеммы - стандартный - 400 В - с крышкой - 25 квар | Legrand | Качество электрической энергии | 6001 | Оборудование для ОКЭ и КРМ | PL1 | 1 | ШТ | Под заказ Т2 | Сертифицировано | 2021-05-26 | Удален
V3040 | Конденсатор стд 30 квар | Вакуумированный конденсатор Alpivar3 - 3 клеммы - стандартный - 400 В - без крышки - 30 квар | Legrand | Качество электрической энергии | 6001 | Оборудование для ОКЭ и КРМ | PL1 | 1 | ШТ | Под заказ Т2 | Сертифицировано | 2021-05-26 | Удален
V3040-3MONO | Конденсатор стд 30 квар | Вакуумированный конденсатор Alpivar3 - 6 клемм - стандартный - 400 В - без крышки - 30 квар | Legrand | Качество электрической энергии | 6001 | Оборудование для ОКЭ и КРМ | PL1 | 1 | ШТ | Под заказ Т2 | Сертифицировано | 2021-05-26 | Удален
V3040CB | Конденсатор стд 30 квар | Вакуумированный конденсатор Alpivar3 - 3 клеммы - стандартный - 400 В - с крышкой - 30 квар | Legrand | Качество электрической энергии | 6001 | Оборудование для ОКЭ и КРМ | PL1 | 1 | ШТ | Под заказ Т2 | Сертифицировано | 2021-05-26 | Удален
V3540 | Конденсатор стд 35 квар | Вакуумированный конденсатор Alpivar3 - 3 клеммы - стандартный - 400 В - без крышки - 35 квар | Legrand | Качество электрической энергии | 6001 | Оборудование для ОКЭ и КРМ | PL1 | 1 | ШТ | Под заказ Т2 | Сертифицировано | 2021-05-26 | Удален
V3540-3MONO | Конденсатор стд 35 квар | Вакуумированный конденсатор Alpivar3 - 6 клемм - стандартный - 400 В - без крышки - 35 квар | Legrand | Качество электрической энергии | 6001 | Оборудование для ОКЭ и КРМ | PL1 | 1 | ШТ | Под заказ Т2 | Сертифицировано | 2021-05-26 | Удален
V3540CB | Конденсатор стд 35 квар | Вакуумированный конденсатор Alpivar3 - 3 клеммы - стандартный - 400 В - с крышкой - 35 квар | Legrand | Качество электрической энергии | 6001 | Оборудование для ОКЭ и КРМ | PL1 | 1 | ШТ | Под заказ Т2 | Сертифицировано | 2021-05-26 | Удален
V4040 | Конденсатор стд 40 квар | Вакуумированный конденсатор Alpivar3 - 3 клеммы - стандартный - 400 В - без крышки - 40 квар | Legrand | Качество электрической энергии | 6001 | Оборудование для ОКЭ и КРМ | PL1 | 1 | ШТ | Под заказ Т2 | Сертифицировано | 2021-05-26 | Удален
V4040-3MONO | Конденсатор стд 40 квар | Вакуумированный конденсатор Alpivar3 - 6 клемм - стандартный - 400 В - без крышки - 40 квар | Legrand | Качество электрической энергии | 6001 | Оборудование для ОКЭ и КРМ | PL1 | 1 | ШТ | Под заказ Т2 | Сертифицировано | 2021-05-26 | Удален
V4040CB | Конденсатор стд 40 квар | Вакуумированный конденсатор Alpivar3 - 3 клеммы - стандартный - 400 В - с крышкой - 40 квар | Legrand | Качество электрической энергии | 6001 | Оборудование для ОКЭ и КРМ | PL1 | 1 | ШТ | Под заказ Т2 | Сертифицировано | 2021-05-26 | Удален
V5040 | Конденсатор стд 50 квар | Вакуумированный конденсатор Alpivar3 - 3 клеммы - стандартный - 400 В - без крышки - 50 квар | Legrand | Качество электрической энергии | 6001 | Оборудование для ОКЭ и КРМ | PL1 | 1 | ШТ | Под заказ Т2 | Сертифицировано | 2021-05-26 | Удален
V5040-3MONO | Конденсатор стд 50 квар | Вакуумированный конденсатор Alpivar3 - 6 клемм - стандартный - 400 В - без крышки - 50 квар | Legrand | Качество электрической энергии | 6001 | Оборудование для ОКЭ и КРМ | PL1 | 1 | ШТ | Под заказ Т2 | Сертифицировано | 2021-05-26 | Удален
V5040CB | Конденсатор стд 50 квар | Вакуумированный конденсатор Alpivar3 - 3 клеммы - стандартный - 400 В - с крышкой - 50 квар | Legrand | Качество электрической энергии | 6001 | Оборудование для ОКЭ и КРМ | PL1 | 1 | ШТ | Под заказ Т2 | Сертифицировано | 2021-05-26 | Удален
V540CB | Конденсатор стд 5 квар | Вакуумированный конденсатор Alpivar3 - 3 клеммы - стандартный - 400 В - с крышкой - 5 квар | Legrand | Качество электрической энергии | 6001 | Оборудование для ОКЭ и КРМ | PL1 | 1 | ШТ | Под заказ Т2 | Сертифицировано | 2021-05-26 | Удален
V6.2540 | Конденсатор стд 6,25 квар | Вакуумированный конденсатор Alpivar3 - 3 клеммы - стандартный - 400 В - без крышки - 6,25 квар | Legrand | Качество электрической энергии | 6001 | Оборудование для ОКЭ и КРМ | PL1 | 1 | ШТ | Под заказ Т2 | Сертифицировано | 2021-05-26 | Удален
V6.2540CB | Конденсатор стд 6,25 квар | Вакуумированный конденсатор Alpivar3 - 3 клеммы - стандартный - 400 В - с крышкой - 6,25 квар | Legrand | Качество электрической энергии | 6001 | Оборудование для ОКЭ и КРМ | PL1 | 1 | ШТ | Под заказ Т2 | Сертифицировано | 2021-05-26 | Удален
V6040 | Конденсатор стд 60 квар | Вакуумированный конденсатор Alpivar3 - 3 клеммы - стандартный - 400 В - без крышки - 60 квар | Legrand | Качество электрической энергии | 6001 | Оборудование для ОКЭ и КРМ | PL1 | 1 | ШТ | Под заказ Т2 | Сертифицировано | 2021-05-26 | Удален
V6040-3MONO | Конденсатор стд 60 квар | Вакуумированный конденсатор Alpivar3 - 6 клемм - стандартный - 400 В - без крышки - 60 квар | Legrand | Качество электрической энергии | 6001 | Оборудование для ОКЭ и КРМ | PL1 | 1 | ШТ | Под заказ Т2 | Сертифицировано | 2021-05-26 | Удален
V6040CB | Конденсатор стд 60 квар | Вакуумированный конденсатор Alpivar3 - 3 клеммы - стандартный - 400 В - с крышкой - 60 квар | Legrand | Качество электрической энергии | 6001 | Оборудование для ОКЭ и КРМ | PL1 | 1 | ШТ | Под заказ Т2 | Сертифицировано | 2021-05-26 | Удален
V7.540 | Конденсатор стд 7,5 квар | Вакуумированный конденсатор Alpivar3 - 3 клеммы - стандартный - 400 В - без крышки - 7,5 квар | Legrand | Качество электрической энергии | 6001 | Оборудование для ОКЭ и КРМ | PL1 | 1 | ШТ | Под заказ Т2 | Сертифицировано | 2021-05-26 | Удален
V7.540CB | Конденсатор стд 7,5 квар | Вакуумированный конденсатор Alpivar3 - 3 клеммы - стандартный - 400 В - с крышкой - 7,5 квар | Legrand | Качество электрической энергии | 6001 | Оборудование для ОКЭ и КРМ | PL1 | 1 | ШТ | Под заказ Т2 | Сертифицировано | 2021-05-26 | Удален
V7540 | Конденсатор стд75 квар | Вакуумированный конденсатор Alpivar3 - 3 клеммы - стандартный - 400 В - без крышки - 75 квар | Legrand | Качество электрической энергии | 6001 | Оборудование для ОКЭ и КРМ | PL1 | 1 | ШТ | Под заказ Т2 | Сертифицировано | 2021-05-26 | Удален
V7540-3MONO | Конденсатор стд 75 квар | Вакуумированный конденсатор Alpivar3 - 6 клемм - стандартный - 400 В - без крышки - 75 квар | Legrand | Качество электрической энергии | 6001 | Оборудование для ОКЭ и КРМ | PL1 | 1 | ШТ | Под заказ Т2 | Сертифицировано | 2021-05-26 | Удален
V7540CB | Конденсатор стд 75 квар | Вакуумированный конденсатор Alpivar3 - 3 клеммы - стандартный - 400 В - с крышкой - 75 квар | Legrand | Качество электрической энергии | 6001 | Оборудование для ОКЭ и КРМ | PL1 | 1 | ШТ | Под заказ Т2 | Сертифицировано | 2021-05-26 | Удален
V9040 | Конденсатор стд 90 квар | Вакуумированный конденсатор Alpivar3 - 3 клеммы - стандартный - 400 В - без крышки - 90 квар | Legrand | Качество электрической энергии | 6001 | Оборудование для ОКЭ и КРМ | PL1 | 1 | ШТ | Под заказ Т2 | Сертифицировано | 2021-05-26 | Удален
V9040-3MONO | Конденсатор стд 90 квар | Вакуумированный конденсатор Alpivar3 - 6 клемм - стандартный - 400 В - без крышки - 90 квар | Legrand | Качество электрической энергии | 6001 | Оборудование для ОКЭ и КРМ | PL1 | 1 | ШТ | Под заказ Т2 | Сертифицировано | 2021-05-26 | Удален
V9040CB | Конденсатор стд 90 квар | Вакуумированный конденсатор Alpivar3 - 3 клеммы - стандартный - 400 В - с крышкой - 90 квар | Legrand | Качество электрической энергии | 6001 | Оборудование для ОКЭ и КРМ | PL1 | 1 | ШТ | Под заказ Т2 | Сертифицировано | 2021-05-26 | Удален
VS10040.189 | Конденсатор типа SAH 100 квар | Конденсатор трёхфазный Alpivar3 - тип SAH - стандартный - макс. 470 В - 100 квар | Legrand | Качество электрической энергии | 6001 | Оборудование для ОКЭ и КРМ | PL1 | 1 | ШТ | Под заказ Т2 | Информация по запросу |  | Удален
VS15040.189 | Конденсатор типа SAH 150 квар | Конденсатор трёхфазный Alpivar3 - тип SAH - стандартный - макс. 470 В - 150 квар | Legrand | Качество электрической энергии | 6001 | Оборудование для ОКЭ и КРМ | PL1 | 1 | ШТ | Под заказ Т2 | Информация по запросу |  | Удален
VS20040.189 | Конденсатор типа SAH 200 квар | Конденсатор трёхфазный Alpivar3 - тип SAH - стандартный - макс. 470 В - 200 квар | Legrand | Качество электрической энергии | 6001 | Оборудование для ОКЭ и КРМ | PL1 | 1 | ШТ | Под заказ Т2 | Информация по запросу |  | Удален
VS25040.189 | Конденсатор типа SAH 250 квар | Конденсатор трёхфазный Alpivar3 - тип SAH - стандартный - макс. 470 В - 250 квар | Legrand | Качество электрической энергии | 6001 | Оборудование для ОКЭ и КРМ | PL1 | 1 | ШТ | Под заказ Т2 | Информация по запросу |  | Удален
VS30040.189 | Конденсатор типа SAH 300 квар | Конденсатор трёхфазный Alpivar3 - тип SAH - стандартный - макс. 470 В - 300 квар | Legrand | Качество электрической энергии | 6001 | Оборудование для ОКЭ и КРМ | PL1 | 1 | ШТ | Под заказ Т2 | Информация по запросу |  | Удален
VS5040.189 | Конденсатор типа SAH 50 квар | Конденсатор трёхфазный Alpivar3 - тип SAH - стандартный - макс. 470 В - 50 квар | Legrand | Качество электрической энергии | 6001 | Оборудование для ОКЭ и КРМ | PL1 | 1 | ШТ | Под заказ Т2 | Информация по запросу |  | Удален
VS7540.189 | Конденсатор типа SAH 75 квар | Конденсатор трёхфазный Alpivar3 - тип SAH - стандартный - макс. 470 В - 75 квар | Legrand | Качество электрической энергии | 6001 | Оборудование для ОКЭ и КРМ | PL1 | 1 | ШТ | Под заказ Т2 | Информация по запросу |  | Удален
696900 | Celiane перекл. на 2напр.,бел. | Celiane Переключатель на 2 направления, White | Legrand | ЭУИ Luxe | 1221 | Celiane DIY электроустановочное оборудование | PL2 | 10 | ШТ | На складе | Информация по запросу |  | Удален |  | 0.675 | 4.9529 | 380 | 98 | 133 |  | 3245066969008
696912 | Celiane рамка 2 поста белая | Celiane рамка 2 поста, White | Legrand | ЭУИ Luxe | 1221 | Celiane DIY электроустановочное оборудование | PL2 | 10 | ШТ | На складе | Сертифицировано | 2024-11-25 | Удален |  | 0.0001 | 0.25 |  |  |  |  | 3245066969121
696940 | Cln перекл. на 2напр.,титан | Celiane Переключатель на 2 направления,Titanium | Legrand | ЭУИ Luxe | 1221 | Celiane DIY электроустановочное оборудование | PL2 | 5 | ШТ | На складе | Информация по запросу |  | Удален |  | 0.07325 | 0.586 |  |  |  |  | 3245066969404
696842 | Выкл.с подсв. Galea, aluminium | Выкл.С Подсв. Galea, Aluminium | Legrand | ЭУИ Luxe | 1250 | Galea Life DIY электроустановочное оборудование | PL2 | 5 | ШТ | Под заказ Т2 | Сертифицировано | 2024-02-21 | Удален |  | 0.515 | 3.2329 | 234 | 157 | 88 |  | 3245066968421

## Изменения
Тариф (Прайс-лист): "Tariff Russia 2021 March Local"
Вступает в действие с 05.03.2021
Изменения
Артикул | Наименование | Расширенное наименование | Бренд | Товарная группа | Серия | Наименование серии | Продуктовая линейка | Минимальная упаковка | Единица измерения | Статус: на складе / под заказ Т1 / под заказ Т2 | Сертификат | Ввоз до | Изменения
001306 | Mini S Щиток д/авт.выкл.6м | Щиток накладной Mini S - 6 модулей - белый RAL 9010 | Legrand | Power Distribution System | 84 | Щитки распределительные Mini S + Practibox (6 mod) | PL1 | 5 | ШТ | На складе | Сертифицировано | 2023-06-04 | 17.02.21 - Изменение кода EAN13
001332 | EkinoxeДверь д/щита 2х13м бел | Дверь Д/Щита Ekinoxe 2х13m Бел | Legrand | Power Distribution System | 85 | Щитки распределительные Ekinoxe | PL1 | 1 | ШТ | Под заказ Т1 | Не подлежит сертификации | 2021-12-31 | 17.02.21 - Изменение статуса на складе на "Под заказ Т1")
001359 | Mini S Щит.д/авт.выкл.6м+шина | Щиток накладной Mini S - 6 модулей - белый RAL 9010 | Legrand | Power Distribution System | 84 | Щитки распределительные Mini S + Practibox (6 mod) | PL1 | 1 | ШТ | На складе | Сертифицировано | 2023-06-04 | 19.11.20 - Изменение статуса на складе
001389 | Комплект для опломбирования | Набор для опломбирования (2 изолированных винта) - для щитка Ekinoxe 13 модулей | Legrand | Power Distribution System | 85 | Щитки распределительные Ekinoxe | PL1 | 1 | ШТ | На складе | Не подлежит сертификации | 2021-12-31 | 19.11.20 - Изменение статуса на складе
001414 | NedboxЩит вст.д/ав.4х12+8м бел | Щит встраиваемый Nedbox - со скругленной дверью белой RAL 9010 - 4 рейки - 48+8 модулей | Legrand | Power Distribution System | 88 | Щитки распределительные Nedbox, Practibox3, XL3 125 | PL1 | 1 | ШТ | На складе | Сертифицировано | 2023-06-04 | 17.02.21 - Изменение кода EAN13
001650 | Заглушка дл.500мм | Заглушка 500 мм | Legrand | Power Distribution System | 85 | Щитки распределительные Ekinoxe | PL1 | 5 | ШТ | Под заказ Т1 | Не подлежит сертификации | 2021-12-31 | 19.11.20 - Изменение статуса на складе
001766 | EkinoxeNX Замок с кл.д/шк.12м | Замок и ключ № 850 - для сборных щитков Hypra | Legrand | Индустриальное оборудование | 861 | Розетки, вилки, удлинители Hypra | PL5 | 1 | ШТ | Под заказ Т1 | Не подлежит сертификации | 2021-12-31 | 17.02.21 - Изменение статуса на складе на "Под заказ Т1")
001968 | Пломбы | Набор для опломбирования - для щитков Plexo³ | Legrand | Power Distribution System | 86 | Щитки влагозащищенные Plexo3 | PL1 | 1 | ШТ | На складе | Не подлежит сертификации | 2022-12-31 | 19.11.20 - Изменение статуса на складе
001969 | Настенные Петли (4 шт) | Петли для настенного монтажа (4 шт)- для щитков Plexo³ | Legrand | Power Distribution System | 86 | Щитки влагозащищенные Plexo3 | PL1 | 1 | ШТ | Под заказ Т1 | Не подлежит сертификации | 2021-12-31 | 17.02.21 - Изменение статуса на складе на "Под заказ Т1")
001971 | Суппорт д.монтажа обор.Plexo | Суппорт для монтажа - Plexo³ | Legrand | Power Distribution System | 86 | Щитки влагозащищенные Plexo3 | PL1 | 5 | ШТ | На складе | Не подлежит сертификации | 2022-12-31 | 19.11.20 - Изменение статуса на складе
003547 | Интерфейс BUS/KNX-USB | KNX. Интерфейс KNX-USB. DIN 1 модуль. | Legrand | Автоматизация Legrand | 299 | Управление освещением - шинные активаторы, управляющие и системные устройства (LEGRAND) | PL4 | 1 | ШТ | Под заказ Т2 | Не подлежит сертификации | 2021-12-31 | 12.02.21 - Перевод во вкладку "Удаленные"
003570 | SCS DIN PNL модуль адресации | SCS DIN PNL Адресный модуль - для источника питания шины | Legrand | Автоматизация Legrand | 299 | Управление освещением - шинные активаторы, управляющие и системные устройства (LEGRAND) | PL4 | 1 | ШТ | Под заказ Т2 | Не подлежит сертификации | 2021-12-31 | 12.02.21 - Перевод во вкладку "Удаленные"
003920 | ОПН 1п 70кА 400В | Устройство защиты от импульсных перенапряжений - защита высшего уровня - Imax 70 кА - 1П | Legrand | Power Legrand | 50 | УЗИП модульные | PL1 | 1 | ШТ | Под заказ Т2 | Сертифицировано | 2024-08-06 | 12.02.21 - Перевод во вкладку "Удаленные"
003933 | Устройство Защ От ИП 4П 40KA | Устройство защиты от импульсных перенапряжений - защита повышенного уровня - Imax 40 кА - 4П | Legrand | Power Legrand | 50 | УЗИП модульные | PL1 | 1 | ШТ | Под заказ Т2 | Сертифицировано | 2024-07-25 | 12.02.21 - Перевод во вкладку "Удаленные"
003941 | Устройство Защ От ИП 2П 15KA | Устройство защиты от импульсных перенапряжений - защита стандартного уровня - Imax 15 кА - 2П | Legrand | Power Legrand | 50 | УЗИП модульные | PL1 | 1 | ШТ | Под заказ Т2 | Сертифицировано | 2024-07-25 | 12.02.21 - Перевод во вкладку "Удаленные"
003944 | Смен.модуль ОПН 15kA 230В | Сменный модуль для устройств защиты от импульсных перенапряжений - для устройств Кат. № 0 039 40/41/43 - Imax 15 кА | Legrand | Power Legrand | 50 | УЗИП модульные | PL1 | 5 | ШТ | На складе | Сертифицировано | 2024-07-25 | 19.11.20 - Изменение статуса на складе
004079 | КОНТАКТОР 63A 4НЗ 230В | Контактор 63a 4нз 230в | Legrand | Power Distribution System | 120 | Реле времени многофункциональные | PL1 | 1 | ШТ | Под заказ Т2 | Информация по запросу |  | 12.02.21 - Перевод во вкладку "Удаленные"
004210 | Блок питания 12 В 0,5 А | Блок питания 12V 0.5A | Legrand | General family | 911 | Охранная сигнализация | PL4 | 1 | ШТ | На складе | Сертифицировано | 2024-11-12 | 17.02.21 - Изменение статуса на складе на "На складе"
004600 | Амперметр аналог.0-5А | Аналоговый амперметр - подключение через 5А трансформатор тока | Legrand | Power Legrand | 151 | КИПиА | PL1 | 1 | ШТ | На складе | Сертифицировано | 2025-02-24 | 19.11.20 - Изменение статуса на складе
004650 | Перекл. 4-позиц.д/изм.тока | Переключатель для амперметра - трёхфазный - 4-позиционный - монтаж на рейке DIN | Legrand | Power Legrand | 151 | КИПиА | PL1 | 1 | ШТ | На складе | Сертифицировано | 2024-12-29 | 19.11.20 - Изменение статуса на складе
004652 | Перекл. 4-позиц.д/изм.напряж. | Переключатель для вольтметра - трёхфазный - 4-позиционный - монтаж на рейке DIN | Legrand | Power Legrand | 151 | КИПиА | PL1 | 1 | ШТ | На складе | Сертифицировано | 2024-12-29 | 19.11.20 - Изменение статуса на складе
004680 | Счетчик,63A,3Ф,4мод.,RS485 | Трёхфазный счётчик EMDX³ - 63 А - 4 модуля - выход RS 485 и импульсный | Legrand | Power Legrand | 151 | КИПиА | PL1 | 1 | ШТ | Под заказ Т1 | Информация по запросу |  | 17.02.21 - Изменение статуса на складе на "Под заказ Т1")
004681 | Счетчик Прям. 32А | Однофазный счётчик EMDX³ - 36 А - 2 модуля - импульсный выход | Legrand | Power Legrand | 151 | КИПиА | PL1 | 1 | ШТ | Под заказ Т2 | Информация по запросу |  | 12.02.21 - Перевод во вкладку "Удаленные"
004682 | Счетчик,63A,3Ф,4мод.,MID | Трёхфазный счётчик EMDX³ - сертификат MID - 63 А - 4 модуля - импульсный выход | Legrand | Power Legrand | 151 | КИПиА | PL1 | 1 | ШТ | Под заказ Т2 | Информация по запросу |  | 12.02.21 - Перевод во вкладку "Удаленные"
004689 | Интерфейс Ethernet | Интерфейс Ethernet | Legrand | Power Legrand | 142 | Система диспетчеризации | PL1 | 1 | ШТ | Под заказ Т1 | Сертифицировано | 2025-04-28 | 17.02.21 - Изменение статуса на складе на "Под заказ Т1")
004770 | Выкл. Сумеречн. 4К 230В | Годовой таймер - многофункциональный - цифровой - 230 В~ - 4 выхода, 120/230 В~ | Legrand | Power Distribution System | 110 | Таймеры модульные | PL1 | 1 | ШТ | Под заказ Т2 | Сертифицировано | 2023-04-16 | 12.02.21 - Перевод во вкладку "Удаленные"
004815 | Шина Нейтр. 2X35Mm2+4X25Mm2 | Клеммная колодка IP 2X - нейтраль - синяя - 1 x 6-25 мм² - 5 x 1,5-16 мм² - длина 62 мм | Legrand | Power Distribution System | 81 | Аксессуары для распределительного оборудования | PL1 | 10 | ШТ | На складе | Сертифицировано | 2023-06-26 | 19.11.20 - Изменение статуса на складе
004816 | Шина Фазн. 2X35Mm2+4X25Mm2 | Клеммная колодка IP 2X - фаза - чёрная - 1 x 6-25 мм² - 5 x 1,5-16 мм² - длина 62 мм | Legrand | Power Distribution System | 81 | Аксессуары для распределительного оборудования | PL1 | 10 | ШТ | На складе | Сертифицировано | 2023-06-26 | 19.11.20 - Изменение статуса на складе
004996 | Держ.д/этикеток на автоматы | Держатель для этикеток на автоматические выключатели | Legrand | Power Distribution System | 85 | Щитки распределительные Ekinoxe | PL1 | 10 | ШТ | На складе | Не подлежит сертификации | 2021-12-31 | 19.11.20 - Изменение статуса на складе
005790 | Индикатор 250/400В | Индикатор 250/400В | Legrand | Power Distribution System | 60 | Держатели плавких вставок | PL1 | 10 | ШТ | На складе | Сертифицировано | 2024-09-15 | 19.11.20 - Изменение статуса на складе
005813 | Держ.плав.вставок 1п 25А | Разъединитель-держатель предохранителей - 1П - цилиндрические бытовые предохранители - 25 А | Legrand | Power Distribution System | 60 | Держатели плавких вставок | PL1 | 10 | ШТ | Под заказ Т1 | Сертифицировано | 2024-08-15 | 17.02.21 - Изменение статуса на складе на "Под заказ Т1")
006384 | Авт.Выкл. DX 1П C100A 12.5kA | Авт.Выкл. Dx 1п C100a 12.5ka | Legrand | General family | 11 | Автоматические выключатели модульные DX-H, DX-L | PL1 | 1 | ШТ | Под заказ Т2 | Информация по запросу |  | 12.02.21 - Перевод во вкладку "Удаленные"
009819 | DPX 250 6 контак.соед.вспом. | Набор из 6-контактных разъёмов - для DPX 250/630 | Legrand | Power Legrand | 39 | DPX3 630-1600 | PL1 | 1 | ШТ | Под заказ Т2 | Информация по запросу |  | 14.01.21 - Перевод во вкладку "Тариф"; изменение тарифа
010632 | DLP Сепаратор для углов | DLP Сепаратор для углов | Legrand | DLP/Mosaic | 271 | Кабельные каналы DLP | PL7 | 5 | ШТ | Под заказ Т1 | Не подлежит сертификации | 2021-12-31 | 11.01.21 - Изменение статуса на складе
010921 | Mosaic Суппорт на 2 мод., 65мм | Mosaic Суппорт на 2 модуля, 65мм | Legrand | DLP/Mosaic | 271 | Кабельные каналы DLP | PL7 | 20 | ШТ | Под заказ Т2 | Сертифицировано | 2024-11-25 | 11.01.21 - Изменение статуса на складе
010922 | Mosaic Суппорт на 2 мод., 85мм | Mosaic Суппорт на 2 модуля, 85мм | Legrand | DLP/Mosaic | 271 | Кабельные каналы DLP | PL7 | 20 | ШТ | Под заказ Т2 | Сертифицировано | 2024-11-25 | 11.01.21 - Изменение статуса на складе
010942 | Mosaic Суппорт на 4 мод., 85мм | Mosaic Суппорт на 4 модуля, 85мм | Legrand | DLP/Mosaic | 271 | Кабельные каналы DLP | PL7 | 20 | ШТ | Под заказ Т2 | Сертифицировано | 2024-11-25 | 11.01.21 - Изменение статуса на складе
011302 | Пл.вст. быт.8.5х23 2А б/и | Бытовой цилиндрический предохранитель - 8,5x23 мм - без индикатора - 2 А | Legrand | Power Distribution System | 170 | Плавкие вставки бытовые | PL1 | 10 | ШТ | На складе | Сертифицировано | 2024-08-15 | 19.11.20 - Изменение статуса на складе
011306 | Пл.вст. быт.8.5х23 6А б/и | Бытовой цилиндрический предохранитель - 8,5x23 мм - без индикатора - 6 А | Legrand | Power Distribution System | 170 | Плавкие вставки бытовые | PL1 | 10 | ШТ | На складе | Сертифицировано | 2024-08-15 | 19.11.20 - Изменение статуса на складе
012002 | Пл.вст.быт. aM 8.5х31.5 2А б/и | Промышленный цилиндрический предохранитель аМ 8.5х31.5 2А без индикатора | Legrand | Индустриальное оборудование | 650 | Плавкие вставки промышленные цилиндр. | PL5 | 10 | ШТ | На складе | Сертифицировано | 2024-09-15 | 19.11.20 - Изменение статуса на складе
012404 | Пл.вст. быт.8.5х31.5 4А с/и | Промышленный цилиндрический предохранитель - тип gG - 8,5x31,5 мм - c индикатором - 4 A | Legrand | Power Distribution System | 170 | Плавкие вставки бытовые | PL1 | 10 | ШТ | Под заказ Т1 | Сертифицировано | 2024-09-15 | 17.02.21 - Изменение статуса на складе на "Под заказ Т1")
012406 | Пл.вст. быт.8.5х31.5 6А с/и | Промышленный цилиндрический предохранитель - тип gG - 8,5x31,5 мм - c индикатором - 6 A | Legrand | Power Distribution System | 170 | Плавкие вставки бытовые | PL1 | 10 | ШТ | На складе | Сертифицировано | 2024-09-15 | 19.11.20 - Изменение статуса на складе
013020 | Пл.вст. aM 10x38 20А 400В б/и | Промышленный цилиндрический предохранитель аМ 10x38 20а 400В без индикатора | Legrand | Индустриальное оборудование | 650 | Плавкие вставки промышленные цилиндр. | PL5 | 10 | ШТ | На складе | Сертифицировано | 2024-09-15 | 14.12.20 - Изменение наименования
013025 | Пл.вст. aM 10x38 25А 400В б/и | Промышленный цилиндрический предохранитель аМ 10x38 25а 400В без индикатора | Legrand | Индустриальное оборудование | 650 | Плавкие вставки промышленные цилиндр. | PL5 | 10 | ШТ | На складе | Сертифицировано | 2024-09-15 | 14.12.20 - Изменение наименования
013300 | Нейтраль 10х38 | Промышленный цилиндрический предохранитель для нейтрали - тип аМ - 10x38 мм | Legrand | Индустриальное оборудование | 650 | Плавкие вставки промышленные цилиндр. | PL5 | 10 | ШТ | На складе | Сертифицировано | 2024-09-15 | 19.11.20 - Изменение статуса на складе
013408 | Пл.вст. gG 10х38 8А 500В с/и | Промышленный цилиндрический предохранитель gG 10х38 8а 500В с индикатором | Legrand | Индустриальное оборудование | 650 | Плавкие вставки промышленные цилиндр. | PL5 | 10 | ШТ | Под заказ Т1 | Сертифицировано | 2024-09-15 | 17.02.21 - Изменение статуса на складе на "Под заказ Т1")
014045 | Пл.вст. аМ 14х51 45A 400В б/б | Промышленный цилиндрический предохранитель аМ 14х51 45a 400В без бойка | Legrand | Индустриальное оборудование | 650 | Плавкие вставки промышленные цилиндр. | PL5 | 10 | ШТ | Под заказ Т2 | Сертифицировано | 2024-09-15 | 14.12.20 - Изменение наименования
014145 | Пл.вст. aM 14х51 45А 400В с/б | Промышленный цилиндрический предохранитель аМ 14х51 45а 400В с бойком | Legrand | Индустриальное оборудование | 650 | Плавкие вставки промышленные цилиндр. | PL5 | 10 | ШТ | Под заказ Т2 | Сертифицировано | 2024-09-15 | 14.12.20 - Изменение наименования
014150 | Пл.вст. aM 14х51 50А 400В с/б | Промышленный цилиндрический предохранитель аМ 14х51 50а 400В с бойком | Legrand | Индустриальное оборудование | 650 | Плавкие вставки промышленные цилиндр. | PL5 | 10 | ШТ | Под заказ Т2 | Сертифицировано | 2024-09-15 | 14.12.20 - Изменение наименования
014510 | Пл.вст. gG 14x51 6А 500В с/б | Промышленный цилиндрический предохранитель gG 14x51 6а 500В с бойком | Legrand | Индустриальное оборудование | 650 | Плавкие вставки промышленные цилиндр. | PL5 | 10 | ШТ | На складе | Сертифицировано | 2024-09-15 | 19.11.20 - Изменение статуса на складе
014610 | Шкала Амперметр 0-50A | Измерительная шкала (1 круглая + 1 квадратная) для аналоговых амперметров - 0-50 A | Legrand | Power Legrand | 151 | КИПиА | PL1 | 1 | ШТ | Под заказ Т1 | Не подлежит сертификации | 2021-12-31 | 19.11.20 - Изменение статуса на складе
014615 | Шкала Амперметр 0-200A | Измерительная шкала (1 круглая + 1 квадратная) для аналоговых амперметров - 0-200 A | Legrand | Power Legrand | 151 | КИПиА | PL1 | 1 | ШТ | На складе | Не подлежит сертификации | 2021-12-31 | 19.11.20 - Изменение статуса на складе
014618 | Шкала д/амперметра 0-400A | Измерительная шкала (1 круглая + 1 квадратная) для аналоговых амперметров - 0-400 A | Legrand | Power Legrand | 151 | КИПиА | PL1 | 1 | ШТ | На складе | Не подлежит сертификации | 2021-12-31 | 19.11.20 - Изменение статуса на складе
014650 | Коммутатор д/амперметров 4поз | Переключатель электроизмерительных приборов - для амперметра - PR 12 - 6 контактов - 3 ТТ - крепление на дверце | Legrand | Индустриальное оборудование | 807 | Переключатели электроизмерительных приборов | PL5 | 1 | ШТ | Под заказ Т1 | Сертифицировано | 2023-07-11 | 17.02.21 - Изменение статуса на складе на "Под заказ Т1")
015097 | Пл.вст. аМ 22x58 125А 400В б/б | Промышленный цилиндрический предохранитель аМ 22x58 125а 400В без бойка | Legrand | Индустриальное оборудование | 650 | Плавкие вставки промышленные цилиндр. | PL5 | 10 | ШТ | Под заказ Т2 | Сертифицировано | 2024-09-15 | 14.12.20 - Изменение наименования
015197 | Пл.вст. аМ 22x58 125А 400В с/б | Промышленный цилиндрический предохранитель аМ 22x58 125а 400В с бойком | Legrand | Индустриальное оборудование | 650 | Плавкие вставки промышленные цилиндр. | PL5 | 10 | ШТ | Под заказ Т2 | Сертифицировано | 2024-09-15 | 14.12.20 - Изменение наименования
015397 | Пл.вст. gG 22x58 125А 500В б/б | Промышленный цилиндрический предохранитель gG 22x58 125а 500В без бойка | Legrand | Индустриальное оборудование | 650 | Плавкие вставки промышленные цилиндр. | PL5 | 10 | ШТ | На складе | Сертифицировано | 2024-09-15 | 19.11.20 - Изменение статуса на складе
015563 | Пл.вст. gG 22x58 63А 500В с/б | Промышленный цилиндрический предохранитель gG 22x58 63а 500В с бойком | Legrand | Индустриальное оборудование | 650 | Плавкие вставки промышленные цилиндр. | PL5 | 10 | ШТ | На складе | Сертифицировано | 2024-09-15 | 19.11.20 - Изменение статуса на складе
016330 | Пл.вставк.gG/gL50A с/и,разм.00 | Предохранитель типа gG - размер 00 - с индикатором - 50 A | Legrand | Power Legrand | 670 | Ножевые плавкие вставки | PL1 | 10 | ШТ | На складе | Сертифицировано | 2024-09-23 | 19.11.20 - Изменение статуса на складе
016340 | Пл.вставк.gG/gL80A с/и,разм.00 | Предохранитель типа gG - размер 00 - с индикатором - 80 A | Legrand | Power Legrand | 670 | Ножевые плавкие вставки | PL1 | 10 | ШТ | На складе | Сертифицировано | 2024-09-23 | 19.11.20 - Изменение статуса на складе
016350 | Пл.вставк.gG/gL125Aс/и,разм.00 | Предохранитель типа gG - размер 00 - с индикатором - 125 A | Legrand | Power Legrand | 670 | Ножевые плавкие вставки | PL1 | 10 | ШТ | На складе | Сертифицировано | 2024-09-23 | 19.11.20 - Изменение статуса на складе
017365 | Пл.вставк.gG/gL250A с/и,разм.1 | Предохранитель типа gG - размер 1 - с индикатором - 250 A | Legrand | Power Legrand | 670 | Ножевые плавкие вставки | PL1 | 3 | ШТ | На складе | Сертифицировано | 2024-09-23 | 19.11.20 - Изменение статуса на складе
020000 | XL3 160 Рейка универсальная | Универсальная рейка XL³ 160 - для монтажа DPX³ 160 в изолирующих модульных шкафах | Legrand | Power Legrand | 95 | Шкафы XL3 160 в сборе | PL1 | 1 | ШТ | Под заказ Т1 | Не подлежит сертификации | 2021-12-31 | 17.02.21 - Изменение статуса на складе на "Под заказ Т1")
020020 | XL3 160 Пласт.ввод.кабеля | Пластина для ввода кабелей - для шкафов с металлическим корпусом XL³ 160 - разрезаемая | Legrand | Power Legrand | 95 | Шкафы XL3 160 в сборе | PL1 | 1 | ШТ | Под заказ Т1 | Не подлежит сертификации | 2021-12-31 | 17.02.21 - Изменение статуса на складе на "Под заказ Т1")
020094 | XL3 400 Напр.держ. каб.(гор.) | Направляющая рейка для XL³ 160/400 - для горизонтального направления проводки | Legrand | Power Legrand | 96 | Шкафы и щитки XL3 400 | PL1 | 10 | ШТ | Под заказ Т1 | Не подлежит сертификации | 2022-12-31 | 17.02.21 - Изменение статуса на складе на "Под заказ Т1")
020137 | XL3 160Супп.д.каб.д.каб.сек. | Суппорт для кабелей XL³ 400 - для кабельных секций | Legrand | Power Legrand | 96 | Шкафы и щитки XL3 400 | PL1 | 1 | ШТ | Под заказ Т1 | Не подлежит сертификации | 2022-12-31 | 17.02.21 - Изменение статуса на складе на "Под заказ Т1")
020149 | XL3 400Л.п.мет.каб.сек.в.1750 | Сплошная лицевая панель XL³ 400 - для кабельных секций - высота 1750 мм | Legrand | Power Legrand | 96 | Шкафы и щитки XL3 400 | PL1 | 1 | ШТ | Под заказ Т1 | Не подлежит сертификации | 2022-12-31 | 17.02.21 - Изменение статуса на складе на "Под заказ Т1")
020151 | XL3 400 Усил-ль гор.соед.шк. | Комплект из 2 металлических колодок - для усиления горизонтального соединения 2 пластиковых шкафов XL³ 400 | Legrand | Power Legrand | 96 | Шкафы и щитки XL3 400 | PL1 | 1 | ШТ | Под заказ Т2 | Не подлежит сертификации | 2022-12-31 | 12.02.21 - Перевод во вкладку "Удаленные"
020155 | XL3 400 Шкаф класс II выс.900 | Шкаф распределительный XL³ 400 - класс II - высота 900 мм | Legrand | Power Legrand | 96 | Шкафы и щитки XL3 400 | PL1 | 1 | ШТ | Под заказ Т1 | Не подлежит сертификации | 2022-12-31 | 17.02.21 - Изменение статуса на складе на "Под заказ Т1")
020241 | XL3 400Пл. д/монтажа выс.200мм | Универсальная перфорированная пластина - для шкафов и щитов XL³ 400 - высота 200 мм | Legrand | Power Legrand | 96 | Шкафы и щитки XL3 400 | PL1 | 1 | ШТ | Под заказ Т1 | Не подлежит сертификации | 2022-12-31 | 17.02.21 - Изменение статуса на складе на "Под заказ Т1")
020242 | XL3 400Пл. д/мон-жа300мм | Универсальная перфорированная пластина - для шкафов и щитов XL³ 400 - высота 300 мм | Legrand | Power Legrand | 96 | Шкафы и щитки XL3 400 | PL1 | 1 | ШТ | Под заказ Т1 | Не подлежит сертификации | 2022-12-31 | 17.02.21 - Изменение статуса на складе на "Под заказ Т1")
020320 | XL3 400Л.п.DPX250/630 1-2ап-та | Лицевая панель металлическая XL³ 400 - для от 1 до 2 DPX 250 или 630 - вертикальный монтаж - высота 400 мм | Legrand | Power Legrand | 96 | Шкафы и щитки XL3 400 | PL1 | 1 | ШТ | Под заказ Т1 | Не подлежит сертификации | 2022-12-31 | 17.02.21 - Изменение статуса на складе на "Под заказ Т1")
020423 | XL3 800 Каб.сек.внеш.выс.1550 | Внешняя кабельная секция XL³ 800 - для щитов Кат. № 0 204 08 | Legrand | Power Legrand | 97 | Шкафы XL3 800 / 4000 | PL1 | 1 | ШТ | Под заказ Т1 | Не подлежит сертификации | 2022-12-31 | 17.02.21 - Изменение статуса на складе на "Под заказ Т1")
020429 | XL3 800 Каб.сек.внутр.выс.1950 | Набор для внутренних кабельных секций - ширина 910 мм - для щитов Кат. № 0 204 09/59 | Legrand | Power Legrand | 97 | Шкафы XL3 800 / 4000 | PL1 | 1 | ШТ | Под заказ Т1 | Не подлежит сертификации | 2022-12-31 | 17.02.21 - Изменение статуса на складе на "Под заказ Т1")
020433 | XL3 800 Дв.д/каб.сек.выс.1550 | Дверь XL³ 800 - для внешней кабельной секции Кат. № 0 204 23 | Legrand | Power Legrand | 97 | Шкафы XL3 800 / 4000 | PL1 | 1 | ШТ | Под заказ Т1 | Не подлежит сертификации | 2022-12-31 | 17.02.21 - Изменение статуса на складе на "Под заказ Т1")
020451 | XL3 800 Шк. мет. 1095Х700Х225 | Шкаф распределительный XL³ 800 - IP 55 - 1095x700x225 мм | Legrand | Power Legrand | 97 | Шкафы XL3 800 / 4000 | PL1 | 1 | ШТ | Под заказ Т1 | Не подлежит сертификации | 2022-12-31 | 17.02.21 - Изменение статуса на складе на "Под заказ Т1")
020466 | XL3 800 Бок.пан.д.шк.1095мм | Комплект из 2 боковых панелей XL³ 800 - для шкафа Кат. № 0 204 51/56 - высота 1095 мм | Legrand | Power Legrand | 97 | Шкафы XL3 800 / 4000 | PL1 | 1 | ШТ | Под заказ Т1 | Не подлежит сертификации | 2022-12-31 | 17.02.21 - Изменение статуса на складе на "Под заказ Т1")
020470 | XL3 800 Суппорты д.монтажа24м. | Комплект из 2 суппортов для монтажа лотка Lina 25 - XL³ 800/4000 - 36 модулей | Legrand | Power Legrand | 97 | Шкафы XL3 800 / 4000 | PL1 | 1 | ШТ | Под заказ Т1 | Не подлежит сертификации | 2022-12-31 | 17.02.21 - Изменение статуса на складе на "Под заказ Т1")
020490 | XL3 800 Перегор.гор. шир.600мм | Перегородка для горизонтального разделения - для шкафов/щитов XL³ 800 полезной шириной 600 мм | Legrand | Power Legrand | 97 | Шкафы XL3 800 / 4000 | PL1 | 1 | ШТ | Под заказ Т1 | Не подлежит сертификации | 2022-12-31 | 17.02.21 - Изменение статуса на складе на "Под заказ Т1")
020510 | XL3 4000 Наб. д.соед-я цоколя | Набор для соединения цоколя - XL³ 4000 | Legrand | Power Legrand | 97 | Шкафы XL3 800 / 4000 | PL1 | 1 | ШТ | Под заказ Т1 | Не подлежит сертификации | 2022-12-31 | 17.02.21 - Изменение статуса на складе на "Под заказ Т1")
020529 | Услилитель Xl3 Для Zucchin | Усилитель крыши для стыковки шкафов - XL³ 4000 с шинопроводами Zucchini | Legrand | Power Legrand | 97 | Шкафы XL3 800 / 4000 | PL1 | 1 | ШТ | Под заказ Т1 | Не подлежит сертификации | 2022-12-31 | 17.02.21 - Изменение статуса на складе на "Под заказ Т1")
020561 | XL3 4000 ОблицовкаIP30 ш.475мм | Облицовка IP 30 - XL³ 4000 - ширина 475 мм | Legrand | Power Legrand | 97 | Шкафы XL3 800 / 4000 | PL1 | 1 | ШТ | Под заказ Т1 | Не подлежит сертификации | 2022-12-31 | 17.02.21 - Изменение статуса на складе на "Под заказ Т1")
020605 | XL3800Пл.д/монт.DPX-IS250 600 | Пластина XL³ 800/4000 - для 1 или 2 DPX-IS 250 - 24 модуля | Legrand | Power Legrand | 97 | Шкафы XL3 800 / 4000 | PL1 | 1 | ШТ | Под заказ Т1 | Не подлежит сертификации | 2022-12-31 | 17.02.21 - Изменение статуса на складе на "Под заказ Т1")
020621 | Плата для DPX 250 | Плата Для Dpx 250 | Legrand | Power Legrand | 97 | Шкафы XL3 800 / 4000 | PL1 | 2 | ШТ | Под заказ Т2 | Не подлежит сертификации | 2022-12-31 | 12.02.21 - Перевод во вкладку "Удаленные"
020623 | Монт.пл DPX3 630 с/без УЗО гор | XL³ 4000 монтажная пластина для аппарата DPX³ 630 с/без блока УЗО - горизонтальный монтаж | Legrand | Power Legrand | 97 | Шкафы XL3 800 / 4000 | PL1 | 1 | ШТ | Под заказ Т1 | Не подлежит сертификации | 2022-12-31 | 17.02.21 - Изменение статуса на складе на "Под заказ Т1")
020624 | XL3800Пл.д/монт.DPX 250гориз. | Пластина XL³ 800/4000 - для 1 DPX 250 с блоком УЗО или без него - горизонтальный монтаж - 24 модуля | Legrand | Power Legrand | 97 | Шкафы XL3 800 / 4000 | PL1 | 1 | ШТ | Под заказ Т1 | Не подлежит сертификации | 2022-12-31 | 17.02.21 - Изменение статуса на складе на "Под заказ Т1")
020643 | XL3800Пл. неперф.ш.600в.200 | Пластина универсальная неперфорированная XL³ 800/4000 шириной 600 мм - высота 200 мм | Legrand | Power Legrand | 97 | Шкафы XL3 800 / 4000 | PL1 | 1 | ШТ | Под заказ Т1 | Не подлежит сертификации | 2022-12-31 | 17.02.21 - Изменение статуса на складе на "Под заказ Т1")
020645 | XL3800Пл. неперф.ш.600в.600 | Пластина универсальная неперфорированная XL³ 800/4000 шириной 600 мм - высота 600 мм | Legrand | Power Legrand | 97 | Шкафы XL3 800 / 4000 | PL1 | 1 | ШТ | Под заказ Т1 | Не подлежит сертификации | 2022-12-31 | 17.02.21 - Изменение статуса на складе на "Под заказ Т1")
020647 | XL3 4000 Пл.д/монт.в.200ш.600 | Пластина сплошная - XL³ 4000 - ширина 600 мм - высота 200 мм | Legrand | Power Legrand | 97 | Шкафы XL3 800 / 4000 | PL1 | 1 | ШТ | Под заказ Т1 | Не подлежит сертификации | 2022-12-31 | 17.02.21 - Изменение статуса на складе на "Под заказ Т1")
020674 | XL3 4000 Пластина 2 DPX250 | Монтажный узел для аппаратов - XL³ 4000 - для 2 DPX 250 - вертикальный монтаж | Legrand | Power Legrand | 97 | Шкафы XL3 800 / 4000 | PL1 | 1 | ШТ | Под заказ Т1 | Не подлежит сертификации | 2022-12-31 | 17.02.21 - Изменение статуса на складе на "Под заказ Т1")
020720 | XL3 4000Суп.д.DPX-125/400 | Монтажный узел с регулировкой по глубине - XL³ 4000 - от 1 до 3 DPX 250/630 фикс. исполнения - верт. монтаж - 24 модуля | Legrand | Power Legrand | 97 | Шкафы XL3 800 / 4000 | PL1 | 1 | ШТ | Под заказ Т1 | Сертифицировано | 2024-12-12 | 17.02.21 - Изменение статуса на складе на "Под заказ Т1")
020730 | XL3 4000Пл.д/вер.кр.DPX-1600 | Регулируемая пластина - XL³ 4000 - для 1 DPX 1600 фикс. исполнения с подкл. спереди - верт. /гориз. монтаж - 24 модуля | Legrand | Power Legrand | 97 | Шкафы XL3 800 / 4000 | PL1 | 1 | ШТ | Под заказ Т2 | Не подлежит сертификации | 2021-12-31 | 12.02.21 - Перевод во вкладку "Удаленные"
020751 | ПЛАСТИНА DMX3 T1/T2 ФИКС. L600 | Крепежное оборудование XL³ 4000 - 1 DMX³ 2500/4000 3П/4П / DMX³-I фиксированного исполнения - 24 модуля | Legrand | Power Legrand | 97 | Шкафы XL3 800 / 4000 | PL1 | 1 | ШТ | Под заказ Т1 | Не подлежит сертификации | 2022-12-31 | 17.02.21 - Изменение статуса на складе на "Под заказ Т1")
020775 | XL3 4000Пл.д/монт.DPX 250фикс | Монтажная пластина - для DPX 250 фиксированного исполнения - для регулировки аппарата под Кат. № 0 207 20/70 | Legrand | Power Legrand | 97 | Шкафы XL3 800 / 4000 | PL1 | 1 | ШТ | Под заказ Т2 | Не подлежит сертификации | 2022-12-31 | 12.02.21 - Перевод во вкладку "Распродажа остатков на складе"
020776 | XL34000Пл.д/вер.мон.DPX250фикс | Монтажная пластина - для DPX 250 фиксированного исполнения с блоком УЗО - для регулировки аппарата Кат. № 0 207 22/72 | Legrand | Power Legrand | 97 | Шкафы XL3 800 / 4000 | PL1 | 1 | ШТ | Под заказ Т2 | Не подлежит сертификации | 2022-12-31 | 12.02.21 - Перевод во вкладку "Удаленные"
020777 | XL3 4000Пл.д/монт.DPX250выкат | Монтажная пластина - для DPX 250 съёмного/выкатного исполнения - для регулировки аппарата под Кат. № 0 207 21 | Legrand | Power Legrand | 97 | Шкафы XL3 800 / 4000 | PL1 | 1 | ШТ | Под заказ Т2 | Не подлежит сертификации | 2022-12-31 | 12.02.21 - Перевод во вкладку "Распродажа остатков на складе"
020795 | РЕГ. ГЛABLE DPX3 160 ГОР СЪЕМT | Регулируемая монтажная плата - XL³ 4000 - 24 модуля - горизонтальная установка 1 DPX³ 160 съём. исполнения | Legrand | Power Legrand | 97 | Шкафы XL3 800 / 4000 | PL1 | 1 | ШТ | Под заказ Т1 | Не подлежит сертификации | 2022-12-31 | 17.02.21 - Изменение статуса на складе на "Под заказ Т1")
020801 | XL3 800 Л.п. 1/4 об. выс200 | Металлическая лицевая панель XL³ 800/4000 - Vistop 160 A - высота 200 мм - 24 модуля | Legrand | Power Legrand | 97 | Шкафы XL3 800 / 4000 | PL1 | 1 | ШТ | Под заказ Т1 | Не подлежит сертификации | 2022-12-31 | 17.02.21 - Изменение статуса на складе на "Под заказ Т1")
020807 | XL3 800 Л.п. DPX-IS630 | Металлическая лицевая панель XL³ 800/4000 - для DPX-IS 630 - высота 300 мм - 24 модуля | Legrand | Power Legrand | 97 | Шкафы XL3 800 / 4000 | PL1 | 1 | ШТ | Под заказ Т1 | Не подлежит сертификации | 2022-12-31 | 17.02.21 - Изменение статуса на складе на "Под заказ Т1")
020846 | XL3 800 Л.п. 1/4об. выс.600 | Сплошная металлическая лицевая панель с замком на 1/4 оборота XL³ 800/4000 - высота 600 мм - 24 модуля | Legrand | Power Legrand | 97 | Шкафы XL3 800 / 4000 | PL1 | 1 | ШТ | На складе | Не подлежит сертификации | 2022-12-31 | 19.11.20 - Изменение статуса на складе
020852 | Стойки монтажные шир.475 выс.2000 | Стойки монтажные, ширина 475 мм, высота 2000 мм | Legrand | Power Legrand | 97 | Шкафы XL3 800 / 4000 | PL1 | 1 | ШТ | Под заказ Т1 | Не подлежит сертификации | 2022-12-31 | 17.02.21 - Изменение статуса на складе на "Под заказ Т1")
020855 | Рама для лиц. панелей фикс. для шкафа без каб. секции | Рама для крепления лицевых панелей - XL³ 6300 | Legrand | Power Legrand | 97 | Шкафы XL3 800 / 4000 | PL1 | 1 | ШТ | Под заказ Т1 | Не подлежит сертификации | 2022-12-31 | 17.02.21 - Изменение статуса на складе на "Под заказ Т1")
020857 | Панель 350X2000 | Боковая панель - XL³ 6300 - ширина 475 мм | Legrand | Power Legrand | 97 | Шкафы XL3 800 / 4000 | PL1 | 1 | ШТ | Под заказ Т1 | Не подлежит сертификации | 2022-12-31 | 17.02.21 - Изменение статуса на складе на "Под заказ Т1")
020858 | Панель 600X2000 | Боковая панель - XL³ 6300 - ширина 725 мм | Legrand | Power Legrand | 97 | Шкафы XL3 800 / 4000 | PL1 | 1 | ШТ | Под заказ Т1 | Не подлежит сертификации | 2022-12-31 | 17.02.21 - Изменение статуса на складе на "Под заказ Т1")
020861 | Дверь метал. выгн. шир. 725 выс. 2000 | Дверь метал. выгн. шир. 725 мм выс. 2000 мм | Legrand | Power Legrand | 97 | Шкафы XL3 800 / 4000 | PL1 | 1 | ШТ | Под заказ Т1 | Не подлежит сертификации | 2022-12-31 | 17.02.21 - Изменение статуса на складе на "Под заказ Т1")
020885 | Набор Секционирования | Вертикальная перегородка - XL³ 4000 - вид 2b - для отгораживания проходящих сзади сборных шин - глубина 975 мм | Legrand | Power Legrand | 97 | Шкафы XL3 800 / 4000 | PL1 | 1 | ШТ | Под заказ Т2 | Не подлежит сертификации | 2021-12-31 | 12.02.21 - Перевод во вкладку "Распродажа остатков на складе"
020914 | XL3Л.п. DPX125-250ERвыс200 24м | XL³ Лицевая панель DPX 125-250ER выс.200 мм 24м | Legrand | Power Legrand | 97 | Шкафы XL3 800 / 4000 | PL1 | 1 | ШТ | Под заказ Т2 | Не подлежит сертификации | 2021-12-31 | 12.02.21 - Перевод во вкладку "Распродажа остатков на складе"
020921 | Лиц.панель DPX3 630 Гориз невып.винты | Металлическая лицевая панель XL³ 800/4000 - на винтах - DPX 630 с моторным приводом - верт. монтаж - 24 модуля | Legrand | Power Legrand | 97 | Шкафы XL3 800 / 4000 | PL1 | 1 | ШТ | Под заказ Т1 | Не подлежит сертификации | 2022-12-31 | 17.02.21 - Изменение статуса на складе на "Под заказ Т1")
020924 | XL3Лиц.п.DPX250 выс.200 24м | Металлическая лицевая панель XL³ 800/4000 - для 1 DPX 250 с УЗО или без него - гориз. монтаж - в. 200 мм - 24 модуля | Legrand | Power Legrand | 97 | Шкафы XL3 800 / 4000 | PL1 | 1 | ШТ | Под заказ Т1 | Не подлежит сертификации | 2022-12-31 | 17.02.21 - Изменение статуса на складе на "Под заказ Т1")
020934 | XL3Л.п. DPX1600выс.300гор.24м | Металлическая лицевая панель XL³ 800/4000 - на винтах - для 1 DPX 1600 - гориз. монтаж - высота 400 мм - 24 модуля | Legrand | Power Legrand | 97 | Шкафы XL3 800 / 4000 | PL1 | 1 | ШТ | Под заказ Т1 | Не подлежит сертификации | 2022-12-31 | 17.02.21 - Изменение статуса на складе на "Под заказ Т1")
020953 | Монтаж.пластина для SPX 000/00 | Монтажная пластина для SPX 000/00 | Legrand | Power Legrand | 97 | Шкафы XL3 800 / 4000 | PL1 | 1 | ШТ | Под заказ Т1 | Не подлежит сертификации | 2022-12-31 | 17.02.21 - Изменение статуса на складе на "Под заказ Т1")
020987 | XL3М.л.п.АВР DPX1600вер.мот.пр | Металлическая лицевая панель - XL³ 4000 - с нетеряемыми винтами - для 2 DPX 1600 фикс. исполнения с моторным приводом | Legrand | Power Legrand | 97 | Шкафы XL3 800 / 4000 | PL1 | 1 | ШТ | Под заказ Т1 | Не подлежит сертификации | 2022-12-31 | 17.02.21 - Изменение статуса на складе на "Под заказ Т1")
021070 | Лиц.п DPX3 630 вык. верт | XL3 4000 Мет. Лицевая панель DPX3 630 выкат. (1) | Legrand | Power Legrand | 97 | Шкафы XL3 800 / 4000 | PL1 | 1 | ШТ | На складе | Не подлежит сертификации | 2021-12-31 | 19.11.20 - Изменение статуса на складе
021080 | DMX3 1600 фикс Пластрон каб | DMX3 1600 Фиксированный - Пластрон для кабельной секции | Legrand | Power Legrand | 97 | Шкафы XL3 800 / 4000 | PL1 | 1 | ШТ | Под заказ Т1 | Не подлежит сертификации | 2022-12-31 | 17.02.21 - Изменение статуса на складе на "Под заказ Т1")
021084 | DMX3 1600 фикс Пластрон 24м | DMX3 1600 фиксированный - Пластрон 24 м | Legrand | Power Legrand | 97 | Шкафы XL3 800 / 4000 | PL1 | 1 | ШТ | Под заказ Т1 | Не подлежит сертификации | 2022-12-31 | 17.02.21 - Изменение статуса на складе на "Под заказ Т1")
021113 | DPX1600-ISПластр.Верт.24м.винт | Плата монтаж. для DPX 1600-IS верт. 24-мод. на винтах | Legrand | Power Legrand | 97 | Шкафы XL3 800 / 4000 | PL1 | 1 | ШТ | Под заказ Т1 | Не подлежит сертификации | 2022-12-31 | 17.02.21 - Изменение статуса на складе на "Под заказ Т1")
021123 | DCX-M комп. на 630/800A вер. | Монтажный комплект - XL³ 4000 - вертикальная установка DCX-M на 630 и 800 А | Legrand | Power Legrand | 97 | Шкафы XL3 800 / 4000 | PL1 | 1 | ШТ | Под заказ Т1 | Сертифицировано | 2024-12-12 | 17.02.21 - Изменение статуса на складе на "Под заказ Т1")
021144 | XL3 6300 Пан.пер.спл.1300х200 | Сплошная металлическая лицевая панель - XL³ 6300 - высота 200 мм - ширина - 1300 мм | Legrand | Power Legrand | 97 | Шкафы XL3 800 / 4000 | PL1 | 1 | ШТ | Под заказ Т1 | Не подлежит сертификации | 2022-12-31 | 17.02.21 - Изменение статуса на складе на "Под заказ Т1")
021148 | XL3 6300 Уплотн. IP30 1300х200 | Уплотнитель IP 30 - XL³ 6300 - 1300x2000 мм | Legrand | Power Legrand | 97 | Шкафы XL3 800 / 4000 | PL1 | 2 | ШТ | Под заказ Т1 | Не подлежит сертификации | 2022-12-31 | 17.02.21 - Изменение статуса на складе на "Под заказ Т1")
021249 | XL3 800Дв.д/шк.мет.выс.600 | Дверь металлическая XL³ 800 - высота 600 мм | Legrand | Power Legrand | 97 | Шкафы XL3 800 / 4000 | PL1 | 1 | ШТ | Под заказ Т2 | Не подлежит сертификации | 2022-12-31 | 12.02.21 - Перевод во вкладку "Удаленные"
021250 | XL3 800Дв.д/шк.мет.выс.800 | Дверь металлическая XL³ 800 - высота 800 мм | Legrand | Power Legrand | 97 | Шкафы XL3 800 / 4000 | PL1 | 1 | ШТ | Под заказ Т2 | Не подлежит сертификации | 2022-12-31 | 12.02.21 - Перевод во вкладку "Удаленные"
021271 | XL3 800Дв.д/шк.мет700Х1050IP55 | Дверь металлическая плоская XL³ 800 шириной 700 мм - для шкафов Кат. № 0 204 51 | Legrand | Power Legrand | 97 | Шкафы XL3 800 / 4000 | PL1 | 1 | ШТ | Под заказ Т1 | Не подлежит сертификации | 2022-12-31 | 17.02.21 - Изменение статуса на складе на "Под заказ Т1")
022516 | VistopВык. 3п/63А бок.прив чер | Выключатель-разъединитель Vistop - 63 A - 3П - рукоятка сбоку - чёрная рукоятка | Legrand | Power Legrand | 845 | Выключатели промышленного назначения | PL1 | 1 | ШТ | Под заказ Т1 | Сертифицировано | 2024-12-02 | 17.02.21 - Изменение статуса на складе на "Под заказ Т1")
022707 | Vistop Дополн.сигн.конт.НО+НЗ | Дополнительный сигнальный контакт - Н.З.+ Н.О. - для выключателей-разъединителей Vistop 63-160 A | Legrand | Power Legrand | 845 | Выключатели промышленного назначения | PL1 | 1 | ШТ | На складе | Сертифицировано | 2024-11-11 | 19.11.20 - Изменение статуса на складе
023007 | Osmoz монт.адап. 3 поста, подсв.КРАСН. 12-24В, +2хНО конт.бл. винт.кл | Комплектующий блок для кнопок - Osmoz - для комплектации - с подсветкой - под винт - 24В~/= - 2Н.О. - красный - 3 поста | Legrand | Индустриальное оборудование | 804 | Устройства управления и сигнализации Osmoz | PL5 | 5 | ШТ | Под заказ Т1 | Не подлежит сертификации | 2022-12-31 | 17.02.21 - Изменение статуса на складе на "Под заказ Т1")
023064 | Osmoz блок.подсв. 12-24В ЖЕЛТ. пруж.кл | Блок подсветки для индикаторных кнопок и диффузоров - Osmoz - для комплектации - с пружинными клеммами - 24В~/= - жёлтый | Legrand | Индустриальное оборудование | 804 | Устройства управления и сигнализации Osmoz | PL5 | 5 | ШТ | Под заказ Т1 | Не подлежит сертификации | 2022-12-31 | 17.02.21 - Изменение статуса на складе на "Под заказ Т1")
023101 | Osmoz монт.адап. 1 пост +НЗ конт.бл. пруж.кл | Комплектующий блок для кнопок - Osmoz - для компл. - без подсветки - пружин. клеммы - Н.З. + 1-постовой монт. адаптер | Legrand | Индустриальное оборудование | 804 | Устройства управления и сигнализации Osmoz | PL5 | 5 | ШТ | Под заказ Т1 | Сертифицировано | 2024-12-24 | 17.02.21 - Изменение статуса на складе на "Под заказ Т1")
023102 | Osmoz монт.адап. 1 пост +НО конт.бл. пруж.кл | Комплектующий блок для кнопок - Osmoz - для компл. - без подсветки - пружин. клеммы - Н.О. + 1-постовой монт. адаптер | Legrand | Индустриальное оборудование | 804 | Устройства управления и сигнализации Osmoz | PL5 | 5 | ШТ | Под заказ Т1 | Сертифицировано | 2024-12-24 | 17.02.21 - Изменение статуса на складе на "Под заказ Т1")
023703 | Osmoz кнопка СИН.без фикс.+НО конт.бл. | Кнопка с потайным толкателем - Osmoz - в сборе - IP 66 - синий | Legrand | Индустриальное оборудование | 804 | Устройства управления и сигнализации Osmoz | PL5 | 1 | ШТ | Под заказ Т1 | Сертифицировано | 2024-12-24 | 17.02.21 - Изменение статуса на складе на "Под заказ Т1")
023711 | Osmoz кнопка IP67 КРАСН.без фикс.+НЗ конт.бл. | Кнопка с потайным толкателем и защитным колпачком - Osmoz - в сборе - IP 66 - красный | Legrand | Индустриальное оборудование | 804 | Устройства управления и сигнализации Osmoz | PL5 | 1 | ШТ | На складе | Сертифицировано | 2024-12-24 | 19.11.20 - Изменение статуса на складе
023771 | Osmoz индик. в сборе 12-24В КРАСН. винт.кл | Лампа-индикатор - Osmoz - в сборе - с подсветкой - красный - 24 В~/= | Legrand | Индустриальное оборудование | 804 | Устройства управления и сигнализации Osmoz | PL5 | 1 | ШТ | На складе | Не подлежит сертификации | 2022-12-31 | 19.11.20 - Изменение статуса на складе
023813 | Osmoz гол.кнопки IP67 ЧЕРН, потайн. без фикс. | Кнопка с пружинным возвратом ∅ 22,3 - Osmoz - для компл. - пот. головка с защи. колпачком - без подсв. - IP 67 - чёрный | Legrand | Индустриальное оборудование | 804 | Устройства управления и сигнализации Osmoz | PL5 | 5 | ШТ | Под заказ Т1 | Не подлежит сертификации | 2022-12-31 | 17.02.21 - Изменение статуса на складе на "Под заказ Т1")
023814 | Osmoz гол.кнопки 30мм КРАСН, потайн. без фикс. | Скрытая головка с утопленным толкателем ∅ 30 - Osmoz - для компл. - с пружинным возвратом - без подсв. - IP 66 - красный | Legrand | Индустриальное оборудование | 804 | Устройства управления и сигнализации Osmoz | PL5 | 5 | ШТ | Под заказ Т1 | Не подлежит сертификации | 2022-12-31 | 17.02.21 - Изменение статуса на складе на "Под заказ Т1")
023822 | Osmoz гол.кнопки ЗЕЛ, выступ. без фикс. | Кнопка с пружинным возвратом ∅ 22,3 - Osmoz - для комплектации - выступающая - без подсветки - IP 66 - зеленый | Legrand | Индустриальное оборудование | 804 | Устройства управления и сигнализации Osmoz | PL5 | 1 | ШТ | Под заказ Т1 | Не подлежит сертификации | 2022-12-31 | 17.02.21 - Изменение статуса на складе на "Под заказ Т1")
023836 | Osmoz гол.кнопки гриб.40мм ЧЕРН, без фикс. | Кнопка с пружинным возвратом ∅ 40 - Osmoz - для комплектации - с грибовидным толкателем - без подсветки - чёрный | Legrand | Индустриальное оборудование | 804 | Устройства управления и сигнализации Osmoz | PL5 | 10 | ШТ | Под заказ Т1 | Не подлежит сертификации | 2022-12-31 | 17.02.21 - Изменение статуса на складе на "Под заказ Т1")
023866 | Osmoz гол.кнопки-мех.шток ЧЕРН, потайн. без фикс. | Кнопка с удлиненным штоком для механического сброса - Osmoz - для комплектации - без подсветки - IP 65 - чёрный | Legrand | Индустриальное оборудование | 804 | Устройства управления и сигнализации Osmoz | PL5 | 1 | ШТ | Под заказ Т1 | Не подлежит сертификации | 2022-12-31 | 19.11.20 - Изменение статуса на складе
023892 | Osmoz гол.кнопки EN418 ключ455 экстр.откл.КРАСН. 40мм. возвр-пов. | Кнопка с грибовидным толкателем ∅ 40 - Osmoz - с ключем № 455 для экстр. отключения - без подсв. - красный | Legrand | Индустриальное оборудование | 804 | Устройства управления и сигнализации Osmoz | PL5 | 1 | ШТ | Под заказ Т1 | Не подлежит сертификации | 2022-12-31 | 17.02.21 - Изменение статуса на складе на "Под заказ Т1")
023902 | Osmoz гол.перекл. ЗЕЛ.ручк. 2 п с фикс. 45°(0-1) 11-1 час. | Переключатель с рукояткой - Osmoz - для комплектации - без подсветки - IP 66 - 2 положения с фиксацией - зеленый | Legrand | Индустриальное оборудование | 804 | Устройства управления и сигнализации Osmoz | PL5 | 1 | ШТ | Под заказ Т1 | Не подлежит сертификации | 2022-12-31 | 17.02.21 - Изменение статуса на складе на "Под заказ Т1")
023935 | Osmoz гол.тумб. ЧЕРН.ручк. 2 п с фикс. 90°(0-1) 12-3 час. | Тубмлер с удлиненной рукояткой - Osmoz - для комплектации - без подсветки - IP 66 - 2 положения с фиксацией - 90° | Legrand | Индустриальное оборудование | 804 | Устройства управления и сигнализации Osmoz | PL5 | 1 | ШТ | Под заказ Т1 | Не подлежит сертификации | 2022-12-31 | 17.02.21 - Изменение статуса на складе на "Под заказ Т1")
023955 | Osmoz гол.ключ 455. ЧЕРН.ручк. 2 п с фикс. 90°(0 извл.-1 извл.) 12-3 час. | Переключатель с ключом № 455 - Osmoz - для комплектации - без подсветки - IP 66 - 2 положения с фиксацией и ключ 90° | Legrand | Индустриальное оборудование | 804 | Устройства управления и сигнализации Osmoz | PL5 | 1 | ШТ | Под заказ Т1 | Не подлежит сертификации | 2022-12-31 | 17.02.21 - Изменение статуса на складе на "Под заказ Т1")
024027 | Osmoz гол.кн.подсвет. ЗЕЛ, выступ. с фикс. | Головка ''нажал - вкл., нажал - откл.'' ∅ 22,3 - Osmoz - для компл. - с подсветкой - с выступающим толкателем - зеленый | Legrand | Индустриальное оборудование | 804 | Устройства управления и сигнализации Osmoz | PL5 | 1 | ШТ | Под заказ Т1 | Не подлежит сертификации | 2022-12-31 | 17.02.21 - Изменение статуса на складе на "Под заказ Т1")
024035 | Osmoz гол.перекл.подсв. КРАСН.ручк. 2 п с фикс. 45°(0-1) 12-2 час. | Переключатель - Osmoz - для комплектации - с подсветкой - 2 положения с фиксацией - 45° красный | Legrand | Индустриальное оборудование | 804 | Устройства управления и сигнализации Osmoz | PL5 | 1 | ШТ | Под заказ Т1 | Не подлежит сертификации | 2022-12-31 | 17.02.21 - Изменение статуса на складе на "Под заказ Т1")
024036 | Osmoz гол.перекл.подсв. ЗЕЛ.ручк. 2 п с фикс. 45°(0-1) 12-2 час | Переключатель - Osmoz - для комплектации - с подсветкой - 2 положения с фиксацией - 45° зеленый | Legrand | Индустриальное оборудование | 804 | Устройства управления и сигнализации Osmoz | PL5 | 1 | ШТ | Под заказ Т1 | Не подлежит сертификации | 2022-12-31 | 17.02.21 - Изменение статуса на складе на "Под заказ Т1")
024052 | Osmoz гол.перекл.подсв. ЗЕЛ.ручк. 3 п с фикс. 45°(1-0-2) 10-12-2 час. | Переключатель - Osmoz - для комплектации - с подсветкой - 3 положения с фиксацией - 45° - зеленый | Legrand | Индустриальное оборудование | 804 | Устройства управления и сигнализации Osmoz | PL5 | 1 | ШТ | Под заказ Т1 | Не подлежит сертификации | 2022-12-31 | 17.02.21 - Изменение статуса на складе на "Под заказ Т1")
024080 | Osmoz гол.кн.подсв. гриб. экстр.откл.КРАСН. 40мм. тяни-толк. | Кнопка с грибовидным толкателем ∅ 40 - Osmoz - с подсветкой - кнопка ''Тяни-толкай'' - экстренное отключение - красный | Legrand | Индустриальное оборудование | 804 | Устройства управления и сигнализации Osmoz | PL5 | 1 | ШТ | На складе | Не подлежит сертификации | 2022-12-31 | 19.11.20 - Изменение статуса на складе
024164 | Osmoz гол.индик.диффузор ЖЕЛТ. | Головка индикатора - Osmoz - для комплектации - с подсветкой - IP 66 - желтый | Legrand | Индустриальное оборудование | 804 | Устройства управления и сигнализации Osmoz | PL5 | 5 | ШТ | На складе | Не подлежит сертификации | 2022-12-31 | 19.11.20 - Изменение статуса на складе
024270 | Osmoz блок.подсв. 230В БЕЛ. для кн.постов винт.кл | Блок со встроенным светодиодом для головок - Osmoz - для кнопочных постов - 230 В~ - белый | Legrand | Индустриальное оборудование | 804 | Устройства управления и сигнализации Osmoz | PL5 | 1 | ШТ | Под заказ Т1 | Сертифицировано | 2022-11-23 | 17.02.21 - Изменение статуса на складе на "Под заказ Т1")
024304 | Osmoz вставк. узкая прозр. без надписей | Вставка-маркер - Osmoz - для этикеток - без надписей - прозрачная - узкая | Legrand | Индустриальное оборудование | 804 | Устройства управления и сигнализации Osmoz | PL5 | 10 | ШТ | Под заказ Т1 | Не подлежит сертификации | 2022-12-31 | 17.02.21 - Изменение статуса на складе на "Под заказ Т1")
024322 | Osmoz рамка+вставк. узкая алюм. без надписей | Osmoz рамка+вставк. узкая алюм. без надписей | Legrand | Индустриальное оборудование | 804 | Устройства управления и сигнализации Osmoz | PL5 | 10 | ШТ | На складе | Не подлежит сертификации | 2021-12-31 | 19.11.20 - Изменение статуса на складе
024607 | Osmoz индик.монобл. 130В ЗЕЛ. | Osmoz индикаторная лампа моноблочная 130В зеленая | Legrand | Индустриальное оборудование | 804 | Устройства управления и сигнализации Osmoz | PL5 | 10 | ШТ | На складе | Сертифицировано | 2022-11-23 | 19.11.20 - Изменение статуса на складе
026159 | Ronis Бл-тор д/DPX250/1600 | Блокиратор Ronis для моторного привода DPX 250/630 | Legrand | Power Legrand | 39 | DPX3 630-1600 | PL1 | 1 | ШТ | На складе | Сертифицировано | 2024-12-12 | 19.11.20 - Изменение статуса на складе
026164 | DPX-IS 125-1600 Дист.выкл.(24В~) | Расцепитель независимый для DPX-IS - 24 В~/= | Legrand | Power Legrand | 42 | Выключатели нагрузки DPX-IS | PL1 | 1 | ШТ | Под заказ Т1 | Не подлежит сертификации | 2022-12-31 | 17.02.21 - Изменение статуса на складе на "Под заказ Т1")
026167 | Расцепитель Независим. DPX-IS 230 | Расщепитель независимый для DPX-IS - 230 В~/= | Legrand | Power Legrand | 42 | Выключатели нагрузки DPX-IS | PL1 | 1 | ШТ | Под заказ Т1 | Информация по запросу |  | 17.02.21 - Изменение статуса на складе на "Под заказ Т1")
026260 | DPX1600 Аксесс.д/запиран. | Блокиратор - DPX 1600 - для блокирования в положении ''Выкл'' | Legrand | Power Legrand | 39 | DPX3 630-1600 | PL1 | 1 | ШТ | Под заказ Т1 | Сертифицировано | 2024-12-12 | 17.02.21 - Изменение статуса на складе на "Под заказ Т1")
026269 | DPX1250/1600 Клеммы д/подкл. | Клемма для подключения - для DPX/DPX-IS 1600 - для неоконцованных кабелей - стандартная | Legrand | Power Legrand | 39 | DPX3 630-1600 | PL1 | 1 | ШТ | На складе | Сертифицировано | 2024-12-12 | 19.11.20 - Изменение статуса на складе
026283 | Рукоят. Dpx1250/1600 | Рукоятка выносная поворотная стандартная - для DPX 1600 - IP 55 - чёрный | Legrand | Power Legrand | 39 | DPX3 630-1600 | PL1 | 1 | ШТ | Под заказ Т1 | Сертифицировано | 2024-12-12 | 17.02.21 - Изменение статуса на складе на "Под заказ Т1")
026399 | DPX125Наб.из соединит.8конт. | Соединители для вспомогательных устройств DPX - 8 контактов | Legrand | Power Legrand | 39 | DPX3 630-1600 | PL1 | 1 | ШТ | На складе | Информация по запросу |  | 14.01.21 - Перевод во вкладку "Тариф"; изменение тарифа
026502 | Комплект распред. DPX-IS 400A | Комплект для распределения - для DPX-IS 400 А - для шин Кат. № 0 374 19 сечением 32x5 мм | Legrand | Power Legrand | 42 | Выключатели нагрузки DPX-IS | PL1 | 1 | ШТ | Под заказ Т1 | Сертифицировано | 2024-12-22 | 17.02.21 - Изменение статуса на складе на "Под заказ Т1")
026600 | DPX-IS250 3п 63A прям. | Выключатель автоматический 3П DPX-IS 250 63A прям. | Legrand | Power Legrand | 42 | Выключатели нагрузки DPX-IS | PL1 | 1 | ШТ | Под заказ Т1 | Сертифицировано | 2024-10-14 | 17.02.21 - Изменение статуса на складе на "Под заказ Т1")
026606 | DPX-IS250 4п 160A прям. | Выключатель-разъединитель DPX-IS 250 - без дистанционного отключения - 160 A - 4П - фронтальное управление | Legrand | Power Legrand | 42 | Выключатели нагрузки DPX-IS | PL1 | 1 | ШТ | Под заказ Т1 | Сертифицировано | 2024-10-14 | 17.02.21 - Изменение статуса на складе на "Под заказ Т1")
026617 | DPX-IS250 4п 250 A бок.прав | Выключатель-разъединитель DPX-IS 250 - без дистанционного отключения - 250 A - 4П - правостороннее управление | Legrand | Power Legrand | 42 | Выключатели нагрузки DPX-IS | PL1 | 1 | ШТ | Под заказ Т1 | Сертифицировано | 2024-10-14 | 17.02.21 - Изменение статуса на складе на "Под заказ Т1")
026631 | DPX-IS 250 3п. 100A фронт. | Выключатель-разъединитель DPX-IS 250 - с дистанционным отключением - 100 A - 3П - рукоятка спереди | Legrand | Power Legrand | 42 | Выключатели нагрузки DPX-IS | PL1 | 1 | ШТ | Под заказ Т1 | Сертифицировано | 2024-10-14 | 17.02.21 - Изменение статуса на складе на "Под заказ Т1")
026632 | DPX-IS250 3п 160A фронт. | Выключатель-разъединитель DPX-IS 250 - с дистанционным отключением - 160 A - 3П - рукоятка спереди | Legrand | Power Legrand | 42 | Выключатели нагрузки DPX-IS | PL1 | 1 | ШТ | Под заказ Т1 | Сертифицировано | 2024-10-14 | 17.02.21 - Изменение статуса на складе на "Под заказ Т1")
026636 | DPX-IS250 4п 160A фронт. | Выключатель-разъединитель DPX-IS 250 - с дистанционным отключением - 160 A - 4П - рукоятка спереди | Legrand | Power Legrand | 42 | Выключатели нагрузки DPX-IS | PL1 | 1 | ШТ | Под заказ Т1 | Сертифицировано | 2024-10-14 | 17.02.21 - Изменение статуса на складе на "Под заказ Т1")
026645 | DPX-IS250 4п100A бок.прав. | Выключатель-разъединитель DPX-IS 250 - с дистанционным отключением - 100 A - 4П - рукоятка справа | Legrand | Power Legrand | 42 | Выключатели нагрузки DPX-IS | PL1 | 1 | ШТ | Под заказ Т1 | Сертифицировано | 2024-10-14 | 17.02.21 - Изменение статуса на складе на "Под заказ Т1")
026651 | DPX-IS250 3п 100A бок.лев. | Выключатель-разъединитель DPX-IS 250 - с дистанционным отключением - 100 A - 3П - рукоятка слева | Legrand | Power Legrand | 42 | Выключатели нагрузки DPX-IS | PL1 | 1 | ШТ | Под заказ Т1 | Сертифицировано | 2024-10-14 | 17.02.21 - Изменение статуса на складе на "Под заказ Т1")
026655 | DPX-IS250 4п 100A бок.лев. | Выключатель-разъединитель DPX-IS 250 - с дистанционным отключением - 100 A - 4П - рукоятка слева | Legrand | Power Legrand | 42 | Выключатели нагрузки DPX-IS | PL1 | 1 | ШТ | Под заказ Т1 | Сертифицировано | 2024-10-14 | 17.02.21 - Изменение статуса на складе на "Под заказ Т1")
026674 | DPX-IS630 4п 400A фронт. | Выключатель-разъединитель DPX-IS 630 - с дистанционным отключением - 400 A - 4П - рукоятка спереди | Legrand | Power Legrand | 42 | Выключатели нагрузки DPX-IS | PL1 | 1 | ШТ | Под заказ Т1 | Сертифицировано | 2024-10-14 | 17.02.21 - Изменение статуса на складе на "Под заказ Т1")
026675 | DPX-IS630 4п 630A фронт. | Выключатель-разъединитель DPX-IS 630 - с дистанционным отключением - 630 A - 4П - рукоятка спереди | Legrand | Power Legrand | 42 | Выключатели нагрузки DPX-IS | PL1 | 1 | ШТ | Под заказ Т1 | Сертифицировано | 2024-10-14 | 17.02.21 - Изменение статуса на складе на "Под заказ Т1")
026680 | DPX-IS630 3п 400A бок.лев. | Выключатель-разъединитель DPX-IS 630 - с дистанционным отключением - 400 A - 3П - рукоятка слева | Legrand | Power Legrand | 42 | Выключатели нагрузки DPX-IS | PL1 | 1 | ШТ | Под заказ Т1 | Сертифицировано | 2024-10-14 | 17.02.21 - Изменение статуса на складе на "Под заказ Т1")
026681 | DPX-IS630 3п 630A бок.лев. | Выключатель-разъединитель DPX-IS 630 - с дистанционным отключением - 630 A - 3П - рукоятка слева | Legrand | Power Legrand | 42 | Выключатели нагрузки DPX-IS | PL1 | 1 | ШТ | Под заказ Т1 | Сертифицировано | 2024-10-14 | 17.02.21 - Изменение статуса на складе на "Под заказ Т1")
027000 | DRX125 MT 15A 3П 10KA | DRX125 термомагнитный 15A 3П 10KA | Legrand | Power Legrand | 43 | Автоматические выключатели DRX (в литом корпусе) | PL1 | 1 | ШТ | Под заказ Т1 | Сертифицировано | 2022-08-29 | 17.02.21 - Изменение статуса на складе на "Под заказ Т1")
027113 | Drx250 Фикс 150a 3p 25ка | Drx250 фиксированный 150a 3p 25кА | Legrand | Power Legrand | 43 | Автоматические выключатели DRX (в литом корпусе) | PL1 | 1 | ШТ | На складе | Сертифицировано | 2022-08-29 | 17.02.21 - Изменение статуса на складе на "На складе"
027182 | DRX125/250 МЕЖПОЛ.ПЕРЕГОР. 4П | DRX125/250 МЕЖПОЛ.ПЕРЕГОР. 4П | Legrand | Power Legrand | 43 | Автоматические выключатели DRX (в литом корпусе) | PL1 | 1 | ШТ | Под заказ Т1 | Сертифицировано | 2024-12-12 | 01.01.21 - Добавлен в тариф
027190 | DRX125 ПЛАТА МОНТАЖА НА DIN 2П | DRX125 ПЛАТА МОНТАЖА НА DIN 2П | Legrand | Power Legrand | 43 | Автоматические выключатели DRX (в литом корпусе) | PL1 | 12 | ШТ | Под заказ Т1 | Сертифицировано | 2024-12-12 | 01.01.21 - Добавлен в тариф
027231 | DRX250 MT 160A 4П 25kA | DRX250 термомагнитный 160A 4П 25kA | Legrand | Power Legrand | 43 | Автоматические выключатели DRX (в литом корпусе) | PL1 | 1 | ШТ | На складе | Сертифицировано | 2022-08-29 | 17.02.21 - Изменение статуса на складе на "На складе"
027242 | DRX630 термомагнитный 320A 3П 50кА | DRX630 термомагнитный 320A 3П 50кА | Legrand | Power Legrand | 43 | Автоматические выключатели DRX (в литом корпусе) | PL1 | 1 | ШТ | На складе | Сертифицировано | 2022-08-29 | 17.02.21 - Изменение статуса на складе на "На складе"
027251 | DRX630 Рукоятка выносная | Стандартная поворотная рукоятка - выносная - для DRX 630- серая | Legrand | Power Legrand | 43 | Автоматические выключатели DRX (в литом корпусе) | PL1 | 1 | ШТ | Под заказ Т1 | Сертифицировано | 2024-12-12 | 17.02.21 - Изменение статуса на складе на "Под заказ Т1")
027322 | DPX-IS 250 ПОЛЮС. РАСШИРИТЕЛИ | DPX-IS 250 Полюсные расширители | Legrand | Power Legrand | 42 | Выключатели нагрузки DPX-IS | PL1 | 1 | ШТ | Под заказ Т1 | Сертифицировано | 2024-10-14 | 17.12.20 - Добавлен в тариф
027460 | PR12 Инвер Без 0 1Ф Монт. Винт | Переключатель на 2 направления - без положения ''0'' - PR 12 - 1П - 2 контакта - крепление на дверце | Legrand | Индустриальное оборудование | 806 | Кулачковые переключатели Legrand | PL5 | 1 | ШТ | Под заказ Т1 | Сертифицировано | 2023-07-11 | 17.02.21 - Изменение статуса на складе на "Под заказ Т1")
027461 | PR12 Инвер Без 0 2Ф Монт. Винт | Переключатель на 2 направления - без положения ''0'' - PR 12 - 2П - 4 контакта - крепление на дверце | Legrand | Индустриальное оборудование | 806 | Кулачковые переключатели Legrand | PL5 | 1 | ШТ | Под заказ Т1 | Сертифицировано | 2023-07-11 | 17.02.21 - Изменение статуса на складе на "Под заказ Т1")
027500 | PR21 3 Напр Без 0 1Ф | Трехпозиционный переключатель без положения ''0'' - PR 21 - 1П - 3 контакта - крепление на дверце | Legrand | Индустриальное оборудование | 806 | Кулачковые переключатели Legrand | PL5 | 1 | ШТ | Под заказ Т2 | Сертифицировано | 2023-07-11 | 12.02.21 - Перевод во вкладку "Удаленные"
027503 | PR12 3 Напр С 0 2Ф Монт. Винт | Трехпозиционный переключатель с положением ''0'' - PR 12 - 2П - 6 контактов - крепление на дверце | Legrand | Индустриальное оборудование | 806 | Кулачковые переключатели Legrand | PL5 | 1 | ШТ | Под заказ Т1 | Сертифицировано | 2023-07-11 | 17.02.21 - Изменение статуса на складе на "Под заказ Т1")
027504 | PR12 3 Напр С 0 3П Монт. Винт | Трехпозиционный переключатель с положением ''0'' - PR 12 - 3П - 9 контактов - крепление на дверце | Legrand | Индустриальное оборудование | 806 | Кулачковые переключатели Legrand | PL5 | 1 | ШТ | Под заказ Т1 | Сертифицировано | 2023-07-11 | 17.02.21 - Изменение статуса на складе на "Под заказ Т1")
028806 | Бл. питания дополн. внеш. ~/= 24B | Преобразователь напряжения - внешний - ~/= 24B - для автоматических выключателей DMX³ | Legrand | Power Legrand | 45 | Автоматические выключатели DMX3 | PL1 | 1 | ШТ | На складе | Сертифицировано | 2025-03-25 | 08.12.20 - Изменение наименования
028904 | Корзина для выкатного исполнения 4000 3Р | Корзина для переоборудования фиксированного аппарата в выкатной - 3П - для DMX³/DMX³-I типоразмера 2 | Legrand | Power Legrand | 45 | Автоматические выключатели DMX3 | PL1 | 1 | ШТ | Под заказ Т1 | Сертифицировано | 2025-11-09 | 17.02.21 - Изменение статуса на складе на "Под заказ Т1")
028911 | Комплект для переоборудования в выкатное исполнение 4000 3Р | Комплект для переоборудования в выкатное исполнение - 3П - для DMX³/DMX³-I типоразмера 2 | Legrand | Power Legrand | 45 | Автоматические выключатели DMX3 | PL1 | 1 | ШТ | Под заказ Т1 | Сертифицировано | 2025-03-25 | 17.02.21 - Изменение статуса на складе на "Под заказ Т1")
029973 | Угол Плоский 32х20 Серый | Угол Плоский 32х20 Серый | Legrand | DLP/Mosaic | 270 | Мини-каналы и плинтусы DLP | PL7 | 10 | ШТ | Под заказ Т2 | Не подлежит сертификации | 2021-12-31 | 11.01.21 - Изменение статуса на складе
030708 | Колонна алюм. 4 секции H=2,7м | Колонна DLP - 4 секции - высота 2,70 м - алюминий | Legrand | DLP/Mosaic | 286 | Колонны и мини-колонны | PL7 | 1 | ШТ | Под заказ Т2 | Не подлежит сертификации | 2022-12-31 | 12.02.21 - Перевод во вкладку "Удаленные"
030746 | Кор.роз. 2xRJ 45 Cat 6 FTP | Кор.Роз. 2xrj 45 Cat 6 Ftp | Legrand | DLP/Mosaic | 286 | Колонны и мини-колонны | PL7 | 1 | ШТ | Под заказ Т2 | Сертифицировано | 2024-12-02 | 11.01.21 - Изменение статуса на складе
031065 | Кор.роз.комплект.4мод. | Пустой розеточный блок для комплектования - 4 модуля - длина 215 мм - белый | Legrand | DLP/Mosaic | 286 | Колонны и мини-колонны | PL7 | 1 | ШТ | Под заказ Т2 | Не подлежит сертификации | 2022-12-31 | 11.01.21 - Изменение статуса на складе. 12.02.21 - Перевод во вкладку "Удаленные"
031066 | Кор.роз.комплект.8мод. | Пустой розеточный блок для комплектования - 8 модулей - длина 325 мм - белый | Legrand | DLP/Mosaic | 286 | Колонны и мини-колонны | PL7 | 1 | ШТ | Под заказ Т2 | Не подлежит сертификации | 2022-12-31 | 11.01.21 - Изменение статуса на складе
031693 | SaganeРамка д/пл.80х20 на 2п | Sagane Рамка для плинтуса 80х20 На 2п | Legrand | DLP/Mosaic | 270 | Мини-каналы и плинтусы DLP | PL7 | 5 | ШТ | Под заказ Т1 | Сертифицировано | 2024-11-25 | 11.01.21 - Изменение статуса на складе
031702 | Выдв.панель 4 м Н10 | Адаптер - для монтажа рамки Кат. № 0 316 13 - монтаж на мини-плинтусы DLPlus глубиной 12,5 мм | Legrand | DLP/Mosaic | 270 | Мини-каналы и плинтусы DLP | PL7 | 10 | ШТ | Под заказ Т1 | Не подлежит сертификации | 2021-12-31 | 11.01.21 - Изменение статуса на складе
031703 | Выдв.панель 6 м Н10 | Адаптер - для монтажа рамки Кат. № 0 316 14 и 0 316 22 - монтаж на мини-плинтусы DLPlus глубиной 12,5 мм | Legrand | DLP/Mosaic | 270 | Мини-каналы и плинтусы DLP | PL7 | 5 | ШТ | Под заказ Т1 | Не подлежит сертификации | 2021-12-31 | 11.01.21 - Изменение статуса на складе
031804 | Colring Хомут черн 3,5X180 | Монтажный хомут Colring - ширина 3.5 мм - длина 180 мм - пакет 100 шт - чёрный | Legrand | Индустриальное оборудование | 720 | Хомуты Colring | PL5 | 100 | ШТ | На складе | Не подлежит сертификации | 2021-12-31 | 19.11.20 - Изменение статуса на складе
031805 | Colring Хомут черн 3,5X280 | Монтажный хомут Colring - ширина 3.5 мм - длина 280 мм - пакет 100 шт - чёрный | Legrand | Индустриальное оборудование | 720 | Хомуты Colring | PL5 | 100 | ШТ | На складе | Не подлежит сертификации | 2021-12-31 | 19.11.20 - Изменение статуса на складе
031807 | Colring Хомут черн 4,6X180 | Монтажный хомут Colring - ширина 4.6 мм - длина 180 мм - пакет 100 шт - чёрный | Legrand | Индустриальное оборудование | 720 | Хомуты Colring | PL5 | 100 | ШТ | Под заказ Т1 | Не подлежит сертификации | 2021-12-31 | 17.02.21 - Изменение статуса на складе на "Под заказ Т1")
031808 | Colring Хомут черн 4,6X280 | Монтажный хомут Colring - ширина 4.6 мм - длина 280 мм - пакет 100 шт - чёрный | Legrand | Индустриальное оборудование | 720 | Хомуты Colring | PL5 | 100 | ШТ | Под заказ Т1 | Не подлежит сертификации | 2021-12-31 | 19.11.20 - Изменение статуса на складе
031811 | Colring Хомут черн 7,6X360 | Монтажный хомут Colring - ширина 7.6 мм - длина 360 мм - пакет 100 шт - чёрный | Legrand | Индустриальное оборудование | 720 | Хомуты Colring | PL5 | 100 | ШТ | Под заказ Т1 | Не подлежит сертификации | 2021-12-31 | 17.02.21 - Изменение статуса на складе на "Под заказ Т1")
031813 | Colring Хомут черн 4,6X430 | Colring хомут чёрный 4,6X430 | Legrand | Индустриальное оборудование | 720 | Хомуты Colring | PL5 | 100 | ШТ | На складе | Не подлежит сертификации | 2021-12-31 | 19.11.20 - Изменение статуса на складе
031815 | Colring Хомут черн 7,6X550 | Colring хомут чёрный 7,6X550 | Legrand | Индустриальное оборудование | 720 | Хомуты Colring | PL5 | 100 | ШТ | На складе | Не подлежит сертификации | 2021-12-31 | 19.11.20 - Изменение статуса на складе
031821 | Colring Хомут бесцвет 2,4X140 | Монтажный хомут Colring - ширина 2.4 мм - длина 140 мм - пакет 100 шт - бесцветный | Legrand | Индустриальное оборудование | 720 | Хомуты Colring | PL5 | 100 | ШТ | Под заказ Т1 | Не подлежит сертификации | 2021-12-31 | 17.02.21 - Изменение статуса на складе на "Под заказ Т1")
031822 | Colring Хомут бесцвет 2,4X180 | Монтажный хомут Colring - ширина 2.4 мм - длина 180 мм - пакет 100 шт - бесцветный | Legrand | Индустриальное оборудование | 720 | Хомуты Colring | PL5 | 100 | ШТ | Под заказ Т1 | Не подлежит сертификации | 2021-12-31 | 17.02.21 - Изменение статуса на складе на "Под заказ Т1")
031828 | Colring Хомут бесцвет 4,6X280 | Монтажный хомут Colring - ширина 4.6 мм - длина 280 мм - пакет 100 шт - бесцветный | Legrand | Индустриальное оборудование | 720 | Хомуты Colring | PL5 | 100 | ШТ | Под заказ Т1 | Не подлежит сертификации | 2021-12-31 | 17.02.21 - Изменение статуса на складе на "Под заказ Т1")
031832 | Colring Хомут бесцвет 7,6X720 | Монтажный хомут Colring - ширина 7.6 мм - длина 720 мм - пакет 100 шт - бесцветный | Legrand | Индустриальное оборудование | 720 | Хомуты Colring | PL5 | 100 | ШТ | На складе | Не подлежит сертификации | 2021-12-31 | 19.11.20 - Изменение статуса на складе
031870 | Colson Хомут 9х185мм | Хомут Colson - ширина 9 - длина 185 - ∅ зажимания от 10 до 42 мм - серый | Legrand | Индустриальное оборудование | 710 | Хомуты Colson | PL5 | 100 | ШТ | Под заказ Т2 | Не подлежит сертификации | 2021-12-31 | 17.02.21 - Изменение кода EAN13
031871 | Colson Хомут 9X262мм | Хомут Colson - ширина 9 - длина 262 - ∅ зажимания от 26 до 62 мм - серый | Legrand | Индустриальное оборудование | 710 | Хомуты Colson | PL5 | 100 | ШТ | Под заказ Т2 | Не подлежит сертификации | 2021-12-31 | 17.02.21 - Изменение кода EAN13
031872 | Colson Хомут 9х357мм | Хомут Colson - ширина 9 - длина 357 - ∅ зажимания от 26 до 92 мм - серый | Legrand | Индустриальное оборудование | 710 | Хомуты Colson | PL5 | 100 | ШТ | Под заказ Т2 | Не подлежит сертификации | 2021-12-31 | 17.02.21 - Изменение кода EAN13
031910 | Colson Хомут 9х123 черный | Стойкий к УФ лучам монтажный хомут Colson - для жилых и общественных зданий - ширина 9 мм - длина 123 мм - чёрный | Legrand | Индустриальное оборудование | 710 | Хомуты Colson | PL5 | 100 | ШТ | На складе | Не подлежит сертификации | 2021-12-31 | 17.02.21 - Изменение кода EAN13
031913 | Colson Хомут 9х185 черный | Стойкий к УФ лучам монтажный хомут Colson - для жилых и общественных зданий - ширина 9 мм - длина 185 мм - чёрный | Legrand | Индустриальное оборудование | 710 | Хомуты Colson | PL5 | 100 | ШТ | На складе | Не подлежит сертификации | 2021-12-31 | 17.02.21 - Изменение кода EAN13
031916 | Colson Хомут 9х262 черный | Стойкий к УФ лучам монтажный хомут Colson - для жилых зданий - ширина 9 мм - длина 262 мм - чёрный | Legrand | Индустриальное оборудование | 710 | Хомуты Colson | PL5 | 100 | ШТ | На складе | Не подлежит сертификации | 2021-12-31 | 17.02.21 - Изменение кода EAN13
031919 | Colson Хомут 9х357 черный | Стойкий к УФ лучам монтажный хомут Colson - для жилых зданий - ширина 9 мм - длина 357 мм - чёрный | Legrand | Индустриальное оборудование | 710 | Хомуты Colson | PL5 | 100 | ШТ | На складе | Не подлежит сертификации | 2021-12-31 | 17.02.21 - Изменение кода EAN13
031920 | Colson Хомут 9х498 черный | Стойкий к УФ лучам монтажный хомут Colson - для жилых зданий - ширина 9 мм - длиной 498 мм - чёрный | Legrand | Индустриальное оборудование | 710 | Хомуты Colson | PL5 | 100 | ШТ | На складе | Не подлежит сертификации | 2021-12-31 | 17.02.21 - Изменение кода EAN13
031921 | Colson Хомут 9х750 черный | Стойкий к УФ лучам монтажный хомут Colson - для жилых зданий - ширина 9 мм - длина 750 мм - чёрный | Legrand | Индустриальное оборудование | 710 | Хомуты Colson | PL5 | 100 | ШТ | На складе | Не подлежит сертификации | 2021-12-31 | 17.02.21 - Изменение кода EAN13
031922 | Colson Хомут 9х119 черный | Стойкий к УФ лучам монтажный хомут Colson - для жилых зданий - ширина 6 мм - длина 119 мм - чёрный | Legrand | Индустриальное оборудование | 710 | Хомуты Colson | PL5 | 100 | ШТ | Под заказ Т2 | Не подлежит сертификации | 2021-12-31 | 17.02.21 - Изменение кода EAN13
031925 | Colson Хомут 9х180 черный | Стойкий к УФ лучам монтажный хомут Colson - для жилых зданий - ширина 6 мм - длина 180 мм - чёрный | Legrand | Индустриальное оборудование | 710 | Хомуты Colson | PL5 | 100 | ШТ | На складе | Не подлежит сертификации | 2021-12-31 | 17.02.21 - Изменение кода EAN13
031929 | Col 6 Хомут 6X194мм | Стойкий к УФ лучам монтажный хомут Colson - для жилых зданий - ширина 7,6 мм - длина 194 мм - чёрный | Legrand | Индустриальное оборудование | 710 | Хомуты Colson | PL5 | 100 | ШТ | Под заказ Т1 | Не подлежит сертификации | 2021-12-31 | 17.02.21 - Изменение статуса на складе на "Под заказ Т1")
031932 | Col 6 Хомут 6X359мм | Стойкий к УФ лучам монтажный хомут Colson - для жилых зданий - ширина 7,6 мм - длина 359 мм - чёрный | Legrand | Индустриальное оборудование | 710 | Хомуты Colson | PL5 | 100 | ШТ | Под заказ Т1 | Не подлежит сертификации | 2021-12-31 | 17.02.21 - Изменение статуса на складе на "Под заказ Т1")
031957 | Дюбель для завинчивания | Дюбель - ∅ 8 - для кабель-каналов DLP и щитов XL³ 6,6 х 150 - чёрный | Legrand | Индустриальное оборудование | 710 | Хомуты Colson | PL5 | 100 | ШТ | Под заказ Т1 | Не подлежит сертификации | 2021-12-31 | 17.02.21 - Изменение статуса на складе на "Под заказ Т1")
031958 | Дюбель-основание 8мм в распор | Дюбель с высокой шляпкой - защита от УФ - чёрный | Legrand | Индустриальное оборудование | 710 | Хомуты Colson | PL5 | 100 | ШТ | На складе | Не подлежит сертификации | 2021-12-31 | 19.11.20 - Изменение статуса на складе
031959 | Colson Основание д/хомут | Colson - Основание для хомутов монтаж с помощью Spit - защита от УФ - чёрное | Legrand | Индустриальное оборудование | 710 | Хомуты Colson | PL5 | 100 | ШТ | Под заказ Т1 | Не подлежит сертификации | 2021-12-31 | 17.02.21 - Изменение статуса на складе на "Под заказ Т1")
031978 | Замок д/листового металла | Стальное основание для крепления хомута на неперфорированной или перфорированной пластины Lina 25 | Legrand | Индустриальное оборудование | 710 | Хомуты Colson | PL5 | 100 | ШТ | На складе | Не подлежит сертификации | 2021-12-31 | 19.11.20 - Изменение статуса на складе
032018 | Colring Хомут3,5х180черн.пол.6/6 | Colring хомут чёрный 3,5X180 | Legrand | Индустриальное оборудование | 720 | Хомуты Colring | PL5 | 100 | ШТ | На складе | Не подлежит сертификации | 2021-12-31 | 19.11.20 - Изменение статуса на складе
032019 | Colring Хомут3,5х280черн.пол.6/6 | Colring хомут чёрный 3,5X280 | Legrand | Индустриальное оборудование | 720 | Хомуты Colring | PL5 | 100 | ШТ | На складе | Не подлежит сертификации | 2021-12-31 | 19.11.20 - Изменение статуса на складе
032020 | Colring Хомут3,5х360черн.пол.6/6 | Colring хомут чёрный 3,5X360 | Legrand | Индустриальное оборудование | 720 | Хомуты Colring | PL5 | 100 | ШТ | На складе | Не подлежит сертификации | 2021-12-31 | 19.11.20 - Изменение статуса на складе
032023 | Colring Хомут4,6х280черн.пол.6/6 | Colring хомут чёрный 4,6X280 | Legrand | Индустриальное оборудование | 720 | Хомуты Colring | PL5 | 100 | ШТ | На складе | Не подлежит сертификации | 2021-12-31 | 19.11.20 - Изменение статуса на складе
032047 | Colring Хомут7,6х180б/цв.пол.6/6 | Монтажный хомут Colring - полиамид 6/6 - ширина 7,6 мм - длина 180 мм - бесцветный | Legrand | Индустриальное оборудование | 720 | Хомуты Colring | PL5 | 100 | ШТ | Под заказ Т1 | Не подлежит сертификации | 2021-12-31 | 17.02.21 - Изменение статуса на складе на "Под заказ Т1")
032049 | Colring Хомут7,6х360б/цв.пол.6/6 | Монтажный хомут Colring - полиамид 6/6 - ширина 7,6 мм - длина 360 мм - бесцветный | Legrand | Индустриальное оборудование | 720 | Хомуты Colring | PL5 | 100 | ШТ | Под заказ Т1 | Не подлежит сертификации | 2021-12-31 | 17.02.21 - Изменение статуса на складе на "Под заказ Т1")
032058 | Colring Хомут7,6х360б/цв.пол.6/6 | Монтажный хомут Colring - полиамид 6/6 - ширина 7,6 мм - длина 360 мм - бесцветный | Legrand | Индустриальное оборудование | 720 | Хомуты Colring | PL5 | 100 | ШТ | Под заказ Т1 | Не подлежит сертификации | 2021-12-31 | 17.02.21 - Изменение статуса на складе на "Под заказ Т1")
032100 | Опт.полка неукомпл. 1U LCS3 | Полка оптическая неукомплектованная выдвижная модульная для установки оптических вставок - 19'' - 1U | Legrand | LCS3 | 445 | Патч-панели с оптическими коннекторами (вставками) Legrand | PL8 | 1 | ШТ | На складе | Не подлежит сертификации | 2021-12-31 | 10.02.21 - Изменение минимальной упаковки
032314 | DLP/угол Загл.58 бел | Заглушка DLP для углов. каб.-кан. 58 бел. | Legrand | DLP/Mosaic | 271 | Кабельные каналы DLP | PL7 | 10 | ШТ | Под заказ Т2 | Не подлежит сертификации | 2021-12-31 | 12.02.21 - Перевод во вкладку "Удаленные"
032318 | DLP/угол Загл. 110 бел | Заглушка DLP для углов. каб.-кан. 110 бел. | Legrand | DLP/Mosaic | 271 | Кабельные каналы DLP | PL7 | 10 | ШТ | Под заказ Т2 | Не подлежит сертификации | 2021-12-31 | 12.02.21 - Перевод во вкладку "Удаленные"
032324 | DLP Угол внут. 110 белый | Угол Внут. 110 Белый | Legrand | DLP/Mosaic | 271 | Кабельные каналы DLP | PL7 | 2 | ШТ | Под заказ Т2 | Не подлежит сертификации | 2021-12-31 | 12.02.21 - Перевод во вкладку "Удаленные"
032326 | DLP Угол внеш. 58 белый | Угол внеш. 80х50 бел. для Кат. № 0 106 22 | Legrand | DLP/Mosaic | 271 | Кабельные каналы DLP | PL7 | 10 | ШТ | Под заказ Т2 | Не подлежит сертификации | 2021-12-31 | 12.02.21 - Перевод во вкладку "Удаленные"
032350 | Mosaic Супп.2м кр.110 бел | Супп.Mosaic 2м Cv110 Белый | Legrand | DLP/Mosaic | 271 | Кабельные каналы DLP | PL7 | 10 | ШТ | Под заказ Т2 | Сертифицировано | 2024-11-25 | 12.02.21 - Перевод во вкладку "Удаленные"
032352 | Mosaic Супп.4м кр.110 бел | Супп.Mosaic 4м Cv110 Белый | Legrand | DLP/Mosaic | 271 | Кабельные каналы DLP | PL7 | 10 | ШТ | Под заказ Т2 | Сертифицировано | 2024-11-25 | 12.02.21 - Перевод во вкладку "Удаленные"
032658 | Кон быстр.уст LC OM3 50/125 | Кон Быстр.Уст Lc Om3 50/125 | Legrand | VDI | 452 | Коннекторы оптические Legrand | PL8 | 10 | ШТ | На складе | Не подлежит сертификации | 2022-12-31 | 12.02.21 - Перевод во вкладку "Удаленные"
032692 | Патч-корд LC/LC OS2 10м LCS3 | Шнур оптоволоконный OS2 - одномодовый - LC/LC - реверсивная полярность - 10 м - желтый | Legrand | LCS3 | 449 | Шнуры оптические Legrand | PL8 | 1 | ШТ | Под заказ Т1 | Не подлежит сертификации | 2021-12-31 | 21.01.21 - Изменение расширенного наименования
033530 | Патч-пан.тел. 48RJ45 1U,45/78 | Панель в сборе - 1 U - контакты 4-5 / 7-8 - аналоговая линия - LCS² | Legrand | VDI | 443 | Патч-панели с медными коннекторами (вставками) Legrand | PL8 | 1 | ШТ | На складе | Не подлежит сертификации | 2021-12-31 | 12.02.21 - Перевод во вкладку "Удаленные"
033667 | DLPПлоск. изм.угол 120х20 . | Плоск. Изм.Угол 120х20 | Legrand | DLP/Mosaic | 270 | Мини-каналы и плинтусы DLP | PL7 | 5 | ШТ | Под заказ Т1 | Не подлежит сертификации | 2021-12-31 | 11.01.21 - Изменение статуса на складе
033750 | Патч-пан.UTP 24RJ45 кат5e LCS3 | Патч-панель укомплектованная - 19'' - 1U - категория 5е - UTP - 24 x RJ 45 | Legrand | LCS3 | 443 | Патч-панели с медными коннекторами (вставками) Legrand | PL8 | 1 | ШТ | На складе | Не подлежит сертификации | 2021-12-31 | 17.02.21 - Изменение кода EAN13
033751 | Патч-пан.FTP 24RJ45 кат5e LCS3 | Патч-панель укомплектованная - 19'' - 1U - категория 5е - FTP - 24 x RJ 45 | Legrand | LCS3 | 443 | Патч-панели с медными коннекторами (вставками) Legrand | PL8 | 1 | ШТ | На складе | Не подлежит сертификации | 2021-12-31 | 17.02.21 - Изменение кода EAN13
033753 | Коннектор UTP 6RJ45 кат5е LCS3 | Коннекторы высокой плотности - категория 5е - UTP - 6 x RJ 45 | Legrand | LCS3 | 443 | Патч-панели с медными коннекторами (вставками) Legrand | PL8 | 1 | Упаковка | На складе | Сертифицировано | 2024-12-02 | 17.02.21 - Изменение кода EAN13
033754 | Коннектор FTP 6RJ45 кат5е LCS3 | Коннекторы высокой плотности - категория 5е - FTP - 6 x RJ 45 | Legrand | LCS3 | 443 | Патч-панели с медными коннекторами (вставками) Legrand | PL8 | 1 | Упаковка | На складе | Сертифицировано | 2024-12-02 | 17.02.21 - Изменение кода EAN13
033760 | Патч-пан. UTP 24RJ45 кат6 LCS3 | Патч-панель укомплектованная - 19'' - 1U - категория 6 - UTP - 24 x RJ 45 | Legrand | LCS3 | 443 | Патч-панели с медными коннекторами (вставками) Legrand | PL8 | 1 | ШТ | На складе | Не подлежит сертификации | 2021-12-31 | 17.02.21 - Изменение кода EAN13
033761 | Патч-пан. FTP 24RJ45 кат6 LCS3 | Патч-панель укомплектованная - 19'' - 1U - категория 6 - FTP - 24 x RJ 45 | Legrand | LCS3 | 443 | Патч-панели с медными коннекторами (вставками) Legrand | PL8 | 1 | ШТ | На складе | Не подлежит сертификации | 2021-12-31 | 17.02.21 - Изменение кода EAN13
033762 | Патч-пан. STP 24RJ45 кат6 LCS3 | Патч-панель укомплектованная - 19'' - 1U - категория 6 - STP - 24 x RJ 45 | Legrand | LCS3 | 443 | Патч-панели с медными коннекторами (вставками) Legrand | PL8 | 1 | ШТ | Под заказ Т1 | Не подлежит сертификации | 2021-12-31 | 17.02.21 - Изменение кода EAN13
033763 | Коннектор UTP 6RJ45 кат6 LCS3 | Коннекторы высокой плотности - категория 6 - UTP - 6 x RJ 45 | Legrand | LCS3 | 443 | Патч-панели с медными коннекторами (вставками) Legrand | PL8 | 1 | Упаковка | На складе | Сертифицировано | 2024-12-02 | 17.02.21 - Изменение кода EAN13
033764 | Коннектор FTP 6RJ45 кат6 LCS3 | Коннекторы высокой плотности - категория 6 - FTP - 6 x RJ 45 | Legrand | LCS3 | 443 | Патч-панели с медными коннекторами (вставками) Legrand | PL8 | 1 | Упаковка | На складе | Сертифицировано | 2024-12-02 | 17.02.21 - Изменение кода EAN13
033765 | Коннектор STP 6RJ45 кат6 LCS3 | Коннекторы высокой плотности - категория 6 - STP - 6 x RJ 45 | Legrand | LCS3 | 443 | Патч-панели с медными коннекторами (вставками) Legrand | PL8 | 1 | Упаковка | Под заказ Т1 | Сертифицировано | 2024-12-02 | 17.02.21 - Изменение кода EAN13
033770 | Патч-пан.UTP 24RJ45 кат6A LCS3 | Патч-панель укомплектованная - 19'' - 1U - категория 6A - UTP - 24 x RJ 45 | Legrand | LCS3 | 443 | Патч-панели с медными коннекторами (вставками) Legrand | PL8 | 1 | ШТ | Под заказ Т1 | Сертифицировано | 2024-12-02 | 17.02.21 - Изменение кода EAN13
033772 | Патч-пан.STP 24RJ45 кат6A LCS3 | Патч-панель укомплектованная - 19'' - 1U - категория 6A - STP - 24 x RJ 45 | Legrand | LCS3 | 443 | Патч-панели с медными коннекторами (вставками) Legrand | PL8 | 1 | ШТ | На складе | Сертифицировано | 2024-12-02 | 17.02.21 - Изменение кода EAN13
033773 | Коннектор UTP 6RJ45 кат6А LCS3 | Коннекторы высокой плотности - категория 6A - UTP - 6 x RJ 45 | Legrand | LCS3 | 443 | Патч-панели с медными коннекторами (вставками) Legrand | PL8 | 1 | Упаковка | На складе | Сертифицировано | 2024-12-02 | 17.02.21 - Изменение кода EAN13
033775 | Коннектор STP 6RJ45 кат6А LCS3 | Коннекторы высокой плотности - категория 6A - STP - 6 x RJ 45 | Legrand | LCS3 | 443 | Патч-панели с медными коннекторами (вставками) Legrand | PL8 | 1 | Упаковка | На складе | Сертифицировано | 2024-12-02 | 17.02.21 - Изменение кода EAN13
034549 | Фиксатор для цоколя | Набор из 4 фиксаторов цоколя к полу - для шкафов Altis | Legrand | Индустриальное оборудование | 770 | Шкафы напольные металлические Altis | PL5 | 1 | ШТ | Под заказ Т1 | Не подлежит сертификации | 2021-12-31 | 17.02.21 - Изменение статуса на складе на "Под заказ Т1")
034782 | Ручка с замком 2433А | Рукоятка с замком 2433А Altis | Legrand | Индустриальное оборудование | 755 | Комплектующие изделия для Atlantic и Marina | PL5 | 1 | ШТ | На складе | Не подлежит сертификации | 2021-12-31 | 19.11.20 - Изменение статуса на складе
034796 | AltisЗаземл.проводники 16мм2 | Проводящая оплётка - сечение 16 мм² | Legrand | Индустриальное оборудование | 770 | Шкафы напольные металлические Altis | PL5 | 20 | ШТ | Под заказ Т1 | Не подлежит сертификации | 2021-12-31 | 17.02.21 - Изменение статуса на складе на "Под заказ Т1")
034797 | Altis Зазем.проводники 30мм2 | Проводящая оплётка - сечение 30 мм² | Legrand | Индустриальное оборудование | 770 | Шкафы напольные металлические Altis | PL5 | 10 | ШТ | Под заказ Т1 | Не подлежит сертификации | 2021-12-31 | 17.02.21 - Изменение статуса на складе на "Под заказ Т1")
034807 | Вентилятор на крышу 600M3/ч | Вентилятор для установки на крыше - 600 м³/ч - RAL 7035 - 400 x 350 x 100 мм | Legrand | Индустриальное оборудование | 755 | Комплектующие изделия для Atlantic и Marina | PL5 | 1 | ШТ | На складе | Сертифицировано | 2025-09-15 | 19.11.20 - Изменение статуса на складе
035208 | Atlantic Inox IP66 400х600х250 | Щит Atlantic - из нержавеющей стали 304 L - IP 66 - IK 10 - 400x600x250 мм - горизонтальный | Legrand | Индустриальное оборудование | 761 | Шкафы и щиты Atlantic нерж.сталь | PL5 | 1 | ШТ | Под заказ Т2 | Не подлежит сертификации | 2021-12-31 | 12.02.21 - Перевод во вкладку "Удаленные"
035216 | Atlantic Inox IP66 1200х1000х300 | Щит Atlantic - из нержавеющей стали 304 L - IP 66 - IK 10 1200x1000x300 мм - вертикальный | Legrand | Индустриальное оборудование | 761 | Шкафы и щиты Atlantic нерж.сталь | PL5 | 1 | ШТ | Под заказ Т2 | Не подлежит сертификации | 2021-12-31 | 12.02.21 - Перевод во вкладку "Удаленные"
035225 | Atlant. Inox 600x400x250ст/дв. | Щит Atlantic - из нержавеющей стали 304 L - с остекленной дверью - IP 66 - IK 10 - 600x400x250 | Legrand | Индустриальное оборудование | 761 | Шкафы и щиты Atlantic нерж.сталь | PL5 | 1 | ШТ | Под заказ Т2 | Не подлежит сертификации | 2021-12-31 | 12.02.21 - Перевод во вкладку "Удаленные"
035245 | Шкаф Atlantic 316l600x400x250 | Щит Atlantic - из нержавеющей стали 316 L - IP 66 - IK 10 - 600x400x250 | Legrand | Индустриальное оборудование | 761 | Шкафы и щиты Atlantic нерж.сталь | PL5 | 1 | ШТ | Под заказ Т2 | Не подлежит сертификации | 2021-12-31 | 12.02.21 - Перевод во вкладку "Удаленные"
035660 | Atlantic Пластина 150X150 | Монтажная плата - из оцинкованной стали - для промышленных коробок Atlantic - IP 66 - 150x150 мм | Legrand | Индустриальное оборудование | 731 | Коробки промышленные металлические | PL5 | 1 | ШТ | На складе | Не подлежит сертификации | 2021-12-31 | 19.11.20 - Изменение статуса на складе
035807 | Набор 2 Петли Коробк. | Комплект из 2 петель - для промышленных коробок Atlantic - IP 66 | Legrand | Индустриальное оборудование | 731 | Коробки промышленные металлические | PL5 | 1 | ШТ | На складе | Не подлежит сертификации | 2021-12-31 | 19.11.20 - Изменение статуса на складе
035810 | Пласт. мет. 130х130 | Металлическая монтажная пластина - толщина 1.5 мм - для коробок 130x130 мм | Legrand | Индустриальное оборудование | 730 | Коробки промышленные пластиковые | PL5 | 5 | ШТ | На складе | Не подлежит сертификации | 2021-12-31 | 19.11.20 - Изменение статуса на складе
035970 | Пром.коробка 270X170X86 IP55 | Коробка промышленная пластиковая - IP55 - IK07 - RAL 7035 - 270x170x86 мм - сплошная крышка | Legrand | Индустриальное оборудование | 730 | Коробки промышленные пластиковые | PL5 | 1 | ШТ | Под заказ Т1 | Не подлежит сертификации | 2021-12-31 | 17.02.21 - Изменение статуса на складе на "Под заказ Т1")
036013 | Lina25 Пласт.перфор. 400х600 | Плата перфорированная Lina 25 - для Atlantic/Inox/Marina высотой 400 мм и шириной 600 мм | Legrand | Индустриальное оборудование | 755 | Комплектующие изделия для Atlantic и Marina | PL5 | 1 | ШТ | Под заказ Т1 | Не подлежит сертификации | 2021-12-31 | 17.02.21 - Изменение статуса на складе на "Под заказ Т1")
036021 | Lina25 Пласт.перфор. 1000х800 | Плата перфорированная Lina 25 - для Atlantic/Inox/Marina высотой 1000 мм и шириной 800 мм | Legrand | Индустриальное оборудование | 755 | Комплектующие изделия для Atlantic и Marina | PL5 | 1 | ШТ | Под заказ Т1 | Не подлежит сертификации | 2021-12-31 | 17.02.21 - Изменение статуса на складе на "Под заказ Т1")
036023 | Плата Перфорированная 1000х600 | Плата перфорированная Lina 25 - для Atlantic/Inox/Marina высотой 1000 мм и шириной 600 мм | Legrand | Индустриальное оборудование | 755 | Комплектующие изделия для Atlantic и Marina | PL5 | 1 | ШТ | Под заказ Т1 | Не подлежит сертификации | 2021-12-31 | 17.02.21 - Изменение статуса на складе на "Под заказ Т1")
036036 | Lina25Пл.перф.Telequick600х400 | Lina 25 Плата перфорированная Telequick 600х400 мм | Legrand | Индустриальное оборудование | 755 | Комплектующие изделия для Atlantic и Marina | PL5 | 1 | ШТ | Под заказ Т2 | Не подлежит сертификации | 2021-12-31 | 12.02.21 - Перевод во вкладку "Удаленные"
036068 | Пласт.сплошн. 1400х1000 | Плата сплошная - для Atlantic/Inox/Marina высотой 1400 мм и шириной 1000 мм | Legrand | Индустриальное оборудование | 755 | Комплектующие изделия для Atlantic и Marina | PL5 | 1 | ШТ | Под заказ Т1 | Не подлежит сертификации | 2021-12-31 | 17.02.21 - Изменение статуса на складе на "Под заказ Т1")
036087 | Пласт.перф. Lina 25 1200х800 | Плата перфорированная Lina 25 - для Atlantic/Inox/Marina высотой 1200 мм и шириной 800 мм | Legrand | Индустриальное оборудование | 755 | Комплектующие изделия для Atlantic и Marina | PL5 | 1 | ШТ | Под заказ Т1 | Не подлежит сертификации | 2021-12-31 | 17.02.21 - Изменение статуса на складе на "Под заказ Т1")
036088 | Пласт.перф. Lina 25 1200х1000 | Плата перфорированная Lina 25 - для Atlantic/Inox/Marina высотой 1200 мм и шириной 1000 мм | Legrand | Индустриальное оборудование | 755 | Комплектующие изделия для Atlantic и Marina | PL5 | 1 | ШТ | Под заказ Т1 | Не подлежит сертификации | 2021-12-31 | 17.02.21 - Изменение статуса на складе на "Под заказ Т1")
036100 | Заглушка 800ммAtlantic | Заглушка 38 модулей - для Atlantic/Inox/Marina - ширина 684 мм | Legrand | Индустриальное оборудование | 755 | Комплектующие изделия для Atlantic и Marina | PL5 | 10 | ШТ | Под заказ Т1 | Не подлежит сертификации | 2021-12-31 | 17.02.21 - Изменение статуса на складе на "Под заказ Т1")
036102 | Мод.шасси 3х16мод 500х400х200 | Модульные шасси с лицевой панелью - для Atlantic/Inox/Marina 500x400x200 - RAL 7035 | Legrand | Индустриальное оборудование | 755 | Комплектующие изделия для Atlantic и Marina | PL5 | 1 | ШТ | Под заказ Т1 | Не подлежит сертификации | 2021-12-31 | 17.02.21 - Изменение статуса на складе на "Под заказ Т1")
036110 | Мод.шасси 6х38мод.1200х800х300 | Модульные шасси с лицевой панелью - для Atlantic/Inox/Marina 1200x800x300 - RAL 7035 | Legrand | Индустриальное оборудование | 755 | Комплектующие изделия для Atlantic и Marina | PL5 | 1 | ШТ | Под заказ Т1 | Не подлежит сертификации | 2021-12-31 | 17.02.21 - Изменение статуса на складе на "Под заказ Т1")
036283 | Marina 1020x810x300 стек.дверь | Щит Marina из полиэстера со стеклянной дверью - IP 66 - IK 10 - RAL 7035 - 1020x810x300 мм | Legrand | Индустриальное оборудование | 750 | Шкафы и щиты Marina | PL5 | 1 | ШТ | На складе | Сертифицировано | 2022-01-19 | 19.11.20 - Изменение статуса на складе
036286 | Шкаф Marina IP66 1600x800x400 | Шкаф Marina из полиэстера - IP 66 IK10 - RAL 7035 - 1660x800x463 мм | Legrand | Индустриальное оборудование | 750 | Шкафы и щиты Marina | PL5 | 1 | ШТ | На складе | Сертифицировано | 2022-01-19 | 19.11.20 - Изменение статуса на складе
036292 | Цоколь 800x300 Marina | Цоколь RAL 7035 - для щита Marina шириной 800 мм и глубиной 300 мм - высота 170 мм | Legrand | Индустриальное оборудование | 755 | Комплектующие изделия для Atlantic и Marina | PL5 | 1 | ШТ | На складе | Не подлежит сертификации | 2021-12-31 | 19.11.20 - Изменение статуса на складе
036294 | Крыша 600x300 Marina | Крыша RAL 7035 - для щита Marina шириной 600 мм и глубиной 300 мм | Legrand | Индустриальное оборудование | 755 | Комплектующие изделия для Atlantic и Marina | PL5 | 1 | ШТ | Под заказ Т1 | Не подлежит сертификации | 2021-12-31 | 17.02.21 - Изменение статуса на складе на "Под заказ Т1")
036381 | Свет.щит датч движ винты магн | Прибор осветительный с датчиком движения, крепление на винты или магнитное | Legrand | Индустриальное оборудование | 755 | Комплектующие изделия для Atlantic и Marina | PL5 | 1 | ШТ | На складе | Информация по запросу |  | 05.03.21 - Добавлен в тариф
036382 | Свет.щит розет датч движ винты | Прибор осветительный с розеткой EUR и датчиком движения, крепление на винты | Legrand | Индустриальное оборудование | 755 | Комплектующие изделия для Atlantic и Marina | PL5 | 1 | ШТ | На складе | Информация по запросу |  | 05.03.21 - Добавлен в тариф
036383 | Свет.щит роз IT датч дв винты | Прибор осветительный с розеткой IT и датчиком движения, крепление на винты | Legrand | Индустриальное оборудование | 755 | Комплектующие изделия для Atlantic и Marina | PL5 | 1 | ШТ | Под заказ Т1 | Информация по запросу |  | 05.03.21 - Добавлен в тариф
036384 | Свет.щит выкл поворот винты | Прибор осветительный с выключателем, поворотный, крепление на винты | Legrand | Индустриальное оборудование | 755 | Комплектующие изделия для Atlantic и Marina | PL5 | 1 | ШТ | На складе | Информация по запросу |  | 05.03.21 - Добавлен в тариф
036390 | Стойки секционные, H=1400 | Набор из 2 стоек - для реек Lina 25 - для шкафа 1400 мм - длина 1381 мм | Legrand | Индустриальное оборудование | 755 | Комплектующие изделия для Atlantic и Marina | PL5 | 1 | ШТ | Под заказ Т2 | Не подлежит сертификации | 2021-12-31 | 12.02.21 - Перевод во вкладку "Распродажа остатков на складе"
036391 | Стойки секционные, H=1600 | Набор из 2 стоек - для реек Lina 25 - для шкафа 1600 мм - длина 1581 мм | Legrand | Индустриальное оборудование | 755 | Комплектующие изделия для Atlantic и Marina | PL5 | 1 | ШТ | Под заказ Т2 | Не подлежит сертификации | 2021-12-31 | 12.02.21 - Перевод во вкладку "Распродажа остатков на складе"
036404 | Atlantic Ком.4-х кроншт. | Комплект из 4 петель настенных - для щитов Atlantic - 300 кг | Legrand | Индустриальное оборудование | 755 | Комплектующие изделия для Atlantic и Marina | PL5 | 1 | ШТ | Под заказ Т1 | Не подлежит сертификации | 2021-12-31 | 17.02.21 - Изменение статуса на складе на "Под заказ Т1")
036407 | Кронштейны Для Коробок | Комплект из 4 кронштейнов - для промышленных коробок Atlantic IP 66 | Legrand | Индустриальное оборудование | 731 | Коробки промышленные металлические | PL5 | 1 | ШТ | На складе | Не подлежит сертификации | 2021-12-31 | 19.11.20 - Изменение статуса на складе
036447 | Наб.д/верт.монт.д/шк.шир.400 | Набор для вертикального монтажа на столбах - для шкафов длиной 400 мм | Legrand | Индустриальное оборудование | 755 | Комплектующие изделия для Atlantic и Marina | PL5 | 1 | ШТ | Под заказ Т1 | Не подлежит сертификации | 2021-12-31 | 17.02.21 - Изменение статуса на складе на "Под заказ Т1")
036448 | Наб.д/верт.монт.д/шк.шир.500 | Набор для вертикального монтажа на столбах - для шкафов длиной 500 мм | Legrand | Индустриальное оборудование | 755 | Комплектующие изделия для Atlantic и Marina | PL5 | 1 | ШТ | Под заказ Т1 | Не подлежит сертификации | 2021-12-31 | 17.02.21 - Изменение статуса на складе на "Под заказ Т1")
036498 | Набор заглушек Cabstop | Набор заглушек для пластины Cabstop - для лицевых панелей | Legrand | Индустриальное оборудование | 755 | Комплектующие изделия для Atlantic и Marina | PL5 | 1 | ШТ | Под заказ Т1 | Не подлежит сертификации | 2021-12-31 | 17.02.21 - Изменение статуса на складе на "Под заказ Т1")
036551 | Крыша 300х200 Atlantic | Atlantic - Козырёк для наружной установки RAL 7035 - ширина 300 мм - глубина 200 мм | Legrand | Индустриальное оборудование | 755 | Комплектующие изделия для Atlantic и Marina | PL5 | 1 | ШТ | Под заказ Т1 | Не подлежит сертификации | 2021-12-31 | 17.02.21 - Изменение статуса на складе на "Под заказ Т1")
036552 | Крыша 400х200 Atlantic | Atlantic - Козырёк для наружной установки RAL 7035 - ширина 400 мм - глубина 200 мм | Legrand | Индустриальное оборудование | 755 | Комплектующие изделия для Atlantic и Marina | PL5 | 1 | ШТ | Под заказ Т1 | Не подлежит сертификации | 2021-12-31 | 17.02.21 - Изменение статуса на складе на "Под заказ Т1")
036563 | Крыша 1200X300 | Atlantic - Козырёк для наружной установки RAL 7035 - ширина 1200 мм - глубина 300 мм | Legrand | Индустриальное оборудование | 755 | Комплектующие изделия для Atlantic и Marina | PL5 | 1 | ШТ | Под заказ Т1 | Не подлежит сертификации | 2021-12-31 | 17.02.21 - Изменение статуса на складе на "Под заказ Т1")
036570 | Atl.Вент.плас.мет.138Х138беж. | Металлическая вентиляционная решётка - IP32 - IK10 - RAL 7032 - 138 x 138 мм | Legrand | Индустриальное оборудование | 755 | Комплектующие изделия для Atlantic и Marina | PL5 | 1 | ШТ | На складе | Не подлежит сертификации | 2022-12-31 | 12.02.21 - Перевод во вкладку "Удаленные"
036580 | Карман д/схем 310х200х18мм | Карман для схем самоклеющийся - ширина 340 мм - высота 235 мм | Legrand | Индустриальное оборудование | 755 | Комплектующие изделия для Atlantic и Marina | PL5 | 20 | ШТ | Под заказ Т1 | Не подлежит сертификации | 2021-12-31 | 17.02.21 - Изменение статуса на складе на "Под заказ Т1")
036582 | XL3Дер.док.зак.IP50 324х120х18 | Держатель документов пластмассовый самоклеющийся - IP 50 - 324 x 120 x 18 мм | Legrand | Power Legrand | 96 | Шкафы и щитки XL3 400 | PL1 | 1 | ШТ | На складе | Не подлежит сертификации | 2022-12-31 | 19.11.20 - Изменение статуса на складе
036783 | Траверс длина 543мм Lina25 | Траверс Lina 25 - для Atlantic/Inox/Marina шириной 600 мм - длина 543 мм | Legrand | Индустриальное оборудование | 755 | Комплектующие изделия для Atlantic и Marina | PL5 | 10 | ШТ | Под заказ Т1 | Не подлежит сертификации | 2021-12-31 | 17.02.21 - Изменение статуса на складе на "Под заказ Т1")
036790 | Рейка 7.5 Коробк. L.150 | Симметричная монтажная рейка - глубина 7,5 мм - для промышленной коробки Atlantic шириной 150 мм - IP 66 - длина 130 мм | Legrand | Индустриальное оборудование | 731 | Коробки промышленные металлические | PL5 | 5 | ШТ | На складе | Не подлежит сертификации | 2021-12-31 | 19.11.20 - Изменение статуса на складе
036793 | Рейка 7.5 Коробк. L.400 | Симметричная монтажная рейка - глубина 7,5 мм - для промышленной коробки Atlantic шириной 400 мм - IP 66 - длина 380 мм | Legrand | Индустриальное оборудование | 731 | Коробки промышленные металлические | PL5 | 5 | ШТ | На складе | Не подлежит сертификации | 2021-12-31 | 19.11.20 - Изменение статуса на складе
036816 | Вставка замка с квадр.выст.8мм | Металлическая вставка с квадратным выступом 8 мм | Legrand | Индустриальное оборудование | 755 | Комплектующие изделия для Atlantic и Marina | PL5 | 10 | ШТ | Под заказ Т1 | Не подлежит сертификации | 2021-12-31 | 17.02.21 - Изменение статуса на складе на "Под заказ Т1")
036844 | Atlantic Кулачок 2 точка зак | Кулачки - для щита Atlantic с 2 дверьми | Legrand | Индустриальное оборудование | 755 | Комплектующие изделия для Atlantic и Marina | PL5 | 10 | ШТ | Под заказ Т1 | Не подлежит сертификации | 2021-12-31 | 17.02.21 - Изменение статуса на складе на "Под заказ Т1")
037302 | XL3 400 Пл.мед.шина12х4 с заж. | Плоская медная шина XL³ 400 - 12 x 4 с зажимами - длина 455 мм | Legrand | Power Legrand | 82 | Распределительные системы XL3 | PL1 | 1 | ШТ | Под заказ Т1 | Не подлежит сертификации | 2021-12-31 | 17.02.21 - Изменение статуса на складе на "Под заказ Т1")
037313 | XL3 6300 Шинодерж.изол.передв. | Изолирующий суппорт - XL³ 6300 - дополнительный - для шин 200x10 мм | Legrand | Power Legrand | 97 | Шкафы XL3 800 / 4000 | PL1 | 1 | ШТ | Под заказ Т1 | Сертифицировано | 2024-12-12 | 17.02.21 - Изменение статуса на складе на "Под заказ Т1")
037314 | Переходник НШ 400 | Удлиннитель суппорта - Для Кат. № 0 373 15 в шкафы XL³ 800 и XL³ 4000 | Legrand | Power Legrand | 97 | Шкафы XL3 800 / 4000 | PL1 | 1 | ШТ | Под заказ Т1 | Не подлежит сертификации | 2021-12-31 | 17.02.21 - Изменение статуса на складе на "Под заказ Т1")
037325 | XL3 Доп.подвиж.суппорт <=4000A | Дополнительный подвижный суппорт - 1-4 шины на полюс - до 4000 A | Legrand | Power Legrand | 82 | Распределительные системы XL3 | PL1 | 1 | ШТ | На складе | Сертифицировано | 2024-12-12 | 19.11.20 - Изменение статуса на складе
037356 | Шина С 1000A | С-образная алюминиевая шина - 586 мм² - длина 1780 мм - монтируются на шкафы и щиты XL³ | Legrand | Power Legrand | 82 | Распределительные системы XL3 | PL1 | 1 | ШТ | Под заказ Т1 | Сертифицировано | 2025-07-27 | 17.02.21 - Изменение статуса на складе на "Под заказ Т1")
037398 | Суппорт д/1 шины 12х2/12х4 | Суппорт для одной шины - 1 шина на полюс - до 280 A - для шин 12x2/12x4 мм | Legrand | Power Legrand | 83 | Аксессуары для распределительного оборудования | PL1 | 10 | ШТ | На складе | Не подлежит сертификации | 2021-12-31 | 19.11.20 - Изменение статуса на складе
037412 | Шина Медная Плоская 32X5 | Шина Медная Плоская 32x5 | Legrand | Power Distribution System | 81 | Аксессуары для распределительного оборудования | PL1 | 1 | ШТ | Под заказ Т1 | Сертифицировано | 2024-12-04 | 17.02.21 - Изменение статуса на складе на "Под заказ Т1")
037441 | Шина медная перфорир. 63X5 мм | Плоская медная шина - 63x5 мм - до 800/700 A - длина 1750 мм | Legrand | Power Distribution System | 81 | Аксессуары для распределительного оборудования | PL1 | 1 | ШТ | Под заказ Т1 | Сертифицировано | 2025-01-27 | 17.02.21 - Изменение статуса на складе на "Под заказ Т1")
037443 | Шина медная перфорир. 80X5 мм | Плоская медная шина - 80x5 мм - до 1000/900 A - длина 1750 мм | Legrand | Power Distribution System | 81 | Аксессуары для распределительного оборудования | PL1 | 1 | ШТ | Под заказ Т1 | Сертифицировано | 2025-01-27 | 17.02.21 - Изменение статуса на складе на "Под заказ Т1")
037457 | Шина гиб. 50х5мм 630А L=2000мм | Шина Гибкая 50х5мм 630А, длина 2000 мм | Legrand | Power Distribution System | 81 | Аксессуары для распределительного оборудования | PL1 | 1 | ШТ | Под заказ Т1 | Сертифицировано | 2024-12-04 | 17.02.21 - Изменение статуса на складе на "Под заказ Т1")
037840 | Memocab Маркер "O" | Маркер Memocab - ширина 2,3 мм - чёрная маркировка на белом фоне - заглавная буква O | Legrand | Индустриальное оборудование | 800 | Маркировка Mémocab | PL5 | 240 | ШТ | Под заказ Т1 | Не подлежит сертификации | 2021-12-31 | 17.02.21 - Изменение статуса на складе на "Под заказ Т1")
037846 | Memocab Маркер "U" | Маркер Memocab - ширина 2,3 мм - чёрная маркировка на белом фоне - заглавная буква U | Legrand | Индустриальное оборудование | 800 | Маркировка Mémocab | PL5 | 240 | ШТ | Под заказ Т1 | Не подлежит сертификации | 2021-12-31 | 17.02.21 - Изменение статуса на складе на "Под заказ Т1")
037850 | Memocab Маркер "Y" | Маркер Memocab - ширина 2,3 мм - чёрная маркировка на белом фоне - заглавная буква Y | Legrand | Индустриальное оборудование | 800 | Маркировка Mémocab | PL5 | 240 | ШТ | Под заказ Т1 | Не подлежит сертификации | 2021-12-31 | 17.02.21 - Изменение статуса на складе на "Под заказ Т1")
037958 | MemocabМаркер(шир.2,3мм) "~" | Маркер Memocab - ширина 2,3 мм - условное обозначение - переменный ток | Legrand | Индустриальное оборудование | 800 | Маркировка Mémocab | PL5 | 240 | ШТ | Под заказ Т1 | Не подлежит сертификации | 2021-12-31 | 17.02.21 - Изменение статуса на складе на "Под заказ Т1")
037999 | MemocabПерен.чемод.д/марк.инс. | Переносной чемоданчик для маркеров и инструмента Memocab | Legrand | Индустриальное оборудование | 800 | Маркировка Mémocab | PL5 | 1 | ШТ | Под заказ Т1 | Не подлежит сертификации | 2021-12-31 | 17.02.21 - Изменение статуса на складе на "Под заказ Т1")
038203 | Маркеры, набор 1,5/2,5 CAB3 | Набор маркеров CAB 3 - цифры - для кабеля сечением 1,5-2,5 мм² | Legrand | Индустриальное оборудование | 801 | Маркировка CAB 3 | PL5 | 1 | ШТ | Под заказ Т2 | Не подлежит сертификации | 2021-12-31 | 12.02.21 - Перевод во вкладку "Распродажа остатков на складе"
038204 | Маркеры, набор 4/6 CAB3 | Набор маркеров CAB 3 - цифры - для кабеля сечением 4-6 мм² | Legrand | Индустриальное оборудование | 801 | Маркировка CAB 3 | PL5 | 1 | ШТ | На складе | Не подлежит сертификации | 2021-12-31 | 12.02.21 - Перевод во вкладку "Удаленные"
038440 | Duplix Маркер - "/" | Маркер Duplix - чёрная маркировка на желтом фоне - условное обозначение - слэш | Legrand | Индустриальное оборудование | 621 | Маркировка кабеля Duplix | PL5 | 600 | ШТ | Под заказ Т1 | Не подлежит сертификации | 2021-12-31 | 17.02.21 - Изменение статуса на складе на "Под заказ Т1")
038445 | Duplix Маркер - "пост.напр." | Маркер Duplix - чёрная маркировка на желтом фоне - условное обозначение - постоянный ток | Legrand | Индустриальное оборудование | 621 | Маркировка кабеля Duplix | PL5 | 600 | ШТ | Под заказ Т1 | Не подлежит сертификации | 2021-12-31 | 17.02.21 - Изменение статуса на складе на "Под заказ Т1")
038466 | DuplixДерж.Марк. 14симв.синий | Держатель маркеров Duplix - 14 символов - синий | Legrand | Индустриальное оборудование | 621 | Маркировка кабеля Duplix | PL5 | 100 | ШТ | Под заказ Т2 | Не подлежит сертификации | 2021-12-31 | 12.02.21 - Перевод во вкладку "Удаленные"
038496 | Набор 100 цифр Duplix | Набор маркеров Duplix - 100 цифры от 0 до 9 | Legrand | Индустриальное оборудование | 621 | Маркировка кабеля Duplix | PL5 | 1 | ШТ | На складе | Не подлежит сертификации | 2021-12-31 | 12.02.21 - Перевод во вкладку "Удаленные"
038498 | Duplix держ.этик. на 7марк. | Держатель этикетки Duplix - 7 маркеров | Legrand | Индустриальное оборудование | 621 | Маркировка кабеля Duplix | PL5 | 100 | ШТ | Под заказ Т1 | Не подлежит сертификации | 2021-12-31 | 17.02.21 - Изменение статуса на складе на "Под заказ Т1")
038517 | Держ. Этик. Оус 15X27 | Держатель маркировочного элемента Кат. № 0 385 12 - для Logicab 2 - 15x27 мм | Legrand | Индустриальное оборудование | 799 | Принтер и аксессуары для маркировки Logicab | PL5 | 192 | ШТ | Под заказ Т2 | Не подлежит сертификации | 2021-12-31 | 12.02.21 - Перевод во вкладку "Удаленные"
039013 | Блок. Пласт 95Mm2 Шир..25 | Силовая клемма Viking 3 - два вывода под наконечник - шаг 36 мм | Legrand | Индустриальное оборудование | 790 | Клеммники Viking 3 | PL5 | 5 | ШТ | На складе | Сертифицировано | 2025-01-20 | 19.11.20 - Изменение статуса на складе
039530 | Марк.пласт.гор."1-100" 8мм | Листы с этикетками для клеммных блоков Viking 3 - горизонтальный формат - шаг 8 мм - цифры от 1 до 100 | Legrand | Индустриальное оборудование | 790 | Клеммники Viking 3 | PL5 | 1000 | ШТ | На складе | Не подлежит сертификации | 2021-12-31 | 19.11.20 - Изменение статуса на складе
039987 | Atlantic-E Замок 455 с 2 ключами | Atlantic-E Замок 455 с 2 ключами | Legrand | Индустриальное оборудование | 740 | Шкафы Atlantic-E | PL5 | 1 | ШТ | На складе | Информация по запросу |  | 17.02.21 - Изменение статуса на складе на "На складе"
042856 | Тр-р обор. 24В 63ВA | Однофазный трансформатор обеспечения безопасности - первичная обмотка 230/400 В / вторичная обмотка 24 В - 63 ВА | Legrand | Индустриальное оборудование | 830 | Трансформаторы управления и сигнализации | PL5 | 1 | ШТ | На складе | Сертифицировано | 2025-02-27 | 19.11.20 - Изменение статуса на складе
042861 | Тр-р обор. 24В 450ВA | Однофазный трансформатор обеспечения безопасности - первичная обмотка 230/400 В / вторичная обмотка 24 В - 450 ВА | Legrand | Индустриальное оборудование | 830 | Трансформаторы управления и сигнализации | PL5 | 1 | ШТ | На складе | Сертифицировано | 2025-02-27 | 19.11.20 - Изменение статуса на складе
043108 | Датчик магнитоконт гаражный | Магнитный датчик для гаражных дверей - MyHOME - SCS | Legrand | Автоматизация Legrand | 911 | Охранная сигнализация | PL4 | 1 | ШТ | Под заказ Т2 | Не подлежит сертификации | 2021-12-31 | 12.02.21 - Перевод во вкладку "Удаленные"
044262 | Тр-р 1ф.230-400/115-230В 63ВА | Однофазный трансформатор упр. и разд. цепей - первичная обмотка 230/400 В / вторичная обмотка 115/230 В - 63 ВА | Legrand | Индустриальное оборудование | 830 | Трансформаторы управления и сигнализации | PL5 | 1 | ШТ | На складе | Сертифицировано | 2025-02-27 | 19.11.20 - Изменение статуса на складе
046212 | XL VDIШкаф19" 12U 600х600х600 | Настенный шкаф LCS² 19'' с задней стенкой на петлях - IP20 - IK08 - 12 U - 600x600x600 мм | Legrand | VDI | 463 | Настенные шкафы VDI (СКС) Legrand | PL8 | 1 | ШТ | Под заказ Т2 | Не подлежит сертификации | 2021-12-31 | 12.02.21 - Перевод во вкладку "Удаленные"
047236 | Монтаж.профиль 800мм | Монтажный профиль для крепления кабеля - для шкафов шириной и глубиной 800 мм | Legrand | Индустриальное оборудование | 770 | Шкафы напольные металлические Altis | PL5 | 1 | ШТ | Под заказ Т1 | Не подлежит сертификации | 2021-12-31 | 17.02.21 - Изменение статуса на складе на "Под заказ Т1")
047267 | Компл. бок.панелей 2000х500мм | Комплект из 2 боковых панелей - для сборных шкафов Altis высотой 2000 мм и глубиной 500 мм | Legrand | Индустриальное оборудование | 770 | Шкафы напольные металлические Altis | PL5 | 1 | ШТ | Под заказ Т1 | Не подлежит сертификации | 2021-12-31 | 17.02.21 - Изменение статуса на складе на "Под заказ Т1")
047302 | Стопор двери | Стопор двери - для шкафов Altis | Legrand | Индустриальное оборудование | 770 | Шкафы напольные металлические Altis | PL5 | 1 | ШТ | Под заказ Т1 | Не подлежит сертификации | 2021-12-31 | 17.02.21 - Изменение статуса на складе на "Под заказ Т1")
047553 | Профильн.вертик.стойки 1800мм | Профильная стойка - для шкафов Altis высотой 1800 мм - для рейки Lina 25 | Legrand | Индустриальное оборудование | 770 | Шкафы напольные металлические Altis | PL5 | 1 | ШТ | Под заказ Т1 | Не подлежит сертификации | 2021-12-31 | 17.02.21 - Изменение статуса на складе на "Под заказ Т1")
047647 | Карман д/докум. 800мм | Металлический карман для документации - для шкафов Altis с дверью шириной 800 мм | Legrand | Индустриальное оборудование | 770 | Шкафы напольные металлические Altis | PL5 | 1 | ШТ | Под заказ Т1 | Не подлежит сертификации | 2021-12-31 | 17.02.21 - Изменение статуса на складе на "Под заказ Т1")
047656 | Фасад цоколя 100мм.100х600мм | Комплект для цоколей - для шкафов Altis шириной 600 мм - высота 100 мм | Legrand | Индустриальное оборудование | 770 | Шкафы напольные металлические Altis | PL5 | 1 | ШТ | Под заказ Т1 | Не подлежит сертификации | 2021-12-31 | 17.02.21 - Изменение статуса на складе на "Под заказ Т1")
047681 | Комплект внешн.сборки,500кг/м3 | Комплект для внешней стяжки шкафов - для шкафов Altis - нагрузка 500 кг/м³ | Legrand | Индустриальное оборудование | 770 | Шкафы напольные металлические Altis | PL5 | 1 | ШТ | Под заказ Т1 | Не подлежит сертификации | 2021-12-31 | 17.02.21 - Изменение статуса на складе на "Под заказ Т1")
047682 | Комп. д/внутр.сборки | Комплект для внутренней стяжки шкафов - для шкафов Altis - нагрузка 500 кг/м³ | Legrand | Индустриальное оборудование | 770 | Шкафы напольные металлические Altis | PL5 | 1 | ШТ | Под заказ Т1 | Не подлежит сертификации | 2021-12-31 | 17.02.21 - Изменение статуса на складе на "Под заказ Т1")
047696 | Рым-болты М14,1000кг/м3 | Комплект из 4 рым-болтов M14 - для шкафов Altis металлический | Legrand | Индустриальное оборудование | 770 | Шкафы напольные металлические Altis | PL5 | 1 | ШТ | Под заказ Т1 | Не подлежит сертификации | 2021-12-31 | 17.02.21 - Изменение статуса на складе на "Под заказ Т1")
048014 | Траверс горизонт. 400мм | Траверс перфорированный горизонтальный - для шкафов Altis шириной/глубиной 400 мм | Legrand | Индустриальное оборудование | 770 | Шкафы напольные металлические Altis | PL5 | 1 | ШТ | Под заказ Т1 | Не подлежит сертификации | 2021-12-31 | 17.02.21 - Изменение статуса на складе на "Под заказ Т1")
048027 | Траверс универсальный 800мм | Перфорированный траверс многофункциональный - для шкафов Altis шириной/высотой/глубиной 800 мм | Legrand | Индустриальное оборудование | 770 | Шкафы напольные металлические Altis | PL5 | 1 | ШТ | Под заказ Т1 | Не подлежит сертификации | 2021-12-31 | 17.02.21 - Изменение статуса на складе на "Под заказ Т1")
048033 | Траверс универсальный 2000мм | Перфорированный траверс многофункциональный - для шкафов Altis шириной/высотой/глубиной 2000 мм | Legrand | Индустриальное оборудование | 770 | Шкафы напольные металлические Altis | PL5 | 1 | ШТ | Под заказ Т1 | Не подлежит сертификации | 2021-12-31 | 17.02.21 - Изменение статуса на складе на "Под заказ Т1")
048143 | Плата перф Lina 12,5 1000х800 | Перфорированная монтажная плата Lina 12.5 малого размера - для шкафов Altis шириной 800 мм и высотой 1000 мм | Legrand | Индустриальное оборудование | 770 | Шкафы напольные металлические Altis | PL5 | 1 | ШТ | Под заказ Т1 | Не подлежит сертификации | 2021-12-31 | 17.02.21 - Изменение статуса на складе на "Под заказ Т1")
048152 | Ввод кабеля щеточн. 600х400мм | Щеточная пластина для защиты от пыли - IP 43 - для шкафов Altis шириной 600 мм и глубиной от 400 мм | Legrand | Индустриальное оборудование | 770 | Шкафы напольные металлические Altis | PL5 | 1 | ШТ | Под заказ Т1 | Не подлежит сертификации | 2021-12-31 | 17.02.21 - Изменение статуса на складе на "Под заказ Т1")
048233 | Прибор осветит, 11 Вт, розетка | Стандартный осветительный прибор - крепление винтами - IP 20 - IK 06 - с розеткой | Legrand | Индустриальное оборудование | 770 | Шкафы напольные металлические Altis | PL5 | 1 | ШТ | На складе | Сертифицировано | 2024-08-18 | 19.11.20 - Изменение статуса на складе. 05.03.21 - Изменение тарифа.
048809 | Датчик ДТ потол. 90м2 быс.соед | Система управления освещением. Датчик движения ИК+УЗ потолочный 360гр. 8.5А 250В автоматические клеммы. | Legrand | General family | 9903 | Автономные датчики движения и присутствия (LEGRAND) | PL4 | 1 | ШТ | Под заказ Т2 | Информация по запросу |  | 12.02.21 - Перевод во вкладку "Удаленные"
051544 | П-к HD F/UTP к6 5м гол. | Шнур коммутационный HD RJ 45 - категория 6 - F/UTP - LSZH - экранированный - 5 м - голубой | Legrand | LCS3 | 448 | Шнуры медные Legrand | PL8 | 1 | ШТ | Под заказ Т1 | Сертифицировано | 2025-10-22 | 17.02.21 - Изменение статуса на складе на "Под заказ Т1")
051790 | П-корд комб. U/UTP 8м кат.5е | Шнур RJ 45 комбинированный - категория 5е - для распределительных коробок - U/UTP - LSZH - неэкранированный - 8 м | Legrand | VDI | 448 | Шнуры медные Legrand | PL8 | 4 | ШТ | Под заказ Т2 | Сертифицировано | 2025-01-26 | 12.02.21 - Перевод во вкладку "Удаленные"
051795 | П-корд комб. F/UTP 20м кат.5е | Шнур RJ 45 комбинированный - категория 5е - для распределительных коробок - F/UTP - LSZH - экранированный - 20 м | Legrand | VDI | 448 | Шнуры медные Legrand | PL8 | 4 | ШТ | Под заказ Т2 | Сертифицировано | 2025-01-26 | 12.02.21 - Перевод во вкладку "Удаленные"
052125 | Защит.заглушка 16А/2К+З | Резиновая защитная заглушка - P17 Tempra Pro - для накладных и мобильных вилок 2К+З, 16 A | Legrand | Индустриальное оборудование | 861 | Розетки, вилки, удлинители Hypra | PL5 | 10 | ШТ | Под заказ Т1 | Не подлежит сертификации | 2021-12-31 | 17.02.21 - Изменение статуса на складе на "Под заказ Т1")
053300 | Вилка защитная RJ45 IP55 | Корпус для защиты вилки - для интерфейса RJ 45 - IP 66/67 | Legrand | Индустриальное оборудование | 863 | Слаботочные индустриальные разъемы Hypra | PL5 | 3 | ШТ | На складе | Не подлежит сертификации | 2021-12-31 | 19.11.20 - Изменение статуса на складе
053302 | Набор роз-ка+вилкаRJ45 IP66/67 | Набор для защиты интерфейса RJ 45 - корпус розетки + вилка - IP 66/67 | Legrand | Индустриальное оборудование | 863 | Слаботочные индустриальные разъемы Hypra | PL5 | 3 | ШТ | На складе | Сертифицировано | 2024-12-02 | 19.11.20 - Изменение статуса на складе
053594 | Блок роз. компл. 12м.,мат.хром | Настольный блок - 12 модулей - алюминий | Legrand | DLP/Mosaic | 592 | Розеточные блоки настольные | PL7 | 1 | ШТ | Под заказ Т2 | Информация по запросу |  | 11.01.21 - Изменение статуса на складе
053599 | Крепление для блока розеток | Крепежный аксессуар - для фиксации блока на рабочем столе | Legrand | DLP/Mosaic | 592 | Розеточные блоки настольные | PL7 | 5 | ШТ | Под заказ Т2 | Не подлежит сертификации | 2022-12-31 | 11.01.21 - Изменение статуса на складе
054080 | Настол.орг.2К+З бел. | Настол.Орг.2к+З Бел. | Legrand | DLP/Mosaic | 317 | Настольные органайзеры | PL7 | 1 | ШТ | Под заказ Т1 | Сертифицировано | 2022-11-22 | 11.01.21 - Изменение статуса на складе
054081 | Настол.орг.2К+З чёр. | Настол.Орг.2к+З Чёр. | Legrand | DLP/Mosaic | 317 | Настольные органайзеры | PL7 | 1 | ШТ | Под заказ Т1 | Сертифицировано | 2022-11-22 | 11.01.21 - Изменение статуса на складе
056629 | P17Щит с блок. 32А 2К+З 230В IP66 | Комбинированный щиток - P17 Tempra Pro - IP 55 - 32 A - 200/250 В~ - 50/60 Гц - 2К+З | Legrand | Индустриальное оборудование | 852 | Коробки и боксы для промышленных разъёмов P17 | PL5 | 1 | ШТ | Под заказ Т1 | Информация по запросу |  | 17.02.21 - Изменение статуса на складе на "Под заказ Т1")
056634 | P17Щит с блок. 32А 3К+H+З 380В IP66 | Комбинированный щиток - P17 Tempra Pro - IP 55 - 32 A - 380/415 В~ - 50/60 Гц - 3К+Н+З | Legrand | Индустриальное оборудование | 852 | Коробки и боксы для промышленных разъёмов P17 | PL5 | 1 | ШТ | На складе | Информация по запросу |  | 19.11.20 - Изменение статуса на складе
056654 | P17Щит.5мод. с блок. 32А 3К+H+З 380В IP44 | Комбинированный щиток - P17 Tempra Pro - с рейкой DIN - IP 44 - 380/415 В~ - 32 A - 3К+Н+З | Legrand | Индустриальное оборудование | 852 | Коробки и боксы для промышленных разъёмов P17 | PL5 | 1 | ШТ | Под заказ Т1 | Информация по запросу |  | 17.02.21 - Изменение статуса на складе на "Под заказ Т1")
056674 | P17Щит.5мод. с блок. 32А 3К+H+З 380В IP66 | Комбинированный щиток - P17 Tempra Pro - с рейкой DIN - IP 66 - 380/415 В~ - 32 A - 3К+Н+З | Legrand | Индустриальное оборудование | 852 | Коробки и боксы для промышленных разъёмов P17 | PL5 | 1 | ШТ | На складе | Информация по запросу |  | 19.11.20 - Изменение статуса на складе
057300 | Розетка встр.с блок. 16А 2К+З 230В IP44 | Встраиваемая розетка с блокировкой-выключателем и уменьшенным фланцем - P17 Tempra Pro - IP 44 - 200/250 В~ - 16 A - 2К+З | Legrand | Индустриальное оборудование | 852 | Коробки и боксы для промышленных разъёмов P17 | PL5 | 1 | ШТ | На складе | Информация по запросу |  | 19.11.20 - Изменение статуса на складе
057302 | Розетка встр.с блок. 16А 3К+Н+З 380В IP44 | Встраиваемая розетка с блокировкой-выключателем и уменьшенным фланцем - P17 Tempra Pro - IP 44 - 380/415 В~ - 16 A - 3К+Н+З | Legrand | Индустриальное оборудование | 852 | Коробки и боксы для промышленных разъёмов P17 | PL5 | 1 | ШТ | Под заказ Т1 | Информация по запросу |  | 17.02.21 - Изменение статуса на складе на "Под заказ Т1")
057321 | Розетка встр.с блок. 16А 3К+З 380В IP67 | Встраиваемая розетка с блокировкой-выключателем и уменьшенным фланцем - P17 Tempra Pro - IP 55 - 380/415 В~ - 16 A - 3К+З | Legrand | Индустриальное оборудование | 852 | Коробки и боксы для промышленных разъёмов P17 | PL5 | 1 | ШТ | Под заказ Т2 | Информация по запросу |  | 12.02.21 - Перевод во вкладку "Распродажа остатков на складе"
057441 | Вилка с пер.фаз 16А 3К+Н+З 380В IP44 | Вилка с переключателем фаз - P17 Tempra Pro - IP 44 - 380/415 В~ - 16 A - 3К+Н+З | Legrand | Индустриальное оборудование | 854 | Промышленные разъемы P17 TEMPRA PRO | PL5 | 5 | ШТ | На складе | Сертифицировано | 2022-05-09 | 19.11.20 - Изменение статуса на складе
057669 | Розетка нем.ст. 16А 2К+З 230В IP44 бел.50х50 без шторок | Встраиваемая розетка бытового назначения с уменьшенным фланцем - P17 Tempra Pro - немецкий стандарт - без шторок - белый | Legrand | Индустриальное оборудование | 854 | Промышленные разъемы P17 TEMPRA PRO | PL5 | 20 | ШТ | На складе | Сертифицировано | 2022-04-27 | 19.11.20 - Изменение статуса на складе
057743 | Скл.рама для нап.уст.щитка | Складная рама для напольной установки щитка - P17 Tempra Pro | Legrand | Индустриальное оборудование | 853 | Распределительные щитки P17 | PL5 | 1 | ШТ | Под заказ Т1 | Не подлежит сертификации | 2022-12-31 | 17.02.21 - Изменение статуса на складе на "Под заказ Т1")
058141 | Вилка с пер.фаз 32А 3К+Н+З 380В IP44 | Вилка с переключателем фаз - P17 Tempra Pro - IP 44 - 380/415 В~ - 32 A - 3К+Н+З | Legrand | Индустриальное оборудование | 854 | Промышленные разъемы P17 TEMPRA PRO | PL5 | 5 | ШТ | На складе | Сертифицировано | 2022-05-09 | 19.11.20 - Изменение статуса на складе
058943 | P17Пер.щит.6 мод. пустой IP44 | Переносной щиток для комплектации - P17 Tempra Pro - IP 44 - до 3 розеток - 16 А | Legrand | Индустриальное оборудование | 853 | Распределительные щитки P17 | PL5 | 1 | ШТ | Под заказ Т1 | Не подлежит сертификации | 2021-12-31 | 17.02.21 - Изменение статуса на складе на "Под заказ Т1")
059056 | IP Коммуникационный комплект | IP Коммуникационный комплект | Legrand | Power Distribution System | 68 | Зарядные станции для электромобилей | PL1 | 1 | ШТ | Под заказ Т1 | Сертифицировано | 2025-12-29 | 17.02.21 - Добавлен в тариф
059059 | Считыватель RFID | Считыватель RFID | Legrand | Power Distribution System | 68 | Зарядные станции для электромобилей | PL1 | 1 | ШТ | Под заказ Т1 | Сертифицировано | 2025-12-29 | 17.02.21 - Добавлен в тариф
060915 | Пикт. 230х45 "ВЫХОД" | Информационная табличка - для автономных эвакуационных светильников - ВЫХОД - 230х45 мм | Legrand | General family | 880 | Аварийные светильники France | PL4 | 5 | ШТ | Под заказ Т1 | Не подлежит сертификации | 2021-12-31 | 25.12.20 - Изменение статуса на складе
060950 | Пикт. 227х26 "стрелка" | Информационная табличка - для автономных эвакуационных светильников - выход направо - 227х26 мм | Legrand | General family | 880 | Аварийные светильники France | PL4 | 10 | ШТ | Под заказ Т1 | Не подлежит сертификации | 2021-12-31 | 25.12.20 - Изменение статуса на складе
060956 | Пикт. 230х45 "EXIT" | Информационная табличка - для автономных эвакуационных светильников - EXIT - 230х45 мм | Legrand | General family | 880 | Аварийные светильники France | PL4 | 5 | ШТ | Под заказ Т2 | Не подлежит сертификации | 2021-12-31 | 12.02.21 - Перевод во вкладку "Удаленные"
060964 | Пикт. 230х90 выход вниз | Информационная табличка - для автономных эвакуационных светильников - человек бегущий вниз - 227х90 мм | Legrand | General family | 880 | Аварийные светильники France | PL4 | 5 | ШТ | Под заказ Т1 | Не подлежит сертификации | 2021-12-31 | 25.12.20 - Изменение статуса на складе
060990 | Пикт. 230х90 выход влево | Информационная табличка - для автономных эвакуационных светильников - дверь на выход налево - 227х90 мм | Legrand | General family | 880 | Аварийные светильники France | PL4 | 5 | ШТ | Под заказ Т1 | Не подлежит сертификации | 2021-12-31 | 25.12.20 - Изменение статуса на складе
060991 | Пикт. 230х90 выход вправо | Информационная табличка - для автономных эвакуационных светильников - дверь на выход направо - 227х90 мм | Legrand | General family | 880 | Аварийные светильники France | PL4 | 5 | ШТ | Под заказ Т1 | Не подлежит сертификации | 2021-12-31 | 25.12.20 - Изменение статуса на складе
061200 | Пикт. 218x109мм бег стрелка | Универсальная самоклеящаяся информационная табличка 218х109 мм "бегущий человек + стрелка вверх/вниз" | Legrand | General family | 880 | Аварийные светильники France | PL4 | 5 | ШТ | Под заказ Т1 | Не подлежит сертификации | 2022-12-31 | 25.12.20 - Изменение статуса на складе
061201 | Пикт. 218x109мм стрелка в стор | Универсальная самоклеящаяся информационная табличка 218х109 мм "бегущий человек + стрелка в сторону" | Legrand | General family | 880 | Аварийные светильники France | PL4 | 5 | ШТ | Под заказ Т1 | Не подлежит сертификации | 2022-12-31 | 25.12.20 - Изменение статуса на складе
061202 | Пикт. 218x109мм инв. стрелка | Универсальная самоклеящаяся информационная табличка 218х109 мм "инвалид + стрелка вверх/вниз" | Legrand | General family | 880 | Аварийные светильники France | PL4 | 5 | ШТ | Под заказ Т1 | Не подлежит сертификации | 2022-12-31 | 25.12.20 - Изменение статуса на складе
061730 | G5люм. 1ч-90лм неп. 8Вт 2 инд | Автономный эвакуационный светильник G5 - 8 Вт - непостоянный - с 2 светодиодами - 1 час - 90 лм | Legrand | General family | 5002 | Светильники аварийные серий G5 и D | PL4 | 1 | ШТ | Под заказ Т1 | Сертифицировано | 2025-02-11 | 25.12.20 - Изменение статуса на складе
061732 | G5люм. 3ч-160лм неп. 8Вт 2 инд | Автономный эвакуационный светильник G5 - 8 Вт - непостоянный - с 2 светодиодами - 3 часа - 160 лм | Legrand | General family | 5002 | Светильники аварийные серий G5 и D | PL4 | 1 | ШТ | Под заказ Т1 | Сертифицировано | 2025-02-11 | 25.12.20 - Изменение статуса на складе
061736 | G5люм. 1ч-200лм комб 8Вт 1 инд | Автономный эвакуационный светильник G5 - 8 Вт - постоянный, комбинированный - с зеленым светодиодом - 1 час - 200 лм | Legrand | General family | 5002 | Светильники аварийные серий G5 и D | PL4 | 1 | ШТ | Под заказ Т1 | Сертифицировано | 2025-02-27 | 25.12.20 - Изменение статуса на складе
063521 | Труба гибкая FP2000 сер. ø10 | Гибкая труба ПВХ RTA - FP 2000 - внутренний ∅ 10 мм | Legrand | Индустриальное оборудование | 871 | Трубы гибкие промышленного назначения RTA | PL5 | 50 | М | Под заказ Т2 | Информация по запросу |  | 12.02.21 - Перевод во вкладку "Удаленные"
063525 | Труба гибкая FP2000 сер.ø27 | Гибкая труба ПВХ RTA - FP 2000 - внутренний ∅ 27 мм | Legrand | Индустриальное оборудование | 871 | Трубы гибкие промышленного назначения RTA | PL5 | 25 | М | Под заказ Т2 | Информация по запросу |  | 12.02.21 - Перевод во вкладку "Удаленные"
063660 | Переходник M2000 PG21 ø20.5 | Прямая муфта штуцерного типа Metal 2000 - внутренний ∅ 20,5 мм - резьба PG 21 | Legrand | Индустриальное оборудование | 871 | Трубы гибкие промышленного назначения RTA | PL5 | 1 | ШТ | Под заказ Т2 | Не подлежит сертификации | 2022-12-31 | 12.02.21 - Перевод во вкладку "Удаленные"
064820 | CLN БЕЛ Стартовый пакет умн. | Коллекция умных устройств Celiane with NETATMO. Стартовый пакет. Шлюз WiFi + умная розетка 2К+З 16А 230В + главный беспроводной выключатель "Я дома/Я вне дома". Цвет Белый. Рамки Белый глянец. | Legrand | Legrand smart home system | 1180 | Интеллектуальное электроустановочное оборудование | PL3 | 1 | ШТ | На складе | Сертифицировано | 2024-05-23 | 11.01.21 - Изменение EAN code
064827 | CLN ТИТ Стартовый пакет умн. | Коллекция умных устройств Celiane with NETATMO. Стартовый пакет. Шлюз WiFi + умная розетка 2К+З 16А 230В + главный беспроводной выключатель "Я дома/Я вне дома". Цвет Титан. Рамки Титан. | Legrand | Legrand smart home system | 1180 | Интеллектуальное электроустановочное оборудование | PL3 | 1 | ШТ | На складе | Сертифицировано | 2024-05-23 | 11.01.21 - Изменение EAN code
064828 | CLN ГРФ Стартовый пакет умн. | Коллекция умных устройств Celiane with NETATMO. Стартовый пакет. Шлюз WiFi + умная розетка 2К+З 16А 230В + главный беспроводной выключатель "Я дома/Я вне дома". Цвет Графит. Рамки Вольфрам. | Legrand | Legrand smart home system | 1180 | Интеллектуальное электроустановочное оборудование | PL3 | 1 | ШТ | На складе | Сертифицировано | 2024-05-23 | 11.01.21 - Изменение EAN code
064830 | CLN БЕЛ Роз.2К+З 16А умн. | Коллекция умных устройств Celiane with NETATMO. Умная розетка 2К+З 16А 230В. Цвет Белый. Рамка Белый глянец. | Legrand | Legrand smart home system | 1180 | Интеллектуальное электроустановочное оборудование | PL3 | 1 | ШТ | На складе | Сертифицировано | 2024-05-23 | 11.01.21 - Изменение EAN code
064837 | CLN ТИТ Роз.2К+З 16А умн. | Коллекция умных устройств Celiane with NETATMO. Умная розетка 2К+З 16А 230В. Цвет Титан. Рамка Титан. | Legrand | Legrand smart home system | 1180 | Интеллектуальное электроустановочное оборудование | PL3 | 1 | ШТ | На складе | Сертифицировано | 2024-05-23 | 11.01.21 - Изменение EAN code
064838 | CLN ГРФ Роз.2К+З 16А умн. | Коллекция умных устройств Celiane with NETATMO. Умная розетка 2К+З 16А 230В. Цвет Графит. Рамка Вольфрам. | Legrand | Legrand smart home system | 1180 | Интеллектуальное электроустановочное оборудование | PL3 | 1 | ШТ | На складе | Сертифицировано | 2024-05-23 | 11.01.21 - Изменение EAN code
064840 | Моб.розетка 2К+З 16А 230В ГРФ | Коллекция умных устройств ЭУИ with NETATMO.Умная мобильная розетка 2К+З 16А 230В.Цвет Графит | Legrand | Legrand smart home system | 1180 | Интеллектуальное электроустановочное оборудование | PL3 | 1 | ШТ | На складе | Сертифицировано | 2024-05-23 | 11.01.21 - Изменение EAN code
064847 | Vln-a АНТ Каб.вывод 14А умн. | Коллекция умных устройств Valena Allure with NETATMO.Умный вывод кабеля 14А 230В.Цвет Антрацит | Legrand | Legrand smart home system | 1180 | Интеллектуальное электроустановочное оборудование | PL3 | 1 | ШТ | На складе | Сертифицировано | 2024-05-23 | 11.01.21 - Изменение EAN code
064851 | Vln-a ЖМЧ Каб.вывод 14А умн. | Коллекция умных устройств Valena Allure with NETATMO.Умный вывод кабеля 14А 230В.Цвет Жемчуг | Legrand | Legrand smart home system | 1180 | Интеллектуальное электроустановочное оборудование | PL3 | 1 | ШТ | На складе | Сертифицировано | 2024-05-23 | 11.01.21 - Изменение EAN code
064863 | Vln-l СЛК Каб.вывод 14А умн. | Коллекция умных устройств Valena Life with NETATMO.Умный вывод кабеля 14А 230В.Цвет Слоновая кость | Legrand | Legrand smart home system | 1180 | Интеллектуальное электроустановочное оборудование | PL3 | 1 | ШТ | На складе | Сертифицировано | 2024-05-23 | 11.01.21 - Изменение EAN code
064872 | CLN БЕЛ Гл.выкл б/п | Коллекция умных устройств Celiane with NETATMO. Главный беспроводной выключатель "Я дома/Я вне дома". Цвет Белый. Рамка Белый глянец. | Legrand | Legrand smart home system | 1180 | Интеллектуальное электроустановочное оборудование | PL3 | 1 | ШТ | На складе | Сертифицировано | 2024-05-23 | 11.01.21 - Изменение EAN code
064873 | CLN ТИТ Гл.выкл б/п | Коллекция умных устройств Celiane with NETATMO. Главный беспроводной выключатель "Я дома/Я вне дома". Цвет Титан. Рамка Титан. | Legrand | Legrand smart home system | 1180 | Интеллектуальное электроустановочное оборудование | PL3 | 1 | ШТ | На складе | Сертифицировано | 2024-05-23 | 11.01.21 - Изменение EAN code
064874 | CLN ГРФ Гл.выкл б/п | Коллекция умных устройств Celiane with NETATMO. Главный беспроводной выключатель "Я дома/Я вне дома". Цвет Графит. Рамка Вольфрам. | Legrand | Legrand smart home system | 1180 | Интеллектуальное электроустановочное оборудование | PL3 | 1 | ШТ | На складе | Сертифицировано | 2024-05-23 | 11.01.21 - Изменение EAN code
064875 | ДД б/пр.умн.IP44 | Коллекция умных устройств Celiane with NETATMO. Умный беспроводной ИК датчик движения 140⁰ 8м. IP44. Цвет Белый | Legrand | Legrand smart home system | 1180 | Интеллектуальное электроустановочное оборудование | PL3 | 1 | ШТ | На складе | Сертифицировано | 2024-05-23 | 11.01.21 - Изменение EAN code
064879 | CLN Каб.вывод 14А умн.БЕЛ | Коллекция умных устройств Celiane with NETATMO.Умный вывод кабеля 14А 230В.Цвет Белый | Legrand | Legrand smart home system | 1180 | Интеллектуальное электроустановочное оборудование | PL3 | 1 | ШТ | На складе | Сертифицировано | 2024-05-23 | 11.01.21 - Изменение EAN code
064882 | CLN Каб.вывод 14А умн.ТИТ | Коллекция умных устройств Celiane with NETATMO.Умный вывод кабеля 14А 230В.Цвет Титан | Legrand | Legrand smart home system | 1180 | Интеллектуальное электроустановочное оборудование | PL3 | 1 | ШТ | На складе | Сертифицировано | 2024-05-23 | 11.01.21 - Изменение EAN code
064883 | CLN Каб.вывод 14А умн.ГРФ | Коллекция умных устройств Celiane with NETATMO.Умный вывод кабеля 14А 230В.Цвет Графит | Legrand | Legrand smart home system | 1180 | Интеллектуальное электроустановочное оборудование | PL3 | 1 | ШТ | На складе | Сертифицировано | 2024-05-23 | 11.01.21 - Изменение EAN code
064884 | CLN БЕЛ Выкл "День/Ночь" б/п | Коллекция умных устройств Celiane with NETATMO. Умный беспроводной сценарный выключатель "День/Ночь". Цвет Белый. Рамка Белый глянец. | Legrand | Legrand smart home system | 1180 | Интеллектуальное электроустановочное оборудование | PL3 | 1 | ШТ | На складе | Сертифицировано | 2024-05-23 | 11.01.21 - Изменение EAN code
064885 | CLN ТИТ Выкл "День/Ночь" б/п | Коллекция умных устройств Celiane with NETATMO. Умный беспроводной сценарный выключатель "День/Ночь". Цвет Титан. Рамка Титан. | Legrand | Legrand smart home system | 1180 | Интеллектуальное электроустановочное оборудование | PL3 | 1 | ШТ | На складе | Сертифицировано | 2024-05-23 | 11.01.21 - Изменение EAN code
064886 | CLN ГРФ Выкл "День/Ночь" б/п | Коллекция умных устройств Celiane with NETATMO. Умный беспроводной сценарный выключатель "День/Ночь". Цвет Графит. Рамка Вольфрам. | Legrand | Legrand smart home system | 1180 | Интеллектуальное электроустановочное оборудование | PL3 | 1 | ШТ | На складе | Сертифицировано | 2024-05-23 | 11.01.21 - Изменение EAN code
064888 | Микромодуль реле 300Вт | Коллекция умных устройств ЭУИ with NETATMO. Умный микромодуль реле для управления освещением и другими нагрузками, 300 Вт 240В, с нейтралью. Цвет Черный | Legrand | Legrand smart home system | 1180 | Интеллектуальное электроустановочное оборудование | PL3 | 1 | ШТ | На складе | Сертифицировано | 2024-05-23 | 11.01.21 - Изменение EAN code
064891 | CLN ГРФ Вкл/светорег.5-300Вт | Коллекция умных устройств Celiane with NETATMO. Умный проводной выключатель с опцией светорегулирования 5-300 Вт 230В. Цвет Графит. Рамка Вольфрам. | Legrand | Legrand smart home system | 1180 | Интеллектуальное электроустановочное оборудование | PL3 | 1 | ШТ | На складе | Сертифицировано | 2024-05-23 | 11.01.21 - Изменение EAN code
064893 | CLN ГРФ Выкл 1к б/п | Коллекция умных устройств Celiane with NETATMO. Умный беспроводной выключатель 1-клавишный. Цвет Графит. Рамка Вольфрам. | Legrand | Legrand smart home system | 1180 | Интеллектуальное электроустановочное оборудование | PL3 | 1 | ШТ | На складе | Сертифицировано | 2024-05-23 | 11.01.21 - Изменение EAN code
064894 | CLN ГРФ Выкл 2к б/п | Коллекция умных устройств Celiane with NETATMO. Умный беспроводной выключатель 2-клавишный. Цвет Графит. Рамка Вольфрам. | Legrand | Legrand smart home system | 1180 | Интеллектуальное электроустановочное оборудование | PL3 | 1 | ШТ | На складе | Сертифицировано | 2024-05-23 | 11.01.21 - Изменение EAN code
064896 | CLN ГРФ Выкл рольст.умн. | Коллекция умных устройств Celiane with NETATMO. Умный выключатель рольставней 500 ВА 230В.Цвет Графит. Рамка Вольфрам. | Legrand | Legrand smart home system | 1180 | Интеллектуальное электроустановочное оборудование | PL3 | 1 | ШТ | На складе | Сертифицировано | 2024-05-23 | 11.01.21 - Изменение EAN code
064897 | CLN ГРФ Выкл рольст. б/п | Коллекция умных устройств Celiane with NETATMO. Умный беспроводной выключатель рольставней. Цвет Графит. Рамка Вольфрам. | Legrand | Legrand smart home system | 1180 | Интеллектуальное электроустановочное оборудование | PL3 | 1 | ШТ | На складе | Сертифицировано | 2024-05-23 | 11.01.21 - Изменение EAN code
064898 | Vln-l АЛЮ Каб.вывод 14А умн. | Коллекция умных устройств Valena Life with NETATMO.Умный вывод кабеля 14А 230В.Цвет Алюминий | Legrand | Legrand smart home system | 1180 | Интеллектуальное электроустановочное оборудование | PL3 | 1 | ШТ | На складе | Сертифицировано | 2024-05-23 | 11.01.21 - Изменение EAN code
066000 | S8Бл.ав.ос.8Вт/1ч140люм непос. | Автономный эвакуационный светильник S8 - 8 Вт - непостоянный - 1 час - 140 лм | Legrand | General family | 881 | Эвакуационные светильники BAES S8 | PL4 | 1 | ШТ | Под заказ Т1 | Сертифицировано | 2025-04-23 | 25.12.20 - Изменение статуса на складе
066001 | S8Бл.ав.ос.8Вт/1ч140люм пос. | Автономный эвакуационный светильник S8 - 8 Вт - постоянный - 1 час - 140 лм | Legrand | General family | 881 | Эвакуационные светильники BAES S8 | PL4 | 1 | ШТ | Под заказ Т1 | Сертифицировано | 2025-04-23 | 25.12.20 - Изменение статуса на складе
066002 | S8Бл.ав.ос.8Вт/1ч140люм комб. | Автономный эвакуационный светильник S8 - 8 Вт - комбинированный - 1 час - 140 лм | Legrand | General family | 881 | Эвакуационные светильники BAES S8 | PL4 | 1 | ШТ | Под заказ Т1 | Сертифицировано | 2025-02-27 | 25.12.20 - Изменение статуса на складе
066003 | S8Бл.ав.ос.8Вт/3ч110люм непос. | Автономный эвакуационный светильник S8 - 8 Вт - непостоянный - 3 часа - 110 лм | Legrand | General family | 881 | Эвакуационные светильники BAES S8 | PL4 | 1 | ШТ | Под заказ Т1 | Сертифицировано | 2025-04-23 | 25.12.20 - Изменение статуса на складе
066005 | S8Бл.ав.ос.8Вт/3ч110люм комб. | Автономный эвакуационный светильник S8 - 8 Вт - комбинированный - 3 часа - 110 лм | Legrand | General family | 881 | Эвакуационные светильники BAES S8 | PL4 | 1 | ШТ | Под заказ Т1 | Сертифицировано | 2025-04-23 | 25.12.20 - Изменение статуса на складе
066090 | S8 Рамка д/встр.монтажа | Суппорт для встраивания - для автономных эвакуационных светильников S8 | Legrand | General family | 881 | Эвакуационные светильники BAES S8 | PL4 | 1 | ШТ | Под заказ Т1 | Сертифицировано | 2024-11-25 | 25.12.20 - Изменение статуса на складе
066092 | S8 Двусторонний диффузор | Диффузор - двусторонний - для автономных эвакуационных светильников S8 | Legrand | General family | 881 | Эвакуационные светильники BAES S8 | PL4 | 1 | ШТ | Под заказ Т1 | Не подлежит сертификации | 2021-12-31 | 25.12.20 - Изменение статуса на складе
066653 | CLN2 Рамка 3п Оранжевый муар | Рамка - Программа Celiane - 3 поста - Оранжевый муар | Legrand | ЭУИ Luxe | 562 | Celiane электроустановочное оборудование | PL2 | 2 | ШТ | На складе | Сертифицировано | 2024-11-25 | 12.02.21 - Перевод во вкладку "Удаленные"
067239 | Светорегулятор 300Вт Радио CLN | Управляющее устройство - MyHOME - Радиотехнология - для светорегуляторов | Legrand | ЭУИ Luxe | 1181 | Радиосистема MY HOME PLAY (LEGRAND) | PL3 | 1 | ШТ | На складе | Сертифицировано | 2022-07-11 | 12.02.21 - Перевод во вкладку "Распродажа остатков на складе"
067277 | CLN2 компл. радио выкл. белый | Комплект для создания схемы радио управления освещением с двух мест - Программа Celiane - белый | Legrand | ЭУИ Luxe | 1181 | Радиосистема MY HOME PLAY (LEGRAND) | PL3 | 1 | ШТ | На складе | Сертифицировано | 2021-07-07 | 12.02.21 - Перевод во вкладку "Удаленные"
067292 | MH Lg Сенсорный экран 3,5" IP | Панель управления с сенсорным экраном 3,5" - MyHOME SCS | Legrand | Автоматизация Legrand | 681 | Сенсорные устройства управления MYHOME (LEGRAND) | PL3 | 1 | ШТ | Под заказ Т2 | Сертифицировано | 2022-10-30 | 12.02.21 - Перевод во вкладку "Удаленные"
067319 | CLN Розетка HD15+Jack 3.5 | Розетка аудио/видео HD15 + 3.5 мм jack - Программа Celiane | Legrand | ЭУИ Luxe | 479 | Коннекторы аудио-видео Legrand | PL8 | 1 | ШТ | Под заказ Т2 | Сертифицировано | 2025-01-30 | 12.02.21 - Перевод во вкладку "Удаленные"
067326 | Тюнер RDS с экраном CLN | Тюнер с функцией RDS - Celiane - 230 В | Legrand | ЭУИ Luxe | 562 | Celiane электроустановочное оборудование | PL2 | 1 | ШТ | Под заказ Т2 | Информация по запросу |  | 12.02.21 - Перевод во вкладку "Удаленные"
067354 | Cel.Роз.инф./п.к UTP RJ45 кат6 | Розетка RJ 45 - Программа Celiane - категория 6 - UTP с вытяжным шнуром RJ 45 | Legrand | ЭУИ Luxe | 442 | Розетки RJ 45 Legrand | PL8 | 1 | ШТ | Под заказ Т2 | Сертифицировано | 2024-12-02 | 12.02.21 - Перевод во вкладку "Удаленные"
067456 | Блок центр Термоконтр SCS CLN | Центральный блок термоконтроляс ЖК-экраном - MyHOME - SCS | Legrand | Автоматизация Legrand | 646 | Управление климатом MYHOME (LEGRAND) | PL3 | 1 | ШТ | Под заказ Т2 | Сертифицировано | 2024-03-31 | 12.02.21 - Перевод во вкладку "Удаленные"
067528 | Детектор газа пропан-бутан | Датчик газа метана - MyHOME - SCS/Радио - 2 Вт | Legrand | ЭУИ Luxe | 583 | Celiane прочие механизмы In One | PL3 | 1 | ШТ | Под заказ Т2 | Сертифицировано | 2023-02-07 | 12.02.21 - Перевод во вкладку "Удаленные"
067529 | Датчик протечки | Датчик протечки воды - MyHOME - SCS/Радио - 0,1 - 25 мА | Legrand | ЭУИ Luxe | 583 | Celiane прочие механизмы In One | PL3 | 1 | ШТ | Под заказ Т2 | Сертифицировано | 2023-02-07 | 12.02.21 - Перевод во вкладку "Удаленные"
067530 | Повторитель технич сигнализ | Релейный повторитель для датчиков - MyHOME - SCS | Legrand | ЭУИ Luxe | 583 | Celiane прочие механизмы In One | PL3 | 1 | ШТ | Под заказ Т2 | Сертифицировано | 2023-09-24 | 12.02.21 - Перевод во вкладку "Удаленные"
067627 | CLN ГРФ Пакет упр.осв.2х м. | Коллекция умных устройств Celiane with NETATMO. Пакет для управления освещением c 2-х мест. Микромодуль реле 300 Вт 240В + два умных беспроводных 1-клавишных выключателя. Цвет Графит. Рамки Вольфрам. | Legrand | Legrand smart home system | 1180 | Интеллектуальное электроустановочное оборудование | PL3 | 1 | ШТ | На складе | Сертифицировано | 2024-05-23 | 11.01.21 - Изменение EAN code
067641 | CLN БЕЛ Пакет упр.быт.эл-пр. | Коллекция умных устройств Celiane with NETATMO. Пакет для управления бытовыми электроприборами. Умная розетка 2К+З 16А 230В + умный беспроводной 1-клавишный выключатель. Цвет Белый. Рамки Белый глянец. | Legrand | Legrand smart home system | 1180 | Интеллектуальное электроустановочное оборудование | PL3 | 1 | ШТ | На складе | Сертифицировано | 2024-05-23 | 11.01.21 - Изменение EAN code. 12.02.21 - Перевод во вкладку "Удаленные".
067642 | CLN ТИТ Пакет упр.быт.эл-пр. | Коллекция умных устройств Celiane with NETATMO. Пакет для управления бытовыми электроприборами. Умная розетка 2К+З 16А 230В + умный беспроводной 1-клавишный выключатель. Цвет Титан. Рамки Титан. | Legrand | Legrand smart home system | 1180 | Интеллектуальное электроустановочное оборудование | PL3 | 1 | ШТ | На складе | Сертифицировано | 2024-05-23 | 11.01.21 - Изменение EAN code. 12.02.21 - Перевод во вкладку "Удаленные".
067643 | CLN ГРФ Пакет упр.быт.эл-пр. | Коллекция умных устройств Celiane with NETATMO. Пакет для управления бытовыми электроприборами. Умная розетка 2К+З 16А 230В + умный беспроводной 1-клавишный выключатель. Цвет Графит. Рамки Вольфрам. | Legrand | Legrand smart home system | 1180 | Интеллектуальное электроустановочное оборудование | PL3 | 1 | ШТ | На складе | Сертифицировано | 2024-05-23 | 11.01.21 - Изменение EAN code
067646 | CLN БЕЛ Выкл рольст. б/п | Коллекция умных устройств Celiane with NETATMO. Умный беспроводной выключатель рольставней . Цвет Белый. Рамка Белый глянец. | Legrand | Legrand smart home system | 1180 | Интеллектуальное электроустановочное оборудование | PL3 | 1 | ШТ | На складе | Сертифицировано | 2024-05-23 | 11.01.21 - Изменение EAN code
067647 | CLN ТИТ Выкл рольст. б/п | Коллекция умных устройств Celiane with NETATMO. Умный беспроводной выключатель рольставней. Цвет Титан. Рамка Титан. | Legrand | Legrand smart home system | 1180 | Интеллектуальное электроустановочное оборудование | PL3 | 1 | ШТ | На складе | Сертифицировано | 2024-05-23 | 11.01.21 - Изменение EAN code
067694 | Модуль сух.контактов умн. | Коллекция умных устройств ЭУИ with NETATMO. Модуль интерфейса сухих контактов 3-проводный для подключения стандартных электромеханических переключателей. Цвет Черный | Legrand | Legrand smart home system | 1180 | Интеллектуальное электроустановочное оборудование | PL3 | 1 | ШТ | На складе | Сертифицировано | 2024-05-23 | 11.01.21 - Изменение EAN code
067721 | CLN БЕЛ Вкл/светорег.5-300Вт | Коллекция умных устройств Celiane with NETATMO. Умный проводной выключатель с опцией светорегулирования 5-300 Вт 230В. Цвет Белый. Рамка Белый глянец. | Legrand | Legrand smart home system | 1180 | Интеллектуальное электроустановочное оборудование | PL3 | 1 | ШТ | На складе | Сертифицировано | 2024-05-23 | 11.01.21 - Изменение EAN code
067723 | CLN БЕЛ Выкл 1к б/п | Коллекция умных устройств Celiane with NETATMO. Умный беспроводной выключатель 1-клавишный. Цвет Белый. Рамка Белый глянец. | Legrand | Legrand smart home system | 1180 | Интеллектуальное электроустановочное оборудование | PL3 | 1 | ШТ | На складе | Сертифицировано | 2024-05-23 | 11.01.21 - Изменение EAN code
067724 | CLN БЕЛ Выкл 2к б/п | Коллекция умных устройств Celiane with NETATMO. Умный беспроводной выключатель 2-клавишный. Цвет Белый. Рамка Белый глянец. | Legrand | Legrand smart home system | 1180 | Интеллектуальное электроустановочное оборудование | PL3 | 1 | ШТ | На складе | Сертифицировано | 2024-05-23 | 11.01.21 - Изменение EAN code
067726 | CLN БЕЛ Выкл рольст.умн. | Коллекция умных устройств Celiane with NETATMO. Умный выключатель рольставней 500 ВА 230В. Цвет Белый. Рамка Белый глянец. | Legrand | Legrand smart home system | 1180 | Интеллектуальное электроустановочное оборудование | PL3 | 1 | ШТ | На складе | Сертифицировано | 2024-05-23 | 11.01.21 - Изменение EAN code
067771 | CLN ТИТ Вкл/светорег.5-300Вт | Коллекция умных устройств Celiane with NETATMO. Умный проводной выключатель с опцией светорегулирования 5-300 Вт 230В. Цвет Титан. Рамка Титан. | Legrand | Legrand smart home system | 1180 | Интеллектуальное электроустановочное оборудование | PL3 | 1 | ШТ | На складе | Сертифицировано | 2024-05-23 | 11.01.21 - Изменение EAN code
067773 | CLN ТИТ Выкл 1к б/п | Коллекция умных устройств Celiane with NETATMO. Умный беспроводной выключатель 1-клавишный. Цвет Титан. Рамка Титан. | Legrand | Legrand smart home system | 1180 | Интеллектуальное электроустановочное оборудование | PL3 | 1 | ШТ | На складе | Сертифицировано | 2024-05-23 | 11.01.21 - Изменение EAN code
067774 | CLN ТИТ Выкл 2к б/п | Коллекция умных устройств Celiane with NETATMO. Умный беспроводной выключатель 2-клавишный. Цвет Титан. Рамка Титан. | Legrand | Legrand smart home system | 1180 | Интеллектуальное электроустановочное оборудование | PL3 | 1 | ШТ | На складе | Сертифицировано | 2024-05-23 | 11.01.21 - Изменение EAN code
067776 | CLN ТИТ Выкл рольст.умн. | Коллекция умных устройств Celiane with NETATMO. Умный выключатель рольставней 500 ВА 230В. Цвет Титан. Рамка Титан. | Legrand | Legrand smart home system | 1180 | Интеллектуальное электроустановочное оборудование | PL3 | 1 | ШТ | На складе | Сертифицировано | 2024-05-23 | 11.01.21 - Изменение EAN code
067777 | CLN БЕЛ Пакет упр.осв.2х м. | Коллекция умных устройств Celiane with NETATMO. Пакет для управления освещением c 2-х мест. Микромодуль реле 300 Вт 240В + два умных беспроводных 1-клавишных выключателя. Цвет Белый. Рамки Белый глянец. | Legrand | Legrand smart home system | 1180 | Интеллектуальное электроустановочное оборудование | PL3 | 1 | ШТ | На складе | Сертифицировано | 2024-05-23 | 11.01.21 - Изменение EAN code
067778 | CLN ТИТ Пакет упр.осв.2х м. | Коллекция умных устройств Celiane with NETATMO. Пакет для управления освещением c 2-х мест. Микромодуль реле 300 Вт 240В + два умных беспроводных 1-клавишных выключателя. Цвет Титан. Рамки Титан. | Legrand | Legrand smart home system | 1180 | Интеллектуальное электроустановочное оборудование | PL3 | 1 | ШТ | На складе | Сертифицировано | 2024-05-23 | 11.01.21 - Изменение EAN code
067892 | MH ZB Кл приемн 2М выкл 2к грф | MyHome Zigbee.Лицевая панель 2-канального радиоуправляющего устройства.Графит | Legrand | ЭУИ Luxe | 1181 | Радиосистема MY HOME PLAY (LEGRAND) | PL3 | 5 | ШТ | Под заказ Т2 | Сертифицировано | 2024-12-12 | 12.02.21 - Перевод во вкладку "Удаленные"
067895 | MH ZB Кл пер 2М жалюзи графит | MyHome Play Zigbee. Клавиша управляющего устройства жалюзи.Графит | Legrand | ЭУИ Luxe | 1181 | Радиосистема MY HOME PLAY (LEGRAND) | PL3 | 5 | ШТ | Под заказ Т2 | Сертифицировано | 2024-12-12 | 12.02.21 - Перевод во вкладку "Удаленные"
068193 | MH ZB Кл пер 2М белая | MyHome Play Zigbee. Клавиша управляющего устройства 1-канального.Белая | Legrand | ЭУИ Luxe | 1181 | Радиосистема MY HOME PLAY (LEGRAND) | PL3 | 5 | ШТ | На складе | Сертифицировано | 2024-12-12 | 12.02.21 - Перевод во вкладку "Удаленные"
068206 | Панель домоф внутр БЕЛ CLN | Лицевая панель - Программа Celiane - видеоблок внутренний дополнительный Кат. № 0 675 46 - белый | Legrand | ЭУИ Luxe | 393 | Внутренние видеоблоки домофонов (LEGRAND) | PL3 | 1 | ШТ | Под заказ Т2 | Не подлежит сертификации | 2021-12-31 | 12.02.21 - Перевод во вкладку "Удаленные"
068593 | CLN Панель лиц диммер ZB тит | Лицевая панель - для Кат. № 0 672 39 - титан | Legrand | ЭУИ Luxe | 1181 | Радиосистема MY HOME PLAY (LEGRAND) | PL3 | 5 | ШТ | На складе | Сертифицировано | 2024-11-25 | 12.02.21 - Перевод во вкладку "Распродажа остатков на складе"
068596 | Celiane Панель лицевая датчика движения титан | Celiane Лицевая панель для датчика движения, титан | Legrand | ЭУИ Luxe | 330 | Управление освещением - шинные датчики движения и присутствия (LEGRAND) | PL4 | 5 | ШТ | Под заказ Т2 | Сертифицировано | 2024-12-18 | 12.02.21 - Перевод во вкладку "Удаленные"
068674 | Рамка 4п Шафран CLN | Рамка - Программа Celiane - 4 поста - шафран | Legrand | ЭУИ Luxe | 562 | Celiane электроустановочное оборудование | PL2 | 1 | ШТ | На складе | Сертифицировано | 2024-11-25 | 12.02.21 - Перевод во вкладку "Удаленные"
068692 | Рамка 2п Сл.кость CLN | Рамка - Программа Celiane - 2 поста - слоновая кость | Legrand | ЭУИ Luxe | 562 | Celiane электроустановочное оборудование | PL2 | 5 | ШТ | На складе | Сертифицировано | 2024-11-25 | 17.02.21 - Перевод во вкладку "Удаленные"
068752 | Рамка 2п Светло-Беж CLN | Рамка - Программа Celiane - 2 поста - светло-бежевый | Legrand | ЭУИ Luxe | 562 | Celiane электроустановочное оборудование | PL2 | 5 | ШТ | На складе | Сертифицировано | 2024-11-25 | 17.02.21 - Перевод во вкладку "Удаленные"
068943 | Рамка 3п Слюда CLN | Рамка - Программа Celiane - металлик - 3 поста - слюда | Legrand | ЭУИ Luxe | 562 | Celiane электроустановочное оборудование | PL2 | 1 | ШТ | На складе | Сертифицировано | 2024-11-25 | 17.02.21 - Перевод во вкладку "Удаленные"
069041 | CLN2 Рамка 1п Техно | Рамка - Программа Celiane - 1 пост - Техно | Legrand | ЭУИ Luxe | 562 | Celiane электроустановочное оборудование | PL2 | 1 | ШТ | Под заказ Т2 | Сертифицировано | 2024-11-25 | 17.02.21 - Перевод во вкладку "Удаленные"
069107 | Рамка 2X2м Фактур. Сталь CLN | Рамка - Программа Celiane - специальная - фактурная сталь | Legrand | ЭУИ Luxe | 562 | Celiane электроустановочное оборудование | PL2 | 1 | ШТ | Под заказ Т2 | Сертифицировано | 2024-11-25 | 12.02.21 - Перевод во вкладку "Удаленные"
069116 | Рамкаэкран 3,5" Ник. Велюр CLN | Рамка для сенсорных панелей 3,5" - никель велюр - MyHOME SCS | Legrand | ЭУИ Luxe | 562 | Celiane электроустановочное оборудование | PL2 | 1 | ШТ | Под заказ Т2 | Не подлежит сертификации | 2021-12-31 | 12.02.21 - Перевод во вкладку "Удаленные"
069127 | Рамка 2X2м Зеркало CLN | Рамка - Программа Celiane - эксклюзивная - специальная - зеркало | Legrand | ЭУИ Luxe | 562 | Celiane электроустановочное оборудование | PL2 | 1 | ШТ | Под заказ Т2 | Сертифицировано | 2024-11-25 | 12.02.21 - Перевод во вкладку "Удаленные"
069282 | Рамка 2п Кожа Крем-Карам CLN | Рамка - Программа Celiane - материалы - 2 поста - кожа крем-карамель | Legrand | ЭУИ Luxe | 562 | Celiane электроустановочное оборудование | PL2 | 1 | ШТ | На складе | Сертифицировано | 2024-11-25 | 12.02.21 - Перевод во вкладку "Удаленные"
069306 | Рамка экран 3,5" См. граф. CLN | Рамка для сенсорных панелей 3,5" - смальта графит - MyHOME SCS | Legrand | ЭУИ Luxe | 562 | Celiane электроустановочное оборудование | PL2 | 1 | ШТ | Под заказ Т2 | Не подлежит сертификации | 2021-12-31 | 12.02.21 - Перевод во вкладку "Удаленные"
076531 | MOSAIC RJ45 FTP кат5е патч.к | Розетка RJ 45 - Программа Mosaic - категория 5е - FTP с вытяжным шнуром RJ 45 - 4 модуля - белый | Legrand | DLP/Mosaic | 442 | Розетки RJ 45 Legrand | PL8 | 1 | ШТ | Под заказ Т2 | Сертифицировано | 2024-12-02 | 12.02.21 - Перевод во вкладку "Удаленные"
076541 | MOSAIC 2хRJ45 UTP кат5е 4 мод | Розетка 2хRJ 45 - Программа Mosaic - категория 5е - UTP с механизмом быстрого подключения - 4 модуля - белый | Legrand | DLP/Mosaic | 442 | Розетки RJ 45 Legrand | PL8 | 5 | ШТ | Под заказ Т2 | Сертифицировано | 2024-12-02 | 25.01.21 - Изменение наименования
076542 | MOSAIC 2хRJ45 FTP кат5е 4 мод | Розетка 2хRJ 45 - Программа Mosaic - категория 5е - FTP с механизмом быстрого подключения - 4 модуля - белый | Legrand | DLP/Mosaic | 442 | Розетки RJ 45 Legrand | PL8 | 5 | ШТ | Под заказ Т2 | Сертифицировано | 2024-12-02 | 25.01.21 - Изменение наименования
076544 | MOSAIC 2хRJ45 UTP кат6 4 мод | Розетка 2хRJ 45 - Программа Mosaic - категория 6 - UTP с механизмом быстрого подключения - 4 модуля - белый | Legrand | DLP/Mosaic | 442 | Розетки RJ 45 Legrand | PL8 | 5 | ШТ | Под заказ Т2 | Сертифицировано | 2024-12-02 | 25.01.21 - Изменение наименования
076546 | MOSAIC 2хRJ45 FTP кат6 4 мод | Розетка 2хRJ 45 - Программа Mosaic - категория 6 - FTP с механизмом быстрого подключения - 4 модуля - белый | Legrand | DLP/Mosaic | 442 | Розетки RJ 45 Legrand | PL8 | 5 | ШТ | Под заказ Т2 | Сертифицировано | 2024-12-02 | 25.01.21 - Изменение наименования
076711 | Mosaic Ключ-карточка ISO | Mosaic Ключ-карточка ISO | Legrand | General family | 1400 | Шинные системы управления для гостиниц (LEGRAND) | PL4 | 10 | ШТ | Под заказ Т2 | Информация по запросу |  | 12.02.21 - Перевод во вкладку "Удаленные"
077000 | Mosaic Выключатель 10АХ 1м. | Выключатели - Программа Mosaic - 10 AX - 250 В~ - 1 модуль - белый | Legrand | DLP/Mosaic | 512 | Новый Mosaic электроустановочное оборудование | PL2 | 10 | ШТ | На складе | Сертифицировано | 2024-01-21 | 17.02.21 - Изменение кода EAN13
077001 | Mosaic Переключатель 10АХ 1м. | Переключатель на два направления - Программа Mosaic - 1 модуль - 10 AX - белый | Legrand | DLP/Mosaic | 512 | Новый Mosaic электроустановочное оборудование | PL2 | 10 | ШТ | На складе | Сертифицировано | 2024-01-21 | 17.02.21 - Изменение кода EAN13
077002 | Mosaic Перекл. 10АХ инд. 1м. | Переключатель на два направления - Программа Mosaic - 1 модуль - 10 AX - со светодиодной подсветкой - белый | Legrand | DLP/Mosaic | 512 | Новый Mosaic электроустановочное оборудование | PL2 | 10 | ШТ | На складе | Сертифицировано | 2024-01-21 | 17.02.21 - Изменение кода EAN13
077010 | Mosaic Выкл.10АХ 2м. | Выключатели - Программа Mosaic - 10 AX - 250 В~ - 2 модуля - белый | Legrand | DLP/Mosaic | 512 | Новый Mosaic электроустановочное оборудование | PL2 | 10 | ШТ | На складе | Сертифицировано | 2024-01-21 | 17.02.21 - Изменение кода EAN13
077011 | Mosaic Переключатель 10АХ 2м. | Переключатель на два направления - Программа Mosaic - 2 модуля - 10 AX - белый | Legrand | DLP/Mosaic | 512 | Новый Mosaic электроустановочное оборудование | PL2 | 10 | ШТ | На складе | Сертифицировано | 2024-01-21 | 17.02.21 - Изменение кода EAN13
077012 | Mosaic Перекл.10АХ инд. 2м. | Переключатель на два направления - Программа Mosaic - 2 модуля - 10 AX - со светодиодной подсветкой - белый | Legrand | DLP/Mosaic | 512 | Новый Mosaic электроустановочное оборудование | PL2 | 10 | ШТ | На складе | Сертифицировано | 2024-01-21 | 17.02.21 - Изменение кода EAN13
078461 | KNX MSC Пульт беспров. | KNX Mosaic. Пульт беспроводной 1-клавишный 2-канальный. Белый | Legrand | Автоматизация Legrand | 299 | Управление освещением - шинные активаторы, управляющие и системные устройства (LEGRAND) | PL4 | 1 | ШТ | Под заказ Т2 | Сертифицировано | 2024-12-12 | 12.02.21 - Перевод во вкладку "Удаленные"
078712 | Msc Перекл 2нап 2м. Подсв. | Переключатель на два направления - Программа Mosaic - 10 AX - 2 модуля - со светодиодной подсветкой - антибактериальный | Legrand | DLP/Mosaic | 512 | Новый Mosaic электроустановочное оборудование | PL2 | 10 | ШТ | Под заказ Т2 | Сертифицировано | 2024-01-21 | 17.02.21 - Изменение расширенного наименования
078716 | Msc кнопка 2 мод. Подсв. | Переключатель на два направления без фиксации - Программа Mosaic - 6 A - 2 модуля - со светодиодным индикатором - антибактериальный | Legrand | DLP/Mosaic | 512 | Новый Mosaic электроустановочное оборудование | PL2 | 10 | ШТ | Под заказ Т2 | Сертифицировано | 2024-01-21 | 17.02.21 - Изменение расширенного наименования
078746 | Mosaic Роз. USB шнур. 1мод. | Розетка USB Mosaic 1 модуль, оборудована шнуром, белая | Legrand | DLP/Mosaic | 479 | Коннекторы аудио-видео Legrand | PL8 | 1 | ШТ | На складе | Сертифицировано | 2025-02-03 | 21.01.21 - Изменение наименования
078830 | Рамка 2X5м Белая MSC N | Рамка - Программа Mosaic - 2x5 модуля - белая | Legrand | DLP/Mosaic | 512 | Новый Mosaic электроустановочное оборудование | PL2 | 5 | ШТ | Под заказ Т2 | Сертифицировано | 2024-11-25 | 27.01.21 - Изменение расширенного наименования
080126 | BatiboxКор.пов.пр.2х6/8м.гл.50 | Коробка монтажная - Программа Batibox - большая вместимость - 2 x 3-местная | Legrand | Retail/PRO | 311 | Коробки монтажные для электроустановочного оборудования | PL9 | 1 | ШТ | Под заказ Т2 | Не подлежит сертификации | 2022-12-31 | 10.02.21 - Изменение статуса на складе на "Под заказ Т2"
088026 | Изоляционная коробка 2х4M 2 шт | Изоляционная коробка для монтажа напольной коробки в фальшпол стандартное исполнение 2X4 мод. (в комплекте 2 шт.) | Legrand | Напольные коробки и колонны | 315 | Коробки напольные | PL7 | 1 | ШТ | На складе | Не подлежит сертификации | 2021-12-31 | 23.11.20 - Изменение наименования
088027 | Изоляционная коробка 2x6М 2 шт | Изоляционная коробка для монтажа напольной коробки в фальшпол стандартное исполнение 2X6 мод. (в комплекте 2 шт.) | Legrand | Напольные коробки и колонны | 315 | Коробки напольные | PL7 | 1 | ШТ | На складе | Не подлежит сертификации | 2021-12-31 | 23.11.20 - Изменение наименования
088028 | Изоляционная коробка 2x8М 2 шт | Изоляционная коробка для монтажа напольной коробки в фальшпол стандартное исполнение 2X8 мод. (в комплекте 2 шт.) | Legrand | Напольные коробки и колонны | 315 | Коробки напольные | PL7 | 1 | ШТ | На складе | Не подлежит сертификации | 2021-12-31 | 23.11.20 - Изменение наименования
088036 | Осн.неук.со вст.рег.выс.8/12М | Основание неукомплектованное для монтажа ревизионной напольной коробки со вставкой для регулировки высоты суппортов стандартное исполнение 8/12 мод. | Legrand | Напольные коробки и колонны | 315 | Коробки напольные | PL7 | 1 | ШТ | Под заказ Т1 | Не подлежит сертификации | 2021-12-31 | 11.01.21 - Изменение статуса на складе
088049 | Панель для нап.кор.лат.12/18M | Декоративная панель из латуни для крышки напольной коробки латунь стандартное исполнение 12/18 мод. | Legrand | Напольные коробки и колонны | 315 | Коробки напольные | PL7 | 1 | ШТ | Под заказ Т1 | Не подлежит сертификации | 2021-12-31 | 11.01.21 - Изменение статуса на складе
088050 | Панель для нап.кор.лат.16/24M | Декоративная панель из латуни для крышки напольной коробки латунь стандартное исполнение 16/24 мод. | Legrand | Напольные коробки и колонны | 315 | Коробки напольные | PL7 | 1 | ШТ | Под заказ Т1 | Не подлежит сертификации | 2021-12-31 | 11.01.21 - Изменение статуса на складе
088087 | Аксессуар расширения монт.кор. | Аксессуар для расширения монтажной коробки 0 880 80 | Legrand | Напольные коробки и колонны | 315 | Коробки напольные | PL7 | 1 | ШТ | Под заказ Т1 | Не подлежит сертификации | 2021-12-31 | 11.01.21 - Изменение статуса на складе
088089 | Переходник для круг. монт.кор. | Переходник для монтажной коробки 0 880 80 (круглая напольная коробка) | Legrand | Напольные коробки и колонны | 315 | Коробки напольные | PL7 | 1 | ШТ | Под заказ Т1 | Не подлежит сертификации | 2021-12-31 | 11.01.21 - Изменение статуса на складе
088099 | Замок без ключа | Замок без ключа | Legrand | Напольные коробки и колонны | 315 | Коробки напольные | PL7 | 1 | ШТ | Под заказ Т1 | Не подлежит сертификации | 2021-12-31 | 11.01.21 - Изменение статуса на складе
088140 | Основание неукомпл.12/18М | Основание неукомплектованное, исполнение вровень с полом 12/18 мод. | Legrand | Напольные коробки и колонны | 315 | Коробки напольные | PL7 | 1 | ШТ | Под заказ Т1 | Не подлежит сертификации | 2021-12-31 | 11.01.21 - Изменение статуса на складе
088142 | Набор ножек для H > 122 мм. | Набор ножек для H > 122 мм | Legrand | Напольные коробки и колонны | 315 | Коробки напольные | PL7 | 1 | ШТ | Под заказ Т1 | Не подлежит сертификации | 2021-12-31 | 11.01.21 - Изменение статуса на складе
088144 | Панель для нап.кор. кругл. | Декоративная панель для круглой напольной коробки | Legrand | Напольные коробки и колонны | 315 | Коробки напольные | PL7 | 1 | ШТ | Под заказ Т1 | Не подлежит сертификации | 2021-12-31 | 11.01.21 - Изменение статуса на складе
088146 | Панель нап.кор. cталь 12/18М | Декоративная панель из нержавеющей стали для крышки напольной коробки нержавеющая сталь, исполнение вровень с полом 12/18 мод. | Legrand | Напольные коробки и колонны | 315 | Коробки напольные | PL7 | 1 | ШТ | Под заказ Т1 | Не подлежит сертификации | 2021-12-31 | 11.01.21 - Изменение статуса на складе
088307 | Zigbee Пульт ДУ | Zigbee Пульт настольный с 6 кнопками | Legrand | ЭУИ Luxe | 1181 | Радиосистема MY HOME PLAY (LEGRAND) | PL3 | 1 | ШТ | На складе | Сертифицировано | 2022-07-11 | 12.02.21 - Перевод во вкладку "Удаленные"
088333 | ZB Активатор-реле SCHUKO | MyHome Play Zigbee. Активатор-реле радиоуправляемый, розетка 2К+З, 10А | Legrand | ЭУИ Luxe | 1181 | Радиосистема MY HOME PLAY (LEGRAND) | PL3 | 1 | ШТ | Под заказ Т2 | Информация по запросу |  | 12.02.21 - Перевод во вкладку "Удаленные"
088334 | ZB Активатор-диммер SCHUKO | MyHome Play Zigbee. Активатор-диммер радиоуправляемый, розетка 2К+З, 10А | Legrand | ЭУИ Luxe | 1181 | Радиосистема MY HOME PLAY (LEGRAND) | PL3 | 1 | ШТ | Под заказ Т2 | Информация по запросу |  | 12.02.21 - Перевод во вкладку "Удаленные"
088339 | ZB Мультифункц.актуатор IP55 | MyHome Play Zigbee. Активатор IP55, 1 канал 2500Вт | Legrand | ЭУИ Luxe | 1181 | Радиосистема MY HOME PLAY (LEGRAND) | PL3 | 1 | ШТ | Под заказ Т2 | Информация по запросу |  | 12.02.21 - Перевод во вкладку "Удаленные"
089605 | Кор. нап. сер.12м гор.75-105мм | Напольная коробка с глубиной 75-105 мм - неукомплектованная - 12 модулей -антикоррозийное покрытие - серый RAL 7031 | Legrand | DLP/Mosaic | 315 | Коробки напольные | PL7 | 1 | ШТ | Под заказ Т2 | Не подлежит сертификации | 2021-12-31 | 17.02.21 - Перевод во вкладку "Удаленные"
089607 | Кор. нап. беж.12м гор.75-105мм | Напольная коробка с глубиной 75-105 мм - неукомплектованная - 12 модулей - под покрытие - бежевый RAL 1019 | Legrand | DLP/Mosaic | 315 | Коробки напольные | PL7 | 1 | ШТ | Под заказ Т2 | Не подлежит сертификации | 2021-12-31 | 12.02.21 - Перевод во вкладку "Удаленные"
089610 | Кор.нап. сер.18м гор. 75-105мм | Напольная коробка с глубиной 75-105 мм - неукомплектованная - 18 модулей -антикоррозийное покрытие - серый RAL 7031 | Legrand | DLP/Mosaic | 315 | Коробки напольные | PL7 | 1 | ШТ | Под заказ Т2 | Не подлежит сертификации | 2021-12-31 | 12.02.21 - Перевод во вкладку "Удаленные"
089620 | Кор. нап. Сер.10м верт. H65мм | Напольная коробка с глубиной 65 мм - неукомплектованная - 4х2 модуля + 2х1 модуль -антикоррозийное покрытие | Legrand | DLP/Mosaic | 315 | Коробки напольные | PL7 | 1 | ШТ | Под заказ Т2 | Не подлежит сертификации | 2021-12-31 | 12.02.21 - Перевод во вкладку "Удаленные"
089632 | Коробка встраиваемая 16М/24М | Пластиковая монтажная коробка - для встраивания напольных коробок на 24 модуля или с глубиной 65 мм на 16 модулей | Legrand | DLP/Mosaic | 315 | Коробки напольные | PL7 | 1 | ШТ | Под заказ Т2 | Не подлежит сертификации | 2021-12-31 | 12.02.21 - Перевод во вкладку "Удаленные"
089637 | Крышка спл. метал. для 18м | Крышка - для встраивания напольных коробок на 18 модулей | Legrand | DLP/Mosaic | 315 | Коробки напольные | PL7 | 5 | ШТ | Под заказ Т2 | Не подлежит сертификации | 2021-12-31 | 11.01.21 - Изменение статуса на складе
091902 | Plexo Муфта д/вв.каб.d5-16мм | Муфта для ввода кабеля Plexo d5-16мм | Legrand | Индустриальное оборудование | 730 | Коробки промышленные пластиковые | PL5 | 50 | ШТ | Под заказ Т1 | Не подлежит сертификации | 2021-12-31 | 17.02.21 - Изменение статуса на складе на "Под заказ Т1")
091903 | PlexoМуфта д/вв.каб.d5-18мм | Муфта для ввода кабеля Plexo d5-18мм | Legrand | Индустриальное оборудование | 730 | Коробки промышленные пластиковые | PL5 | 50 | ШТ | Под заказ Т1 | Не подлежит сертификации | 2021-12-31 | 17.02.21 - Изменение статуса на складе на "Под заказ Т1")
091904 | Plexo Муфта д/вв.каб.d6-20мм | Муфта для ввода кабеля Plexo d6-20мм | Legrand | Индустриальное оборудование | 730 | Коробки промышленные пластиковые | PL5 | 50 | ШТ | Под заказ Т1 | Не подлежит сертификации | 2021-12-31 | 17.02.21 - Изменение статуса на складе на "Под заказ Т1")
091905 | Plexo Муфта д/вв.каб.d6-22мм | Муфта для ввода кабеля Plexo d6-22мм | Legrand | Индустриальное оборудование | 730 | Коробки промышленные пластиковые | PL5 | 50 | ШТ | Под заказ Т1 | Не подлежит сертификации | 2021-12-31 | 17.02.21 - Изменение статуса на складе на "Под заказ Т1")
096838 | Гайка PG 42 RAL 7035 | Пластиковая гайка для уплотнителя - IP 55 - P.G. 42 - RAL 7035 | Legrand | Индустриальное оборудование | 871 | Трубы гибкие промышленного назначения RTA | PL5 | 10 | ШТ | Под заказ Т2 | Не подлежит сертификации | 2022-12-31 | 12.02.21 - Перевод во вкладку "Удаленные"
096846 | Гайка ISO 32 RAL 7035 | Пластиковая гайка для уплотнителя - IP 55 - ISO 32 - RAL 7035 | Legrand | Индустриальное оборудование | 871 | Трубы гибкие промышленного назначения RTA | PL5 | 25 | ШТ | Под заказ Т1 | Не подлежит сертификации | 2022-12-31 | 17.02.21 - Изменение статуса на складе на "Под заказ Т1")
098046 | Заглушка стопорная ISO 32 | Концевая заглушка - IP68 - для PE ISO 32 - RAL 7001 | Legrand | Индустриальное оборудование | 870 | Уплотненные кабельные вводы и адаптеры | PL5 | 25 | ШТ | На складе | Не подлежит сертификации | 2022-12-31 | 19.11.20 - Изменение статуса на складе
132034 | Претерм. OM3 TB 12F SC/SC 140м | Претерминированная сборка 12 х SC/SC - OM3 - TB - 140 м | Legrand | LCS3 | 505 | Оптоволоконный кабель высокой эффективности Legrand | PL8 | 1 | ШТ | Под заказ Т1 | Не подлежит сертификации | 2021-12-31 | 17.02.21 - Изменение статуса на складе на "Под заказ Т1")
150560SB | Монтажная коробка для цементного пола | Монтажная коробка для цементного пола | Bticino | ЭУИ Luxe | 2701 | Напольные коробки Bticino | PL7 | 1 | ШТ | Под заказ Т2 | Не подлежит сертификации | 2022-12-31 | 11.01.21 - Изменение статуса на складе
150563S | Монтажная коробка для арт. 150563 и 150564 | Монтажная коробка для Кат. № 150563/64 | Bticino | ЭУИ Luxe | 2701 | Напольные коробки Bticino | PL7 | 1 | ШТ | Под заказ Т1 | Не подлежит сертификации | 2022-12-31 | 11.01.21 - Изменение статуса на складе
250018 | Прот.пож мод Ez-Path EZD33T | Противопожарный модуль Ez-Path EZD33T | Cablofil | Cablofil | 248 | Огнестойкие проходки EZ PATH | PL7 | 1 | ШТ | На складе | Сертифицировано | 2021-10-21 | 17.02.21 - Изменение кода EAN13
250058 | Прот.пож мод Ez-Path EZD44T | Противопожарный модуль Ez-Path EZD44T | Cablofil | Cablofil | 248 | Огнестойкие проходки EZ PATH | PL7 | 1 | ШТ | На складе | Сертифицировано | 2021-10-21 | 17.02.21 - Изменение кода EAN13
250078 | Удлинитель EZD33E д/мод.EZD33 | Удлинитель EZD33E для модуля EZD33 | Cablofil | Cablofil | 248 | Огнестойкие проходки EZ PATH | PL7 | 1 | ШТ | Под заказ Т1 | Сертифицировано | 2021-10-21 | 17.02.21 - Изменение кода EAN13
250120 | Рамка установ. EZP233WT (2 шт) | Рамка установочная EZP233WT (2 шт) | Cablofil | Cablofil | 248 | Огнестойкие проходки EZ PATH | PL7 | 1 | Комплект | Под заказ Т1 | Не подлежит сертификации | 2021-12-31 | 17.02.21 - Изменение кода EAN13
250130 | Рамка установ. EZP333WT (2 шт) | Рамка установочная EZP333WT (2 шт) | Cablofil | Cablofil | 248 | Огнестойкие проходки EZ PATH | PL7 | 1 | Комплект | Под заказ Т1 | Не подлежит сертификации | 2021-12-31 | 17.02.21 - Изменение кода EAN13
250140 | Рамка установ. EZP433WT (2 шт) | Рамка установочная EZP433WT (2 шт) | Cablofil | Cablofil | 248 | Огнестойкие проходки EZ PATH | PL7 | 1 | Комплект | Под заказ Т1 | Не подлежит сертификации | 2021-12-31 | 17.02.21 - Изменение кода EAN13
250170 | Рамка установ. EZP733WT (2 шт) | Рамка установочная EZP733WT (2 шт) | Cablofil | Cablofil | 248 | Огнестойкие проходки EZ PATH | PL7 | 1 | Комплект | Под заказ Т1 | Не подлежит сертификации | 2021-12-31 | 17.02.21 - Изменение кода EAN13
250178 | Удлинитель EZD44ES д/мод.EZD44 | Удлинитель EZD44ES для модуля EZD44 | Cablofil | Cablofil | 248 | Огнестойкие проходки EZ PATH | PL7 | 1 | ШТ | Под заказ Т1 | Сертифицировано | 2021-10-21 | 17.02.21 - Изменение кода EAN13
250220 | Рамка установ. EZP133KT | Рамка установочная EZP133KT | Cablofil | Cablofil | 248 | Огнестойкие проходки EZ PATH | PL7 | 1 | ШТ | Под заказ Т1 | Не подлежит сертификации | 2021-12-31 | 17.02.21 - Изменение кода EAN13
250230 | Рамка установ. EZP144WT (2 шт) | Рамка установочная EZP144WT (2 шт) | Cablofil | Cablofil | 248 | Огнестойкие проходки EZ PATH | PL7 | 1 | Комплект | Под заказ Т1 | Не подлежит сертификации | 2021-12-31 | 17.02.21 - Изменение кода EAN13
250240 | Рамка установ EZP133CWT (2 шт) | Рамка установочная EZP133CWT (2 шт) | Cablofil | Cablofil | 248 | Огнестойкие проходки EZ PATH | PL7 | 1 | Комплект | Под заказ Т1 | Не подлежит сертификации | 2021-12-31 | 17.02.21 - Изменение кода EAN13
250250 | Рамка установ. EZP544WT (2 шт) | Рамка установочная EZP544WT (2 шт) | Cablofil | Cablofil | 248 | Огнестойкие проходки EZ PATH | PL7 | 1 | Комплект | Под заказ Т1 | Не подлежит сертификации | 2021-12-31 | 17.02.21 - Изменение кода EAN13
250260 | Рамка установ. EZG144T | Рамка установочная EZG144T | Cablofil | Cablofil | 248 | Огнестойкие проходки EZ PATH | PL7 | 1 | ШТ | Под заказ Т1 | Не подлежит сертификации | 2021-12-31 | 17.02.21 - Изменение кода EAN13
250370 | Рамка установ. EZG444T | Рамка установочная EZG444T | Cablofil | Cablofil | 248 | Огнестойкие проходки EZ PATH | PL7 | 1 | ШТ | Под заказ Т1 | Не подлежит сертификации | 2021-12-31 | 17.02.21 - Изменение кода EAN13
250380 | Рамка установ. EZG844T | Рамка установочная EZG844T | Cablofil | Cablofil | 248 | Огнестойкие проходки EZ PATH | PL7 | 1 | ШТ | Под заказ Т1 | Не подлежит сертификации | 2021-12-31 | 17.02.21 - Изменение кода EAN13
310020 | ИБП NikyS 1,5кBA IEC USB /RS232 | Однофазный ИБП - Niky S - линейно-интерактивный - 1500 ВА - с выходными розетками МЭК | Legrand | UPS 1 | 1450 | Линейно-интерактивные ИБП (Keor Multiplug, Keor SP, Keor SPX, Keor PDU, Keor-Line-RT, Niky S) | PL6 | 1 | ШТ | На складе | Сертифицировано | 2024-07-31 | 17.02.21 - Изменение статуса на складе на "На складе"
310038 | ИБП Keor Multiplug 600 ВА | Однофазный ИБП - Keor multiplug - off-line - 600 ВА | Legrand | Retail/PRO | 1450 | Линейно-интерактивные ИБП (Keor Multiplug, Keor SP, Keor SPX, Keor PDU, Keor-Line-RT, Niky S) | PL6 | 1 | ШТ | На складе | Сертифицировано | 2022-03-08 | 12.02.21 - Перевод во вкладку "Удаленные"
310121 | ИБП KEOR S 3 kВA 8' | Однофазный ИБП - Keor S - on-line - 3000 ВА | Legrand | UPS 1 | 1451 | Стандартные однофазные ИБП (Keor S) | PL6 | 1 | ШТ | Под заказ Т1 | Сертифицировано | 2024-07-09 | 17.02.21 - Изменение статуса на складе на "Под заказ Т1")
310131 | ИБП KEOR S 10 kВA 8' | Однофазный ИБП - Keor S - on-line - 10000 ВА | Legrand | UPS 1 | 1451 | Стандартные однофазные ИБП (Keor S) | PL6 | 1 | ШТ | Под заказ Т1 | Сертифицировано | 2024-07-09 | 17.02.21 - Изменение статуса на складе на "Под заказ Т1")
310271 | ИБП KEOR T EVO Compact 10 KВА 10' | ИБП KEOR T EVO Compact 10 KВА 10' | Legrand | UPS 2 | 1456 | Стандартные трехфазные ИБП | PL6 | 1 | ШТ | Под заказ Т1 | Сертифицировано | 2023-10-10 | 28.12.20 - Изменение статуса на складе
310272 | ИБП KEOR T EVO Compact 10 KВА 15' | ИБП KEOR T EVO Compact 10 KВА 15' | Legrand | UPS 2 | 1456 | Стандартные трехфазные ИБП | PL6 | 1 | ШТ | Под заказ Т1 | Сертифицировано | 2023-10-10 | 28.12.20 - Изменение статуса на складе
310274 | ИБП KEOR T EVO Compact 15 KВА 7' | ИБП KEOR T EVO Compact 15 KВА 7' | Legrand | UPS 2 | 1456 | Стандартные трехфазные ИБП | PL6 | 1 | ШТ | Под заказ Т1 | Сертифицировано | 2023-10-10 | 28.12.20 - Изменение статуса на складе
310275 | ИБП KEOR T EVO Compact 15 KВА 10' | ИБП KEOR T EVO Compact 15 KВА 10' | Legrand | UPS 2 | 1456 | Стандартные трехфазные ИБП | PL6 | 1 | ШТ | Под заказ Т1 | Сертифицировано | 2023-10-10 | 28.12.20 - Изменение статуса на складе
310276 | ИБП KEOR T EVO Compact 20 KВА 0' | ИБП KEOR T EVO Compact 20 KВА 0' | Legrand | UPS 2 | 1456 | Стандартные трехфазные ИБП | PL6 | 1 | ШТ | Под заказ Т1 | Сертифицировано | 2023-10-10 | 28.12.20 - Изменение статуса на складе
310277 | ИБП KEOR T EVO Compact 20 KВА 7' | ИБП KEOR T EVO Compact 20 KВА 7' | Legrand | UPS 2 | 1456 | Стандартные трехфазные ИБП | PL6 | 1 | ШТ | Под заказ Т1 | Сертифицировано | 2023-10-10 | 28.12.20 - Изменение статуса на складе
310300 | ИБП Keor SPX 600 ВА | ИБП Keor SPX 600 ВА | Legrand | SOHO UPS | 1450 | Линейно-интерактивные ИБП (Keor Multiplug, Keor SP, Keor SPX, Keor PDU, Keor-Line-RT, Niky S) | PL6 | 1 | ШТ | На складе | Сертифицировано | 2022-10-16 | 03.02.21 - Перевод во вкладку "Удаленные"
310301 | ИБП Keor SPX 800 ВА | ИБП Keor SPX 800 ВА | Legrand | SOHO UPS | 1450 | Линейно-интерактивные ИБП (Keor Multiplug, Keor SP, Keor SPX, Keor PDU, Keor-Line-RT, Niky S) | PL6 | 1 | ШТ | На складе | Сертифицировано | 2022-10-16 | 03.02.21 - Перевод во вкладку "Удаленные"
310302 | ИБП Keor SPX 1000 ВА | ИБП Keor SPX 1000 ВА | Legrand | SOHO UPS | 1450 | Линейно-интерактивные ИБП (Keor Multiplug, Keor SP, Keor SPX, Keor PDU, Keor-Line-RT, Niky S) | PL6 | 1 | ШТ | На складе | Сертифицировано | 2022-10-16 | 03.02.21 - Перевод во вкладку "Удаленные"
310303 | ИБП Keor SPX 1500 ВА | ИБП Keor SPX 1500 ВА | Legrand | SOHO UPS | 1450 | Линейно-интерактивные ИБП (Keor Multiplug, Keor SP, Keor SPX, Keor PDU, Keor-Line-RT, Niky S) | PL6 | 1 | ШТ | На складе | Сертифицировано | 2022-10-16 | 03.02.21 - Перевод во вкладку "Удаленные"
310304 | ИБП Keor SPX 2000 ВА | ИБП Keor SPX 2000 ВА | Legrand | SOHO UPS | 1450 | Линейно-интерактивные ИБП (Keor Multiplug, Keor SP, Keor SPX, Keor PDU, Keor-Line-RT, Niky S) | PL6 | 1 | ШТ | На складе | Сертифицировано | 2022-10-16 | 03.02.21 - Перевод во вкладку "Удаленные"
310420 | ИБП Trimod HE 60 кВА - 0' | ИБП TRIMOD HE 60 КВА - 0' | Legrand | UPS 2 | 1454 | Модульные трехфазные ИБП (Trimod HE, Archimod HE) | PL6 | 1 | ШТ | На складе | Сертифицировано | 2022-04-11 | 28.12.20 - Изменение статуса на складе
310422 | ИБП TRIMOD HE каб.пуст. 3 PWR SLOTS 10кВА | ИБП TRIMOD каб.пуст. 3 PWR SLOTS 10кВА HE | Legrand | UPS 2 | 1454 | Модульные трехфазные ИБП (Trimod HE, Archimod HE) | PL6 | 1 | ШТ | Под заказ Т1 | Сертифицировано | 2022-04-11 | 28.12.20 - Изменение статуса на складе
310425 | ИБП TRIMOD HE каб.пуст. 6 PWR SLOTS 30кВА | ИБП TRIMOD каб.пуст. 6 PWR SLOTS 30кВА HE | Legrand | UPS 2 | 1454 | Модульные трехфазные ИБП (Trimod HE, Archimod HE) | PL6 | 1 | ШТ | Под заказ Т1 | Сертифицировано | 2022-04-11 | 28.12.20 - Изменение статуса на складе
310459 | ИБП ARCHIMOD HE каб.пуст.20 кВА | ИБП ARCHIMOD каб.пуст.20 кВА HE | Legrand | UPS 2 | 1454 | Модульные трехфазные ИБП (Trimod HE, Archimod HE) | PL6 | 1 | ШТ | На складе | Сертифицировано | 2022-04-11 | 12.02.21 - Перевод во вкладку "Распродажа остатков на складе"
310461 | ИБП ARCHIMOD HE каб.пуст. 60 кВА | ИБП ARCHIMOD каб.пуст. 60 кВА HE | Legrand | UPS 2 | 1454 | Модульные трехфазные ИБП (Trimod HE, Archimod HE) | PL6 | 1 | ШТ | На складе | Сертифицировано | 2022-04-11 | 12.02.21 - Перевод во вкладку "Распродажа остатков на складе"
310462 | ИБП ARCHIMOD HE каб.пуст. 80 кВА | ИБП ARCHIMOD каб.пуст. 80 кВА HE | Legrand | UPS 2 | 1454 | Модульные трехфазные ИБП (Trimod HE, Archimod HE) | PL6 | 1 | ШТ | На складе | Сертифицировано | 2022-04-11 | 12.02.21 - Перевод во вкладку "Распродажа остатков на складе"
310463 | ИБП ARCHIMOD HE каб.пуст. 100 кВА | ИБП ARCHIMOD каб.пуст. 100 кВА HE | Legrand | UPS 2 | 1454 | Модульные трехфазные ИБП (Trimod HE, Archimod HE) | PL6 | 1 | ШТ | На складе | Сертифицировано | 2022-04-11 | 12.02.21 - Перевод во вкладку "Распродажа остатков на складе"
310464 | ИБП ARCHIMOD HE каб.пуст. 120 кВА | ИБП ARCHIMOD каб.пуст. 120 кВА HE | Legrand | UPS 2 | 1454 | Модульные трехфазные ИБП (Trimod HE, Archimod HE) | PL6 | 1 | ШТ | На складе | Сертифицировано | 2022-04-11 | 12.02.21 - Перевод во вкладку "Распродажа остатков на складе"
310472 | Сил.шкаф Trimod HE 60 kВА | Пустой силовой шкаф для Trimod HE 60 kВА | Legrand | UPS 2 | 1454 | Модульные трехфазные ИБП (Trimod HE, Archimod HE) | PL6 | 1 | ШТ | На складе | Сертифицировано | 2022-04-11 | 28.12.20 - Изменение статуса на складе
310473 | Сил.шкаф Trimod HE 80кВА | Пустой силовой шкаф 80кВА(12 слотов) двойной ввод, 4 контроллера | Legrand | UPS 2 | 1454 | Модульные трехфазные ИБП (Trimod HE, Archimod HE) | PL6 | 1 | ШТ | На складе | Сертифицировано | 2022-04-11 | 28.12.20 - Изменение статуса на складе
310617 | Кит для парал. конфигурации | Кит для параллельной конфигурации | Legrand | UPS 1 | 1452 | Стандартные однофазные ИБП (Daker DK) | PL6 | 1 | ШТ | Под заказ Т1 | Сертифицировано | 2025-01-30 | 28.12.20 - Изменение статуса на складе
310664 | Бат.шкаф Daker DK Plus10 кВА | Бат.шкаф Daker DK Plus10 кВА | Legrand | UPS 1 | 1452 | Стандартные однофазные ИБП (Daker DK) | PL6 | 1 | ШТ | На складе | Сертифицировано | 2022-05-01 | 28.12.20 - Изменение статуса на складе
310735A | Комп.кабелей и набор перемычек | Комплект кабелей и набор перемычек для ИБП Archimod HE, для 21 шт. АКБ 70 Ач, 1 линейка АКБ | Legrand | UPS 2 | 1466 | Батарейные шкафы | PL6 | 1 | ШТ | Под заказ Т2 | Сертифицировано | 2021-12-31 | 12.02.21 - Перевод во вкладку "Распродажа остатков на складе"
310736A | Комп.кабелей и набор перемычек | Комплект кабелей и набор перемычек для ИБП Archimod HE, для 21 шт. АКБ 93 Ач, 1 линейка АКБ | Legrand | UPS 2 | 1466 | Батарейные шкафы | PL6 | 1 | ШТ | Под заказ Т2 | Сертифицировано | 2021-12-31 | 12.02.21 - Перевод во вкладку "Распродажа остатков на складе"
310737A | Комп.кабелей и набор перемычек | Комплект кабелей и набор перемычек для ИБП Archimod HE, для 21 шт. АКБ 105 Ач, 1 линейка АКБ | Legrand | UPS 2 | 1466 | Батарейные шкафы | PL6 | 1 | ШТ | Под заказ Т2 | Сертифицировано | 2021-12-31 | 12.02.21 - Перевод во вкладку "Распродажа остатков на складе"
310740 | Пустой батарейный шкаф | Пустой батарейный шкаф - Keor S | Legrand | UPS 1 | 1451 | Стандартные однофазные ИБП (Keor S) | PL6 | 1 | ШТ | Под заказ Т1 | Сертифицировано | 2024-07-09 | 28.12.20 - Изменение статуса на складе
310741 | Шкаф с батареями 2х6х12 Ач (для Keor S 3 кВА) | Шкаф с батареями 2х6х12 Ач - для KEOR S 3 кВА | Legrand | UPS 1 | 1451 | Стандартные однофазные ИБП (Keor S) | PL6 | 1 | ШТ | Под заказ Т1 | Сертифицировано | 2024-07-09 | 28.12.20 - Изменение статуса на складе
310745 | Шкаф с батареями 2х20х12 Ач (для Keor S 6-10 кВА) | Шкаф с батареями 2х20х12 Ач - для KEOR S 6-10 кВА | Legrand | UPS 1 | 1451 | Стандартные однофазные ИБП (Keor S) | PL6 | 1 | ШТ | Под заказ Т1 | Сертифицировано | 2024-07-09 | 28.12.20 - Изменение статуса на складе
310771 | Шкаф для бат.310052 DK 3кВА 12бат.12В/9А/ч | Батарейный шкаф - Daker DK - для Кат. № 3 100 52 - 12 АКБ 12 В -9 Ач | Legrand | UPS 1 | 1452 | Стандартные однофазные ИБП (Daker DK) | PL6 | 1 | ШТ | На складе | Информация по запросу |  | 12.02.21 - Перевод во вкладку "Удаленные"
310775 | Шкаф для бат.Megaline 1 к.бат. | Батарейный шкаф + 1 комплект батарей - Megaline | Legrand | UPS 1 | 1453 | Модульные однофазные ИБП (Megaline) | PL6 | 1 | ШТ | Под заказ Т1 | Сертифицировано | 2024-08-25 | 28.12.20 - Изменение статуса на складе
310810A | Комп.кабелей и набор перемычек | Комплект кабелей и набор перемычек для ИБП Archimod HE 240/480, для 42 шт. АКБ 105 Ач, 2 линейки АКБ | Legrand | UPS 2 | 1466 | Батарейные шкафы | PL6 | 1 | ШТ | Под заказ Т2 | Сертифицировано | 2021-12-31 | 12.02.21 - Перевод во вкладку "Распродажа остатков на складе"
310811A | Комп.кабелей и набор перемычек | Комплект кабелей и набор перемычек для ИБП Archimod HE 240/480, для 63 шт. АКБ 105 Ач, 3 линейки АКБ | Legrand | UPS 2 | 1466 | Батарейные шкафы | PL6 | 1 | ШТ | Под заказ Т2 | Сертифицировано | 2021-12-31 | 12.02.21 - Перевод во вкладку "Распродажа остатков на складе"
310812 | Пустой батарейный шкаф для Trimod HE для 20 АКБ с длительным сроком службы | Пустой батарейный шкаф для Trimod HE для 20 АКБ с длительным сроком службы | Legrand | UPS 2 | 1454 | Модульные трехфазные ИБП (Trimod HE, Archimod HE) | PL6 | 1 | ШТ | На складе | Сертифицировано | 2022-04-11 | 12.02.21 - Перевод во вкладку "Удаленные"
310915 | Плата параллельной работы + 5м кабеля связи | Плата параллельной работы + 5м кабеля связи | Legrand | UPS 2 | 1456 | Стандартные трехфазные ИБП | PL6 | 1 | ШТ | На складе | Сертифицировано | 2024-07-09 | 28.12.20 - Перевод во вкладку "Распродажа остатков на складе"
310942 | Батарейный шкаф для Archimod HE | Батарейный шкаф для Archimod HE, для 21 шт. АКБ 70 Ач, 1 линейка АКБ | Legrand | UPS 2 | 1466 | Батарейные шкафы | PL6 | 1 | ШТ | Под заказ Т2 | Сертифицировано | 2024-11-04 | 17.02.21 - Перевод во вкладку "Распродажа остатков на складе"
310958 | Доп.зар. устройство 200Вт для Keor LP 1000 | Дополнительное зарядное устройство - Keor LP - 200 Вт - для батарейного шкафа Кат. № 3 105 98 | Legrand | UPS 1 | 1452 | Стандартные однофазные ИБП (Daker DK) | PL6 | 1 | ШТ | Под заказ Т1 | Сертифицировано | 2025-04-05 | 28.12.20 - Изменение статуса на складе
310959 | Доп.зар. устройство 200Вт для Daker DK 1000 | Дополнительное зарядное устройство - 200 Вт - для Daker DK 1000 | Legrand | UPS 1 | 1452 | Стандартные однофазные ИБП (Daker DK) | PL6 | 1 | ШТ | Под заказ Т1 | Сертифицировано | 2025-04-05 | 28.12.20 - Изменение статуса на складе
310960 | Доп.зар. устройство 200Вт для Keor LP 2000 | Дополнительное зарядное устройство - Keor LP - 200 Вт - для батарейного шкафа Кат. № 3 105 99 | Legrand | UPS 1 | 1452 | Стандартные однофазные ИБП (Daker DK) | PL6 | 1 | ШТ | Под заказ Т1 | Сертифицировано | 2025-04-05 | 28.12.20 - Изменение статуса на складе
310961 | Доп.зар. устройство 200Вт | Дополнительное зарядное устройство - 200 Вт | Legrand | UPS 1 | 1452 | Стандартные однофазные ИБП (Daker DK) | PL6 | 1 | ШТ | Под заказ Т1 | Сертифицировано | 2025-04-05 | 28.12.20 - Изменение статуса на складе
310965 | Бат.шкаф для Keor HP/MOD 70/93 | Батарейный шкаф для Keor HP, Keor MOD для АКБ 70; 93 Ач | Legrand | UPS 2 | 1466 | Батарейные шкафы | PL6 | 1 | ШТ | Под заказ Т1 | Сертифицировано | 2024-11-04 | 11.02.21 - Изменение наименования
310967 | Бат.шкаф для Keor HP/MOD 105 | Батарейный шкаф для Keor HP, Keor MOD для АКБ 105 Ач | Legrand | UPS 2 | 1466 | Батарейные шкафы | PL6 | 1 | ШТ | Под заказ Т1 | Сертифицировано | 2024-11-04 | 11.02.21 - Изменение наименования
336803 | Кабель с разъёмом, длина 2 м, цвет чёрный | Кабель с разъёмом, длина 2 м, цвет чёрный | Bticino | ЭУИ Luxe | 2312 | Видеодомофоны Bticino | PL3 | 1 | ШТ | Под заказ Т2 | Информация по запросу |  | 12.02.21 - Измение статуса артикула на "Будет удален"
337407 | XL3 S 160 DIN крепеж DPX3 160 | XL3 S 160 Комплект крепежа DIN рейки для DPX3 160 | Legrand | Power Legrand | 108 | XL3 S 160 Распределительные щиты | PL1 | 1 | ШТ | На складе | Не подлежит сертификации | 2021-12-31 | 03.12.20 - Добавлен в тариф
337957 | Вводы каб XL3S 630 36M | XL³ S 630 Пластина кабельного ввода 36M | Legrand | Power Legrand | 104 | XL3 S 630 Распределительные щиты | PL1 | 1 | ШТ | На складе | Не подлежит сертификации | 2021-12-31 | 19.11.20 - Изменение статуса на складе
337967 | IP30 к-кт 1800мм | Комплект финишной отделки IP30 вертикальной установки 1800мм | Legrand | Power Legrand | 106 | XL3 S Аксессуары | PL1 | 1 | ШТ | На складе | Не подлежит сертификации | 2021-12-31 | 19.11.20 - Изменение статуса на складе
338000 | XL3S 4000 2000x350x400мм | XL³ S 4000 Кабельная секция 2000x350x400мм | Legrand | Power Legrand | 105 | XL3 S 4000 Распределительные шкафы | PL1 | 1 | ШТ | Под заказ Т1 | Не подлежит сертификации | 2021-12-31 | 17.02.21 - Изменение статуса на складе на "Под заказ Т1")
338004 | XL3S 4000 2000x350x600мм | XL³ S 4000 Кабельная секция 2000x350x600мм | Legrand | Power Legrand | 105 | XL3 S 4000 Распределительные шкафы | PL1 | 1 | ШТ | Под заказ Т1 | Не подлежит сертификации | 2021-12-31 | 17.02.21 - Изменение статуса на складе на "Под заказ Т1")
338008 | XL3S 4000 2000x350x800мм | XL³ S 4000 Кабельная секция 2000x350x800мм | Legrand | Power Legrand | 105 | XL3 S 4000 Распределительные шкафы | PL1 | 1 | ШТ | Под заказ Т1 | Не подлежит сертификации | 2021-12-31 | 17.02.21 - Изменение статуса на складе на "Под заказ Т1")
338010 | XL3S 4000 2000x600x800мм | XL³ S 4000 Шкаф 2000x600x800мм | Legrand | Power Legrand | 105 | XL3 S 4000 Распределительные шкафы | PL1 | 1 | ШТ | Под заказ Т1 | Не подлежит сертификации | 2021-12-31 | 17.02.21 - Изменение статуса на складе на "Под заказ Т1")
338020 | XL3S 4000 2200x350x400мм | XL³ S 4000 Кабельная секция 2200x350x400мм | Legrand | Power Legrand | 105 | XL3 S 4000 Распределительные шкафы | PL1 | 1 | ШТ | Под заказ Т1 | Не подлежит сертификации | 2021-12-31 | 17.02.21 - Изменение статуса на складе на "Под заказ Т1")
338021 | XL3S 4000 2200x450x400мм | XL³ S 4000 Шкаф 2200x450x400мм | Legrand | Power Legrand | 105 | XL3 S 4000 Распределительные шкафы | PL1 | 1 | ШТ | Под заказ Т1 | Не подлежит сертификации | 2021-12-31 | 17.02.21 - Изменение статуса на складе на "Под заказ Т1")
338024 | XL3S 4000 2200x350x600мм | XL³ S 4000 Кабельная секция 2200x350x600мм | Legrand | Power Legrand | 105 | XL3 S 4000 Распределительные шкафы | PL1 | 1 | ШТ | Под заказ Т1 | Не подлежит сертификации | 2021-12-31 | 17.02.21 - Изменение статуса на складе на "Под заказ Т1")
338025 | XL3S 4000 2200x450x600мм | XL³ S 4000 Шкаф 2200x450x600мм | Legrand | Power Legrand | 105 | XL3 S 4000 Распределительные шкафы | PL1 | 1 | ШТ | Под заказ Т1 | Не подлежит сертификации | 2021-12-31 | 17.02.21 - Изменение статуса на складе на "Под заказ Т1")
338029 | XL3S 4000 2200x450x800мм | XL³ S 4000 Шкаф 2200x450x800мм | Legrand | Power Legrand | 105 | XL3 S 4000 Распределительные шкафы | PL1 | 1 | ШТ | Под заказ Т1 | Не подлежит сертификации | 2021-12-31 | 17.02.21 - Изменение статуса на складе на "Под заказ Т1")
339582 | Мет. Пластрон 400мм 16M | Металлический Пластрон 400мм 16M | Legrand | Power Legrand | 106 | XL3 S Аксессуары | PL1 | 1 | ШТ | На складе | Не подлежит сертификации | 2021-12-31 | 19.11.20 - Изменение статуса на складе
339590 | Мет. Пластрон 400мм 36M | Металлический Пластрон 400мм 36M | Legrand | Power Legrand | 106 | XL3 S Аксессуары | PL1 | 1 | ШТ | На складе | Не подлежит сертификации | 2021-12-31 | 19.11.20 - Изменение статуса на складе
339591 | Мет. Пластрон 600мм 36M | Металлический Пластрон 600мм 36M | Legrand | Power Legrand | 106 | XL3 S Аксессуары | PL1 | 1 | ШТ | На складе | Не подлежит сертификации | 2021-12-31 | 19.11.20 - Изменение статуса на складе
339715 | Рукоятка XL3S 160 тип 405 | XL³ S 160 Рукоятка тип 405 | Legrand | Power Legrand | 108 | XL3 S 160 Распределительные щиты | PL1 | 1 | ШТ | На складе | Не подлежит сертификации | 2021-12-31 | 19.11.20 - Изменение статуса на складе
339718 | Рукоятка XL3 S 4000 тип 405 | Рукоятка XL³ S 4000 тип 405 | Legrand | Power Legrand | 106 | XL3 S Аксессуары | PL1 | 1 | ШТ | На складе | Не подлежит сертификации | 2021-12-31 | 19.11.20 - Изменение статуса на складе
344252 | Classe100 Панель абон.аудио | Door entry system.Абонентская панель аудиодомофона Classe100A12B 2-хпроводная,hands-free,цвет Белый | Bticino | ЭУИ Luxe | 2401 | Абонентские панели аудио Classe100 | PL3 | 1 | ШТ | Под заказ Т2 | Сертифицировано | 2024-01-24 | 12.02.21 - Перевод во вкладку "Удаленные"
344512 | Classe100 Панель а.в/Teleloop | Door entry system. Абонентская панель видеодомофона Classe100V12B,2-проводная,цветной LCD-дисплей 3.5",hands-free,с устройством для подключения слуховых аппаратов,цвет Белый | Bticino | ЭУИ Luxe | 2402 | Абонентские панели видео Classe100 | PL3 | 1 | ШТ | Под заказ Т2 | Сертифицировано | 2024-01-24 | 12.02.21 - Перевод во вкладку "Распродажа остатков на складе"
344552 | Classe100 Подставка настольная | Door entry system. Подставка настольная для абонентских панелей Classe100 | Bticino | ЭУИ Luxe | 2402 | Абонентские панели видео Classe100 | PL3 | 1 | ШТ | Под заказ Т2 | Не подлежит сертификации | 2021-12-31 | 12.02.21 - Перевод во вкладку "Удаленные"
346200 | Активирующее реле для цифровых систем | Релейный DIN-активатор - MyHOME - SCS - 6 А - 220 В | Bticino | ЭУИ Luxe | 2311 | Аудодомофоны Bticino | PL3 | 1 | ШТ | Под заказ Т2 | Сертифицировано | 2025-02-06 | 12.02.21 - Измение статуса артикула на "Будет удален"
349414 | Ах. 8-ми конт разъём светл | Axolute 8-ми контактный разъём светл. | Bticino | ЭУИ Luxe | 2329 | Внутренние видеоблоки домофонов (BTICINO) | PL3 | 1 | ШТ | Под заказ Т2 | Сертифицировано | 2024-12-02 | 12.02.21 - Перевод во вкладку "Удаленные"
349418 | Ахolute My Home 8-ми контактный разъём для подключения блока управления внешних стереосистем, цвет белый | Ахolute MyHOME 8-ми контактный разъём для подключения блока управления внешних стереосистем, цвет белый | Bticino | Автоматизация BTicino | 2329 | Внутренние видеоблоки домофонов (BTICINO) | PL3 | 1 | ШТ | Под заказ Т2 | Информация по запросу |  | 12.02.21 - Перевод во вкладку "Удаленные"
3496 | Адаптер для IP сенсорной панел | Звуковой интерфейс - MyHOME - SCS | Bticino | Автоматизация BTicino | 2346 | Устройства сценарного и централизованного управления MYHOME (BTICINO) | PL3 | 1 | ШТ | Под заказ Т2 | Информация по запросу |  | 12.02.21 - Перевод во вкладку "Удаленные"
350830 | Консоль компактная CB 200 GS | Консоль компактная CB 200 GS | Cablofil | Cablofil | 267 | Аксессуары для лотков универсальные | PL7 | 10 | ШТ | Под заказ Т1 | Не подлежит сертификации | 2022-12-31 | 17.02.21 - Изменение кода EAN13
350843 | Консоль компактная CB 300 HDG | Консоль компактная CB 300 HDG | Cablofil | Cablofil | 267 | Аксессуары для лотков универсальные | PL7 | 10 | ШТ | Под заказ Т1 | Не подлежит сертификации | 2022-12-31 | 17.02.21 - Изменение кода EAN13
350853 | Консоль компактная CB 400 HDG | Консоль компактная CB 400 HDG | Cablofil | Cablofil | 267 | Аксессуары для лотков универсальные | PL7 | 10 | ШТ | Под заказ Т1 | Не подлежит сертификации | 2022-12-31 | 17.02.21 - Изменение кода EAN13
386622 | Гайка никел. латунь PG 9 | Гайка никел. латунь PG 9 | Legrand | Индустриальное оборудование | 871 | Трубы гибкие промышленного назначения RTA | PL5 | 50 | ШТ | Под заказ Т1 | Не подлежит сертификации | 2022-12-31 | 17.02.21 - Изменение статуса на складе на "Под заказ Т1")
386665 | Гайка пласт.д/каб.зажим.PG16 | Гайка пластиковая д/каб.зажим.PG16 | Legrand | Индустриальное оборудование | 871 | Трубы гибкие промышленного назначения RTA | PL5 | 50 | ШТ | Под заказ Т1 | Не подлежит сертификации | 2022-12-31 | 17.02.21 - Изменение статуса на складе на "Под заказ Т1")
386671 | Гайка пласт ISO 12 RAL 9011 | Гайка пласт ISO 12 RAL 9011 | Legrand | Индустриальное оборудование | 871 | Трубы гибкие промышленного назначения RTA | PL5 | 50 | ШТ | Под заказ Т1 | Не подлежит сертификации | 2022-12-31 | 17.02.21 - Изменение статуса на складе на "Под заказ Т1")
386675 | Гайка пласт. ISO 32 RAL 9011 | Гайка пластиковая ISO 32 RAL 9011 | Legrand | Индустриальное оборудование | 871 | Трубы гибкие промышленного назначения RTA | PL5 | 25 | ШТ | Под заказ Т1 | Не подлежит сертификации | 2022-12-31 | 17.02.21 - Изменение статуса на складе на "Под заказ Т1")
386676 | Гайка пласт. ISO 40 RAL 9011 | Гайка пластиковая ISO 40 RAL 9011 | Legrand | Индустриальное оборудование | 871 | Трубы гибкие промышленного назначения RTA | PL5 | 25 | ШТ | Под заказ Т1 | Не подлежит сертификации | 2022-12-31 | 17.02.21 - Изменение статуса на складе на "Под заказ Т1")
391662 | Axolute My Home 2-х проводная камера с микрофоном, цвет антрацит | Axolute MyHOME 2-х проводная камера с микрофоном, цвет антрацит | Bticino | ЭУИ Luxe | 2323 | Видеонаблюдение MYHOME (BTICINO) | PL3 | 1 | ШТ | Под заказ Т2 | Сертифицировано | 2024-01-24 | 12.02.21 - Перевод во вкладку "Удаленные"
391663 | Axolute My Home 2-х проводная камера с микрофоном, цвет белый | Axolute MyHOME 2-х проводная камера с микрофоном, цвет белый | Bticino | ЭУИ Luxe | 2323 | Видеонаблюдение MYHOME (BTICINO) | PL3 | 1 | ШТ | Под заказ Т2 | Сертифицировано | 2024-01-24 | 12.02.21 - Перевод во вкладку "Удаленные"
401723 | Набор для соед.щитков | Комплект для объединения щитков - для щитков Practibox³ | Legrand | Power Distribution System | 88 | Щитки распределительные Nedbox, Practibox3, XL3 125 | PL1 | 1 | ШТ | На складе | Не подлежит сертификации | 2022-12-31 | 19.11.20 - Изменение статуса на складе
401725 | Монтажная плата | Сплошная лицевая панель - для щитков Practibox³ | Legrand | Power Distribution System | 88 | Щитки распределительные Nedbox, Practibox3, XL3 125 | PL1 | 1 | ШТ | На складе | Не подлежит сертификации | 2022-12-31 | 17.02.21 - Изменение статуса на складе на "На складе"
401726 | Перфор. Монтажная плата | Перфорированная монтажная панель - для щитков Practibox³ | Legrand | Power Distribution System | 88 | Щитки распределительные Nedbox, Practibox3, XL3 125 | PL1 | 1 | ШТ | На складе | Не подлежит сертификации | 2022-12-31 | 17.02.21 - Изменение статуса на складе на "На складе"
401727 | 12x2 пластина уст.клем.блоков | Плоская шина 12 x 2 см для клеммников IP 2X - для щитков Practibox³ | Legrand | Power Distribution System | 88 | Щитки распределительные Nedbox, Practibox3, XL3 125 | PL1 | 1 | ШТ | На складе | Не подлежит сертификации | 2022-12-31 | 17.02.21 - Изменение статуса на складе на "На складе"
401844 | XL3 125 Карман для схемы | Карман для документации - для распределительных щитков XL³ 125 | Legrand | Power Distribution System | 88 | Щитки распределительные Nedbox, Practibox3, XL3 125 | PL1 | 2 | ШТ | На складе | Не подлежит сертификации | 2021-12-31 | 19.11.20 - Изменение статуса на складе
403861 | Aвт.выкл.TX3 B20A 1П 6000/10kA | Автоматический выключатель TX³ 6000 - 10 кА - тип характеристики B - 1П - 230/400 В~ - 20 А - 1 модуль | Legrand | Retail/PRO | 221 | Автоматические выключатели TX3 | PL1 | 10 | ШТ | На складе | Сертифицировано | 2024-12-12 | 19.11.20 - Изменение статуса на складе
403865 | Aвт.выкл.TX3 B50A 1П 6000/10kA | Автоматический выключатель TX³ 6000 - 10 кА - тип характеристики B - 1П - 230/400 В~ - 50 А - 1 модуль | Legrand | Retail/PRO | 221 | Автоматические выключатели TX3 | PL1 | 10 | ШТ | На складе | Сертифицировано | 2024-12-12 | 19.11.20 - Изменение статуса на складе
403886 | Авт.выкл.TX3 B10A 3П 6000/10kA | Автоматический выключатель TX³ 6000 - 10 кА - тип характеристики B - 3П - 400 В~ - 10 А - 3 модуля | Legrand | Retail/PRO | 221 | Автоматические выключатели TX3 | PL1 | 1 | ШТ | На складе | Сертифицировано | 2024-12-12 | 19.11.20 - Изменение статуса на складе
403915 | Авт.выкл.TX3 C13А 1П 6000/10kA | Автоматический выключатель TX³ 6000 - 10 кА - тип характеристики C - 1П - 230/400 В~ - 13 А - 1 модуль | Legrand | Retail/PRO | 221 | Автоматические выключатели TX3 | PL1 | 10 | ШТ | На складе | Сертифицировано | 2024-12-12 | 19.11.20 - Изменение статуса на складе
403919 | Авт.выкл.TX3 C32А 1П 6000/10kA | Автоматический выключатель TX³ 6000 - 10 кА - тип характеристики C - 1П - 230/400 В~ - 32 А - 1 модуль | Legrand | Retail/PRO | 221 | Автоматические выключатели TX3 | PL1 | 10 | ШТ | На складе | Сертифицировано | 2024-12-12 | 19.11.20 - Изменение статуса на складе
403928 | Авт.выкл.TX3 C10A 2П 6000/10kA | Автоматический выключатель TX³ 6000 - 10 кА - тип характеристики C - 2П - 230/400 В~ - 10 А - 2 модуля | Legrand | Retail/PRO | 221 | Автоматические выключатели TX3 | PL1 | 5 | ШТ | На складе | Сертифицировано | 2024-12-12 | 19.11.20 - Изменение статуса на складе
403943 | Авт.выкл.TX3 C13A 3П 6000/10kA | Автоматический выключатель TX³ 6000 - 10 кА - тип характеристики C - 3П - 400 В~ - 13 А - 3 модуля | Legrand | Retail/PRO | 221 | Автоматические выключатели TX3 | PL1 | 1 | ШТ | На складе | Сертифицировано | 2024-12-12 | 19.11.20 - Изменение статуса на складе
403959 | Авт.выкл.TX3 C20A 4П 6000/10kA | Автоматический выключатель TX³ 6000 - 10 кА - тип характеристики C - 4П - 400 В~ - 20 А - 4 модуля | Legrand | Retail/PRO | 221 | Автоматические выключатели TX3 | PL1 | 1 | ШТ | На складе | Сертифицировано | 2024-12-12 | 19.11.20 - Изменение статуса на складе
403976 | Авт.выкл.TX3 B40A 1П 6000 | Автоматический выключатель TX³ 6000 - 6 кА - тип характеристики B - 1П - 230/400 В~ - 40 А - 1 модуль | Legrand | Retail/PRO | 221 | Автоматические выключатели TX3 | PL1 | 10 | ШТ | На складе | Сертифицировано | 2024-04-15 | 19.11.20 - Изменение статуса на складе
403977 | Авт.выкл.TX3 B50A 1П 6000 | Автоматический выключатель TX³ 6000 - 6 кА - тип характеристики B - 1П - 230/400 В~ - 50 А - 1 модуль | Legrand | Retail/PRO | 221 | Автоматические выключатели TX3 | PL1 | 10 | ШТ | На складе | Сертифицировано | 2024-04-15 | 19.11.20 - Изменение статуса на складе
403978 | Авт.выкл.TX3 B63A 1П 6000 | Автоматический выключатель TX³ 6000 - 6 кА - тип характеристики B - 1П - 230/400 В~ - 63 А - 1 модуль | Legrand | Retail/PRO | 221 | Автоматические выключатели TX3 | PL1 | 10 | ШТ | На складе | Сертифицировано | 2024-04-15 | 19.11.20 - Изменение статуса на складе
403997 | Авт.выкл.TX3 B6A 3П 6000 | Автоматический выключатель TX³ 6000 - 6 кА - тип характеристики B - 3П - 400 В~ - 6 А - 3 модуля | Legrand | Retail/PRO | 221 | Автоматические выключатели TX3 | PL1 | 1 | ШТ | На складе | Сертифицировано | 2024-04-15 | 19.11.20 - Изменение статуса на складе
404070 | Авт.выкл.TX3 C16A 4П 6000 | Автоматический выключатель TX³ 6000 - 6 кА - тип характеристики C - 4П - 400 В~ - 16 А - 4 модуля | Legrand | Retail/PRO | 221 | Автоматические выключатели TX3 | PL1 | 1 | ШТ | На складе | Сертифицировано | 2024-04-15 | 19.11.20 - Изменение статуса на складе
404483 | HX3 БЛОК РАСПРЕД. 400A 24М ПР. | HX3 БЛОК РАСПРЕД. 400A 24М ПР. | Legrand | Power Legrand | 82 | Распределительные системы XL3 | PL1 | 1 | ШТ | Под заказ Т1 | Сертифицировано | 2022-08-09 | 01.01.21 - Добавлен в тариф
404531 | К-КТ ПОДКЛ.ЗАДН.ШИН 1600 МЕДН | К-КТ ПОДКЛ.ЗАДН.ШИН 1600 МЕДН | Legrand | Power Legrand | 82 | Распределительные системы XL3 | PL1 | 1 | ШТ | Под заказ Т1 | Сертифицировано | 2022-08-09 | 01.01.21 - Добавлен в тариф
404600 | Шасси IS223 / 233 P 725мм | Шасси VX3 IS для XL3 4000 высотой 2200мм глубиной 725мм | Legrand | Power Legrand | 82 | Распределительные системы XL3 | PL1 | 1 | ШТ | Под заказ Т1 | Не подлежит сертификации | 2021-12-31 | 17.02.21 - Изменение статуса на складе на "Под заказ Т1")
404642 | VX3 IS333 DPX3 250 3P без диф | Монтажное основание VX3 IS 333 для DPX3 250 3П без блока дифференциального тока | Legrand | Power Legrand | 82 | Распределительные системы XL3 | PL1 | 1 | ШТ | Под заказ Т1 | Сертифицировано | 2022-07-23 | 17.02.21 - Изменение статуса на складе на "Под заказ Т1")
404679 | IS333 Кроншт. для пластр (4шт) | Монтажные кронштейны для лицевых панелей IS333 (4шт.) | Legrand | Power Legrand | 82 | Распределительные системы XL3 | PL1 | 1 | ШТ | Под заказ Т1 | Не подлежит сертификации | 2021-12-31 | 17.02.21 - Изменение статуса на складе на "Под заказ Т1")
404680 | Лиц.п.DPX3 160/250 3P/4P IS333 | Лицевая панель VX3 IS 333 для DPX3 160/250 высотой 200мм | Legrand | Power Legrand | 82 | Распределительные системы XL3 | PL1 | 1 | ШТ | Под заказ Т1 | Не подлежит сертификации | 2021-12-31 | 17.02.21 - Изменение статуса на складе на "Под заказ Т1")
404681 | Лиц.пан.DPX 630 3P/4P IS333 | Лицевая панель VX3 IS 333 для DPX3 630 высотой 300мм | Legrand | Power Legrand | 82 | Распределительные системы XL3 | PL1 | 1 | ШТ | Под заказ Т1 | Не подлежит сертификации | 2021-12-31 | 17.02.21 - Изменение статуса на складе на "Под заказ Т1")
404686 | К-КТ ПЕРЕГОР. ВНЕШН.КАБ.СЕКЦ. | К-КТ ПЕРЕГОР. ВНЕШН.КАБ.СЕКЦ. | Legrand | Power Legrand | 97 | Шкафы XL3 800 / 4000 | PL1 | 1 | ШТ | Под заказ Т1 | Не подлежит сертификации | 2021-12-31 | 01.01.21 - Добавлен в тариф
404692 | К-кт подкл сб шин1600А ал1250А | Комплект присоединительный для горизонтальных алюминиевых шин 1600А, In 1250А межосевое расстояние 75мм | Legrand | Power Legrand | 82 | Распределительные системы XL3 | PL1 | 1 | ШТ | Под заказ Т1 | Сертифицировано | 2022-07-23 | 17.02.21 - Изменение статуса на складе на "Под заказ Т1")
404818 | Основание для клеммн.колод. | Основание для клеммных колодок - 13 модулей | Legrand | Power Distribution System | 81 | Аксессуары для распределительного оборудования | PL1 | 1 | ШТ | На складе | Не подлежит сертификации | 2021-12-31 | 19.11.20 - Изменение статуса на складе
404912 | ГРЕБЕНКА РАСПРЕДЕЛ.1П 57МОД.16MM2 ВИЛКА | Гребёнка Распр.1п 57 мод. 16мм² Вилка | Legrand | Power Distribution System | 81 | Аксессуары для распределительного оборудования | PL1 | 10 | ШТ | На складе | Информация по запросу |  | 19.11.20 - Изменение статуса на складе
404915 | ГРЕБЕНКА РАСПРЕДЕЛ. T/2П 12МОД.10MM2 ВИЛКА | Гребёнка Распр.T/2п 12 мод. 10мм² | Legrand | Power Distribution System | 81 | Аксессуары для распределительного оборудования | PL1 | 10 | ШТ | Под заказ Т1 | Информация по запросу |  | 17.02.21 - Изменение статуса на складе на "Под заказ Т1")
404919 | ГРЕБЕНКА РАСПРЕДЕЛ. 4П 12МОД.10MM2 ВИЛКА | Гребёнка Распр.4п 12 мод. 10мм² Вилка | Legrand | Power Distribution System | 81 | Аксессуары для распределительного оборудования | PL1 | 10 | ШТ | На складе | Информация по запросу |  | 19.11.20 - Изменение статуса на складе
404988 | ИЗОЛИРУЮЩАЯ ЗАГЛУШКА НА 12МОД. | Набор для защиты зубьев 12 модулей | Legrand | Power Distribution System | 81 | Аксессуары для распределительного оборудования | PL1 | 20 | ШТ | На складе | Не подлежит сертификации | 2021-12-31 | 19.11.20 - Изменение статуса на складе
406282 | Расц.мин.напряж.~230V 1м | Расцепитель минимального напряжения DX³ - 230 В~ | Legrand | DX3 | 222 | Аксессуары к DX3 | PL1 | 1 | ШТ | На складе | Сертифицировано | 2023-04-09 | 19.11.20 - Изменение статуса на складе
406288 | Автомат повторн. включ. (АПВ) | Привод автоматического повторного включения STOP&GO - 230 В~ - стандартный | Legrand | DX3 | 222 | Аксессуары к DX3 | PL1 | 1 | ШТ | Под заказ Т1 | Сертифицировано | 2023-07-16 | 17.02.21 - Изменение статуса на складе на "Под заказ Т1")
406289 | Автомат повт.включ.с фкц. ТЕСТ | Привод автоматического повторного включения STOP&GO - 230 В~ - с функцией самотестирования | Legrand | DX3 | 222 | Аксессуары к DX3 | PL1 | 1 | ШТ | Под заказ Т1 | Сертифицировано | 2023-07-16 | 17.02.21 - Изменение статуса на складе на "Под заказ Т1")
406303 | Держ.замка блокир.в откл.полож | Блокиратор для фиксации модульного оборудования DX³ | Legrand | DX3 | 222 | Аксессуары к DX3 | PL1 | 2 | ШТ | Под заказ Т1 | Не подлежит сертификации | 2021-12-31 | 17.02.21 - Изменение статуса на складе на "Под заказ Т1")
406305 | Изол.межпол.перег.на 1м до 63А | Комплект из 6 межполюсных перегородок - для автоматических выключателей DX³ с шириной полюса 1 модуль | Legrand | DX3 | 222 | Аксессуары к DX3 | PL1 | 1 | ШТ | Под заказ Т1 | Не подлежит сертификации | 2021-12-31 | 17.02.21 - Изменение статуса на складе на "Под заказ Т1")
406312 | Пломб. крышк.винт.для 1,5м | Комплект из 4 пломбируемых крышек для винтов - для автоматических выключателей DX³ с шириной полюса 1,5 модуля | Legrand | DX3 | 222 | Аксессуары к DX3 | PL1 | 1 | ШТ | На складе | Не подлежит сертификации | 2021-12-31 | 19.11.20 - Изменение статуса на складе
406544 | Выкл-Разъедин. 4п 63а 4м С Дис | Выключатели-разъединители DX³-IS - дистанционное управление - 4П - 400 В~ - 63 А - 4 модуля | Legrand | DX3 | 203 | Выключатели-разъединители DX3 IS | PL1 | 1 | ШТ | На складе | Сертифицировано | 2024-12-29 | 19.11.20 - Изменение статуса на складе
407271 | Авт.выкл.DX3-E C2 2П 6000/6kA | Автоматический выключатель DX³-E 6000 - 6 кА - тип характеристики C - 2П - 230/400 В~ - 2 А - 2 модуля | Legrand | Retail/PRO | 223 | Автоматические выключатели DX3-E | PL1 | 1 | ШТ | На складе | Сертифицировано | 2023-02-08 | 19.11.20 - Изменение статуса на складе
407273 | Авт.выкл.DX3-E C4 2П 6000/6kA | Автоматический выключатель DX³-E 6000 - 6 кА - тип характеристики C - 2П - 230/400 В~ - 4 А - 2 модуля | Legrand | Retail/PRO | 223 | Автоматические выключатели DX3-E | PL1 | 1 | ШТ | На складе | Сертифицировано | 2023-02-08 | 19.11.20 - Изменение статуса на складе
407302 | Авт.выкл.DX3-E C6 4П 6000/6kA | Автоматический выключатель DX³-E 6000 - 6 кА - тип характеристики C - 4П - 230/400 В~ - 6 А - 4 модуля | Legrand | Retail/PRO | 223 | Автоматические выключатели DX3-E | PL1 | 1 | ШТ | На складе | Сертифицировано | 2023-02-08 | 19.11.20 - Изменение статуса на складе
407428 | Авт.выкл.DX3 1П B4A 6000/10kA | Автоматический выключатель DX³ 6000 - 10 кА - тип характеристики B - 1П - 230/400 В~ - 4 А - 1 модуль | Legrand | DX3 | 224 | Автоматические выключатели DX3 6000/10kA | PL1 | 1 | ШТ | Под заказ Т1 | Сертифицировано | 2023-02-08 | 19.11.20 - Изменение статуса на складе
407509 | Авт.выкл.DX3 2П B16A 6000/10kA | Автоматический выключатель DX³ 6000 - 10 кА - тип характеристики B - 2П - 230/400 В~ - 16 А - 2 модуля | Legrand | DX3 | 224 | Автоматические выключатели DX3 6000/10kA | PL1 | 1 | ШТ | Под заказ Т1 | Сертифицировано | 2023-02-08 | 17.02.21 - Изменение статуса на складе на "Под заказ Т1")
407624 | Авт.выкл.DX3 4П B16A 6000/10kA | Автоматический выключатель DX³ 6000 - 10 кА - тип характеристики B - 4П - 400 В~ - 16 А - 4 модуля | Legrand | DX3 | 224 | Автоматические выключатели DX3 6000/10kA | PL1 | 1 | ШТ | Под заказ Т1 | Сертифицировано | 2023-02-08 | 17.02.21 - Изменение статуса на складе на "Под заказ Т1")
407674 | Авт.выкл.DX3 1П С40A 6000/10kA | Автоматический выключатель DX³ 6000 - 10 кА - тип характеристики C - 1П - 230/400 В~ - 40 А - 1 модуль | Legrand | DX3 | 224 | Автоматические выключатели DX3 6000/10kA | PL1 | 1 | ШТ | Под заказ Т1 | Сертифицировано | 2023-02-08 | 17.02.21 - Изменение статуса на складе на "Под заказ Т1")
407795 | Авт.выкл.DX3 2П С4A 6000/10kA | Автоматический выключатель DX³ 6000 - 10 кА - тип характеристики C - 2П - 230/400 В~ - 4 А - 2 модуля | Legrand | DX3 | 224 | Автоматические выключатели DX3 6000/10kA | PL1 | 1 | ШТ | На складе | Сертифицировано | 2023-02-08 | 19.11.20 - Изменение статуса на складе
407851 | Авт.выкл.DX3 3П С1A 6000/10kA | Автоматический выключатель DX³ 6000 - 10 кА - тип характеристики C - 3П - 400 В~ - 1 А - 3 модуля | Legrand | DX3 | 224 | Автоматические выключатели DX3 6000/10kA | PL1 | 1 | ШТ | На складе | Сертифицировано | 2023-02-08 | 19.11.20 - Изменение статуса на складе
407930 | Авт.выкл.DX3 4П С25A 6000/10kA | Автоматический выключатель DX³ 6000 - 10 кА - тип характеристики C - 4П - 400 В~ - 25 А - 4 модуля | Legrand | DX3 | 224 | Автоматические выключатели DX3 6000/10kA | PL1 | 1 | ШТ | На складе | Сертифицировано | 2023-02-08 | 19.11.20 - Изменение статуса на складе
408864 | Авт.вкл.DX3 1П B0,5A 10kA/16kA | Автоматический выключатель DX³ 10000 - 16 кА - тип характеристики B - 1П - 230/400 В~ - 0,5 А - 1 модуль | Legrand | DX3 | 227 | Автоматические выключатели DX3 10000/16kA | PL1 | 1 | ШТ | На складе | Сертифицировано | 2023-02-08 | 19.11.20 - Изменение статуса на складе
408866 | Авт.выкл.DX3 1П B2A 10kA/16kA | Автоматический выключатель DX³ 10000 - 16 кА - тип характеристики B - 1П - 230/400 В~ - 2 А - 1 модуль | Legrand | DX3 | 227 | Автоматические выключатели DX3 10000/16kA | PL1 | 1 | ШТ | На складе | Сертифицировано | 2023-02-08 | 19.11.20 - Изменение статуса на складе
408877 | Авт.выкл.DX3 1П B50A 10kA/16kA | Автоматический выключатель DX³ 10000 - 16 кА - тип характеристики B - 1П - 230/400 В~ - 50 А - 1 модуль | Legrand | DX3 | 227 | Автоматические выключатели DX3 10000/16kA | PL1 | 1 | ШТ | Под заказ Т1 | Сертифицировано | 2023-02-08 | 17.02.21 - Изменение статуса на складе на "Под заказ Т1")
408995 | Авт.выкл.DX3 3П B40A 10kA/16kA | Автоматический выключатель DX³ 10000 - 16 кА - тип характеристики B - 3П - 400 В~ - 40 А - 3 модуля | Legrand | DX3 | 227 | Автоматические выключатели DX3 10000/16kA | PL1 | 1 | ШТ | Под заказ Т1 | Сертифицировано | 2023-02-08 | 17.02.21 - Изменение статуса на складе на "Под заказ Т1")
409108 | Авт.выкл.DX3 1П C2A 10kA/16kA | Автоматический выключатель DX³ 10000 - 16 кА - тип характеристики C - 1П - 230/400 В~ - 2 А - 1 модуль | Legrand | DX3 | 227 | Автоматические выключатели DX3 10000/16kA | PL1 | 1 | ШТ | На складе | Сертифицировано | 2023-02-08 | 19.11.20 - Изменение статуса на складе
409115 | Авт.выкл.DX3 1П C20A 10kA/16kA | Автоматический выключатель DX³ 10000 - 16 кА - тип характеристики C - 1П - 230/400 В~ - 20 А - 1 модуль | Legrand | DX3 | 227 | Автоматические выключатели DX3 10000/16kA | PL1 | 10 | ШТ | На складе | Сертифицировано | 2023-02-08 | 19.11.20 - Изменение статуса на складе
409117 | Авт.выкл.DX3 1П C32A10kA/16kA | Автоматический выключатель DX³ 10000 - 16 кА - тип характеристики C - 1П - 230/400 В~ - 32 А - 1 модуль | Legrand | DX3 | 227 | Автоматические выключатели DX3 10000/16kA | PL1 | 10 | ШТ | На складе | Сертифицировано | 2023-02-08 | 19.11.20 - Изменение статуса на складе
409118 | Авт.выкл.DX3 1П C40A 10kA/16kA | Автоматический выключатель DX³ 10000 - 16 кА - тип характеристики C - 1П - 230/400 В~ - 40 А - 1 модуль | Legrand | DX3 | 227 | Автоматические выключатели DX3 10000/16kA | PL1 | 1 | ШТ | На складе | Сертифицировано | 2023-02-08 | 19.11.20 - Изменение статуса на складе
409142 | Авт.вкл.DX3 1П C125A 10kA/16kA | Автоматический выключатель DX³ 10000 - 16 кА - тип характеристики C - 1П - 230/400 В~ - 125 А - 1,5 модуля | Legrand | DX3 | 225 | Автоматические выключатели DX3 10000/16kA 80-100-125А | PL1 | 1 | ШТ | На складе | Сертифицировано | 2023-03-26 | 19.11.20 - Изменение статуса на складе
409199 | Авт.выкл.DX3 2П C6A 10kA/16kA | Автоматический выключатель DX³ 10000 - 16 кА - тип характеристики С - 2П - 230/400 В~ - 6 А - 2 модуля | Legrand | DX3 | 227 | Автоматические выключатели DX3 10000/16kA | PL1 | 1 | ШТ | На складе | Сертифицировано | 2023-02-08 | 19.11.20 - Изменение статуса на складе
409203 | Авт.выкл.DX3 2П C20A 10kA/16kA | Автоматический выключатель DX³ 10000 - 16 кА - тип характеристики С - 2П - 230/400 В~ - 20 А - 2 модуля | Legrand | DX3 | 227 | Автоматические выключатели DX3 10000/16kA | PL1 | 1 | ШТ | Под заказ Т1 | Сертифицировано | 2023-02-08 | 17.02.21 - Изменение статуса на складе на "Под заказ Т1")
409251 | Авт.выкл.DX3 3П C6A 10kA/16kA | Автоматический выключатель DX³ 10000 - 16 кА - тип характеристики С - 3П - 400 В~ - 6 А - 3 модуля | Legrand | DX3 | 227 | Автоматические выключатели DX3 10000/16kA | PL1 | 1 | ШТ | На складе | Сертифицировано | 2023-02-08 | 19.11.20 - Изменение статуса на складе
409252 | Авт.выкл.DX3 3П C10A 10kA/16kA | Автоматический выключатель DX³ 10000 - 16 кА - тип характеристики С - 3П - 400 В~ - 10 А - 3 модуля | Legrand | DX3 | 227 | Автоматические выключатели DX3 10000/16kA | PL1 | 1 | ШТ | На складе | Сертифицировано | 2023-02-08 | 19.11.20 - Изменение статуса на складе
409339 | Авт.выкл.DX3 4П C32A10kA/16kA | Автоматический выключатель DX³ 10000 - 16 кА - тип характеристики С - 4П - 400 В~ - 32 А - 4 модуля | Legrand | DX3 | 227 | Автоматические выключатели DX3 10000/16kA | PL1 | 1 | ШТ | На складе | Сертифицировано | 2023-02-08 | 19.11.20 - Изменение статуса на складе
409563 | Авт.вкл.DX3 DC C3A 2П 10/16kA | Автоматический выключатель DX³ 10000 - 16 кА - DC - 250 В - 2 защищенных полюса - 3 А - 2 модуля | Legrand | DX3 | 226 | Автоматические выключатели DX3 DC 10000/16kA | PL1 | 1 | ШТ | Под заказ Т1 | Сертифицировано | 2024-09-01 | 17.02.21 - Изменение статуса на складе на "Под заказ Т1")
409565 | Авт.вкл.DX3 DC C6A 2П 10/16kA | Автоматический выключатель DX³ 10000 - 16 кА - DC - 250 В - 2 защищенных полюса - 6 А - 2 модуля | Legrand | DX3 | 226 | Автоматические выключатели DX3 DC 10000/16kA | PL1 | 1 | ШТ | На складе | Сертифицировано | 2024-09-01 | 19.11.20 - Изменение статуса на складе
409567 | Авт.вк.DX3 DC C10A 2П 10/16kA | Автоматический выключатель DX³ 10000 - 16 кА - DC - 250 В - 2 защищенных полюса - 10 А - 2 модуля | Legrand | DX3 | 226 | Автоматические выключатели DX3 DC 10000/16kA | PL1 | 1 | ШТ | На складе | Сертифицировано | 2024-09-01 | 19.11.20 - Изменение статуса на складе
409568 | Авт.вк.DX3 DC C16A 2П 10/16kA | Автоматический выключатель DX³ 10000 - 16 кА - DC - 250 В - 2 защищенных полюса - 16 А - 2 модуля | Legrand | DX3 | 226 | Автоматические выключатели DX3 DC 10000/16kA | PL1 | 1 | ШТ | На складе | Сертифицировано | 2024-09-01 | 19.11.20 - Изменение статуса на складе
409570 | Авт.вк.DX3 DC C25A 2П 10/16kA | Автоматический выключатель DX³ 10000 - 16 кА - DC - 250 В - 2 защищенных полюса - 25 А - 2 модуля | Legrand | DX3 | 226 | Автоматические выключатели DX3 DC 10000/16kA | PL1 | 1 | ШТ | На складе | Сертифицировано | 2024-09-01 | 19.11.20 - Изменение статуса на складе
409573 | Авт.вк.DX3 DC C50A 2П 10/16kA | Автоматический выключатель DX³ 10000 - 16 кА - DC - 250 В - 2 защищенных полюса - 50 А - 2 модуля | Legrand | DX3 | 226 | Автоматические выключатели DX3 DC 10000/16kA | PL1 | 1 | ШТ | Под заказ Т1 | Сертифицировано | 2024-09-01 | 19.11.20 - Изменение статуса на складе
409574 | Авт.вк.DX3 DC C63A 2П 10/16kA | Автоматический выключатель DX³ 10000 - 16 кА - DC - 250 В - 2 защищенных полюса - 63 А - 2 модуля | Legrand | DX3 | 226 | Автоматические выключатели DX3 DC 10000/16kA | PL1 | 1 | ШТ | На складе | Сертифицировано | 2024-09-01 | 19.11.20 - Изменение статуса на складе
409728 | Авт.выкл.DX3 B10 3П 25kA | Автоматический выключатель DX³ - 25 кА - тип характеристики B - 3П - 400 В~ - 10 А - 3 модуля | Legrand | DX3 | 232 | Автоматические выключатели DX3 25kA и 36kA | PL1 | 1 | ШТ | На складе | Сертифицировано | 2023-03-26 | 19.11.20 - Изменение статуса на складе
409729 | Авт.выкл.DX3 B16 3П 25kA | Автоматический выключатель DX³ - 25 кА - тип характеристики B - 3П - 400 В~ - 16 А - 3 модуля | Legrand | DX3 | 232 | Автоматические выключатели DX3 25kA и 36kA | PL1 | 1 | ШТ | На складе | Сертифицировано | 2023-03-26 | 19.11.20 - Изменение статуса на складе
409756 | Авт.выкл.DX3 1П C20A 25кА | Автоматический выключатель DX³ - 25 кА - тип характеристики С - 1П - 230/400 В~ - 20 А - 1 модуль | Legrand | DX3 | 232 | Автоматические выключатели DX3 25kA и 36kA | PL1 | 1 | ШТ | На складе | Сертифицировано | 2023-03-26 | 19.11.20 - Изменение статуса на складе
409770 | Авт.выкл.DX3 2П C25A 25кА | Автоматический выключатель DX³ - 25 кА - тип характеристики С - 2П - 230/400 В~ - 25 А - 2 модуля | Legrand | DX3 | 232 | Автоматические выключатели DX3 25kA и 36kA | PL1 | 1 | ШТ | Под заказ Т1 | Сертифицировано | 2023-03-26 | 17.02.21 - Изменение статуса на складе на "Под заказ Т1")
409776 | Авт.выкл.DX3 2П C100 25кА | Автоматический выключатель DX3 2П C100 25кА | Legrand | DX3 | 232 | Автоматические выключатели DX3 25kA и 36kA | PL1 | 1 | ШТ | Под заказ Т1 | Сертифицировано | 2023-03-26 | 17.02.21 - Изменение статуса на складе на "Под заказ Т1")
409777 | Авт.выкл.DX3 2П C125 25кА | Автоматический выключатель DX3 2П C125 25кА | Legrand | DX3 | 232 | Автоматические выключатели DX3 25kA и 36kA | PL1 | 1 | ШТ | Под заказ Т1 | Сертифицировано | 2023-03-26 | 17.02.21 - Изменение статуса на складе на "Под заказ Т1")
409780 | Авт.выкл.DX3 3П C10A 25кА | Автоматический выключатель DX³ - 25 кА - тип характеристики С - 3П - 400 В~ - 10 А - 3 модуля | Legrand | DX3 | 232 | Автоматические выключатели DX3 25kA и 36kA | PL1 | 1 | ШТ | На складе | Сертифицировано | 2023-03-26 | 19.11.20 - Изменение статуса на складе
409800 | Авт.выкл.DX3 4П C63A 25kA | Автоматический выключатель DX³ - 25 кА - тип характеристики С - 4П - 400 В~ - 63 А - 6 модулей | Legrand | DX3 | 232 | Автоматические выключатели DX3 25kA и 36kA | PL1 | 1 | ШТ | На складе | Сертифицировано | 2023-03-26 | 19.11.20 - Изменение статуса на складе
409832 | Авт.выкл.DX3 3П D10A 25кА | Автоматический выключатель DX³ - 25 кА - тип характеристики D - 3П - 400 В~ - 10 А - 3 модуля | Legrand | DX3 | 232 | Автоматические выключатели DX3 25kA и 36kA | PL1 | 1 | ШТ | На складе | Сертифицировано | 2023-03-26 | 19.11.20 - Изменение статуса на складе
409834 | Авт.выкл.DX3 3П D20A 25кА | Автоматический выключатель DX³ - 25 кА - тип характеристики D - 3П - 400 В~ - 20 А - 4,5 модуля | Legrand | DX3 | 232 | Автоматические выключатели DX3 25kA и 36kA | PL1 | 1 | ШТ | На складе | Сертифицировано | 2023-03-26 | 19.11.20 - Изменение статуса на складе
409835 | Авт.выкл.DX3 3П D25A 25кА | Автоматический выключатель DX³ - 25 кА - тип характеристики D - 3П - 400 В~ - 25 А - 4,5 модуля | Legrand | DX3 | 232 | Автоматические выключатели DX3 25kA и 36kA | PL1 | 1 | ШТ | На складе | Сертифицировано | 2023-03-26 | 19.11.20 - Изменение статуса на складе
409837 | Авт.выкл.DX3 3П D40A 25кА | Автоматический выключатель DX³ - 25 кА - тип характеристики D - 3П - 400 В~ - 40 А - 4,5 модуля | Legrand | DX3 | 232 | Автоматические выключатели DX3 25kA и 36kA | PL1 | 1 | ШТ | На складе | Сертифицировано | 2023-03-26 | 19.11.20 - Изменение статуса на складе
409841 | Авт.выкл.DX3 3П D100A 25кА | Автоматический выключатель DX³ - 25 кА - тип характеристики D - 3П - 400 В~ - 100 А - 4,5 модуля | Legrand | DX3 | 232 | Автоматические выключатели DX3 25kA и 36kA | PL1 | 1 | ШТ | На складе | Сертифицировано | 2023-03-26 | 19.11.20 - Изменение статуса на складе
409842 | Авт.выкл.DX3 3П D125A 25кА | Автоматический выключатель DX³ - 25 кА - тип характеристики D - 3П - 400 В~ - 125 А - 4,5 модуля | Legrand | DX3 | 232 | Автоматические выключатели DX3 25kA и 36kA | PL1 | 1 | ШТ | На складе | Сертифицировано | 2023-03-26 | 19.11.20 - Изменение статуса на складе
409882 | Авт.выкл.DX3 3П MA16A 25кА | Автоматический выключатель DX³ MA - 25 кА - тип характеристики MA - 3П - 400 В~ - 16 А - 4,5 модуля | Legrand | DX3 | 232 | Автоматические выключатели DX3 25kA и 36kA | PL1 | 1 | ШТ | Под заказ Т1 | Сертифицировано | 2023-03-26 | 17.02.21 - Изменение статуса на складе на "Под заказ Т1")
409884 | Авт.выкл.DX3 3П MA40A 25кА | Автоматический выключатель DX³ MA - 25 кА - тип характеристики MA - 3П - 400 В~ - 40 А - 4,5 модуля | Legrand | DX3 | 232 | Автоматические выключатели DX3 25kA и 36kA | PL1 | 1 | ШТ | Под заказ Т1 | Сертифицировано | 2023-03-26 | 17.02.21 - Изменение статуса на складе на "Под заказ Т1")
410025 | Авт.Выкл.DX3 3П C40A 36кА | Автоматический выключатель DX³ - 36 кА - тип характеристики С - 3П - 230/400 В~ - 40 А - 4,5 модуля | Legrand | DX3 | 232 | Автоматические выключатели DX3 25kA и 36kA | PL1 | 1 | ШТ | На складе | Сертифицировано | 2023-03-26 | 19.11.20 - Изменение статуса на складе
411096 | АВДТ DX3 1П+Н C25А 30MA-Hpi | Автоматический выключатель дифференциального тока DX³ 6000 - 10 кА - тип характеристики С - 1П+Н - 230 В~ - 25 А - тип HPI - 30 мА - 2 модуля | Legrand | Retail/PRO | 237 | АВДТ DX3 6000/6kA | PL1 | 1 | ШТ | На складе | Сертифицировано | 2023-07-02 | 19.11.20 - Изменение статуса на складе
411206 | АВДТ DX3 4П C20А 300MA-AC | Автоматический выключатель дифференциального тока DX³ 6000 - 10 кА - тип характеристики С - 4П - 400 В~ - 20 А - тип AС - 300 мА - 4 модуля | Legrand | Retail/PRO | 237 | АВДТ DX3 6000/6kA | PL1 | 1 | ШТ | На складе | Сертифицировано | 2023-07-02 | 19.11.20 - Изменение статуса на складе
411590 | ВДТ DX3 2П 25А Hpi 30мА | Выключатель дифференциального тока DX³-ID - 2П - 230 В~ - 25 А - тип HPI - 30 мА - 2 модуля | Legrand | DX3 | 194 | ВДТ DX3 до 80А | PL1 | 1 | ШТ | На складе | Сертифицировано | 2024-12-12 | 19.11.20 - Изменение статуса на складе
412021 | Реле неприоритетной нагрузки универсальное | Реле неприоритетной нагрузки универсальное (1-фазное или 3-фазное) | Legrand | Power Legrand | 143 | Управление нагрузками | PL1 | 1 | ШТ | Под заказ Т1 | Сертифицировано | 2024-08-22 | 17.02.21 - Изменение статуса на складе на "Под заказ Т1")
412022 | Трансформатор тока | Трансформатор тока | Legrand | Power Legrand | 143 | Управление нагрузками | PL1 | 1 | ШТ | Под заказ Т1 | Сертифицировано | 2024-08-20 | 17.02.21 - Изменение статуса на складе на "Под заказ Т1")
412057 | Модуль с 2 входами / 2 выходами | Модуль с 2 входами / 2 выходами | Legrand | Power Legrand | 141 | Мультиметры EMDX3 | PL1 | 1 | ШТ | Под заказ Т1 | Не подлежит сертификации | 2021-12-31 | 17.02.21 - Изменение статуса на складе на "Под заказ Т1")
412058 | Модуль индикации температуры | Модуль индикации температуры | Legrand | Power Legrand | 141 | Мультиметры EMDX3 | PL1 | 1 | ШТ | Под заказ Т1 | Не подлежит сертификации | 2021-12-31 | 17.02.21 - Изменение статуса на складе на "Под заказ Т1")
412059 | Модуль импульсного выхода | Модуль импульсного выхода | Legrand | Power Legrand | 141 | Мультиметры EMDX3 | PL1 | 1 | ШТ | Под заказ Т1 | Не подлежит сертификации | 2021-12-31 | 17.02.21 - Изменение статуса на складе на "Под заказ Т1")
412102 | Трансформатор тока 75/5A | Трансформатор тока 75/5A | Legrand | Power Legrand | 144 | Трансформаторы тока | PL1 | 1 | ШТ | На складе | Сертифицировано | 2024-12-10 | 17.02.21 - Изменение статуса на складе на "На складе"
412142 | Трансформатор тока 1250/5A | Трансформатор тока 1250/5A | Legrand | Power Legrand | 144 | Трансформаторы тока | PL1 | 1 | ШТ | Под заказ Т1 | Сертифицировано | 2024-12-10 | 17.02.21 - Изменение статуса на складе на "Под заказ Т1")
412163 | Тр. тока 750/5A разъем.серд. | Трансформатор тока 750/5A разъём.серд. | Legrand | Power Legrand | 144 | Трансформаторы тока | PL1 | 1 | ШТ | Под заказ Т1 | Сертифицировано | 2024-12-10 | 17.02.21 - Изменение статуса на складе на "Под заказ Т1")
412165 | Тр. тока 1500/5A разъем.серд. | Трансформатор тока 1500/5A разъём.серд. | Legrand | Power Legrand | 144 | Трансформаторы тока | PL1 | 1 | ШТ | Под заказ Т1 | Сертифицировано | 2024-12-10 | 17.02.21 - Изменение статуса на складе на "Под заказ Т1")
412169 | Тр. тока 4000/5A разъем.серд. | Трансформатор тока 4000/5A разъём.серд. | Legrand | Power Legrand | 144 | Трансформаторы тока | PL1 | 1 | ШТ | Под заказ Т1 | Сертифицировано | 2024-12-10 | 17.02.21 - Изменение статуса на складе на "Под заказ Т1")
412241 | УЗИП T2 40KA 2P | УЗИП T2 40KA 2P | Legrand | Power Legrand | 50 | УЗИП модульные | PL1 | 1 | ШТ | На складе | Сертифицировано | 2024-07-25 | 19.11.20 - Изменение статуса на складе
412282 | УЗИП T1 25kA 3P сигн.конт | УЗИП T1 25kA 3P с сигнальным контактом | Legrand | Power Legrand | 50 | УЗИП модульные | PL1 | 1 | ШТ | На складе | Сертифицировано | 2024-08-06 | 19.11.20 - Изменение статуса на складе
412299 | Сменный модуль T2 40кА | Сменный модуль T2 40кА | Legrand | Power Legrand | 50 | УЗИП модульные | PL1 | 1 | ШТ | На складе | Сертифицировано | 2024-07-25 | 19.11.20 - Изменение статуса на складе
412401 | CX3 Им.рл.230V 1F 16A б/ш+з/ср | Импульсное реле - 1П - 16 А - 250 В~ - цепь управления 230 В - 1 Н.О. - 1 модуль - малошумное - с задержкой 5-60 минут на отключение | Legrand | DX3 | 201 | Импульсные реле CX3 | PL1 | 1 | ШТ | Под заказ Т1 | Сертифицировано | 2024-12-19 | 17.02.21 - Изменение статуса на складе на "Под заказ Т1")
412434 | Устр.центр.управл.д/реле 230В | Вспомогательное устройство управления - для группы импульсных реле 230 В~ - 0,5 модуля | Legrand | DX3 | 201 | Импульсные реле CX3 | PL1 | 1 | ШТ | На складе | Сертифицировано | 2024-12-19 | 19.11.20 - Изменение статуса на складе
412437 | Бл.вспом.упр-я статич.сигналом | Вспомогательное устройство управления - для управления импульсными реле непрерывным сигналом - 0,5 модуля | Legrand | DX3 | 201 | Импульсные реле CX3 | PL1 | 1 | ШТ | Под заказ Т1 | Сертифицировано | 2024-12-19 | 17.02.21 - Изменение статуса на складе на "Под заказ Т1")
412509 | CX3 Контактор 24V 2НО+2НЗ 25А | Контактор CX³ - 4П - 400 В~ - с катушкой 24 В~ - 25 A - 2 Н.О.+2 Н.З. - 2 модуля | Legrand | DX3 | 200 | Контакторы модульные CX3 | PL1 | 1 | ШТ | На складе | Сертифицировано | 2024-12-19 | 19.11.20 - Изменение статуса на складе
412626 | Программированный сумеречный выключатель 56 программ | Сумеречный выключатель - программируемый - 230 В~ - 1 выход 16 А - 250 В~ | Legrand | Power Distribution System | 110 | Таймеры модульные | PL1 | 1 | ШТ | На складе | Сертифицировано | 2023-04-16 | 19.11.20 - Изменение статуса на складе
412641 | Цифровой недельный таймер 2 выхода | Цифровой недельный таймер 2 выхода | Legrand | Power Distribution System | 110 | Таймеры модульные | PL1 | 1 | ШТ | На складе | Сертифицировано | 2023-04-16 | 19.11.20 - Изменение статуса на складе
412657 | Астрономический годовой таймер с электронным дисплеем 2 выхода | Астрономический таймер - цифровой - 230 В~ - 2 выхода - 16 А - 250 В~ | Legrand | Power Distribution System | 110 | Таймеры модульные | PL1 | 1 | ШТ | На складе | Сертифицировано | 2023-04-16 | 19.11.20 - Изменение статуса на складе
412794 | Программируемый недельный таймер HEBDO 1 MOD+B | Недельный таймер - аналоговый - вертикальная шкала - 230 В~ - 1 Н.О. - 16 А - 250 В~ - запас хода 100 ч | Legrand | Power Distribution System | 110 | Таймеры модульные | PL1 | 1 | ШТ | Под заказ Т1 | Сертифицировано | 2023-04-16 | 17.02.21 - Изменение статуса на складе на "Под заказ Т1")
412812 | Программируемый ежедневный таймер 3М | Суточный таймер - аналоговый - горизонтальная шкала - 230 В~ - 1 Н.О. - 16 А - 250 В~ - без запаса хода часов | Legrand | Power Distribution System | 110 | Таймеры модульные | PL1 | 1 | ШТ | На складе | Сертифицировано | 2023-04-16 | 19.11.20 - Изменение статуса на складе
412813 | Программируемый ежедневный таймер 3 MOD+ | Суточный таймер - аналоговый - горизонтальная шкала - 230 В~ - 1 Н.О. - 16 А - 250 В~ - запас хода 100 ч | Legrand | Power Distribution System | 110 | Таймеры модульные | PL1 | 1 | ШТ | На складе | Сертифицировано | 2023-04-16 | 19.11.20 - Изменение статуса на складе
412912 | CX3 Выключатель кноп.фикс. 1НО зел.индик. 12/48В ~/= | CX³ Выкл.Кн.Фикс. НО зел.инд 12/48В | Legrand | DX3 | 239 | CX3 Переключатели, кнопки, индикаторы | PL1 | 10 | ШТ | На складе | Сертифицировано | 2025-02-19 | 19.11.20 - Изменение статуса на складе
413093 | CX3 Трансформатор звонка 230В/8-24В 24Ватт | Трансформатор для цепей звуковой сигнализации - 230 В/24-12 В - 1-1,5 А - 24-18 ВA | Legrand | Power Distribution System | 150 | Трансформаторы и блоки питания модульные | PL1 | 1 | ШТ | Под заказ Т1 | Сертифицировано | 2025-02-27 | 17.02.21 - Изменение статуса на складе на "Под заказ Т1")
413095 | CX3Трансформатор безоп-ти 230В/8-24В 16Ватт | Трансформатор обеспечения безопасности - 230 В/12 В или 24 В - 16 ВА | Legrand | Power Distribution System | 150 | Трансформаторы и блоки питания модульные | PL1 | 1 | ШТ | Под заказ Т1 | Сертифицировано | 2025-02-27 | 17.02.21 - Изменение статуса на складе на "Под заказ Т1")
413098 | CX3Трансформатор безоп-ти 230В/8-24В 63Ватт | Трансформатор обеспечения безопасности - 230 В/12 В или 24 В - 63 ВА | Legrand | Power Distribution System | 150 | Трансформаторы и блоки питания модульные | PL1 | 1 | ШТ | Под заказ Т1 | Сертифицировано | 2025-02-27 | 17.02.21 - Изменение статуса на складе на "Под заказ Т1")
414428 | Авт.вкл.DX3 2П В16A DC 800В 4м | Автоматический выключатель постоянного тока - 800 В= - 16 А - 2 защищенных полюса - 4 модуля | Legrand | DX3 | 61 | Автоматические выключатели постоянного тока | PL1 | 1 | ШТ | На складе | Сертифицировано | 2024-09-01 | 19.11.20 - Изменение статуса на складе
414903 | CX3 EMS РЕЙКА КОММУ 36 МОД | CX3 EMS Рейка коммуникационная 36 модулей | Legrand | Power Legrand | 142 | Система диспетчеризации | PL1 | 1 | ШТ | Под заказ Т1 | Не подлежит сертификации | 2021-12-31 | 17.02.21 - Изменение статуса на складе на "Под заказ Т1")
414919 | CX3 EMS МОДУЛЬ ИЗМЕР 1Ф | CX3 EMS Модуль измерительный однофазный | Legrand | Power Legrand | 142 | Система диспетчеризации | PL1 | 1 | ШТ | Под заказ Т1 | Сертифицировано | 2022-11-12 | 17.02.21 - Изменение статуса на складе на "Под заказ Т1")
414926 | CX3 EMS СЧЕТЧИК ИМПУЛЬСОВ | CX3 EMS Счетчик импульсов | Legrand | Power Legrand | 142 | Система диспетчеризации | PL1 | 1 | ШТ | Под заказ Т1 | Не подлежит сертификации | 2021-12-31 | 17.02.21 - Изменение статуса на складе на "Под заказ Т1")
414931 | CX3 EMS МОДУЛЬ СОСТОЯНИЯ РЕЛЕ | CX3 EMS Модуль состояния реле | Legrand | Power Legrand | 142 | Система диспетчеризации | PL1 | 1 | ШТ | Под заказ Т1 | Сертифицировано | 2022-10-30 | 17.02.21 - Изменение статуса на складе на "Под заказ Т1")
414937 | CX3 EMS УСТРОЙСТВО УПР МОНИТОР | CX3 EMS Модуль управления, мониторинга, конфигурирования | Legrand | Power Legrand | 142 | Система диспетчеризации | PL1 | 1 | ШТ | Под заказ Т1 | Не подлежит сертификации | 2021-12-31 | 17.02.21 - Изменение статуса на складе на "Под заказ Т1")
414938 | ПО 32 адреса | Программное обеспечение 32 адреса | Legrand | Power Legrand | 142 | Система диспетчеризации | PL1 | 1 | ШТ | Под заказ Т1 | Сертифицировано | 2025-01-30 | 17.02.21 - Изменение статуса на складе на "Под заказ Т1")
415191 | Конденс Alpican 15 кВАр 480В | Конденсатор Alpican 15 кВАр 480В | Legrand | Качество электрической энергии | 160 | Алюминивые конденсаторы | PL1 | 1 | ШТ | Под заказ Т2 | Сертифицировано | 2025-04-26 | 12.02.21 - Перевод во вкладку "Удаленные"
416121 | Конт.CTX3 3P 32A 2но2нз =24V | Контактор CTX³ 40 3P 32A 2но2нз =24В | Legrand | Power Legrand | 121 | Контакторы промышленные CTX3 | PL1 | 1 | ШТ | Под заказ Т1 | Сертифицировано | 2025-01-12 | 17.02.21 - Изменение статуса на складе на "Под заказ Т1")
416136 | Конт.CTX3 3P 40A 2но2нз ~230V | Контактор CTX³ 40 3P 40A 2но2нз ~230В | Legrand | Power Legrand | 121 | Контакторы промышленные CTX3 | PL1 | 1 | ШТ | Под заказ Т1 | Сертифицировано | 2025-01-12 | 17.02.21 - Изменение статуса на складе на "Под заказ Т1")
416316 | Конт.CTX3 3P 330A 100-240V~/= | Контактор CTX³ 400 3P 330A 100...240В~/= | Legrand | Power Legrand | 121 | Контакторы промышленные CTX3 | PL1 | 1 | ШТ | Под заказ Т1 | Сертифицировано | 2025-01-12 | 17.02.21 - Изменение статуса на складе на "Под заказ Т1")
416645 | RTX RELAY 1.0-1.6A S SZ2,3 | RTX³ 40 Тепловое реле 1.0-1.6A для CTX³ 22, CTX³ 40 | Legrand | Power Legrand | 121 | Контакторы промышленные CTX3 | PL1 | 1 | ШТ | Под заказ Т1 | Сертифицировано | 2025-02-20 | 17.02.21 - Изменение статуса на складе на "Под заказ Т1")
416647 | RTX RELAY 2.5-4.0A S SZ2,3 | RTX³ 40 Тепловое реле 2.5-4.0A для CTX³ 22, CTX³ 40 | Legrand | Power Legrand | 121 | Контакторы промышленные CTX3 | PL1 | 1 | ШТ | Под заказ Т1 | Сертифицировано | 2025-02-20 | 17.02.21 - Изменение статуса на складе на "Под заказ Т1")
416648 | RTX RELAY 4-6A S SZ2,3 | RTX³ 40 Тепловое реле 4-6A для CTX³ 22, CTX³ 40 | Legrand | Power Legrand | 121 | Контакторы промышленные CTX3 | PL1 | 1 | ШТ | Под заказ Т1 | Сертифицировано | 2025-02-20 | 17.02.21 - Изменение статуса на складе на "Под заказ Т1")
416653 | RTX RELAY 12-18A S SZ2,3 | RTX³ 40 Тепловое реле 12-18A для CTX³ 22, CTX³ 40 | Legrand | Power Legrand | 121 | Контакторы промышленные CTX3 | PL1 | 1 | ШТ | Под заказ Т1 | Сертифицировано | 2025-02-20 | 17.02.21 - Изменение статуса на складе на "Под заказ Т1")
416666 | Р/тепл.RTX40 1.6-2.5A габ.2,3 | RTX³ 40 Тепловое реле с дифференциальной защитой 1.6-2.5A для CTX³ 22, CTX³ 40 | Legrand | Power Legrand | 121 | Контакторы промышленные CTX3 | PL1 | 1 | ШТ | Под заказ Т1 | Сертифицировано | 2025-02-20 | 17.02.21 - Изменение статуса на складе на "Под заказ Т1")
416672 | Р/тепл.RTX40 9-13A габ.2,3 | RTX³ 40 Тепловое реле с дифференциальной защитой 9-13A для CTX³ 22, CTX³ 40 | Legrand | Power Legrand | 121 | Контакторы промышленные CTX3 | PL1 | 1 | ШТ | Под заказ Т1 | Сертифицировано | 2025-02-20 | 17.02.21 - Изменение статуса на складе на "Под заказ Т1")
416673 | Р/тепл.RTX40 12-18A габ.2,3 | RTX³ 40 Тепловое реле с дифференциальной защитой 12-18A для CTX³ 22, CTX³ 40 | Legrand | Power Legrand | 121 | Контакторы промышленные CTX3 | PL1 | 1 | ШТ | Под заказ Т1 | Сертифицировано | 2025-02-20 | 17.02.21 - Изменение статуса на складе на "Под заказ Т1")
416849 | ВСП.КОНТ.БОК CTX40-85 1НО1НЗ | ВСП.КОНТ.БОК CTX40-85 1НО1НЗ | Legrand | Power Legrand | 121 | Контакторы промышленные CTX3 | PL1 | 60 | ШТ | Под заказ Т1 | Сертифицировано | 2025-01-12 | 01.01.21 - Добавлен в тариф
416850 | CTX3 вспом.конт.фронт. 1но1нз | CTX³ Фронтальные вспомогательные контакты 1НО1НЗ | Legrand | Power Legrand | 121 | Контакторы промышленные CTX3 | PL1 | 20 | ШТ | Под заказ Т1 | Сертифицировано | 2025-01-12 | 17.02.21 - Изменение статуса на складе на "Под заказ Т1")
416859 | CTX3 конт.бок. 1но1нз 185-800А | CTX³ Боковые вспомогательные контакты 1НО1НЗ | Legrand | Power Legrand | 121 | Контакторы промышленные CTX3 | PL1 | 1 | ШТ | Под заказ Т1 | Сертифицировано | 2025-01-12 | 17.02.21 - Изменение статуса на складе на "Под заказ Т1")
416871 | Задерж.на включ.1-30с.110-230V | CTX³ Реле времени с задержкой включения 1...30с 110...230В | Legrand | Power Legrand | 121 | Контакторы промышленные CTX3 | PL1 | 1 | ШТ | Под заказ Т1 | Сертифицировано | 2025-01-12 | 17.02.21 - Изменение статуса на складе на "Под заказ Т1")
416872 | Реле времени откл 1-30с 24-48В | CTX³ Реле времени с задержкой отключения для CTX³ 3P 22/40/65/100/150 и CTX³ 4P 22/40/65/85 | Legrand | Power Legrand | 121 | Контакторы промышленные CTX3 | PL1 | 1 | ШТ | Под заказ Т1 | Не подлежит сертификации | 2022-12-31 | 20.01.21 - Добавлен в тариф
416885 | Соед.комплект для сборки реверс. контактора.CTX100 3P | Проводка для сборки реверсивного контактора CTX³ 100 3P | Legrand | Power Legrand | 121 | Контакторы промышленные CTX3 | PL1 | 1 | ШТ | Под заказ Т1 | Сертифицировано | 2025-01-12 | 17.02.21 - Изменение статуса на складе на "Под заказ Т1")
417158 | CTX3 мини вспом.конт.фронт.1но | CTX³ Мини Фронтальные вспомогательные контакты 1НО | Legrand | Power Legrand | 121 | Контакторы промышленные CTX3 | PL1 | 20 | ШТ | На складе | Сертифицировано | 2025-01-12 | 19.11.20 - Изменение статуса на складе
417326 | А/Защ.Двиг.MPX3 T32H2,5A 100kA | Автоматический выключатель для защиты электродвигателей MPX³ T32H 2,5A 100kA | Legrand | Power Distribution System | 31 | Автоматы защиты электродвигателей MPX3 | PL1 | 1 | ШТ | На складе | Сертифицировано | 2024-12-12 | 19.11.20 - Изменение статуса на складе
417327 | А/Защ.Двиг.MPX3 T32H 4A 100kA | Автоматический выключатель для защиты электродвигателей MPX³ T32H 4A 100kA | Legrand | Power Distribution System | 31 | Автоматы защиты электродвигателей MPX3 | PL1 | 1 | ШТ | На складе | Сертифицировано | 2024-12-12 | 19.11.20 - Изменение статуса на складе
417328 | А/Защ.Двиг.MPX3 T32H 6A 100kA | Автоматический выключатель для защиты электродвигателей MPX³ T32H 6A 100kA | Legrand | Power Distribution System | 31 | Автоматы защиты электродвигателей MPX3 | PL1 | 1 | ШТ | Под заказ Т1 | Сертифицировано | 2024-12-12 | 17.02.21 - Изменение статуса на складе на "Под заказ Т1")
417329 | А/Защ.Двиг.MPX3 T32H 8A 100kA | Автоматический выключатель для защиты электродвигателей MPX³ T32H 8A 100kA | Legrand | Power Distribution System | 31 | Автоматы защиты электродвигателей MPX3 | PL1 | 1 | ШТ | На складе | Сертифицировано | 2024-12-12 | 19.11.20 - Изменение статуса на складе
417333 | А/Защ.Двиг.MPX3 T32H 22A 50kA | Автоматический выключатель для защиты электродвигателей MPX³ T32H 22A 50kA | Legrand | Power Distribution System | 31 | Автоматы защиты электродвигателей MPX3 | PL1 | 1 | ШТ | На складе | Сертифицировано | 2024-12-19 | 19.11.20 - Изменение статуса на складе
417334 | А/Защ.Двиг.MPX3 T32H 26A 50kA | Автоматический выключатель для защиты электродвигателей MPX³ T32H 26A 50kA | Legrand | Power Distribution System | 31 | Автоматы защиты электродвигателей MPX3 | PL1 | 1 | ШТ | На складе | Сертифицировано | 2024-12-19 | 19.11.20 - Изменение статуса на складе
417335 | А/Защ.Двиг.MPX3 T32H 32A 50kA | Автоматический выключатель для защиты электродвигателей MPX³ T32H 32A 50kA | Legrand | Power Distribution System | 31 | Автоматы защиты электродвигателей MPX3 | PL1 | 1 | ШТ | На складе | Сертифицировано | 2024-12-19 | 19.11.20 - Изменение статуса на складе
417366 | А/Защ.Двиг.MPX3 T63H 40A 50kA | Автоматический выключатель для защиты электродвигателей MPX³ T63H 40A 50kA | Legrand | Power Distribution System | 31 | Автоматы защиты электродвигателей MPX3 | PL1 | 1 | ШТ | На складе | Сертифицировано | 2024-12-12 | 19.11.20 - Изменение статуса на складе
417367 | А/Защ.Двиг.MPX3 T63H 50A 50kA | Автоматический выключатель для защиты электродвигателей MPX³ T63H 50A 50kA | Legrand | Power Distribution System | 31 | Автоматы защиты электродвигателей MPX3 | PL1 | 1 | ШТ | На складе | Сертифицировано | 2024-12-12 | 19.11.20 - Изменение статуса на складе
417401 | Сигн.конт.MPX3 бок.монт.2NO | Сигнальный контакт MPX³ боковой монтаж 2НО | Legrand | Power Distribution System | 31 | Автоматы защиты электродвигателей MPX3 | PL1 | 2 | ШТ | Под заказ Т1 | Сертифицировано | 2024-12-12 | 17.02.21 - Изменение статуса на складе на "Под заказ Т1")
417404 | Сигн.конт.MPX3 фр.монт.2NO | Сигнальный контакт MPX³ фронтальнцый монтаж 2НЗ | Legrand | Power Distribution System | 31 | Автоматы защиты электродвигателей MPX3 | PL1 | 10 | ШТ | Под заказ Т1 | Сертифицировано | 2024-12-12 | 17.02.21 - Изменение статуса на складе на "Под заказ Т1")
417452 | Соед.адапт.MPX3 32S/CTX габ.3~ | Соединительный адаптер MPX³ 32S/CTX³ 40 ~ | Legrand | Power Distribution System | 31 | Автоматы защиты электродвигателей MPX3 | PL1 | 2 | ШТ | На складе | Сертифицировано | 2024-12-12 | 19.11.20 - Изменение статуса на складе
417473 | Греб.шинка MPX3 32S/H/MА х3шт. | Гребенчатая шина MPX³ 32S/H/MА х3 аппарата | Legrand | Power Distribution System | 31 | Автоматы защиты электродвигателей MPX3 | PL1 | 10 | ШТ | Под заказ Т1 | Сертифицировано | 2024-12-12 | 17.02.21 - Изменение статуса на складе на "Под заказ Т1")
417475 | Греб.шинка.MPX3 32S/H/MA x4шт. | Гребенчатая шина MPX³ 32S/H/MA x4 аппарата | Legrand | Power Distribution System | 31 | Автоматы защиты электродвигателей MPX3 | PL1 | 10 | ШТ | На складе | Сертифицировано | 2024-12-12 | 19.11.20 - Изменение статуса на складе
417477 | Шина фидера 32А MPX3 32S/H/MA | Клеммный блок для гребенчатой шины 32А MPX³ 32S/H/MA | Legrand | Power Distribution System | 31 | Автоматы защиты электродвигателей MPX3 | PL1 | 4 | ШТ | На складе | Сертифицировано | 2024-12-12 | 19.11.20 - Изменение статуса на складе
419409 | Rx3 Выкл-Разъединитель 80а 2п | RX3 Выключатель-разъединитель 80А 2П | Legrand | Retail/PRO | 202 | Выключатели-разъединители RX3 | PL1 | 6 | ШТ | Под заказ Т1 | Сертифицировано | 2024-12-29 | 17.02.21 - Изменение статуса на складе на "Под заказ Т1")
420081 | АВТ.ВЫКЛ.DPX³ 160 3P 25А 36kA | Автоматический выключатель DPX³ 160 - термомагнитный расцепитель - 36 кА - 400 В~ - 3П - 25 А | Legrand | Power Legrand | 47 | Автоматические выключатели DPX3 160-250 | PL1 | 1 | ШТ | На складе | Сертифицировано | 2023-09-26 | 17.02.21 - Изменение кода EAN13
420121 | АВТ.ВЫКЛ.DPX³ 160 3P 25А 50kA | Автоматический выключатель DPX³ 160 - термомагнитный расцепитель - 50 кА - 400 В~ - 3П - 25 А | Legrand | Power Legrand | 47 | Автоматические выключатели DPX3 160-250 | PL1 | 1 | ШТ | На складе | Сертифицировано | 2023-09-26 | 17.02.21 - Изменение кода EAN13
420160 | DPX3160/250 Рук. пр ст. ч | DPX³ 160/250 Стандартная рукоятка непосредственного крепления | Legrand | Power Legrand | 47 | Автоматические выключатели DPX3 160-250 | PL1 | 1 | ШТ | Под заказ Т1 | Сертифицировано | 2024-12-12 | 17.02.21 - Изменение статуса на складе на "Под заказ Т1")
420161 | DPX3160/25 Рук. дв IP54 ст. ч | DPX³ 160/250 Стандартная выносная рукоятка IP54 | Legrand | Power Legrand | 47 | Автоматические выключатели DPX3 160-250 | PL1 | 1 | ШТ | Под заказ Т1 | Сертифицировано | 2024-12-12 | 17.02.21 - Изменение статуса на складе на "Под заказ Т1")
420162 | DPX3 630 Рук. пр ст. ч | DPX³ 630 Стандартная рукоятка непосредственного крепления | Legrand | Power Legrand | 39 | DPX3 630-1600 | PL1 | 1 | ШТ | Под заказ Т1 | Сертифицировано | 2024-12-12 | 17.02.21 - Изменение статуса на складе на "Под заказ Т1")
420163 | DPX3630 Рук. рег дв IP54 ст. ч | DPX³ 630 Стандартная выносная рукоятка IP54 | Legrand | Power Legrand | 39 | DPX3 630-1600 | PL1 | 1 | ШТ | Под заказ Т1 | Сертифицировано | 2024-12-12 | 17.02.21 - Изменение статуса на складе на "Под заказ Т1")
420174 | DPX3160/250Рук рег двIP54ст.Ав | DPX³ 160/250 Выносная рукоятка аварийного отключения IP54 | Legrand | Power Legrand | 47 | Автоматические выключатели DPX3 160-250 | PL1 | 1 | ШТ | Под заказ Т1 | Сертифицировано | 2024-12-12 | 17.02.21 - Изменение статуса на складе на "Под заказ Т1")
420335 | АВТ.ВЫКЛ.DPX³ 250 3P 100А 36kA | Автоматический выключатель DPX³ 250 - эл. расцепитель - 36 кА - 400 В~ - 3П - 100 А | Legrand | Power Legrand | 47 | Автоматические выключатели DPX3 160-250 | PL1 | 1 | ШТ | Под заказ Т1 | Сертифицировано | 2023-09-18 | 17.02.21 - Изменение статуса на складе на "Под заказ Т1")
420362 | АВТ.ВЫКЛ.DPX³ 250 3P 40А 50kA | Автоматический выключатель DPX³ 250 - эл. расцепитель - 50 кА - 400 В~ - 3П - 40 А | Legrand | Power Legrand | 47 | Автоматические выключатели DPX3 160-250 | PL1 | 1 | ШТ | На складе | Сертифицировано | 2023-09-18 | 19.11.20 - Изменение статуса на складе
420407 | АВТ.ВЫКЛ.DPX³ 250 3P 160А 25kA | Автоматический выключатель DPX³ 250 - эл. расцепитель - с изм. блоком - 25 кА - 400 В~ - 3П - 160 А | Legrand | Power Legrand | 47 | Автоматические выключатели DPX3 160-250 | PL1 | 1 | ШТ | На складе | Сертифицировано | 2023-09-18 | 19.11.20 - Изменение статуса на складе
420502 | DPX3 электр 40A 25kA 3P | Автоматический выключатель DPX³ с электронным расцепителем Sg 40A 25kA 3P | Legrand | Power Legrand | 47 | Автоматические выключатели DPX3 160-250 | PL1 | 1 | ШТ | Под заказ Т1 | Сертифицировано | 2023-09-18 | 17.02.21 - Изменение статуса на складе на "Под заказ Т1")
420605 | АВТ.ВЫКЛ.DPX³ 250 3P 100А 70kA | Автоматический выключатель DPX³ 250 - термомагнитный расцепитель - 70 кА - 400 В~ - 3П - 100 А | Legrand | Power Legrand | 47 | Автоматические выключатели DPX3 160-250 | PL1 | 1 | ШТ | Под заказ Т1 | Сертифицировано | 2023-10-02 | 17.02.21 - Изменение статуса на складе на "Под заказ Т1")
421000 | DPX3 рукоятка поворотная | Стандартная поворотная рукоятка - крепл. на DPX³ 160/250 с термомагн. расц. и без диф. защ. | Legrand | Power Legrand | 47 | Автоматические выключатели DPX3 160-250 | PL1 | 1 | ШТ | Под заказ Т1 | Сертифицировано | 2024-12-12 | 17.02.21 - Изменение статуса на складе на "Под заказ Т1")
421022 | DPX3 расцепитель миним. 220 В | Минимальный расцепитель напряжения - 200-240 В~/= - DPX³ 160/250 | Legrand | Power Legrand | 47 | Автоматические выключатели DPX3 160-250 | PL1 | 1 | ШТ | На складе | Сертифицировано | 2023-12-02 | 19.11.20 - Изменение статуса на складе
421038 | DPX3 плоские задние клеммы 3P | Комплект из 3 задних выводов - DPX³ 250 - 3П | Legrand | Power Legrand | 47 | Автоматические выключатели DPX3 160-250 | PL1 | 1 | Комплект | Под заказ Т1 | Сертифицировано | 2023-10-02 | 17.02.21 - Изменение статуса на складе на "Под заказ Т1")
421068 | Пластина для мотора DPX3 160 | Монтажная панель для DPX³ 160 - для крепления на рейку DIN или монтажную плату - 3П или 4П | Legrand | Power Legrand | 47 | Автоматические выключатели DPX3 160-250 | PL1 | 1 | ШТ | Под заказ Т1 | Сертифицировано | 2024-12-12 | 17.02.21 - Изменение статуса на складе на "Под заказ Т1")
421069 | Пластина для мотора DPX3 250 | Монтажная панель для DPX³ 250 - для крепления на рейку DIN или монтажную плату - 3П или 4П | Legrand | Power Legrand | 47 | Автоматические выключатели DPX3 160-250 | PL1 | 1 | ШТ | Под заказ Т1 | Сертифицировано | 2024-12-12 | 17.02.21 - Изменение статуса на складе на "Под заказ Т1")
421070 | DPX3 перегородка изолятор | Комплект из 36 межполюсных перегородок - DPX³ 160/250 | Legrand | Power Legrand | 47 | Автоматические выключатели DPX3 160-250 | PL1 | 1 | Комплект | Под заказ Т1 | Сертифицировано | 2024-12-12 | 17.02.21 - Изменение статуса на складе на "Под заказ Т1")
421083 | Источник питания DPX3 | Источник питания DPX³ | Legrand | Power Legrand | 47 | Автоматические выключатели DPX3 160-250 | PL1 | 1 | ШТ | На складе | Сертифицировано | 2024-12-12 | 19.11.20 - Изменение статуса на складе
421094 | DPX3 160 клемма 4шт 1x70(95)мм2,шина 14 | Комплект из 4 торцевых зажимов - DPX³ 160 | Legrand | Power Legrand | 47 | Автоматические выключатели DPX3 160-250 | PL1 | 1 | Комплект | Под заказ Т1 | Сертифицировано | 2023-09-26 | 17.02.21 - Изменение статуса на складе на "Под заказ Т1")
422007 | А/ВЫК.DPX3 630 4P 400А 36kA/термомагн.расц. | Автоматический выключатель DPX³ 630 - термомагнитный расцепитель - 36 кА - 400 В~ - 4П - 400 А | Legrand | Power Legrand | 39 | DPX3 630-1600 | PL1 | 1 | ШТ | Под заказ Т1 | Сертифицировано | 2024-12-12 | 17.02.21 - Изменение статуса на складе на "Под заказ Т1")
422008 | А/ВЫК.DPX3 630 4P 500А 36kA/термомагн.расц. | Автоматический выключатель DPX³ 630 - термомагнитный расцепитель - 36 кА - 400 В~ - 4П - 500 А | Legrand | Power Legrand | 39 | DPX3 630-1600 | PL1 | 1 | ШТ | На складе | Сертифицировано | 2024-12-12 | 17.02.21 - Изменение статуса на складе на "На складе"
422009 | А/ВЫК.DPX3 630 4P 630А 36kA/термомагн.расц. | Автоматический выключатель DPX³ 630 - термомагнитный расцепитель - 36 кА - 400 В~ - 4П - 630 А | Legrand | Power Legrand | 39 | DPX3 630-1600 | PL1 | 1 | ШТ | На складе | Сертифицировано | 2024-12-12 | 17.02.21 - Изменение статуса на складе на "На складе"
422014 | А/ВЫК.DPX3 630 3P 250А 50kA/термомагн.расц. | Автоматический выключатель DPX³ 630 - термомагнитный расцепитель - 50 кА - 400 В~ - 3П - 250 А | Legrand | Power Legrand | 39 | DPX3 630-1600 | PL1 | 1 | ШТ | Под заказ Т1 | Сертифицировано | 2024-12-12 | 17.02.21 - Изменение статуса на складе на "Под заказ Т1")
422066 | А/ВЫК.DPX3 630 3P 250А 50kA/эл.расц.S2 | Автоматический выключатель DPX³ 630 - эл. расцепитель S2 - 50 кА - 400 В~ - 3П - 250 А | Legrand | Power Legrand | 39 | DPX3 630-1600 | PL1 | 1 | ШТ | Под заказ Т1 | Сертифицировано | 2024-12-12 | 17.02.21 - Изменение статуса на складе на "Под заказ Т1")
422097 | А/ВЫК.DPX3 630 3P 320А 36kA/эл.расц.S2/изм.блок | Автоматический выключатель DPX³ 630 - эл. расц. S2 - с изм. блоком. - 36 кА - 400 В~ - 3П - 320 А | Legrand | Power Legrand | 39 | DPX3 630-1600 | PL1 | 1 | ШТ | Под заказ Т1 | Сертифицировано | 2024-12-12 | 17.02.21 - Изменение статуса на складе на "Под заказ Т1")
422099 | А/ВЫК.DPX3 630 3P 500А 36kA/эл.расц.S2/изм.блок | Автоматический выключатель DPX³ 630 - эл. расц. S2 - с изм. блоком. - 36 кА - 400 В~ - 3П - 500 А | Legrand | Power Legrand | 39 | DPX3 630-1600 | PL1 | 1 | ШТ | Под заказ Т1 | Сертифицировано | 2024-12-12 | 17.02.21 - Изменение статуса на складе на "Под заказ Т1")
422140 | А/ВЫК.DPX3 630 3P 630А 36kA/эл.расц.Sg | Автоматический выключатель DPX³ 630 - эл. расцепитель Sg - 36 кА - 400 В~ - 3П - 630 А | Legrand | Power Legrand | 39 | DPX3 630-1600 | PL1 | 1 | ШТ | На складе | Сертифицировано | 2024-12-12 | 17.02.21 - Изменение статуса на складе на "На складе"
422150 | А/ВЫК.DPX3 630 3P 630А 50kA/эл.расц.Sg | Автоматический выключатель DPX³ 630 - эл. расцепитель Sg - 50 кА - 400 В~ - 3П - 630 А | Legrand | Power Legrand | 39 | DPX3 630-1600 | PL1 | 1 | ШТ | На складе | Сертифицировано | 2024-12-12 | 17.02.21 - Изменение статуса на складе на "На складе"
422278 | А/ВЫК.DPX3 1600 3P 1250А 70kA/термомагн.расц. | Автоматический выключатель DPX³ 1600 - термомагн. расц. - 70 кА - 400 В~ - 3П - 1250 А | Legrand | Power Legrand | 39 | DPX3 630-1600 | PL1 | 1 | ШТ | Под заказ Т1 | Сертифицировано | 2024-12-12 | 17.02.21 - Изменение статуса на складе на "Под заказ Т1")
422302 | А/ВЫК.DPX3 1600 3P 1250А 36kA/эл.расц.S2 | Автоматический выключатель DPX³ 1600 - эл. расц. S2 - 36 кА - 400 В~ - 3П - 1250 А | Legrand | Power Legrand | 39 | DPX3 630-1600 | PL1 | 1 | ШТ | Под заказ Т1 | Сертифицировано | 2024-12-12 | 17.02.21 - Изменение статуса на складе на "Под заказ Т1")
422312 | А/ВЫК.DPX3 1600 3P 800А 50kA/эл.расц.S2 | Автоматический выключатель DPX³ 1600 - эл. расц. S2 - 50 кА - 400 В~ - 3П - 800 А | Legrand | Power Legrand | 39 | DPX3 630-1600 | PL1 | 1 | ШТ | Под заказ Т1 | Сертифицировано | 2024-12-12 | 17.02.21 - Изменение статуса на складе на "Под заказ Т1")
422319 | А/ВЫК.DPX3 1600 4P 1000А 50kA/эл.расц.S2 | Автоматический выключатель DPX³ 1600 - эл. расц. S2 - 50 кА - 400 В~ - 4П - 1000 А | Legrand | Power Legrand | 39 | DPX3 630-1600 | PL1 | 1 | ШТ | Под заказ Т1 | Сертифицировано | 2024-12-12 | 17.02.21 - Изменение статуса на складе на "Под заказ Т1")
422324 | А/ВЫК.DPX3 1600 3P 800А 70kA/эл.расц.S2 | Автоматический выключатель DPX³ 1600 - эл. расц. S2 - 70 кА - 400 В~ - 3П - 800 А | Legrand | Power Legrand | 39 | DPX3 630-1600 | PL1 | 1 | ШТ | Под заказ Т1 | Сертифицировано | 2024-12-12 | 17.02.21 - Изменение статуса на складе на "Под заказ Т1")
422325 | А/ВЫК.DPX3 1600 3P 1000А 70kA/эл.расц.S2 | Автоматический выключатель DPX³ 1600 - эл. расц. S2 - 70 кА - 400 В~ - 3П - 1000 А | Legrand | Power Legrand | 39 | DPX3 630-1600 | PL1 | 1 | ШТ | Под заказ Т1 | Сертифицировано | 2024-12-12 | 17.02.21 - Изменение статуса на складе на "Под заказ Т1")
422680 | Контроллер АВР | Контроллер АВР (для управления 2 аппаратами) | Legrand | Power Legrand | 39 | DPX3 630-1600 | PL1 | 1 | ШТ | На складе | Сертифицировано | 2021-07-18 | 12.02.21 - Измение статуса артикула на "Будет удален"
422692 | Модуль 4 цифр вх, 2 рел вых | Модуль 4 цифровых входа, 2 релейных выхода | Legrand | Power Legrand | 39 | DPX3 630-1600 | PL1 | 1 | ШТ | Под заказ Т1 | Сертифицировано | 2021-07-18 | 17.02.21 - Изменение статуса на складе на "Под заказ Т1")
431150 | Рукоятка управления д./руб. удлин. 40-160 | Удлиненный вал - для DCX-M от 40 до 160 А - длина 187 мм | Legrand | Power Legrand | 48 | Рубильники реверсивные (DCX-M) | PL1 | 1 | ШТ | Под заказ Т1 | Не подлежит сертификации | 2022-12-31 | 17.02.21 - Изменение статуса на складе на "Под заказ Т1")
431156 | Контакт реверсивный 2NA+2NC | Вспомогательный контакт - 2 Н.О. + 2 Н.З. - активная нагрузка - 16 А - 250 В~ - для DCX-M от 40 до 1250 А | Legrand | Power Legrand | 48 | Рубильники реверсивные (DCX-M) | PL1 | 1 | ШТ | Под заказ Т1 | Сертифицировано | 2024-09-11 | 17.02.21 - Изменение статуса на складе на "Под заказ Т1")
555104 | Розетка моб. 16A 2K+З 230B IP44 | Мобильная розетка - P17 Tempra Pro - IP 44 - 200/250 В~ - 16 A - 2К+З | Legrand | Индустриальное оборудование | 854 | Промышленные разъемы P17 TEMPRA PRO | PL5 | 10 | ШТ | На складе | Сертифицировано | 2025-02-03 | 19.11.20 - Изменение статуса на складе
555441 | Вилка моб. 32А 3К+З 460В IP67 | Прямая вилка без блокировки - P17 Tempra Pro - IP 66/67 - 32 А | Legrand | Индустриальное оборудование | 854 | Промышленные разъемы P17 TEMPRA PRO | PL5 | 5 | ШТ | На складе | Сертифицировано | 2025-02-03 | 19.11.20 - Изменение статуса на складе
573866 | Светорегулятор 0-10В 500Вт RF | Светорегулятор-приемник - радио - для установки в подвесной потолок - 1 канал - фаза + нейтраль - 1000 ВА | Legrand | ЭУИ Luxe | 1181 | Радиосистема MY HOME PLAY (LEGRAND) | PL3 | 1 | ШТ | На складе | Сертифицировано | 2022-12-18 | 12.02.21 - Перевод во вкладку "Распродажа остатков на складе"
603774 | Таймер cут./нед. 1 канал 230В | Таймер cуточный/недельный, 1 канал, 28 программ, 230В | Legrand | Power Distribution System | 110 | Таймеры модульные | PL1 | 1 | ШТ | Под заказ Т1 | Сертифицировано | 2023-04-16 | 17.02.21 - Изменение статуса на складе на "Под заказ Т1")
603857 | Фиксатор ЭУИ (комплект 2 шт.) | Фиксатор для электроустановочных изделий серии Mosaic в колоннах и мини-колоннах, белый (комплект из 2 штук) | Legrand | Напольные коробки и колонны | 287 | Кабельные каналы DLP алюминиевые (длина в метрах ) | PL7 | 10 | ШТ | Под заказ Т1 | Не подлежит сертификации | 2022-12-31 | 12.02.21 - Добавлен в тариф
603950 | Разрядник B+C 1П | Устройство защиты от импульсных перенапряжений - класс 1+2 - Iimp 8 кА - 1П | Legrand | Power Legrand | 50 | УЗИП модульные | PL1 | 1 | ШТ | На складе | Сертифицировано | 2024-08-06 | 12.02.21 - Перевод во вкладку "Удаленные"
604840 | Авт.Выкл. LR 3П C50A 6kA | Авт.Выкл. Lr 3п C50a 6ka | Legrand | General family | 14 | Автоматические выключатели Din 6 без дополнительных блоков | PL1 | 1 | ШТ | Под заказ Т2 | Информация по запросу |  | 12.02.21 - Перевод во вкладку "Удаленные"
605100 | Выключатель-разъед.SPX-D 160А | Выключатель-разъединитель SPX-D - 160 A - с предохранителями типа 00 - столбчатые зажимы - 3П | Legrand | Power Legrand | 159 | Выключатели-разъединители SPX-D | PL1 | 1 | ШТ | Под заказ Т1 | Сертифицировано | 2024-09-11 | 17.02.21 - Изменение статуса на складе на "Под заказ Т1")
605129 | Ось удлин. SPX-D250, DCX-M 630 | Удлинительная ось для выносной поворотной рукоятки Кат. № 6 051 24 и 4 311 42- панель глубиной 210-428 мм | Legrand | Power Legrand | 159 | Выключатели-разъединители SPX-D | PL1 | 1 | ШТ | Под заказ Т1 | Не подлежит сертификации | 2021-12-31 | 17.02.21 - Изменение статуса на складе на "Под заказ Т1")
605203 | Spx 3П 160A На Шины 60Mm | Разъединитель SPX с ножевыми контактами - монтаж на распределительную шину - 160 A - 00 - М8 | Legrand | Power Legrand | 155 | Выключатели с плавкими вставками | PL1 | 1 | ШТ | Под заказ Т1 | Сертифицировано | 2024-10-15 | 17.02.21 - Изменение статуса на складе на "Под заказ Т1")
605204 | Spx 3П 250A Пластик. | Разъединитель SPX с ножевыми контактами - монтаж на пластину или DIN-рейку - 250 A - 1 - М10 | Legrand | Power Legrand | 155 | Выключатели с плавкими вставками | PL1 | 1 | ШТ | Под заказ Т1 | Сертифицировано | 2024-10-15 | 17.02.21 - Изменение статуса на складе на "Под заказ Т1")
605246 | Суппорт Шины 60Mm | Суппорт SPX/SPX-V для распределительных шин, расстояние между фазными проводниками 60 мм | Legrand | Power Legrand | 155 | Выключатели с плавкими вставками | PL1 | 10 | ШТ | Под заказ Т1 | Не подлежит сертификации | 2021-12-31 | 17.02.21 - Изменение статуса на складе на "Под заказ Т1")
636190 | Винт нейлоновый 6мм | Винт нейлоновый 6 мм (уп.100шт) | Legrand | Индустриальное оборудование | 775 | Кабельные каналы Lina 25 | PL5 | 100 | ШТ | Под заказ Т2 | Информация по запросу |  | 12.02.21 - Перевод во вкладку "Удаленные"
646841 | 6х2К+З нем.ст. +амп. PDU 19" | PDU - Блок распределения питания - 6 розеток 2К+3 - немецкий стандарт - амперметр - шнур питания 3м - 19'' - 16А | Legrand | LCS3 | 500 | Блоки распределения Legrand (PDU) | PL8 | 1 | ШТ | Под заказ Т2 | Сертифицировано | 2022-04-20 | 29.12.20 - Перевод во вкладку "Распродажа остатков на складе"
653015 | Колонна 1 секция 4,02м черный | Snap-On колонна алюминиевая с крышкой из пластика 1 секция 4,02 метра, с возможностью увеличения высоты колонны до 5,3 метра, цвет черный | Legrand | Напольные коробки и колонны | 286 | Колонны и мини-колонны | PL7 | 1 | ШТ | Под заказ Т1 | Не подлежит сертификации | 2021-12-31 | 11.01.21 - Изменение статуса на складе
653027 | Мобильн.колонна 2 секц. 2м алю | Snap-On мобильная колонна алюминиевая с крышкой из алюминия 2 секции, высота 2 метра, цвет алюминий | Legrand | Напольные коробки и колонны | 286 | Колонны и мини-колонны | PL7 | 1 | ШТ | Под заказ Т1 | Не подлежит сертификации | 2021-12-31 | 11.01.21 - Изменение статуса на складе
653035 | Колонна 2 секции 4,02м черный | Snap-On колонна алюминиевая с крышкой из пластика 2 секции 4,02 метра, с возможностью увеличения высоты колонны до 5,3 метра, цвет черный | Legrand | Напольные коробки и колонны | 286 | Колонны и мини-колонны | PL7 | 1 | ШТ | Под заказ Т1 | Не подлежит сертификации | 2021-12-31 | 11.01.21 - Изменение статуса на складе
653040 | Мини-колонна 4 секции 0,3м бел | Snap-On мини-колонна алюминиевая с крышкой из пластика 4 секции, высота 0,3 метра, цвет белый | Legrand | Напольные коробки и колонны | 286 | Колонны и мини-колонны | PL7 | 1 | ШТ | Под заказ Т1 | Не подлежит сертификации | 2021-12-31 | 11.01.21 - Изменение статуса на складе
653045 | Мини-колонна 4 секц. 0,68м чер | Snap-On мини-колонна алюминиевая с крышкой из пластика 4 секции, высота 0,68 метра, цвет черный | Legrand | Напольные коробки и колонны | 286 | Колонны и мини-колонны | PL7 | 1 | ШТ | Под заказ Т1 | Не подлежит сертификации | 2021-12-31 | 11.01.21 - Изменение статуса на складе
653052 | Колонна 4 секц. 3,3м чер | Snap-On колонна алюминиевая с крышкой из пластика 4 секции, высота 3,3 метра, цвет черный | Legrand | Напольные коробки и колонны | 286 | Колонны и мини-колонны | PL7 | 1 | ШТ | Под заказ Т1 | Не подлежит сертификации | 2021-12-31 | 11.01.21 - Изменение статуса на складе
653054 | Колонна Ovaline 3,2м алю | Колонна Ovaline алюминиевая с крышкой из пластика, высота 3,2 метра, цвет алюминий | Legrand | Напольные коробки и колонны | 286 | Колонны и мини-колонны | PL7 | 1 | ШТ | Под заказ Т1 | Не подлежит сертификации | 2021-12-31 | 11.01.21 - Изменение статуса на складе
653055 | Корпус колонны 3,2м алю | Корпус колонны Ovaline алюминиевый с крышкой из пластика, высота 3,2 метра, цвет алюминий | Legrand | Напольные коробки и колонны | 286 | Колонны и мини-колонны | PL7 | 1 | ШТ | Под заказ Т1 | Не подлежит сертификации | 2021-12-31 | 11.01.21 - Изменение статуса на складе
653057 | Вывод кабеля колонны Ovaline | Вывод кабеля пластиковый для колонны Ovaline, цвет серый | Legrand | Напольные коробки и колонны | 286 | Колонны и мини-колонны | PL7 | 5 | ШТ | Под заказ Т1 | Не подлежит сертификации | 2021-12-31 | 11.01.21 - Изменение статуса на складе
653059 | Кронштейн крепления Ovaline | Кронштейн пластиковый для крепления Ovaline | Legrand | Напольные коробки и колонны | 286 | Колонны и мини-колонны | PL7 | 5 | ШТ | Под заказ Т1 | Не подлежит сертификации | 2021-12-31 | 11.01.21 - Изменение статуса на складе
653063 | Компл.для мини-к. 2 секция бел | Комплект Ovaline для Snap-On мини-колонны 2 секции, для универсальной мини-колонны 1 секция, цвет белый | Legrand | Напольные коробки и колонны | 286 | Колонны и мини-колонны | PL7 | 1 | ШТ | Под заказ Т1 | Не подлежит сертификации | 2021-12-31 | 11.01.21 - Изменение статуса на складе
653066 | Крышка для колонны бел | Декоративный комплект из пластика для телескопической стойки колонны, 1 или 2 секции, цвет белый | Legrand | Напольные коробки и колонны | 286 | Колонны и мини-колонны | PL7 | 1 | ШТ | Под заказ Т1 | Не подлежит сертификации | 2021-12-31 | 11.01.21 - Изменение статуса на складе
653068 | Крышка для колонны чер | Декоративный комплект из пластика для телескопической стойки колонны, 1 или 2 секции, цвет черный | Legrand | Напольные коробки и колонны | 286 | Колонны и мини-колонны | PL7 | 1 | ШТ | Под заказ Т1 | Не подлежит сертификации | 2021-12-31 | 11.01.21 - Изменение статуса на складе
653080 | Панельный индикатор 150x150 мм | Панельный индикатор 150x150 мм (для Snap-On колонн) | Legrand | Напольные коробки и колонны | 286 | Колонны и мини-колонны | PL7 | 1 | ШТ | Под заказ Т1 | Не подлежит сертификации | 2021-12-31 | 11.01.21 - Изменение статуса на складе
653081 | TV кронштейн 25-66 см | TV кронштейн экрана 25-66 см из стали (для Snap-On колонн), нагрузка 15 кг, цвет черный | Legrand | Напольные коробки и колонны | 286 | Колонны и мини-колонны | PL7 | 1 | ШТ | Под заказ Т1 | Не подлежит сертификации | 2021-12-31 | 11.01.21 - Изменение статуса на складе
653082 | TV кронштейн 66-107 см | TV кронштейн экрана 66-107 см из стали (для Snap-On колонн), нагрузка 30 кг, цвет черный | Legrand | Напольные коробки и колонны | 286 | Колонны и мини-колонны | PL7 | 1 | ШТ | Под заказ Т1 | Не подлежит сертификации | 2021-12-31 | 11.01.21 - Изменение статуса на складе
653083 | Полка для колонн, мини-колонн | Полка для Snap-On колонн и мини-колонн | Legrand | Напольные коробки и колонны | 286 | Колонны и мини-колонны | PL7 | 1 | ШТ | Под заказ Т1 | Не подлежит сертификации | 2021-12-31 | 11.01.21 - Изменение статуса на складе
653084 | Столик для мини-колонны, бел | Столик для мини-колоны, цвет белый | Legrand | Напольные коробки и колонны | 286 | Колонны и мини-колонны | PL7 | 1 | ШТ | Под заказ Т1 | Не подлежит сертификации | 2021-12-31 | 11.01.21 - Изменение статуса на складе
653086 | Основание моб.мини-колонн бел | Передвижное основание для мини-колонн из стали, цвет белый | Legrand | Напольные коробки и колонны | 286 | Колонны и мини-колонны | PL7 | 1 | ШТ | Под заказ Т1 | Не подлежит сертификации | 2021-12-31 | 11.01.21 - Изменение статуса на складе
653088 | Комплект из 4 колес | Комплект из 4 колес с держателем кабеля для мини-колонн (для монтажа с арт. 653086, 653087) | Legrand | Напольные коробки и колонны | 286 | Колонны и мини-колонны | PL7 | 1 | Комплект | Под заказ Т1 | Не подлежит сертификации | 2021-12-31 | 11.01.21 - Изменение статуса на складе
653102 | Мини-колон.1 секц.ун.0,30м чер | Универсальная мини-колонна алюминиевая с крышкой из алюминия 1 секция, высота 0,3 метра, цвет черный | Legrand | Напольные коробки и колонны | 286 | Колонны и мини-колонны | PL7 | 1 | ШТ | Под заказ Т1 | Не подлежит сертификации | 2021-12-31 | 11.01.21 - Изменение статуса на складе
653112 | Колонна 1 секц.ун.2,80м чер | Универсальная колонна алюминиевая с крышкой из алюминия 1 секция, высота 2,77 метра, с возможностью увеличения высоты до 4,05 метра, цвет черный | Legrand | Напольные коробки и колонны | 286 | Колонны и мини-колонны | PL7 | 1 | ШТ | Под заказ Т1 | Не подлежит сертификации | 2021-12-31 | 11.01.21 - Изменение статуса на складе
653114 | Колонна 1 секц.ун.4,02м алю | Универсальная колонна алюминиевая с крышкой из алюминия 1 секция, высота 4,02 метра, с возможностью увеличения высоты до 5,3 метра, цвет алюминий | Legrand | Напольные коробки и колонны | 286 | Колонны и мини-колонны | PL7 | 1 | ШТ | Под заказ Т1 | Не подлежит сертификации | 2021-12-31 | 11.01.21 - Изменение статуса на складе
653115 | Колонна 1 секц.ун.4,02м чер | Универсальная колонна алюминиевая с крышкой из алюминия 1 секция, высота 4,02 метра, с возможностью увеличения высоты до 5,3 метра, цвет черный | Legrand | Напольные коробки и колонны | 286 | Колонны и мини-колонны | PL7 | 1 | ШТ | Под заказ Т1 | Не подлежит сертификации | 2021-12-31 | 11.01.21 - Изменение статуса на складе
653132 | Колонна 2 секц.ун.2,8м чер | Универсальная колонна алюминиевая с крышкой из алюминия 2 секции, высота 2,77 метра, с возможностью увеличения высоты до 4,05 метра, цвет черный | Legrand | Напольные коробки и колонны | 286 | Колонны и мини-колонны | PL7 | 1 | ШТ | Под заказ Т1 | Не подлежит сертификации | 2021-12-31 | 11.01.21 - Изменение статуса на складе
653134 | Колонна 2 секц.ун.4,02м алю | Универсальная колонна алюминиевая с крышкой из алюминия 2 секции, высота 4,02 метра, с возможностью увеличения высоты до 5,3 метра, цвет алюминий | Legrand | Напольные коробки и колонны | 286 | Колонны и мини-колонны | PL7 | 1 | ШТ | Под заказ Т1 | Не подлежит сертификации | 2021-12-31 | 11.01.21 - Изменение статуса на складе
653135 | Колонна 2 секц.ун.4,02м чер | Универсальная колонна алюминиевая с крышкой из алюминия 2 секции, высота 4,02 метра, с возможностью увеличения высоты до 5,3 метра, цвет черный | Legrand | Напольные коробки и колонны | 286 | Колонны и мини-колонны | PL7 | 1 | ШТ | Под заказ Т1 | Не подлежит сертификации | 2021-12-31 | 11.01.21 - Изменение статуса на складе
660876 | Пикт. 310х112 "пожарный рукав" | Информационная табличка - для автономных эвакуационных светильников - пожарный шланг - стрелка вниз - 310х112 мм | Legrand | General family | 5002 | Светильники аварийные серий G5 и D | PL4 | 5 | ШТ | Под заказ Т2 | Не подлежит сертификации | 2021-12-31 | 12.02.21 - Перевод во вкладку "Удаленные"
661190 | U34(LEDs) 3ч - 200Лм | U34(Leds) 3ч - 200лм | Legrand | General family | 5023 | Светильники аварийные серии U34 LED | PL4 | 1 | ШТ | Под заказ Т1 | Сертифицировано | 2025-02-11 | 25.12.20 - Изменение статуса на складе
661292 | U34 Рамка для встр. монтажа | U34 Рамка Для встроенного монтажа | Legrand | General family | 5023 | Светильники аварийные серии U34 LED | PL4 | 1 | ШТ | Под заказ Т1 | Сертифицировано | 2025-04-23 | 25.12.20 - Изменение статуса на складе
661431 | B65 LED 1ч-100Лм пост/непост | Погодоустойчивый светодиодный эвакуационный светильник B65 LED 1 час - 100 Лм постоянного/непостоянного действия | Legrand | General family | 5008 | Погодоустойчивые изделия | PL4 | 1 | ШТ | Под заказ Т1 | Сертифицировано | 2025-02-11 | 25.12.20 - Изменение статуса на складе
661433 | B65 LED 1ч-200Лм пост/непост | Погодоустойчивый светодиодный эвакуационный светильник B65 LED 1 час - 200 Лм постоянного/непостоянного действия | Legrand | General family | 5008 | Погодоустойчивые изделия | PL4 | 1 | ШТ | Под заказ Т1 | Сертифицировано | 2025-02-11 | 25.12.20 - Изменение статуса на складе
661434 | B65 LED 1ч-350Лм пост/непост | Погодоустойчивый светодиодный эвакуационный светильник B65 LED 1 час - 350 Лм постоянного/непостоянного действия | Legrand | General family | 5008 | Погодоустойчивые изделия | PL4 | 1 | ШТ | Под заказ Т1 | Сертифицировано | 2025-02-11 | 25.12.20 - Изменение статуса на складе
661543 | B66(LEDs) 1ч - 250Лм | B66(Leds) 1ч - 250лм | Legrand | General family | 5024 | Светильники аварийные влагозащищенные серии B66 LED | PL4 | 1 | ШТ | Под заказ Т1 | Сертифицировано | 2025-02-11 | 25.12.20 - Изменение статуса на складе
661601 | U21 LED 1ч-70Лм непост. | Светодиодный эвакуационный светильник U21 LED 1 час - 70 Лм непостоянного действия | Legrand | General family | 5000 | Светильники аварийные серии U21 | PL4 | 1 | ШТ | Под заказ Т1 | Сертифицировано | 2025-02-11 | 25.12.20 - Изменение статуса на складе
661602 | U21 LED 1ч-100Лм непост. | Светодиодный эвакуационный светильник U21 LED 1 час - 100 Лм непостоянного действия | Legrand | General family | 5000 | Светильники аварийные серии U21 | PL4 | 1 | ШТ | Под заказ Т1 | Сертифицировано | 2025-02-11 | 25.12.20 - Изменение статуса на складе
661603 | U21 LED 1ч-100Лм пост./непост. | Светодиодный эвакуационный светильник U21 LED 1 час - 100 Лм постоянного/непостоянного действия | Legrand | General family | 5000 | Светильники аварийные серии U21 | PL4 | 1 | ШТ | Под заказ Т1 | Сертифицировано | 2025-02-11 | 25.12.20 - Изменение статуса на складе
661605 | U21 LED 1ч-160Лм непост. | Светодиодный эвакуационный светильник U21 LED 1 час - 160 Лм непостоянного действия | Legrand | General family | 5000 | Светильники аварийные серии U21 | PL4 | 1 | ШТ | Под заказ Т1 | Сертифицировано | 2025-02-11 | 25.12.20 - Изменение статуса на складе
661606 | U21 LED 1ч-200Лм пост./непост. | Светодиодный эвакуационный светильник U21 LED 1 час - 200 Лм постоянного/непостоянного действия | Legrand | General family | 5000 | Светильники аварийные серии U21 | PL4 | 1 | ШТ | Под заказ Т1 | Сертифицировано | 2025-02-11 | 25.12.20 - Изменение статуса на складе
661608 | U21 LED 1ч-200Лм непост. | Светодиодный эвакуационный светильник U21 LED 1 час - 200 Лм непостоянного действия | Legrand | General family | 5000 | Светильники аварийные серии U21 | PL4 | 1 | ШТ | Под заказ Т1 | Сертифицировано | 2025-02-11 | 25.12.20 - Изменение статуса на складе
661609 | U21 LED 1ч-350Лм непост. | Светодиодный эвакуационный светильник U21 LED 1 час - 350 Лм непостоянного действия | Legrand | General family | 5000 | Светильники аварийные серии U21 | PL4 | 1 | ШТ | Под заказ Т1 | Сертифицировано | 2025-02-11 | 25.12.20 - Изменение статуса на складе
661620 | URA1 LED 1ч-70Лм непост. | Светодиодный эвакуационный светильник URA ONE 1 час - 70 Лм непостоянного действия | Legrand | General family | 5025 | Светильники аварийные серии URA ONE | PL4 | 1 | ШТ | Под заказ Т1 | Сертифицировано | 2025-02-11 | 25.12.20 - Изменение статуса на складе
661621 | URA1 LED 1ч-100Лм непост. | Светодиодный эвакуационный светильник URA ONE 1 час - 100 Лм непостоянного действия | Legrand | General family | 5025 | Светильники аварийные серии URA ONE | PL4 | 1 | ШТ | Под заказ Т1 | Сертифицировано | 2025-02-11 | 25.12.20 - Изменение статуса на складе
661622 | URA1 LED 1ч-160Лм непост. | Светодиодный эвакуационный светильник URA ONE 1 час - 160 Лм непостоянного действия | Legrand | General family | 5025 | Светильники аварийные серии URA ONE | PL4 | 1 | ШТ | Под заказ Т1 | Сертифицировано | 2025-02-11 | 25.12.20 - Изменение статуса на складе
661623 | URA1 LED 1ч-200Лм непост. | Светодиодный эвакуационный светильник URA ONE 1 час - 200 Лм непостоянного действия | Legrand | General family | 5025 | Светильники аварийные серии URA ONE | PL4 | 1 | ШТ | Под заказ Т1 | Сертифицировано | 2025-02-11 | 25.12.20 - Изменение статуса на складе
661624 | URA1 LED 1ч-350Лм непост. | Светодиодный эвакуационный светильник URA ONE 1 час - 350 Лм непостоянного действия | Legrand | General family | 5025 | Светильники аварийные серии URA ONE | PL4 | 1 | ШТ | Под заказ Т1 | Сертифицировано | 2025-02-11 | 25.12.20 - Изменение статуса на складе
661631 | URA1 LED 1ч-100Лм пос./непос. | Светодиодный эвакуационный светильник URA ONE 1 час - 100 Лм постоянного/непостоянного действия | Legrand | General family | 5025 | Светильники аварийные серии URA ONE | PL4 | 1 | ШТ | Под заказ Т1 | Сертифицировано | 2025-02-11 | 25.12.20 - Изменение статуса на складе
661632 | URA1 LED 1ч-160Лм пос./непос. | Светодиодный эвакуационный светильник URA ONE 1 час - 160 Лм постоянного/непостоянного действия | Legrand | General family | 5025 | Светильники аварийные серии URA ONE | PL4 | 1 | ШТ | Под заказ Т1 | Сертифицировано | 2025-02-11 | 25.12.20 - Изменение статуса на складе
661633 | URA1 LED 1ч-200Лм пос./непос. | Светодиодный эвакуационный светильник URA ONE 1 час - 200 Лм постоянного/непостоянного действия | Legrand | General family | 5025 | Светильники аварийные серии URA ONE | PL4 | 1 | ШТ | Под заказ Т1 | Сертифицировано | 2025-02-11 | 25.12.20 - Изменение статуса на складе
661634 | URA1 LED 1ч-350Лм пос./непос. | Светодиодный эвакуационный светильник URA ONE 1 час - 350 Лм постоянного/непостоянного действия | Legrand | General family | 5025 | Светильники аварийные серии URA ONE | PL4 | 1 | ШТ | Под заказ Т1 | Сертифицировано | 2025-02-11 | 25.12.20 - Изменение статуса на складе
661670 | Пикт. 100х200 бег стрелка | Универсальная самоклеящаяся информационная табличка 100х200 мм "бегущий человек + стрелка" | Legrand | General family | 5025 | Светильники аварийные серии URA ONE | PL4 | 5 | ШТ | Под заказ Т1 | Не подлежит сертификации | 2022-12-31 | 25.12.20 - Изменение статуса на складе
661671 | Пикт. 100х200 эвакуац. стрелка | Универсальная самоклеящаяся информационная табличка 100х200 мм "эвакуация + стрелка" | Legrand | General family | 5025 | Светильники аварийные серии URA ONE | PL4 | 5 | ШТ | Под заказ Т1 | Не подлежит сертификации | 2022-12-31 | 25.12.20 - Изменение статуса на складе
661672 | Пикт. 100х200 лестница стрелка | Универсальная самоклеящаяся информационная табличка 100х200 мм "лестница + стрелка" | Legrand | General family | 5025 | Светильники аварийные серии URA ONE | PL4 | 5 | ШТ | Под заказ Т1 | Не подлежит сертификации | 2022-12-31 | 25.12.20 - Изменение статуса на складе
661695 | Пикт. 100х200 "ВЫХОД" | Самоклеящаяся информационная табличка 100х200 мм "ВЫХОД" | Legrand | General family | 5025 | Светильники аварийные серии URA ONE | PL4 | 5 | ШТ | Под заказ Т1 | Не подлежит сертификации | 2022-12-31 | 25.12.20 - Изменение статуса на складе
661696 | Пикт. 100х200 "ЗАПАСНЫЙ ВЫХОД" | Самоклеящаяся информационная табличка 100х200 мм "ЗАПАСНЫЙ ВЫХОД" | Legrand | General family | 5025 | Светильники аварийные серии URA ONE | PL4 | 5 | ШТ | Под заказ Т1 | Не подлежит сертификации | 2022-12-31 | 25.12.20 - Изменение статуса на складе
661702 | U21 светильник 1ч/110лм 6Вт | Автономный светильник аварийного освещения U21 - люминесцентный - непостоянного действия - 6 Вт - 1 ч - 110 лм | Legrand | General family | 5000 | Светильники аварийные серии U21 | PL4 | 1 | ШТ | Под заказ Т1 | Сертифицировано | 2025-02-27 | 25.12.20 - Изменение статуса на складе
661705 | U21 светильник 1ч/160лм 6Вт | Автономный светильник аварийного освещения U21 - люминесцентный - непостоянного действия - 6 Вт - 1 ч - 160 лм | Legrand | General family | 5000 | Светильники аварийные серии U21 | PL4 | 1 | ШТ | Под заказ Т1 | Сертифицировано | 2025-04-23 | 25.12.20 - Изменение статуса на складе
661706 | U21 светильник 1ч/240лм 6Вт | Автономный светильник аварийного освещения U21 - люминесцентный - непостоянного действия - 6 Вт - 1 ч - 240 лм | Legrand | General family | 5000 | Светильники аварийные серии U21 | PL4 | 1 | ШТ | Под заказ Т1 | Сертифицировано | 2025-04-23 | 25.12.20 - Изменение статуса на складе
661707 | U21 светильник 1ч/300лм 6Вт | Автономный светильник аварийного освещения U21 - люминесцентный - непостоянного действия - 6 Вт - 1 ч - 300 лм | Legrand | General family | 5000 | Светильники аварийные серии U21 | PL4 | 1 | ШТ | Под заказ Т1 | Сертифицировано | 2025-02-27 | 25.12.20 - Изменение статуса на складе
661710 | U21 светильник 1ч/50лм 6Вт | Автономный светильник аварийного освещения U21 - люминесцентный - непостоянного действия - 6 Вт - 1 ч - 50 лм | Legrand | General family | 5000 | Светильники аварийные серии U21 | PL4 | 1 | ШТ | Под заказ Т1 | Сертифицировано | 2025-02-27 | 25.12.20 - Изменение статуса на складе
661720 | U21 Рамка д/встр.монтажа | Рамка для встраиваемого монтажа в сухие перегородки - для автономных светильников U21 | Legrand | General family | 5000 | Светильники аварийные серии U21 | PL4 | 10 | ШТ | Под заказ Т1 | Не подлежит сертификации | 2021-12-31 | 25.12.20 - Изменение статуса на складе
661850 | U34 пикт. огнетушитель | U34 Пиктограмма Огнетушитель | Legrand | General family | 5023 | Светильники аварийные серии U34 LED | PL4 | 5 | ШТ | Под заказ Т2 | Не подлежит сертификации | 2022-12-31 | 12.02.21 - Перевод во вкладку "Удаленные"
662615 | Пикт. 218x109 "ВЫХОД" | Самоклеящаяся информационная табличка 218х109 мм "ВЫХОД" | Legrand | General family | 5023 | Светильники аварийные серии U34 LED | PL4 | 5 | ШТ | Под заказ Т1 | Не подлежит сертификации | 2022-12-31 | 25.12.20 - Изменение статуса на складе
662616 | Пикт. 218x109 "ЗАПАСНЫЙ ВЫХОД" | Самоклеящаяся информационная табличка 218х109 мм "ЗАПАСНЫЙ ВЫХОД" | Legrand | General family | 5023 | Светильники аварийные серии U34 LED | PL4 | 5 | ШТ | Под заказ Т1 | Не подлежит сертификации | 2022-12-31 | 25.12.20 - Изменение статуса на складе
667652 | DRX630 ТМ 500A 3П 36кА настр | DRX630 термомагнитный 500A 3П 36кА настраиваемый | Legrand | Power Legrand | 43 | Автоматические выключатели DRX (в литом корпусе) | PL1 | 1 | ШТ | Под заказ Т1 | Сертифицировано | 2022-08-29 | 17.02.21 - Изменение статуса на складе на "Под заказ Т1")
667653 | DRX630 ТМ 630A 3П 36кА настр | DRX630 термомагнитный 630A 3П 36кА настраиваемый | Legrand | Power Legrand | 43 | Автоматические выключатели DRX (в литом корпусе) | PL1 | 1 | ШТ | Под заказ Т1 | Сертифицировано | 2022-08-29 | 17.02.21 - Изменение статуса на складе на "Под заказ Т1")
667658 | DRX630 ТМ 320A 3П 50кА настр | DRX630 термомагнитный 320A 3П 50кА настраиваемый | Legrand | Power Legrand | 43 | Автоматические выключатели DRX (в литом корпусе) | PL1 | 1 | ШТ | На складе | Сертифицировано | 2022-08-29 | 17.02.21 - Изменение статуса на складе на "На складе"
667659 | DRX630 ТМ 400A 3П 50кА настр | DRX630 термомагнитный 400A 3П 50кА настраиваемый | Legrand | Power Legrand | 43 | Автоматические выключатели DRX (в литом корпусе) | PL1 | 1 | ШТ | На складе | Сертифицировано | 2022-08-29 | 17.02.21 - Изменение статуса на складе на "На складе"
667660 | DRX630 ТМ 500A 3П 50кА настр | DRX630 термомагнитный 500A 3П 50кА настраиваемый | Legrand | Power Legrand | 43 | Автоматические выключатели DRX (в литом корпусе) | PL1 | 1 | ШТ | На складе | Сертифицировано | 2022-08-29 | 17.02.21 - Изменение статуса на складе на "На складе"
667661 | DRX630 ТМ 630A 3П 50кА настр | DRX630 термомагнитный 630A 3П 50кА настраиваемый | Legrand | Power Legrand | 43 | Автоматические выключатели DRX (в литом корпусе) | PL1 | 1 | ШТ | На складе | Сертифицировано | 2022-08-29 | 17.02.21 - Изменение статуса на складе на "На складе"
668771 | DRX 125 Vary Depth Рук. | DRX 125 Стандартная выносная рукоятка IP54 | Legrand | Power Legrand | 43 | Автоматические выключатели DRX (в литом корпусе) | PL1 | 1 | ШТ | Под заказ Т1 | Сертифицировано | 2024-12-12 | 17.02.21 - Изменение статуса на складе на "Под заказ Т1")
668773 | DRX250 Рук. рег дв IP54 ст. ч | DRX 250 Стандартная выносная рукоятка IP54 | Legrand | Power Legrand | 43 | Автоматические выключатели DRX (в литом корпусе) | PL1 | 1 | ШТ | Под заказ Т1 | Сертифицировано | 2024-12-12 | 17.02.21 - Изменение статуса на складе на "Под заказ Т1")
668781 | DRX630 Рук. рег дв IP54 ст. ч | DRX 630 Стандартная выносная рукоятка IP54 | Legrand | Power Legrand | 43 | Автоматические выключатели DRX (в литом корпусе) | PL1 | 1 | ШТ | Под заказ Т1 | Сертифицировано | 2024-12-12 | 17.02.21 - Изменение статуса на складе на "Под заказ Т1")
672411 | Переключат 10AX авт АЛМ ETIKA | Выключатель/переключатель - Etika - 10 A - 250 В~ - алюминий | Legrand | Retail/PRO | 589 | ETIKA электроустановочное оборудование | PL2 | 20 | ШТ | На складе | Информация по запросу |  | 17.02.21 - Перевод во вкладку "Удаленные"
694613 | Удл. 6X2К+З 1,5м мас. роз. чер | Многорозеточный блок с мастер розеткой 6 x 2К+З - с кабелем длиной 1,5 м черный | Legrand | Retail/PRO | 1006 | Удлинители многорозеточные NG | PL9 | 1 | ШТ | На складе | Сертифицировано | 2022-02-26 | 12.02.21 - Перевод во вкладку "Удаленные"
694619 | Стойка 2USB+micUSB+4х(2К+З)чер | Многорозеточный блок с 2хUSB+microUSB+4x(2К+З) - с кабелем длиной 1,5 м черный | Legrand | Retail/PRO | 1006 | Удлинители многорозеточные NG | PL9 | 1 | ШТ | На складе | Сертифицировано | 2022-02-26 | 12.02.21 - Перевод во вкладку "Удаленные"
752001 | VLN Выкл | Valena IN'MATIC.Выключатель 10АХ 250В.Безвинтовые зажимы | Legrand | Valena Life/Allure | 596 | VALENA LIFE/ALLURE электроустановочное оборудование | PL2 | 10 | ШТ | Под заказ Т1 | Сертифицировано | 2024-12-12 | 17.02.21 - Изменение статуса на складе на "Под заказ Т1")
752274 | VLN-l СЛК Свет-к c датчик движ | Valena LIFE.Указатель световой с датчиком движения 180°.С лицевой панелью.Винтовые зажимы.Слоновая кость | Legrand | Valena Life/Allure | 596 | VALENA LIFE/ALLURE электроустановочное оборудование | PL2 | 1 | ШТ | Под заказ Т2 | Сертифицировано | 2025-01-12 | 12.02.21 - Перевод во вкладку "Удаленные"
753082 | VLN Розетка USB разьем | Valena IN'MATIC.Розетка USB с подключенным кабелем 15см и разьемом. | Legrand | Valena Life/Allure | 479 | Коннекторы аудио-видео Legrand | PL8 | 1 | ШТ | Под заказ Т1 | Сертифицировано | 2025-02-03 | 21.01.21 - Изменение наименования
754374 | VLN-a Тиснение белое Рамка 4П | Valena ALLURE.Рамка "Тиснение белое".4-постовая универсальная | Legrand | Valena Life/Allure | 596 | VALENA LIFE/ALLURE электроустановочное оборудование | PL2 | 1 | ШТ | На складе | Сертифицировано | 2024-11-25 | 12.02.21 - Перевод во вкладку "Удаленные"
754384 | VLN-a Тиснение беж Рамка 4П | Valena ALLURE.Рамка "Тиснение бежевое".4-постовая универсальная | Legrand | Valena Life/Allure | 596 | VALENA LIFE/ALLURE электроустановочное оборудование | PL2 | 1 | ШТ | На складе | Сертифицировано | 2024-11-25 | 12.02.21 - Перевод во вкладку "Распродажа остатков на складе"
754431 | VLN-a Барокко нуар Рамка 1П | Valena ALLURE.Рамка "Барокко Нуар".1-постовая универсальная | Legrand | Valena Life/Allure | 596 | VALENA LIFE/ALLURE электроустановочное оборудование | PL2 | 1 | ШТ | Под заказ Т2 | Сертифицировано | 2024-11-25 | 12.02.21 - Перевод во вкладку "Распродажа остатков на складе"
754441 | VLN-a Барокко пурпур Рамка 1П | Valena ALLURE.Рамка "Барокко Пурпур".1-постовая универсальная | Legrand | Valena Life/Allure | 596 | VALENA LIFE/ALLURE электроустановочное оборудование | PL2 | 1 | ШТ | Под заказ Т2 | Сертифицировано | 2024-11-25 | 12.02.21 - Перевод во вкладку "Удаленные"
754442 | VLN-a Барокко пурпур Рамка 2П | Valena ALLURE.Рамка "Барокко Пурпур".2-постовая универсальная | Legrand | Valena Life/Allure | 596 | VALENA LIFE/ALLURE электроустановочное оборудование | PL2 | 1 | ШТ | Под заказ Т2 | Сертифицировано | 2024-11-25 | 12.02.21 - Перевод во вкладку "Распродажа остатков на складе"
754471 | VLN-a Карбон Рамка 1-пост | Valena ALLURE.Рамка "Карбон".1-постовая универсальная | Legrand | Valena Life/Allure | 596 | VALENA LIFE/ALLURE электроустановочное оборудование | PL2 | 1 | ШТ | Под заказ Т2 | Сертифицировано | 2024-11-25 | 12.02.21 - Перевод во вкладку "Распродажа остатков на складе"
755480 | VLN-l БЕЛ Нкл2х RJ11,RJ45 надп | Valena LIFE.Лицевая панель для двойных розеток телефонных/информационных с держателем маркировки.Белая | Legrand | Valena Life/Allure | 596 | VALENA LIFE/ALLURE электроустановочное оборудование | PL2 | 5 | ШТ | Под заказ Т1 | Сертифицировано | 2024-12-02 | 27.01.21 - Изменение статуса на складе
755532 | VLN-a Черное стекло Рамка 2П | Valena ALLURE.Рамка "Черное стекло".2-постовая универсальная | Legrand | Valena Life/Allure | 596 | VALENA LIFE/ALLURE электроустановочное оборудование | PL2 | 1 | ШТ | Под заказ Т2 | Сертифицировано | 2024-11-25 | 12.02.21 - Перевод во вкладку "Удаленные"
770145 | Выключатель 2клав 10A инд АЛМ VLN | Выключатель двухклавишный с индикацией - Valena - 10 A - 250 В~ - алюминий | Legrand | Valena Classic | 571 | Valena электроустановочное оборудование | PL2 | 10 | ШТ | Под заказ Т2 | Сертифицировано | 2024-01-30 | 03.02.21 - Перевод во вкладку "Удаленные"
770282 | Розетка HD15+Jack 3.5 АЛМ VLN | Розетка HD 15 + гнездо диам. 3,5 мм - Valena - алюминий | Legrand | Valena Classic | 479 | Коннекторы аудио-видео Legrand | PL8 | 1 | ШТ | Под заказ Т2 | Сертифицировано | 2025-01-30 | 12.02.21 - Перевод во вкладку "Удаленные"
770283 | Розетка HD15 АЛМ VLN | Розетка HD 15 для видеоустройств - Valena - алюминий | Legrand | Valena Classic | 479 | Коннекторы аудио-видео Legrand | PL8 | 1 | ШТ | Под заказ Т2 | Сертифицировано | 2025-01-30 | 12.02.21 - Перевод во вкладку "Удаленные"
770284 | Розетка 3 RCA АЛМ VLN | Тройная розетка RCA - Valena - алюминий | Legrand | Valena Classic | 479 | Коннекторы аудио-видео Legrand | PL8 | 1 | ШТ | Под заказ Т2 | Сертифицировано | 2024-12-01 | 12.02.21 - Перевод во вкладку "Удаленные"
771971 | Рамка 1п Ch.Wood GL | Рамка - Galea Life - 1 пост - из дерева - Cherry Wood | Legrand | ЭУИ Luxe | 572 | Pro 21 / Galea электроустановочное оборудование | PL2 | 1 | ШТ | На складе | Сертифицировано | 2024-11-25 | 17.02.21 - Перевод во вкладку "Удаленные"
771981 | Рамка 1п Mahogany GL | Рамка - Galea Life - 1 пост - из дерева - Mahogany | Legrand | ЭУИ Luxe | 572 | Pro 21 / Galea электроустановочное оборудование | PL2 | 1 | ШТ | На складе | Сертифицировано | 2024-11-25 | 12.02.21 - Перевод во вкладку "Удаленные"
773640 | Розетка RJ11/RJ45 БЕЛ CAR | Информационная розетка - Cariva - 2ХRJ45 - категория 6 UTP - White | Legrand | General family | 442 | Розетки RJ 45 Legrand | PL8 | 10 | ШТ | Под заказ Т2 | Сертифицировано | 2024-12-01 | 17.02.21 - Перевод во вкладку "Распродажа остатков на складе"
773740 | Розетка RJ11/RJ45 СЛНК CAR | Информационная розетка - Cariva - RJ11+RJ45 - категория 6 UTP - слоновая кость | Legrand | General family | 442 | Розетки RJ 45 Legrand | PL8 | 10 | ШТ | Под заказ Т2 | Сертифицировано | 2024-12-02 | 12.02.21 - Перевод во вкладку "Удаленные"
774441 | Розетка RJ45 ISDN БЕЛ VLN | Телефонная розетка - Valena - RJ45 - ISDN / Интернет - 8 контактов - 1 выход - White | Legrand | Valena Classic | 571 | Valena электроустановочное оборудование | PL2 | 1 | ШТ | На складе | Сертифицировано | 2024-12-02 | 12.02.21 - Перевод во вкладку "Удаленные"
775766 | GaleaLifeRJ45к.5еUTP 2в. гриф. | Информационная розетка - Galea Life - RJ45 - категория 5e - UTP - 2 коннектора - монтаж на захватах | Legrand | ЭУИ Luxe | 442 | Розетки RJ 45 Legrand | PL8 | 10 | ШТ | На складе | Сертифицировано | 2024-12-02 | 12.02.21 - Перевод во вкладку "Удаленные"
775781 | G.L.Роз.RJ 45/11 CAT6 UTP | Телефонная розетка - Galea Life - VDI двойная RJ45/RJ11 - коннектор категории 6 UTP | Legrand | ЭУИ Luxe | 572 | Pro 21 / Galea электроустановочное оборудование | PL2 | 10 | ШТ | На складе | Сертифицировано | 2024-12-02 | 12.02.21 - Перевод во вкладку "Распродажа остатков на складе"
775798 | GaleaLifeRJ45 кат.6 FTP 1вых. | Информационная розетка - Galea Life - RJ45 - категория 6 - FTP - 1 коннектор - монтаж на винтах | Legrand | ЭУИ Luxe | 442 | Розетки RJ 45 Legrand | PL8 | 10 | ШТ | Под заказ Т2 | Сертифицировано | 2024-12-02 | 12.02.21 - Перевод во вкладку "Удаленные"
775799 | GaleaLifeRJ45кат.6 FTP 2в. | Информационная розетка - Galea Life - RJ45 - категория 6 - FTP - 2 коннектора - монтаж на винтах | Legrand | ЭУИ Luxe | 442 | Розетки RJ 45 Legrand | PL8 | 10 | ШТ | Под заказ Т2 | Сертифицировано | 2024-12-02 | 12.02.21 - Перевод во вкладку "Удаленные"
775883 | GaleaLife Оптоволокон.роз.SC | Оптоволокон. розетка SС 2 Мод. | Legrand | ЭУИ Luxe | 444 | Розетки волоконно-оптические Legrand | PL8 | 1 | ШТ | Под заказ Т2 | Не подлежит сертификации | 2021-12-31 | 12.02.21 - Перевод во вкладку "Удаленные"
775885 | Адаптер д/инф.роз. AMP | Адаптер - Galea Life - для информационной розетки AMP | Legrand | ЭУИ Luxe | 442 | Розетки RJ 45 Legrand | PL8 | 10 | ШТ | Под заказ Т2 | Сертифицировано | 2024-11-25 | 12.02.21 - Перевод во вкладку "Распродажа остатков на складе"
775937 | G.L. Р.тел.2хRJ45 ISDN PRO21 | Телефонная розетка - Galea Life - RJ45 ISDN - 4 контакта - 2 коннектора | Legrand | ЭУИ Luxe | 442 | Розетки RJ 45 Legrand | PL8 | 10 | ШТ | Под заказ Т2 | Сертифицировано | 2024-12-02 | 12.02.21 - Перевод во вкладку "Удаленные"
775939 | G.L. Роз.2хRJ11 PRO21 | Телефонная розетка - Galea Life - RJ11 - 4 контакта - 2 коннектора | Legrand | ЭУИ Luxe | 572 | Pro 21 / Galea электроустановочное оборудование | PL2 | 10 | ШТ | На складе | Сертифицировано | 2024-12-02 | 12.02.21 - Перевод во вкладку "Распродажа остатков на складе"
775967 | G.L.Р.TVпрох.2400МГц14дБ PRO21 | TV розетка - Galea Life - проходная - топология - шлейф - 2400 Мгц - 14 дБ | Legrand | ЭУИ Luxe | 572 | Pro 21 / Galea электроустановочное оборудование | PL2 | 10 | ШТ | На складе | Сертифицировано | 2024-12-01 | 12.02.21 - Перевод во вкладку "Распродажа остатков на складе"
782212 | Розетка 2X2К без шт БЕЛ | Розеточный блок 2 x 2К без шторок - 16 A - 250 В~ - Quteo IP 20 - Белый | Legrand | Retail/PRO | 4113 | Quteo IP20 электроустановочное оборудование | PL2 | 10 | ШТ | На складе | Сертифицировано |  | 12.02.21 - Измение статуса артикула на "Будет удален"
782213 | Розетка 2X2К+З без шт БЕЛ | Розеточный блок 2 x 2К+З без шторок - 16 A - 250 В~ - Quteo IP 20 - Белый | Legrand | Retail/PRO | 4113 | Quteo IP20 электроустановочное оборудование | PL2 | 10 | ШТ | На складе | Сертифицировано |  | 12.02.21 - Измение статуса артикула на "Будет удален"
782218 | Розетка 3X2К+З шт БЕЛ | Розеточный блок 3 x 2К+З с защитными шторками - 16 A - 250 В~ - Quteo IP 20 - Белый | Legrand | Retail/PRO | 4113 | Quteo IP20 электроустановочное оборудование | PL2 | 10 | ШТ | На складе | Сертифицировано |  | 12.02.21 - Измение статуса артикула на "Будет удален"
782223 | Розетка 2X2К+З шт БЕЛ | Розеточный блок 2 x 2К+З с защитными шторками - 16 A - 250 В~ - Quteo IP 20 - Белый | Legrand | Retail/PRO | 4113 | Quteo IP20 электроустановочное оборудование | PL2 | 10 | ШТ | На складе | Сертифицировано |  | 12.02.21 - Измение статуса артикула на "Будет удален"
782242 | Розетка 2X2К без шт СЛНК | Розеточный блок 2 x 2К без шторок - 16 A - 250 В~ - Quteo IP 20 - Слоновая кость | Legrand | Retail/PRO | 4113 | Quteo IP20 электроустановочное оборудование | PL2 | 10 | ШТ | На складе | Сертифицировано |  | 12.02.21 - Измение статуса артикула на "Будет удален"
782243 | Розетка 2X2К+З без шт СЛНК | Розеточный блок 2 x 2К+З без шторок - 16 A - 250 В~ - Quteo IP 20 - Слоновая кость | Legrand | Retail/PRO | 4113 | Quteo IP20 электроустановочное оборудование | PL2 | 10 | ШТ | На складе | Сертифицировано |  | 12.02.21 - Измение статуса артикула на "Будет удален"
782248 | Розетка 3X2К+З шт СЛНК | Розеточный блок 3 x 2К+З с защитными шторками - 16 A - 250 В~ - Quteo IP 20 - Слоновая кость | Legrand | Retail/PRO | 4113 | Quteo IP20 электроустановочное оборудование | PL2 | 10 | ШТ | На складе | Сертифицировано |  | 12.02.21 - Измение статуса артикула на "Будет удален"
782253 | Розетка 2X2К+З шт СЛНК | Розеточный блок 2 x 2К+З с защитными шторками - 16 A - 250 В~ - Quteo IP 20 - Слоновая кость | Legrand | Retail/PRO | 4113 | Quteo IP20 электроустановочное оборудование | PL2 | 10 | ШТ | На складе | Сертифицировано |  | 12.02.21 - Измение статуса артикула на "Будет удален"
782272 | Розетка 2X2К без шт ДЕРВ | Розеточный блок 2 x 2К без шторок - 16 A - 250 В~ - Quteo IP 20 - Дерево | Legrand | Retail/PRO | 4113 | Quteo IP20 электроустановочное оборудование | PL2 | 10 | ШТ | На складе | Сертифицировано |  | 12.02.21 - Измение статуса артикула на "Будет удален"
782273 | Розетка 2X2К+З без шт ДЕРВ | Розеточный блок 2 x 2К+З без шторок - 16 A - 250 В~ - Quteo IP 20 - Дерево | Legrand | Retail/PRO | 4113 | Quteo IP20 электроустановочное оборудование | PL2 | 10 | ШТ | На складе | Сертифицировано |  | 12.02.21 - Измение статуса артикула на "Будет удален"
782278 | Розетка 3X2К+З шт ДЕРВ | Розеточный блок 3 x 2К+З с защитными шторками - 16 A - 250 В~ - Quteo IP 20 - Дерево | Legrand | Retail/PRO | 4113 | Quteo IP20 электроустановочное оборудование | PL2 | 10 | ШТ | На складе | Сертифицировано |  | 12.02.21 - Перевод во вкладку "Распродажа остатков на складе"
782283 | Розетка 2X2К+З шт ДЕРВ | Розеточный блок 2 x 2К+З с защитными шторками - 16 A - 250 В~ - Quteo IP 20 - Дерево | Legrand | Retail/PRO | 4113 | Quteo IP20 электроустановочное оборудование | PL2 | 10 | ШТ | На складе | Сертифицировано |  | 12.02.21 - Измение статуса артикула на "Будет удален"
782294 | 4пост.рамка накл.монтажа БЕЛ | Установочный блок - до 4 постов - Quteo IP 20 - Белый | Legrand | Retail/PRO | 4113 | Quteo IP20 электроустановочное оборудование | PL2 | 2 | ШТ | На складе | Сертифицировано | 2024-11-25 | 19.01.21 - Изменение EAN code
782296 | 6пост.рамка накл.монтажа БЕЛ | Установочный блок - до 6 постов - Quteo IP 20 - Белый | Legrand | Retail/PRO | 4113 | Quteo IP20 электроустановочное оборудование | PL2 | 2 | ШТ | На складе | Сертифицировано | 2024-11-25 | 17.02.21 - Изменение кода EAN13
960570 | ИБП Keor HPE 125кВА 0' | ИБП Keor HPE 125кВА 0' | Legrand | UPS2 Pro | 1459 | Стандартные трехфазные ИБП >120 кВА | PL6 | 1 | ШТ | На складе | Сертифицировано | 2025-03-15 | 28.12.20 - Изменение статуса на складе
960572 | ИБП Keor HPE 200кВА 0' | ИБП Keor HPE 200кВА 0' | Legrand | UPS2 Pro | 1459 | Стандартные трехфазные ИБП >120 кВА | PL6 | 1 | ШТ | На складе | Сертифицировано | 2025-03-15 | 28.12.20 - Изменение статуса на складе
980533 | Зар.устройство для ИБП Trimod | Зарядное устройство для ИБП Trimod | Legrand | UPS 1 | 1461 | Сервисное обслуживание и запчасти ИБП | PL6 | 1 | ШТ | Под заказ Т1 | Не подлежит сертификации | 2022-04-11 | 19.11.20 - Изменение статуса на складе
980567 | Боковая панель для ИБП Trimod | Боковая панель для ИБП Trimod | Legrand | UPS 1 | 1461 | Сервисное обслуживание и запчасти ИБП | PL6 | 1 | ШТ | Под заказ Т1 | Не подлежит сертификации | 2022-04-11 | 19.11.20 - Изменение статуса на складе
980568 | Загл.бат.отсека для Trimod MSY | Заглушка батарейного отсека для Trimod MSY | Legrand | UPS 1 | 1461 | Сервисное обслуживание и запчасти ИБП | PL6 | 1 | ШТ | Под заказ Т1 | Не подлежит сертификации | 2022-04-11 | 19.11.20 - Изменение статуса на складе
980569 | Бат. лоток для Trimod MSY | Батарейный лоток для Trimod MSY | Legrand | UPS 1 | 1461 | Сервисное обслуживание и запчасти ИБП | PL6 | 1 | ШТ | Под заказ Т1 | Не подлежит сертификации | 2022-04-11 | 19.11.20 - Изменение статуса на складе
980574 | Предохр. Keor HP 10,3Х38 2А | Предохранитель Keor HP 10,3Х38 2А | Legrand | UPS 1 | 1461 | Сервисное обслуживание и запчасти ИБП | PL6 | 1 | ШТ | Под заказ Т1 | Не подлежит сертификации | 2022-04-11 | 19.11.20 - Изменение статуса на складе
980575 | Предохр. Keor HP 10,3Х38 4А | Предохранитель Keor HP 10,3Х38 4А | Legrand | UPS 1 | 1461 | Сервисное обслуживание и запчасти ИБП | PL6 | 1 | ШТ | Под заказ Т1 | Не подлежит сертификации | 2022-04-11 | 19.11.20 - Изменение статуса на складе
980576 | Предохр. Keor HP 10,3Х38 6А | Предохранитель Keor HP 10,3Х38 6А | Legrand | UPS 1 | 1461 | Сервисное обслуживание и запчасти ИБП | PL6 | 1 | ШТ | Под заказ Т1 | Не подлежит сертификации | 2022-04-11 | 19.11.20 - Изменение статуса на складе
980577 | Предохр. Keor HP 10,3Х38 32А | Предохранитель Keor HP 10,3Х38 32А | Legrand | UPS 1 | 1461 | Сервисное обслуживание и запчасти ИБП | PL6 | 1 | ШТ | Под заказ Т1 | Не подлежит сертификации | 2022-04-11 | 19.11.20 - Изменение статуса на складе
980578 | Предохр. Keor HP 14х51 50А | Предохранитель Keor HP 14х51 50А | Legrand | UPS 1 | 1461 | Сервисное обслуживание и запчасти ИБП | PL6 | 1 | ШТ | Под заказ Т1 | Не подлежит сертификации | 2022-04-11 | 19.11.20 - Изменение статуса на складе
980579 | Предохранитель Keor HP N 200А | Предохранитель Keor HP N 200А | Legrand | UPS 1 | 1461 | Сервисное обслуживание и запчасти ИБП | PL6 | 1 | ШТ | Под заказ Т1 | Не подлежит сертификации | 2022-04-11 | 19.11.20 - Изменение статуса на складе
980581 | Предохранитель Keor HP N 400А | Предохранитель Keor HP N 400А | Legrand | UPS 1 | 1461 | Сервисное обслуживание и запчасти ИБП | PL6 | 1 | ШТ | Под заказ Т1 | Не подлежит сертификации | 2022-04-11 | 19.11.20 - Изменение статуса на складе
980583 | Предохранитель Keor HP N 800А | Предохранитель Keor HP N 800А | Legrand | UPS 1 | 1461 | Сервисное обслуживание и запчасти ИБП | PL6 | 1 | ШТ | Под заказ Т1 | Не подлежит сертификации | 2022-04-11 | 19.11.20 - Изменение статуса на складе
980584 | Предохранитель Keor HP S 250А | Предохранитель Keor HP S 250А | Legrand | UPS 1 | 1461 | Сервисное обслуживание и запчасти ИБП | PL6 | 1 | ШТ | Под заказ Т1 | Не подлежит сертификации | 2022-04-11 | 19.11.20 - Изменение статуса на складе
980585 | Предохранитель Keor HP S 315А | Предохранитель Keor HP S 315А | Legrand | UPS 1 | 1461 | Сервисное обслуживание и запчасти ИБП | PL6 | 1 | ШТ | Под заказ Т1 | Не подлежит сертификации | 2022-04-11 | 19.11.20 - Изменение статуса на складе
980586 | Предохранитель Keor HP S 400А | Предохранитель Keor HP S 400А | Legrand | UPS 1 | 1461 | Сервисное обслуживание и запчасти ИБП | PL6 | 1 | ШТ | Под заказ Т1 | Не подлежит сертификации | 2022-04-11 | 19.11.20 - Изменение статуса на складе
980587 | Предохранитель Keor HP S 500А | Предохранитель Keor HP S 500А | Legrand | UPS 1 | 1461 | Сервисное обслуживание и запчасти ИБП | PL6 | 1 | ШТ | Под заказ Т1 | Не подлежит сертификации | 2022-04-11 | 19.11.20 - Изменение статуса на складе
980588 | Предохранитель Keor HP S 630А | Предохранитель Keor HP S 630А | Legrand | UPS 1 | 1461 | Сервисное обслуживание и запчасти ИБП | PL6 | 1 | ШТ | Под заказ Т1 | Не подлежит сертификации | 2022-04-11 | 19.11.20 - Изменение статуса на складе
980589 | Предохранитель Keor HP S 900А | Предохранитель Keor HP S 900А | Legrand | UPS 1 | 1461 | Сервисное обслуживание и запчасти ИБП | PL6 | 1 | ШТ | Под заказ Т1 | Не подлежит сертификации | 2022-04-11 | 19.11.20 - Изменение статуса на складе
980590 | Предохран. Keor HP S 1250А | Предохранитель Keor HP S 1250А | Legrand | UPS 1 | 1461 | Сервисное обслуживание и запчасти ИБП | PL6 | 1 | ШТ | Под заказ Т1 | Не подлежит сертификации | 2022-04-11 | 19.11.20 - Изменение статуса на складе
980591 | Предохран. Keor HP S 1000А | Предохранитель Keor HP S 1000А | Legrand | UPS 1 | 1461 | Сервисное обслуживание и запчасти ИБП | PL6 | 1 | ШТ | Под заказ Т1 | Не подлежит сертификации | 2022-04-11 | 19.11.20 - Изменение статуса на складе
980592 | Предохран. Keor HP S 1600А | Предохранитель Keor HP S 1600А | Legrand | UPS 1 | 1461 | Сервисное обслуживание и запчасти ИБП | PL6 | 1 | ШТ | Под заказ Т1 | Не подлежит сертификации | 2022-04-11 | 19.11.20 - Изменение статуса на складе
980653 | TRIMOD POWER MOD 3,4K PF09 | TRIMOD POWER MOD 3,4K PF09 | Legrand | UPS 1 | 1461 | Сервисное обслуживание и запчасти ИБП | PL6 | 1 | ШТ | Под заказ Т1 | Не подлежит сертификации | 2022-04-11 | 19.11.20 - Изменение статуса на складе
980654 | TRIMOD POWER MOD 5K PF09 | TRIMOD POWER MOD 5K PF09 | Legrand | UPS 1 | 1461 | Сервисное обслуживание и запчасти ИБП | PL6 | 1 | ШТ | Под заказ Т1 | Не подлежит сертификации | 2022-04-11 | 19.11.20 - Изменение статуса на складе
980655 | TRIMOD POWER MOD 6,7K PF09 | TRIMOD POWER MOD 6,7K PF09 | Legrand | UPS 1 | 1461 | Сервисное обслуживание и запчасти ИБП | PL6 | 1 | ШТ | Под заказ Т1 | Не подлежит сертификации | 2022-04-11 | 19.11.20 - Изменение статуса на складе
980817 | Пер.дверь для Keor T 1650х400 | Передняя дверь для Keor T 1650х400 | Legrand | UPS 1 | 1461 | Сервисное обслуживание и запчасти ИБП | PL6 | 1 | ШТ | Под заказ Т1 | Не подлежит сертификации | 2022-04-11 | 19.11.20 - Изменение статуса на складе
980818 | Крыш.задняя для KeorT 1650х400 | Крышка задняя для Keor T 1650х400 | Legrand | UPS 1 | 1461 | Сервисное обслуживание и запчасти ИБП | PL6 | 1 | ШТ | Под заказ Т1 | Не подлежит сертификации | 2022-04-11 | 19.11.20 - Изменение статуса на складе
980820 | Дверца пер.для Keor T 1345х400 | Дверца передняя для Keor T 1345х400 | Legrand | UPS 1 | 1461 | Сервисное обслуживание и запчасти ИБП | PL6 | 1 | ШТ | Под заказ Т1 | Не подлежит сертификации | 2022-04-11 | 19.11.20 - Изменение статуса на складе
980821 | Дверца задняя Keor T 1345х400 | Дверца задняя для Keor T 1345х400 | Legrand | UPS 1 | 1461 | Сервисное обслуживание и запчасти ИБП | PL6 | 1 | ШТ | Под заказ Т1 | Не подлежит сертификации | 2022-04-11 | 19.11.20 - Изменение статуса на складе
980825 | Дверца пер. для KeorT 1650х600 | Дверца передняя для Keor T 1650х600 | Legrand | UPS 1 | 1461 | Сервисное обслуживание и запчасти ИБП | PL6 | 1 | ШТ | Под заказ Т1 | Не подлежит сертификации | 2022-04-11 | 19.11.20 - Изменение статуса на складе
980826 | Крыш.задняя для KeorT 1650х600 | Крышка задняя для Keor T 1650х600 | Legrand | UPS 1 | 1461 | Сервисное обслуживание и запчасти ИБП | PL6 | 1 | ШТ | Под заказ Т1 | Не подлежит сертификации | 2022-04-11 | 19.11.20 - Изменение статуса на складе
980830 | Слот под плату сет.инт. Keor T | Слот под плату сетевого интерфейса для Keor T | Legrand | UPS 1 | 1461 | Сервисное обслуживание и запчасти ИБП | PL6 | 1 | ШТ | Под заказ Т1 | Не подлежит сертификации | 2022-04-11 | 19.11.20 - Изменение статуса на складе
980858 | Комуникац. реле 24В для Keor T | Комуникационное реле 24В для Keor T | Legrand | UPS 1 | 1461 | Сервисное обслуживание и запчасти ИБП | PL6 | 1 | ШТ | Под заказ Т1 | Не подлежит сертификации | 2022-04-11 | 19.11.20 - Изменение статуса на складе
980890 | Расцепитель 3х250А для Keor T | Расцепитель 3х250А для Keor T | Legrand | UPS 1 | 1461 | Сервисное обслуживание и запчасти ИБП | PL6 | 1 | ШТ | Под заказ Т1 | Не подлежит сертификации | 2022-04-11 | 19.11.20 - Изменение статуса на складе
980891 | Доп. Контакт 400А для Keor T | Доп. Контакт 400А для Keor T | Legrand | UPS 1 | 1461 | Сервисное обслуживание и запчасти ИБП | PL6 | 1 | ШТ | Под заказ Т1 | Не подлежит сертификации | 2022-04-11 | 19.11.20 - Изменение статуса на складе
980892 | Задняя панель для KeorT 120кВА | Задняя панель для Keor T 120кВА | Legrand | UPS 1 | 1461 | Сервисное обслуживание и запчасти ИБП | PL6 | 1 | ШТ | Под заказ Т1 | Не подлежит сертификации | 2022-04-11 | 19.11.20 - Изменение статуса на складе
980894 | Боковая панель Keor T 120кВА | Боковая панель для Keor T 120кВА | Legrand | UPS 1 | 1461 | Сервисное обслуживание и запчасти ИБП | PL6 | 1 | ШТ | Под заказ Т1 | Не подлежит сертификации | 2022-04-11 | 19.11.20 - Изменение статуса на складе
980970 | Демочемодан Columns | Демочемодан для проекта "Колонны и мини-колонны" | Legrand | Напольные коробки и колонны | 286 | Колонны и мини-колонны | PL7 | 1 | ШТ | Под заказ Т1 | Не подлежит сертификации | 2021-12-31 | 11.01.21 - Изменение статуса на складе
ALPTEC12B | Регулятор 12 шагов | Регулятор 12 шагов | Legrand | Качество электрической энергии | 6001 | Оборудование для ОКЭ и КРМ | PL1 | 1 | ШТ | Под заказ Т1 | Сертифицировано | 2023-06-17 | 17.02.21 - Изменение статуса на складе на "Под заказ Т1")
ALPTEC4 | Регулятор 4 шага | Регулятор 4 шага | Legrand | Качество электрической энергии | 6001 | Оборудование для ОКЭ и КРМ | PL1 | 1 | ШТ | На складе | Сертифицировано | 2023-06-17 | 12.02.21 - Перевод во вкладку "Удаленные"
ALPTEC5.2 | Регулятор 5 шагов 230/400В | Регулятор 5 шагов 230/400 В | Legrand | Качество электрической энергии | 6001 | Оборудование для ОКЭ и КРМ | PL1 | 1 | ШТ | Под заказ Т1 | Сертифицировано | 2024-06-12 | 17.02.21 - Изменение статуса на складе на "Под заказ Т1")
ALPTEC8 | Регулятор 8 шагов 230/400В | Legrand Регулятор 8 шагов 230/400 В | Legrand | Качество электрической энергии | 6001 | Оборудование для ОКЭ и КРМ | PL1 | 1 | ШТ | Под заказ Т1 | Сертифицировано | 2024-06-12 | 17.02.21 - Изменение статуса на складе на "Под заказ Т1")
CM081061 | Лоток пров. FCF 54/50 EZ | Лоток Пров. Fcf 54/50 Ez | Cablofil | Cablofil | 259 | Лотки проволочные оцинкованные EZ | PL7 | 3 | М | Под заказ Т2 | Не подлежит сертификации | 2022-12-31 | 08.02.21 - Переведен во вкладку "Удаленные"
CM081071 | Лоток пров. FCF 54/100 EZ | Лоток Пров. Fcf 54/100 Ez | Cablofil | Cablofil | 259 | Лотки проволочные оцинкованные EZ | PL7 | 3 | М | Под заказ Т2 | Не подлежит сертификации | 2022-12-31 | 08.02.21 - Переведен во вкладку "Удаленные"
CM081091 | Лоток пров. FCF 54/200 EZ | Лоток Пров. Fcf 54/200 Ez | Cablofil | Cablofil | 259 | Лотки проволочные оцинкованные EZ | PL7 | 3 | М | Под заказ Т2 | Не подлежит сертификации | 2022-12-31 | 17.02.21 - Перевод во вкладку "Удаленные"
CM250078 | Удлин. EZD 33E д/мод EZD 33T | Удлинитель Для Модуля Ezd 33 | Cablofil | Cablofil | 248 | Огнестойкие проходки EZ PATH | PL7 | 1 | ШТ | Под заказ Т2 | Сертифицировано | 2021-10-21 | 12.02.21 - Перевод во вкладку "Распродажа остатков на складе"
CM250518 | Прот. пож мод Ez-Path EZD 22 | Противопож Мод. Ez-Path Ezd 22 | Cablofil | Cablofil | 248 | Огнестойкие проходки EZ PATH | PL7 | 1 | ШТ | На складе | Сертифицировано | 2021-10-21 | 12.02.21 - Перевод во вкладку "Удаленные"
CM341216 | Соединитель лотков EP75-100 | Соединитель лотков EP75-100 | Cablofil | Cablofil | 249 | Аксессуары для перф. лотков | PL7 | 50 | ШТ | Под заказ Т2 | Не подлежит сертификации | 2022-12-31 | 17.02.21 - Изменение кода EAN13
CM341217 | Угловой соед.лотков EC100 | Угловой соед.лотков EC100 | Cablofil | Cablofil | 249 | Аксессуары для перф. лотков | PL7 | 50 | ШТ | Под заказ Т2 | Не подлежит сертификации | 2022-12-31 | 17.02.21 - Изменение кода EAN13
CM341504 | Пластина соед. д/лотка L200 | Пластина соед. д/лотка L200 | Cablofil | Cablofil | 249 | Аксессуары для перф. лотков | PL7 | 10 | ШТ | Под заказ Т2 | Не подлежит сертификации | 2022-12-31 | 17.02.21 - Изменение кода EAN13
CM341728 | Болты M5 для CM341708 (50шт) | Болты M5 для CM341708 (50шт) | Cablofil | Cablofil | 249 | Аксессуары для перф. лотков | PL7 | 1 | Коробка | Под заказ Т2 | Не подлежит сертификации | 2022-12-31 | 17.02.21 - Изменение кода EAN13
CM350820 | Консоль CB 150 GS | Консоль CB 150 GS | Cablofil | Cablofil | 267 | Аксессуары для лотков универсальные | PL7 | 10 | ШТ | Под заказ Т2 | Не подлежит сертификации | 2021-12-31 | 08.02.21 - Переведен во вкладку "Распродажа остатков на складе"
CM755001 | Лоток пров. TXF35EZ | Лоток Пров. Txf35ez | Cablofil | Cablofil | 259 | Лотки проволочные оцинкованные EZ | PL7 | 3 | М | Под заказ Т2 | Не подлежит сертификации | 2022-12-31 | 17.02.21 - Изменение кода EAN13
CM755008 | Лоток пров. TXF35IN304L | Лоток пров. TXF35IN304L | Cablofil | Cablofil | 241 | Лотки проволочные нерж.сталь 304L | PL7 | 3 | М | Под заказ Т2 | Не подлежит сертификации | 2022-12-31 | 17.02.21 - Изменение кода EAN13
CM755100 | Крышка CP35GS | Крышка Cp35gs | Cablofil | Cablofil | 245 | Аксессуары для пров. лотков EZ/GS | PL7 | 1 | ШТ | Под заказ Т2 | Не подлежит сертификации | 2022-12-31 | 17.02.21 - Изменение кода EAN13
CM800401 | Лоток пров. CF 80/400 EZ | ЛОТОК ПРОВ. CF 80/400 EZ | Cablofil | Cablofil | 259 | Лотки проволочные оцинкованные EZ | PL7 | 108 | М | Под заказ Т2 | Не подлежит сертификации | 2022-12-31 | 08.02.21 - Переведен во вкладку "Удаленные"
CM800501 | Лоток пров. CF 80/500 EZ | ЛОТОК ПРОВ. CF 80/500 EZ | Cablofil | Cablofil | 259 | Лотки проволочные оцинкованные EZ | PL7 | 108 | М | Под заказ Т2 | Не подлежит сертификации | 2022-12-31 | 08.02.21 - Переведен во вкладку "Удаленные"
DG3P0MP5 | Мультиметр цифровой (щит) DC | Мультиметр цифровой (щитовой) DC | Legrand | Power Legrand | 2372 | Измерительные приборы IME | PL1 | 1 | ШТ | Под заказ Т1 | Информация по запросу |  | 31.12.20 - Добавлен в тариф
DTG-EC | NA Умн.датчики окон/дверей | Netatmo.Умные датчики открытия дверей и окон. | Netatmo | Netatmo smart home devices | 3202 | NETATMO Умные дверные видеозвонки и аксессуары | PL3 | 1 | ШТ | На складе | Сертифицировано |  | 01.12.20 - Добавлен в тариф
DTG-PRO | NA Умн.датчики окон/дверей PRO | Netatmo.Умные датчики открытия дверей и окон.Упаковка Pro. | Netatmo | Netatmo smart home devices | 3202 | NETATMO Умные дверные видеозвонки и аксессуары | PL3 | 1 | ШТ | На складе | Сертифицировано |  | 01.12.20 - Добавлен в тариф
EXT2GR | Модуль расширения выходов (2 выхода) | Модуль расширения выходов (2 выхода) | Legrand | Качество электрической энергии | 6001 | Оборудование для ОКЭ и КРМ | PL1 | 1 | ШТ | Под заказ Т1 | Сертифицировано | 2024-06-12 | 17.02.21 - Изменение статуса на складе на "Под заказ Т1")
EXT3GR | Модуль расшир выходов (3 выхода) | Модуль расшир выходов (3 выхода) | Legrand | Качество электрической энергии | 6001 | Оборудование для ОКЭ и КРМ | PL1 | 1 | ШТ | Под заказ Т1 | Сертифицировано | 2024-06-12 | 17.02.21 - Изменение статуса на складе на "Под заказ Т1")
ExtProfi | Расш. блок для протокола ProfiBus | Расш. блок для протокола ProfiBus | Legrand | Качество электрической энергии | 6001 | Оборудование для ОКЭ и КРМ | PL1 | 1 | ШТ | Под заказ Т1 | Сертифицировано | 2024-06-12 | 17.02.21 - Изменение статуса на складе на "Под заказ Т1")
F414 | Активирующее устройство с функцией светорегулятора 1000VA, 4 модуля DIN | DIN-активатор светорегулирования для ламп накаливания - галогенных ламп и ферромагнитных трансформаторов - MyHome SCS | Bticino | Автоматизация BTicino | 2341 | Модульные активаторы и инфраструктурные устройства MYHOME (BTICINO) | PL3 | 1 | ШТ | На складе | Сертифицировано | 2022-06-08 | 17.02.21 - Перевод во вкладку "Удаленные"
F418 | My Home Диммер энергосбер ламп | Активатор DIN для светодиодных и энергосберегающих ламп - MyHome SCS | Bticino | Автоматизация BTicino | 2341 | Модульные активаторы и инфраструктурные устройства MYHOME (BTICINO) | PL3 | 1 | ШТ | На складе | Сертифицировано | 2022-06-08 | 12.02.21 - Перевод во вкладку "Удаленные"
F502 | Местный усилитель стерео, 4 модуля DIN | DIN-усилитель - MyHOME - SCS - 16 Вт - 100/240 В~ | Bticino | Автоматизация BTicino | 2304 | Механизмы звуковой трансляции MYHOME (BTICINO) | PL3 | 1 | ШТ | На складе | Информация по запросу |  | 17.02.21 - Перевод во вкладку "Удаленные"
H4890 | My Home Axolutr Экран сенсорный 3,5 дюйма | MyHOME Axolute Экран сенсорный 3,5 дюйма | Bticino | Автоматизация BTicino | 2352 | Сенсорные устройства управления MYHOME (BTICINO) | PL3 | 1 | ШТ | Под заказ Т2 | Сертифицировано | 2022-10-30 | 12.02.21 - Перевод во вкладку "Удаленные"
H4920BLA | Axolute Сменные клавиши белого цвета с символами для кнопок с подсветкой HD-4038LA/Лампа | Axolute Сменные клавиши белого цвета с символами для кнопок с подсветкой HD-4038LA/Лампа | Bticino | ЭУИ Luxe | 2230 | Axolute электроустановочные изделия Bticino | PL2 | 10 | ШТ | Под заказ Т2 | Сертифицировано | 2024-12-03 | 12.02.21 - Измение статуса артикула на "Будет удален"
H4920BLB | Axolute Сменные клавиши белого цвета с символами для кнопок с подсветкой HD-4038LA/Подсветка лестниц | Axolute Сменные клавиши белого цвета с символами для кнопок с подсветкой HD-4038LA/Подсветка лестниц | Bticino | ЭУИ Luxe | 2230 | Axolute электроустановочные изделия Bticino | PL2 | 10 | ШТ | Под заказ Т2 | Сертифицировано | 2024-12-03 | 12.02.21 - Измение статуса артикула на "Будет удален"
H4920BLC | Axolute Сменные клавиши белого цвета с символами для кнопок с подсветкой HD-4038LA/Настольный свет | Axolute Сменные клавиши белого цвета с символами для кнопок с подсветкой HD-4038LA/Настольный свет | Bticino | ЭУИ Luxe | 2230 | Axolute электроустановочные изделия Bticino | PL2 | 10 | ШТ | Под заказ Т2 | Сертифицировано | 2024-12-03 | 12.02.21 - Измение статуса артикула на "Будет удален"
H4920BLD | Axolute Сменные клавиши белого цвета с символами для кнопок с подсветкой HD-4038LA/Звонок | Axolute Сменные клавиши белого цвета с символами для кнопок с подсветкой HD-4038LA/Звонок | Bticino | ЭУИ Luxe | 2230 | Axolute электроустановочные изделия Bticino | PL2 | 10 | ШТ | Под заказ Т2 | Сертифицировано | 2024-12-03 | 12.02.21 - Измение статуса артикула на "Будет удален"
H4920BLE | Axolute Сменные клавиши белого цвета с символами для кнопок с подсветкой HD-4038LA/Вентилятор | Axolute Сменные клавиши белого цвета с символами для кнопок с подсветкой HD-4038LA/Вентилятор | Bticino | ЭУИ Luxe | 2230 | Axolute электроустановочные изделия Bticino | PL2 | 10 | ШТ | Под заказ Т2 | Сертифицировано | 2024-12-03 | 12.02.21 - Измение статуса артикула на "Будет удален"
H4920BLF | Axolute Сменные клавиши белого цвета с символами для кнопок с подсветкой HD-4038LA/Ключ | Axolute Сменные клавиши белого цвета с символами для кнопок с подсветкой HD-4038LA/Ключ | Bticino | ЭУИ Luxe | 2230 | Axolute электроустановочные изделия Bticino | PL2 | 10 | ШТ | Под заказ Т2 | Сертифицировано | 2024-12-03 | 12.02.21 - Измение статуса артикула на "Будет удален"
H4920BLG | Axolute Сменные клавиши белого цвета с символами для кнопок с подсветкой HD-4038LA/Музыка | Axolute Сменные клавиши белого цвета с символами для кнопок с подсветкой HD-4038LA/Музыка | Bticino | ЭУИ Luxe | 2230 | Axolute электроустановочные изделия Bticino | PL2 | 10 | ШТ | Под заказ Т2 | Сертифицировано | 2024-12-03 | 12.02.21 - Измение статуса артикула на "Будет удален"
H4920BLH | Axolute Сменные клавиши белого цвета с символами для кнопок с подсветкой HD-4038LA/Телефон | Axolute Сменные клавиши белого цвета с символами для кнопок с подсветкой HD-4038LA/Телефон | Bticino | ЭУИ Luxe | 2230 | Axolute электроустановочные изделия Bticino | PL2 | 10 | ШТ | Под заказ Т2 | Сертифицировано | 2024-12-03 | 12.02.21 - Измение статуса артикула на "Будет удален"
H4920BLL | Axolute Сменные клавиши белого цвета с символами для кнопок с подсветкой HD-4038LA/Сигнализация | Axolute Сменные клавиши белого цвета с символами для кнопок с подсветкой HD-4038LA/Сигнализация | Bticino | ЭУИ Luxe | 2230 | Axolute электроустановочные изделия Bticino | PL2 | 10 | ШТ | Под заказ Т2 | Сертифицировано | 2024-12-03 | 12.02.21 - Измение статуса артикула на "Будет удален"
H4920BLM | Axolute Сменные клавиши белого цвета с символами для кнопок с подсветкой HD-4038LA/ON | Axolute Сменные клавиши белого цвета с символами для кнопок с подсветкой HD-4038LA/ON | Bticino | ЭУИ Luxe | 2230 | Axolute электроустановочные изделия Bticino | PL2 | 10 | ШТ | Под заказ Т2 | Сертифицировано | 2024-12-03 | 12.02.21 - Измение статуса артикула на "Будет удален"
H4920BLN | Axolute Сменные клавиши белого цвета с символами для кнопок с подсветкой HD-4038LA/OFF | Axolute Сменные клавиши белого цвета с символами для кнопок с подсветкой HD-4038LA/OFF | Bticino | ЭУИ Luxe | 2230 | Axolute электроустановочные изделия Bticino | PL2 | 10 | ШТ | Под заказ Т2 | Сертифицировано | 2024-12-03 | 12.02.21 - Измение статуса артикула на "Будет удален"
H4920BLP | Axolute Сменные клавиши белого цвета с символами для кнопок с подсветкой HD-4038LA/Посыльный | Axolute Сменные клавиши белого цвета с символами для кнопок с подсветкой HD-4038LA/Посыльный | Bticino | ЭУИ Luxe | 2230 | Axolute электроустановочные изделия Bticino | PL2 | 10 | ШТ | Под заказ Т2 | Сертифицировано | 2024-12-03 | 12.02.21 - Измение статуса артикула на "Будет удален"
H4920BLQ | Axolute Сменные клавиши белого цвета с символами для кнопок с подсветкой HD-4038LA/Медсестра | Axolute Сменные клавиши белого цвета с символами для кнопок с подсветкой HD-4038LA/Медсестра | Bticino | ЭУИ Luxe | 2230 | Axolute электроустановочные изделия Bticino | PL2 | 10 | ШТ | Под заказ Т2 | Сертифицировано | 2024-12-03 | 12.02.21 - Измение статуса артикула на "Будет удален"
H4920BLR | Axolute Сменные клавиши белого цвета с символами для кнопок с подсветкой HD-4038LA/Сервис | Axolute Сменные клавиши белого цвета с символами для кнопок с подсветкой HD-4038LA/Сервис | Bticino | ЭУИ Luxe | 2230 | Axolute электроустановочные изделия Bticino | PL2 | 10 | ШТ | Под заказ Т2 | Сертифицировано | 2024-12-03 | 12.02.21 - Измение статуса артикула на "Будет удален"
H4920BLS | Axolute Сменные клавиши белого цвета с символами для кнопок с подсветкой HD-4038LA/Почта | Axolute Сменные клавиши белого цвета с символами для кнопок с подсветкой HD-4038LA/Почта | Bticino | ЭУИ Luxe | 2230 | Axolute электроустановочные изделия Bticino | PL2 | 10 | ШТ | Под заказ Т2 | Сертифицировано | 2024-12-03 | 12.02.21 - Измение статуса артикула на "Будет удален"
H4920BLZ | Axolute Сменные клавиши белого цвета с символами для кнопок с подсветкой HD-4038LA/Небесно-голубой без символа | Axolute Сменные клавиши белого цвета с символами для кнопок с подсветкой HD-4038LA/Небесно-голубой без символа | Bticino | ЭУИ Luxe | 2230 | Axolute электроустановочные изделия Bticino | PL2 | 10 | ШТ | Под заказ Т2 | Сертифицировано | 2024-12-03 | 12.02.21 - Измение статуса артикула на "Будет удален"
H4920LA | Axolute Сменные клавиши с символами для кнопок с подсветкой HC-HS-4038LA/Лампа | Axolute Сменные клавиши с символами для кнопок с подсветкой HC-HS-4038LA/Лампа | Bticino | ЭУИ Luxe | 2230 | Axolute электроустановочные изделия Bticino | PL2 | 10 | ШТ | Под заказ Т2 | Сертифицировано | 2024-12-03 | 12.02.21 - Измение статуса артикула на "Будет удален"
H4920LB | Axolute Сменные клавиши с символами для кнопок с подсветкой HC-HS-4038LA/Подсветка лестниц | Axolute Сменные клавиши с символами для кнопок с подсветкой HC-HS-4038LA/Подсветка лестниц | Bticino | ЭУИ Luxe | 2230 | Axolute электроустановочные изделия Bticino | PL2 | 10 | ШТ | Под заказ Т2 | Сертифицировано | 2024-12-03 | 12.02.21 - Измение статуса артикула на "Будет удален"
H4920LC | Axolute Сменные клавиши с символами для кнопок с подсветкой HC-HS-4038LA/Настольный свет | Axolute Сменные клавиши с символами для кнопок с подсветкой HC-HS-4038LA/Настольный свет | Bticino | ЭУИ Luxe | 2230 | Axolute электроустановочные изделия Bticino | PL2 | 10 | ШТ | Под заказ Т2 | Сертифицировано | 2024-12-03 | 12.02.21 - Измение статуса артикула на "Будет удален"
H4920LD | Axolute Сменные клавиши с символами для кнопок с подсветкой HC-HS-4038LA/Звонок | Axolute Сменные клавиши с символами для кнопок с подсветкой HC-HS-4038LA/Звонок | Bticino | ЭУИ Luxe | 2230 | Axolute электроустановочные изделия Bticino | PL2 | 10 | ШТ | Под заказ Т2 | Сертифицировано | 2024-12-03 | 12.02.21 - Измение статуса артикула на "Будет удален"
H4920LE | Axolute Сменные клавиши с символами для кнопок с подсветкой HC-HS-4038LA/Вентилятор | Axolute Сменные клавиши с символами для кнопок с подсветкой HC-HS-4038LA/Вентилятор | Bticino | ЭУИ Luxe | 2230 | Axolute электроустановочные изделия Bticino | PL2 | 10 | ШТ | Под заказ Т2 | Сертифицировано | 2024-12-03 | 12.02.21 - Измение статуса артикула на "Будет удален"
H4920LF | Axolute Сменные клавиши с символами для кнопок с подсветкой HC-HS-4038LA/Ключ | Axolute Сменные клавиши с символами для кнопок с подсветкой HC-HS-4038LA/Ключ | Bticino | ЭУИ Luxe | 2230 | Axolute электроустановочные изделия Bticino | PL2 | 10 | ШТ | Под заказ Т2 | Сертифицировано | 2024-12-03 | 12.02.21 - Измение статуса артикула на "Будет удален"
H4920LG | Axolute Сменные клавиши с символами для кнопок с подсветкой HC-HS-4038LA/Музыка | Axolute Сменные клавиши с символами для кнопок с подсветкой HC-HS-4038LA/Музыка | Bticino | ЭУИ Luxe | 2230 | Axolute электроустановочные изделия Bticino | PL2 | 10 | ШТ | Под заказ Т2 | Сертифицировано | 2024-12-03 | 12.02.21 - Измение статуса артикула на "Будет удален"
H4920LH | Axolute Сменные клавиши с символами для кнопок с подсветкой HC-HS-4038LA/Телефон | Axolute Сменные клавиши с символами для кнопок с подсветкой HC-HS-4038LA/Телефон | Bticino | ЭУИ Luxe | 2230 | Axolute электроустановочные изделия Bticino | PL2 | 10 | ШТ | Под заказ Т2 | Сертифицировано | 2024-12-03 | 12.02.21 - Измение статуса артикула на "Будет удален"
H4920LL | Axolute Сменные клавиши с символами для кнопок с подсветкой HC-HS-4038LA/Сигнализация | Axolute Сменные клавиши с символами для кнопок с подсветкой HC-HS-4038LA/Сигнализация | Bticino | ЭУИ Luxe | 2230 | Axolute электроустановочные изделия Bticino | PL2 | 10 | ШТ | Под заказ Т2 | Сертифицировано | 2024-12-03 | 12.02.21 - Измение статуса артикула на "Будет удален"
H4920LM | Axolute Сменные клавиши с символами для кнопок с подсветкой HC-HS-4038LA/ON | Axolute Сменные клавиши с символами для кнопок с подсветкой HC-HS-4038LA/ON | Bticino | ЭУИ Luxe | 2230 | Axolute электроустановочные изделия Bticino | PL2 | 10 | ШТ | Под заказ Т2 | Сертифицировано | 2024-12-03 | 12.02.21 - Измение статуса артикула на "Будет удален"
H4920LN | Axolute Сменные клавиши с символами для кнопок с подсветкой HC-HS-4038LA/OFF | Axolute Сменные клавиши с символами для кнопок с подсветкой HC-HS-4038LA/OFF | Bticino | ЭУИ Luxe | 2230 | Axolute электроустановочные изделия Bticino | PL2 | 10 | ШТ | Под заказ Т2 | Сертифицировано | 2024-12-03 | 12.02.21 - Измение статуса артикула на "Будет удален"
H4920LP | Axolute Сменные клавиши с символами для кнопок с подсветкой HC-HS-4038LA/Посыльный | Axolute Сменные клавиши с символами для кнопок с подсветкой HC-HS-4038LA/Посыльный | Bticino | ЭУИ Luxe | 2230 | Axolute электроустановочные изделия Bticino | PL2 | 10 | ШТ | Под заказ Т2 | Сертифицировано | 2024-12-03 | 12.02.21 - Измение статуса артикула на "Будет удален"
H4920LQ | Axolute Сменные клавиши с символами для кнопок с подсветкой HC-HS-4038LA/Медсестра | Axolute Сменные клавиши с символами для кнопок с подсветкой HC-HS-4038LA/Медсестра | Bticino | ЭУИ Luxe | 2230 | Axolute электроустановочные изделия Bticino | PL2 | 10 | ШТ | Под заказ Т2 | Сертифицировано | 2024-12-03 | 12.02.21 - Измение статуса артикула на "Будет удален"
H4920LR | Axolute Сменные клавиши с символами для кнопок с подсветкой HC-HS-4038LA/Сервис | Axolute Сменные клавиши с символами для кнопок с подсветкой HC-HS-4038LA/Сервис | Bticino | ЭУИ Luxe | 2230 | Axolute электроустановочные изделия Bticino | PL2 | 10 | ШТ | Под заказ Т2 | Сертифицировано | 2024-12-03 | 12.02.21 - Измение статуса артикула на "Будет удален"
H4920LZ | Axolute Сменные клавиши с символами для кнопок с подсветкой HC-HS-4038LA/Небесно-голубой без символа | Axolute Сменные клавиши с символами для кнопок с подсветкой HC-HS-4038LA/Небесно-голубой без символа | Bticino | ЭУИ Luxe | 2230 | Axolute электроустановочные изделия Bticino | PL2 | 10 | ШТ | Под заказ Т2 | Сертифицировано | 2024-12-03 | 12.02.21 - Измение статуса артикула на "Будет удален"
HA4802/2BR | Axolute декоративные накладки прямоугольной формы, анодированные, цвет бронза, на 2+2 модуля | Axolute декоративные накладки прямоугольной формы, анодированные, цвет бронза, на 2+2 модуля | Bticino | ЭУИ Luxe | 2230 | Axolute электроустановочные изделия Bticino | PL2 | 1 | ШТ | На складе | Сертифицировано | 2024-11-24 | 17.02.21 - Перевод во вкладку "Удаленные"
HA4802LTK | Axolute декоративные накладки прямоугольной формы, дерево, цвет тиковое дерево, на 2 модуля | Axolute декоративные накладки прямоугольной формы, дерево, цвет тиковое дерево, на 2 модуля | Bticino | ЭУИ Luxe | 2230 | Axolute электроустановочные изделия Bticino | PL2 | 1 | ШТ | На складе | Сертифицировано | 2024-11-24 | 12.02.21 - Измение статуса артикула на "Будет удален"
HA4802LWE | Axolute декоративные накладки прямоугольной формы, дерево, цвет венге, на 2 модуля | Axolute декоративные накладки прямоугольной формы, дерево, цвет венге, на 2 модуля | Bticino | ЭУИ Luxe | 2230 | Axolute электроустановочные изделия Bticino | PL2 | 1 | ШТ | На складе | Сертифицировано | 2024-11-24 | 12.02.21 - Измение статуса артикула на "Будет удален"
HA4802M2HLTK | Рамка 2х2П 71мм ГОР Тик AXL | Рамка 2х2П 71мм горизонтальная Тик Axolute | Bticino | ЭУИ Luxe | 2230 | Axolute электроустановочные изделия Bticino | PL2 | 1 | ШТ | Под заказ Т2 | Сертифицировано | 2024-11-24 | 12.02.21 - Измение статуса артикула на "Будет удален"
HA4802M2HLWE | Рамка 2х2П 71мм ГОР Венге AXL | Рамка 2х2П 71мм горизонтальная Венге Axolute | Bticino | ЭУИ Luxe | 2230 | Axolute электроустановочные изделия Bticino | PL2 | 1 | ШТ | На складе | Сертифицировано | 2024-11-24 | 12.02.21 - Измение статуса артикула на "Будет удален"
HA4802M2HRLV | Рамка 2х2П 71мм ГОР Ардез AXL | Рамка 2х2П 71мм горизонтальная Ардезия Axolute | Bticino | ЭУИ Luxe | 2230 | Axolute электроустановочные изделия Bticino | PL2 | 1 | ШТ | Под заказ Т2 | Сертифицировано | 2024-11-24 | 12.02.21 - Измение статуса артикула на "Будет удален"
HA4802M2HRMC | Рамка 2х2П 71мм ГОР Мрамор AXL | Рамка 2х2П 71мм горизонтальная Мрамор Axolute | Bticino | ЭУИ Luxe | 2230 | Axolute электроустановочные изделия Bticino | PL2 | 1 | ШТ | Под заказ Т1 | Сертифицировано | 2024-11-24 | 12.02.21 - Измение статуса артикула на "Будет удален"
HA4802M2HVNB | Рамка 2х2П 71мм ГОР Nighter AX | Рамка 2х2П 71мм горизонтальная Nlighter Axolute | Bticino | ЭУИ Luxe | 2230 | Axolute электроустановочные изделия Bticino | PL2 | 1 | ШТ | Под заказ Т2 | Сертифицировано | 2024-11-24 | 12.02.21 - Измение статуса артикула на "Будет удален"
HA4802M2HVSW | Рамка 2х2П 71мм ГОР Whice AX | Рамка 2х2П 71мм горизонтальная Whice Qxolute | Bticino | ЭУИ Luxe | 2230 | Axolute электроустановочные изделия Bticino | PL2 | 1 | ШТ | Под заказ Т2 | Сертифицировано | 2024-11-24 | 12.02.21 - Измение статуса артикула на "Будет удален"
HA4802M3HLTK | Рамка 2х3П 71мм ГОР Тик AXL | Рамка 2х3П 71мм горизонтальная Тик Axolute | Bticino | ЭУИ Luxe | 2230 | Axolute электроустановочные изделия Bticino | PL2 | 1 | ШТ | На складе | Сертифицировано | 2024-11-24 | 12.02.21 - Измение статуса артикула на "Будет удален"
HA4802M3HLWE | Рамка 2х3П 71мм ГОР Венге AXL | Рамка 2х3П 71мм горизонтальная Венге Axolute | Bticino | ЭУИ Luxe | 2230 | Axolute электроустановочные изделия Bticino | PL2 | 1 | ШТ | На складе | Сертифицировано | 2024-11-24 | 12.02.21 - Измение статуса артикула на "Будет удален"
HA4802M3HRLV | Рамка 2х3П 71мм ГОР Ардез AXL | Рамка 2х3П 71мм горизонтальная Ардезия Axolute | Bticino | ЭУИ Luxe | 2230 | Axolute электроустановочные изделия Bticino | PL2 | 1 | ШТ | Под заказ Т2 | Сертифицировано | 2024-11-24 | 12.02.21 - Измение статуса артикула на "Будет удален"
HA4802M3HRMC | Рамка 2х3П 71мм ГОР Мрамор AXL | Рамка 2х3П 71мм горизонтальная Мрамор Axolute | Bticino | ЭУИ Luxe | 2230 | Axolute электроустановочные изделия Bticino | PL2 | 1 | ШТ | Под заказ Т2 | Сертифицировано | 2024-11-24 | 12.02.21 - Измение статуса артикула на "Будет удален"
HA4802M3HVNB | Рамка 2х3П 71мм ГОР Nighter AX | Рамка 2х3П 71мм горизонтальная Nlighter Axolute | Bticino | ЭУИ Luxe | 2230 | Axolute электроустановочные изделия Bticino | PL2 | 1 | ШТ | Под заказ Т2 | Сертифицировано | 2024-11-24 | 12.02.21 - Измение статуса артикула на "Будет удален"
HA4802M3HVSW | Рамка 2х3П 71мм ГОР Whice AX | Рамка 2х3П 71мм горизонтальная Whice Axolute | Bticino | ЭУИ Luxe | 2230 | Axolute электроустановочные изделия Bticino | PL2 | 1 | ШТ | Под заказ Т2 | Сертифицировано | 2024-11-24 | 12.02.21 - Измение статуса артикула на "Будет удален"
HA4802M4HLTK | Рамка 2х4П 71мм ГОР Тик AXL | Рамка 2х4П 71мм горизонтальная Тик Axolute | Bticino | ЭУИ Luxe | 2230 | Axolute электроустановочные изделия Bticino | PL2 | 1 | ШТ | Под заказ Т2 | Сертифицировано | 2024-11-24 | 12.02.21 - Измение статуса артикула на "Будет удален"
HA4802M4HLWE | Рамка 2х4П 71мм ГОР Венге AXL | Рамка 2х4П 71мм горизонтальная Венге Axolute | Bticino | ЭУИ Luxe | 2230 | Axolute электроустановочные изделия Bticino | PL2 | 1 | ШТ | Под заказ Т2 | Сертифицировано | 2024-11-24 | 12.02.21 - Измение статуса артикула на "Будет удален"
HA4802M4HRLV | Рамка 2х4П 71мм ГОР Ардез AXL | Рамка 2х4П 71мм горизонтальная Ардезия Axolute | Bticino | ЭУИ Luxe | 2230 | Axolute электроустановочные изделия Bticino | PL2 | 1 | ШТ | Под заказ Т2 | Сертифицировано | 2024-11-24 | 12.02.21 - Измение статуса артикула на "Будет удален"
HA4802M4HRMC | Рамка 2х4П 71мм ГОР Мрамор AXL | Рамка 2х4П 71мм горизонтальная Мрамор Axolute | Bticino | ЭУИ Luxe | 2230 | Axolute электроустановочные изделия Bticino | PL2 | 1 | ШТ | Под заказ Т2 | Сертифицировано | 2024-11-24 | 12.02.21 - Измение статуса артикула на "Будет удален"
HA4802M4HVNB | Рамка 243П 71мм ГОР Nighter AX | Рамка 243П 71мм горизонтальная Nlighter Axolute | Bticino | ЭУИ Luxe | 2230 | Axolute электроустановочные изделия Bticino | PL2 | 1 | ШТ | Под заказ Т2 | Сертифицировано | 2024-11-24 | 12.02.21 - Измение статуса артикула на "Будет удален"
HA4802M4HVSW | Рамка 243П 71мм ГОР Whice AX | Рамка 2х4П 71мм горизонтальная Whice Axolute | Bticino | ЭУИ Luxe | 2230 | Axolute электроустановочные изделия Bticino | PL2 | 1 | ШТ | Под заказ Т2 | Сертифицировано | 2024-11-24 | 12.02.21 - Измение статуса артикула на "Будет удален"
HA4802RLV | Axolute декоративные накладки прямоугольной формы, камень, цвет Ardesia a Spacco, на 2 модуля | Axolute декоративные накладки прямоугольной формы, камень, цвет Ardesia a Spacco, на 2 модуля | Bticino | ЭУИ Luxe | 2230 | Axolute электроустановочные изделия Bticino | PL2 | 1 | ШТ | На складе | Сертифицировано | 2024-11-24 | 12.02.21 - Измение статуса артикула на "Будет удален"
HA4802RMC | Axolute декоративные накладки прямоугольной формы, камень, цвет мрамор Carrara, на 2 модуля | Axolute декоративные накладки прямоугольной формы, камень, цвет мрамор Carrara, на 2 модуля | Bticino | ЭУИ Luxe | 2230 | Axolute электроустановочные изделия Bticino | PL2 | 1 | ШТ | На складе | Сертифицировано | 2024-11-24 | 12.02.21 - Измение статуса артикула на "Будет удален"
HA4802VNB | Axolute Nighter Декоративная накладка 2м | Axolute Nlighter Декоративная накладка 2м | Bticino | ЭУИ Luxe | 2230 | Axolute электроустановочные изделия Bticino | PL2 | 1 | ШТ | Под заказ Т2 | Сертифицировано | 2024-11-24 | 12.02.21 - Измение статуса артикула на "Будет удален"
HA4802VSW | Axolute Whice Декоративная накладка 2М | Axolute Whice Декоративная накладка 2М | Bticino | ЭУИ Luxe | 2230 | Axolute электроустановочные изделия Bticino | PL2 | 1 | ШТ | Под заказ Т1 | Сертифицировано | 2024-11-24 | 12.02.21 - Измение статуса артикула на "Будет удален"
HA4803LTK | Axolute декоративные накладки прямоугольной формы, дерево, цвет тиковое дерево, на 3 модуля | Axolute декоративные накладки прямоугольной формы, дерево, цвет тиковое дерево, на 3 модуля | Bticino | ЭУИ Luxe | 2230 | Axolute электроустановочные изделия Bticino | PL2 | 1 | ШТ | Под заказ Т2 | Сертифицировано | 2024-11-24 | 12.02.21 - Измение статуса артикула на "Будет удален"
HA4803LWE | Axolute декоративные накладки прямоугольной формы, дерево, цвет венге, на 3 модуля | Axolute декоративные накладки прямоугольной формы, дерево, цвет венге, на 3 модуля | Bticino | ЭУИ Luxe | 2230 | Axolute электроустановочные изделия Bticino | PL2 | 1 | ШТ | Под заказ Т2 | Сертифицировано | 2024-11-24 | 12.02.21 - Измение статуса артикула на "Будет удален"
HA4803RLV | Axolute декоративные накладки прямоугольной формы, камень, цвет Ardesia a Spacco, на 3 модуля | Axolute декоративные накладки прямоугольной формы, камень, цвет Ardesia a Spacco, на 3 модуля | Bticino | ЭУИ Luxe | 2230 | Axolute электроустановочные изделия Bticino | PL2 | 1 | ШТ | Под заказ Т2 | Сертифицировано | 2024-11-24 | 12.02.21 - Измение статуса артикула на "Будет удален"
HA4803RMC | Axolute декоративные накладки прямоугольной формы, камень, цвет Carrara, на 3 модуля | Axolute декоративные накладки прямоугольной формы, камень, цвет Carrara, на 3 модуля | Bticino | ЭУИ Luxe | 2230 | Axolute электроустановочные изделия Bticino | PL2 | 1 | ШТ | Под заказ Т2 | Сертифицировано | 2024-11-24 | 12.02.21 - Измение статуса артикула на "Будет удален"
HA4803VNB | Axolute Nighter Декоративная накладка 3м | Axolute Nlighter Декоративная накладка 3м | Bticino | ЭУИ Luxe | 2230 | Axolute электроустановочные изделия Bticino | PL2 | 1 | ШТ | Под заказ Т2 | Сертифицировано | 2024-11-24 | 12.02.21 - Измение статуса артикула на "Будет удален"
HA4803VSW | Axolute Whice Декоративная накладка 3М | Axolute Whice Декоративная накладка 3М | Bticino | ЭУИ Luxe | 2230 | Axolute электроустановочные изделия Bticino | PL2 | 1 | ШТ | Под заказ Т2 | Сертифицировано | 2024-11-24 | 12.02.21 - Измение статуса артикула на "Будет удален"
HA4804LTK | Axolute декоративные накладки прямоугольной формы, дерево, цвет тиковое дерево, на 4 модуля | Axolute декоративные накладки прямоугольной формы, дерево, цвет тиковое дерево, на 4 модуля | Bticino | ЭУИ Luxe | 2230 | Axolute электроустановочные изделия Bticino | PL2 | 1 | ШТ | Под заказ Т2 | Сертифицировано | 2024-11-24 | 12.02.21 - Измение статуса артикула на "Будет удален"
HA4804LWE | Axolute декоративные накладки прямоугольной формы, дерево, цвет венге, на 4 модуля | Axolute декоративные накладки прямоугольной формы, дерево, цвет венге, на 4 модуля | Bticino | ЭУИ Luxe | 2230 | Axolute электроустановочные изделия Bticino | PL2 | 1 | ШТ | Под заказ Т2 | Сертифицировано | 2024-11-24 | 12.02.21 - Измение статуса артикула на "Будет удален"
HA4804RLV | Axolute декоративные накладки прямоугольной формы, камень, цвет Ardesia a Spacco, на 4 модуля | Axolute декоративные накладки прямоугольной формы, камень, цвет Ardesia a Spacco, на 4 модуля | Bticino | ЭУИ Luxe | 2230 | Axolute электроустановочные изделия Bticino | PL2 | 1 | ШТ | Под заказ Т2 | Сертифицировано | 2024-11-24 | 12.02.21 - Измение статуса артикула на "Будет удален"
HA4804RMC | Axolute декоративные накладки прямоугольной формы, камень, цвет Carrara, на 4 модуля | Axolute декоративные накладки прямоугольной формы, камень, цвет Carrara, на 4 модуля | Bticino | ЭУИ Luxe | 2230 | Axolute электроустановочные изделия Bticino | PL2 | 1 | ШТ | Под заказ Т2 | Сертифицировано | 2024-11-24 | 12.02.21 - Измение статуса артикула на "Будет удален"
HA4804VNB | Axolute Nighter Декоративная накладка 4м | Axolute Nlighter Декоративная накладка 4м | Bticino | ЭУИ Luxe | 2230 | Axolute электроустановочные изделия Bticino | PL2 | 1 | ШТ | Под заказ Т2 | Сертифицировано | 2024-11-24 | 12.02.21 - Измение статуса артикула на "Будет удален"
HA4804VSW | Axolute Whice Декоративная накладка 4М | Axolute Whice Декоративная накладка 4М | Bticino | ЭУИ Luxe | 2230 | Axolute электроустановочные изделия Bticino | PL2 | 1 | ШТ | Под заказ Т2 | Сертифицировано | 2024-11-24 | 12.02.21 - Измение статуса артикула на "Будет удален"
HA4806LTK | Axolute декоративные накладки прямоугольной формы, дерево, цвет тиковое дерево, на 6 модулей | Axolute декоративные накладки прямоугольной формы, дерево, цвет тиковое дерево, на 6 модулей | Bticino | ЭУИ Luxe | 2230 | Axolute электроустановочные изделия Bticino | PL2 | 1 | ШТ | Под заказ Т2 | Сертифицировано | 2024-11-24 | 12.02.21 - Измение статуса артикула на "Будет удален"
HA4806LWE | Axolute декоративные накладки прямоугольной формы, дерево, цвет венге, на 6 модулей | Axolute декоративные накладки прямоугольной формы, дерево, цвет венге, на 6 модулей | Bticino | ЭУИ Luxe | 2230 | Axolute электроустановочные изделия Bticino | PL2 | 1 | ШТ | Под заказ Т2 | Сертифицировано | 2024-11-24 | 12.02.21 - Измение статуса артикула на "Будет удален"
HA4806RLV | Axolute декоративные накладки прямоугольной формы, камень, цвет ardesia a Spacco, на 6 модулей | Axolute декоративные накладки прямоугольной формы, камень, цвет ardesia a Spacco, на 6 модулей | Bticino | ЭУИ Luxe | 2230 | Axolute электроустановочные изделия Bticino | PL2 | 1 | ШТ | Под заказ Т2 | Сертифицировано | 2024-11-24 | 12.02.21 - Измение статуса артикула на "Будет удален"
HA4806RMC | Axolute декоративные накладки прямоугольной формы, камень, цвет мрамор Carrara, на 6 модулей | Axolute декоративные накладки прямоугольной формы, камень, цвет мрамор Carrara, на 6 модулей | Bticino | ЭУИ Luxe | 2230 | Axolute электроустановочные изделия Bticino | PL2 | 1 | ШТ | Под заказ Т2 | Сертифицировано | 2024-11-24 | 12.02.21 - Измение статуса артикула на "Будет удален"
HA4806VNB | Axolute Nighter Декоративная накладка 6м | Axolute Nlighter Декоративная накладка 6м | Bticino | ЭУИ Luxe | 2230 | Axolute электроустановочные изделия Bticino | PL2 | 1 | ШТ | Под заказ Т2 | Сертифицировано | 2024-11-24 | 12.02.21 - Измение статуса артикула на "Будет удален"
HA4806VSW | Axolute Whice Декоративная накладка 6М | Axolute Whice Декоративная накладка 6М | Bticino | ЭУИ Luxe | 2230 | Axolute электроустановочные изделия Bticino | PL2 | 1 | ШТ | Под заказ Т2 | Сертифицировано | 2024-11-24 | 12.02.21 - Измение статуса артикула на "Будет удален"
HA4826LTK | Axolute декоративные накладки прямоугольной формы, дерево, цвет тиковое дерево, на 3+3 модуля | Axolute декоративные накладки прямоугольной формы, дерево, цвет тиковое дерево, на 3+3 модуля | Bticino | ЭУИ Luxe | 2230 | Axolute электроустановочные изделия Bticino | PL2 | 1 | ШТ | Под заказ Т2 | Сертифицировано | 2024-11-24 | 12.02.21 - Измение статуса артикула на "Будет удален"
HA4826LWE | Axolute декоративные накладки прямоугольной формы, дерево, цвет венге, на 3+3 модуля | Axolute декоративные накладки прямоугольной формы, дерево, цвет венге, на 3+3 модуля | Bticino | ЭУИ Luxe | 2230 | Axolute электроустановочные изделия Bticino | PL2 | 1 | ШТ | Под заказ Т2 | Сертифицировано | 2024-11-24 | 12.02.21 - Измение статуса артикула на "Будет удален"
HA4826RLV | Axolute декоративные накладки прямоугольной формы, камень, цвет Ardesia a Spacco, на 3+3 модуля | Axolute декоративные накладки прямоугольной формы, камень, цвет Ardesia a Spacco, на 3+3 модуля | Bticino | ЭУИ Luxe | 2230 | Axolute электроустановочные изделия Bticino | PL2 | 1 | ШТ | Под заказ Т2 | Сертифицировано | 2024-11-24 | 12.02.21 - Измение статуса артикула на "Будет удален"
HA4826RMC | Axolute декоративные накладки прямоугольной формы, камень, цвет Carrara, на 3+3 модуля | Axolute декоративные накладки прямоугольной формы, камень, цвет Carrara, на 3+3 модуля | Bticino | ЭУИ Luxe | 2230 | Axolute электроустановочные изделия Bticino | PL2 | 1 | ШТ | Под заказ Т2 | Сертифицировано | 2024-11-24 | 12.02.21 - Измение статуса артикула на "Будет удален"
HA4826VNB | Axolute Nighter Декоративная накладка 3+3М | Axolute Nlighter Декоративная накладка 3+3М | Bticino | ЭУИ Luxe | 2230 | Axolute электроустановочные изделия Bticino | PL2 | 1 | ШТ | Под заказ Т2 | Сертифицировано | 2024-11-24 | 12.02.21 - Измение статуса артикула на "Будет удален"
HA4826VSW | Axolute Whice Декоративная накладка 3+3М | Axolute Whice Декоративная накладка 3+3М | Bticino | ЭУИ Luxe | 2230 | Axolute электроустановочные изделия Bticino | PL2 | 1 | ШТ | Под заказ Т2 | Сертифицировано | 2024-11-24 | 12.02.21 - Измение статуса артикула на "Будет удален"
HA4829VNB | Накладка Одинар Bs Nighter | Накладка Одинар. Bs Nlighter | Bticino | ЭУИ Luxe | 2230 | Axolute электроустановочные изделия Bticino | PL2 | 1 | ШТ | Под заказ Т2 | Сертифицировано | 2024-12-03 | 12.02.21 - Измение статуса артикула на "Будет удален"
HA4832M2VNB | Axolute Nighter Декоративная накладка 2х2М 57мм | Axolute Nlighter Декоративная накладка 2х2М 57мм | Bticino | ЭУИ Luxe | 2230 | Axolute электроустановочные изделия Bticino | PL2 | 1 | ШТ | Под заказ Т2 | Сертифицировано | 2024-12-03 | 12.02.21 - Измение статуса артикула на "Будет удален"
HA4832M2VSW | Axolute Whice Декоративная накладка 2х2М 57мм | Axolute Whice Декоративная накладка 2х2М 57мм | Bticino | ЭУИ Luxe | 2230 | Axolute электроустановочные изделия Bticino | PL2 | 1 | ШТ | Под заказ Т2 | Сертифицировано | 2024-12-03 | 12.02.21 - Измение статуса артикула на "Будет удален"
HA4832M3VNB | Axolute Nighter Декоративная накладка 2х3М 57мм | Axolute Nlighter Декоративная накладка 2х3М 57мм | Bticino | ЭУИ Luxe | 2230 | Axolute электроустановочные изделия Bticino | PL2 | 1 | ШТ | Под заказ Т2 | Сертифицировано | 2024-12-03 | 12.02.21 - Измение статуса артикула на "Будет удален"
HA4832M3VSW | Axolute Whice Декоративная накладка 2х3М 57мм | Axolute Whice Декоративная накладка 2х3М 57мм | Bticino | ЭУИ Luxe | 2230 | Axolute электроустановочные изделия Bticino | PL2 | 1 | ШТ | Под заказ Т2 | Сертифицировано | 2024-12-03 | 12.02.21 - Измение статуса артикула на "Будет удален"
HB4802/2DA | Axolute декоративные накладки в форме эллипса, прозрачные, цвет бежевая карамель, на 2+2 модуля | Axolute декоративные накладки в форме эллипса, прозрачные, цвет бежевая карамель, на 2+2 модуля | Bticino | ЭУИ Luxe | 2230 | Axolute электроустановочные изделия Bticino | PL2 | 1 | ШТ | На складе | Сертифицировано | 2024-11-24 | 12.02.21 - Измение статуса артикула на "Будет удален"
HB4802/2DB | Axolute декоративные накладки в форме эллипса, прозрачные, цвет белая карамель, на 2+2 модуля | Axolute декоративные накладки в форме эллипса, прозрачные, цвет белая карамель, на 2+2 модуля | Bticino | ЭУИ Luxe | 2230 | Axolute электроустановочные изделия Bticino | PL2 | 1 | ШТ | На складе | Сертифицировано | 2024-11-24 | 12.02.21 - Измение статуса артикула на "Будет удален"
HB4802/2OR | Axolute декоративные накладки в форме эллипса,глянцевые, цвет золото, на 2+2 модуля | Axolute декоративные накладки в форме эллипса,глянцевые, цвет золото, на 2+2 модуля | Bticino | ЭУИ Luxe | 2230 | Axolute электроустановочные изделия Bticino | PL2 | 1 | ШТ | На складе | Сертифицировано | 2024-11-24 | 12.02.21 - Измение статуса артикула на "Будет удален"
HB4802/2OSN | AXL Рамка 2х2П 71мм мат.золото | Ax. Рамка 2х2П 71 мм. Овал. Матовое золото | Bticino | ЭУИ Luxe | 2230 | Axolute электроустановочные изделия Bticino | PL2 | 1 | ШТ | На складе | Сертифицировано | 2024-11-24 | 12.02.21 - Измение статуса артикула на "Будет удален"
HB4802/2TC | Axolute декоративные накладки в форме эллипса, глянцевые, цвет светлый титан, на 2+2 модуля | Axolute декоративные накладки в форме эллипса, глянцевые, цвет светлый титан, на 2+2 модуля | Bticino | ЭУИ Luxe | 2230 | Axolute электроустановочные изделия Bticino | PL2 | 1 | ШТ | На складе | Сертифицировано | 2024-11-24 | 12.02.21 - Измение статуса артикула на "Будет удален"
HB4802/2XC | Axolute декоративные накладки в форме эллипса, метализированные, цвет зеркальный алюминий, на 2+2 модуля | Axolute декоративные накладки в форме эллипса, метализированные, цвет зеркальный алюминий, на 2+2 модуля | Bticino | ЭУИ Luxe | 2230 | Axolute электроустановочные изделия Bticino | PL2 | 1 | ШТ | На складе | Сертифицировано | 2024-11-24 | 12.02.21 - Измение статуса артикула на "Будет удален"
HB4802/2XS | Axolute декоративные накладки в форме эллипса, метализированные, цвет темный металлик, на 2+2 модуля | Axolute декоративные накладки в форме эллипса, метализированные, цвет тёмный металлик, на 2+2 модуля | Bticino | ЭУИ Luxe | 2230 | Axolute электроустановочные изделия Bticino | PL2 | 1 | ШТ | Под заказ Т2 | Сертифицировано | 2024-11-24 | 12.02.21 - Измение статуса артикула на "Будет удален"
HB4802/3DA | Axolute декоративные накладки в форме эллипса, прозрачные, цвет бежевая карамель, на 2+2+2 модуля | Axolute декоративные накладки в форме эллипса, прозрачные, цвет бежевая карамель, на 2+2+2 модуля | Bticino | ЭУИ Luxe | 2230 | Axolute электроустановочные изделия Bticino | PL2 | 1 | ШТ | На складе | Сертифицировано | 2024-11-24 | 12.02.21 - Измение статуса артикула на "Будет удален"
HB4802/3DB | Axolute декоративные накладки в форме эллипса, прозрачные, цвет белая карамель, на 2+2+2 модуля | Axolute декоративные накладки в форме эллипса, прозрачные, цвет белая карамель, на 2+2+2 модуля | Bticino | ЭУИ Luxe | 2230 | Axolute электроустановочные изделия Bticino | PL2 | 1 | ШТ | На складе | Сертифицировано | 2024-11-24 | 12.02.21 - Измение статуса артикула на "Будет удален"
HB4802/3OR | Axolute декоративные накладки в форме эллипса, глянцевые, цвет золото, на 2+2+2 модуля | Axolute декоративные накладки в форме эллипса, глянцевые, цвет золото, на 2+2+2 модуля | Bticino | ЭУИ Luxe | 2230 | Axolute электроустановочные изделия Bticino | PL2 | 1 | ШТ | На складе | Сертифицировано | 2024-11-24 | 12.02.21 - Измение статуса артикула на "Будет удален"
HB4802/3OSN | AXL Рамка 2х3П 71мм мат.золото | Ax. Рамка 2х3П 71 мм. Овал. Матовое золото | Bticino | ЭУИ Luxe | 2230 | Axolute электроустановочные изделия Bticino | PL2 | 1 | ШТ | Под заказ Т2 | Сертифицировано | 2024-11-24 | 12.02.21 - Измение статуса артикула на "Будет удален"
HB4802/3TC | Axolute декоративные накладки в форме эллипса, глянцевые, цвет светлый титан, на 2+2+2 модуля | Axolute декоративные накладки в форме эллипса, глянцевые, цвет светлый титан, на 2+2+2 модуля | Bticino | ЭУИ Luxe | 2230 | Axolute электроустановочные изделия Bticino | PL2 | 1 | ШТ | На складе | Сертифицировано | 2024-11-24 | 12.02.21 - Измение статуса артикула на "Будет удален"
HB4802/3XC | Axolute декоративные накладки в форме эллипса, метализированные, цвет зеркальный алюминий, на 2+2+2 модуля | Axolute декоративные накладки в форме эллипса, метализированные, цвет зеркальный алюминий, на 2+2+2 модуля | Bticino | ЭУИ Luxe | 2230 | Axolute электроустановочные изделия Bticino | PL2 | 1 | ШТ | На складе | Сертифицировано | 2024-11-24 | 12.02.21 - Измение статуса артикула на "Будет удален"
HB4802/3XS | Axolute декоративные накладки в форме эллипса, метализированные, цвет темный металлик, на 2+2+2 модуля | Axolute декоративные накладки в форме эллипса, метализированные, цвет тёмный металлик, на 2+2+2 модуля | Bticino | ЭУИ Luxe | 2230 | Axolute электроустановочные изделия Bticino | PL2 | 1 | ШТ | Под заказ Т2 | Сертифицировано | 2024-11-24 | 12.02.21 - Измение статуса артикула на "Будет удален"
HB4802/4DA | Axolute декоративные накладки в форме эллипса, прозрачные, цвет бежевая карамель, на 2+2+2+2 модуля | Axolute декоративные накладки в форме эллипса, прозрачные, цвет бежевая карамель, на 2+2+2+2 модуля | Bticino | ЭУИ Luxe | 2230 | Axolute электроустановочные изделия Bticino | PL2 | 1 | ШТ | На складе | Сертифицировано | 2024-11-24 | 12.02.21 - Измение статуса артикула на "Будет удален"
HB4802/4DB | Axolute декоративные накладки в форме эллипса, прозрачные, цвет белая карамель, на 2+2+2+2 модуля | Axolute декоративные накладки в форме эллипса, прозрачные, цвет белая карамель, на 2+2+2+2 модуля | Bticino | ЭУИ Luxe | 2230 | Axolute электроустановочные изделия Bticino | PL2 | 1 | ШТ | Под заказ Т2 | Сертифицировано | 2024-11-24 | 12.02.21 - Измение статуса артикула на "Будет удален"
HB4802/4OR | Axolute декоративные накладки в форме эллипса, глянцевые, цвет золото, на 2+2+2+2 модуля | Axolute декоративные накладки в форме эллипса, глянцевые, цвет золото, на 2+2+2+2 модуля | Bticino | ЭУИ Luxe | 2230 | Axolute электроустановочные изделия Bticino | PL2 | 1 | ШТ | Под заказ Т2 | Сертифицировано | 2024-11-24 | 12.02.21 - Измение статуса артикула на "Будет удален"
HB4802/4OSN | AXL Рамка 2х4П 71мм мат.золото | Ax. Рамка 2х4П 71 мм. Овал. Матовое золото | Bticino | ЭУИ Luxe | 2230 | Axolute электроустановочные изделия Bticino | PL2 | 1 | ШТ | На складе | Сертифицировано | 2024-11-24 | 12.02.21 - Измение статуса артикула на "Будет удален"
HB4802/4TC | Axolute декоративные накладки в форме эллипса, глянцевые, цвет светлый титан, на 2+2+2+2 модуля | Axolute декоративные накладки в форме эллипса, глянцевые, цвет светлый титан, на 2+2+2+2 модуля | Bticino | ЭУИ Luxe | 2230 | Axolute электроустановочные изделия Bticino | PL2 | 1 | ШТ | Под заказ Т2 | Сертифицировано | 2024-11-24 | 12.02.21 - Измение статуса артикула на "Будет удален"
HB4802/4XC | Axolute декоративные накладки в форме эллипса, метализированные, цвет зеракльный алюминий, на 2+2+2+2 модуля | Axolute декоративные накладки в форме эллипса, метализированные, цвет зеракльный алюминий, на 2+2+2+2 модуля | Bticino | ЭУИ Luxe | 2230 | Axolute электроустановочные изделия Bticino | PL2 | 1 | ШТ | На складе | Сертифицировано | 2024-11-24 | 12.02.21 - Измение статуса артикула на "Будет удален"
HB4802/4XS | Axolute декоративные накладки в форме эллипса, метализированные, цвет темный металлик, на 2+2+2+2 модуля | Axolute декоративные накладки в форме эллипса, метализированные, цвет тёмный металлик, на 2+2+2+2 модуля | Bticino | ЭУИ Luxe | 2230 | Axolute электроустановочные изделия Bticino | PL2 | 1 | ШТ | Под заказ Т2 | Сертифицировано | 2024-11-24 | 12.02.21 - Измение статуса артикула на "Будет удален"
HB4802M2HD | Axolute декоративные накладки в форме эллипса, White, цвет белый, на 2+2 модуля | Axolute декоративные накладки в форме эллипса, Белый, цвет белый, на 2+2 модуля | Bticino | ЭУИ Luxe | 2230 | Axolute электроустановочные изделия Bticino | PL2 | 1 | ШТ | На складе | Сертифицировано | 2024-11-24 | 12.02.21 - Измение статуса артикула на "Будет удален"
HB4802M2SAN | Axolute Рамка эллипс 2x2м, цвет серебро | Axolute Рамка эллипс 2x2м, цвет серебро | Bticino | ЭУИ Luxe | 2230 | Axolute электроустановочные изделия Bticino | PL2 | 1 | ШТ | На складе | Сертифицировано | 2024-11-24 | 12.02.21 - Измение статуса артикула на "Будет удален"
HB4802M3HD | Axolute декоративные накладки в форме эллипса, White, цвет белый, на 2+2+2 модуля | Axolute декоративные накладки в форме эллипса, Белый, цвет белый, на 2+2+2 модуля | Bticino | ЭУИ Luxe | 2230 | Axolute электроустановочные изделия Bticino | PL2 | 1 | ШТ | На складе | Сертифицировано | 2024-11-24 | 12.02.21 - Измение статуса артикула на "Будет удален"
HB4802M3SAN | Axolute Рамка эллипс 3x2м, цвет серебро | Axolute Рамка эллипс 3x2м, цвет серебро | Bticino | ЭУИ Luxe | 2230 | Axolute электроустановочные изделия Bticino | PL2 | 1 | ШТ | На складе | Сертифицировано | 2024-11-24 | 12.02.21 - Измение статуса артикула на "Будет удален"
HB4802M4HD | Axolute декоративные накладки в форме эллипса, White, цвет белый, на 2+2+2+2 модуля | Axolute декоративные накладки в форме эллипса, Белый, цвет белый, на 2+2+2+2 модуля | Bticino | ЭУИ Luxe | 2230 | Axolute электроустановочные изделия Bticino | PL2 | 1 | ШТ | На складе | Сертифицировано | 2024-11-24 | 12.02.21 - Измение статуса артикула на "Будет удален"
HB4802M4SAN | Axolute Рамка эллипс 4x2м, цвет серебро | Axolute Рамка эллипс 4x2м, цвет серебро | Bticino | ЭУИ Luxe | 2230 | Axolute электроустановочные изделия Bticino | PL2 | 1 | ШТ | На складе | Сертифицировано | 2024-11-24 | 12.02.21 - Измение статуса артикула на "Будет удален"
HB4802SAN | Axolute Рамка эллипс 2м, цвет серебро | Axolute Рамка эллипс 2м, цвет серебро | Bticino | ЭУИ Luxe | 2230 | Axolute электроустановочные изделия Bticino | PL2 | 1 | ШТ | На складе | Сертифицировано | 2024-11-24 | 12.02.21 - Измение статуса артикула на "Будет удален"
HB4802TC | Axolute декоративные накладки в форме эллипса, глянцевые, цвет светлый титан, на 2 модуля | Axolute декоративные накладки в форме эллипса, глянцевые, цвет светлый титан, на 2 модуля | Bticino | ЭУИ Luxe | 2230 | Axolute электроустановочные изделия Bticino | PL2 | 1 | ШТ | На складе | Сертифицировано | 2024-11-24 | 12.02.21 - Измение статуса артикула на "Будет удален"
HB4803SAN | Axolute Рамка эллипс 3м, цвет серебро | Axolute Рамка эллипс 3м, цвет серебро | Bticino | ЭУИ Luxe | 2230 | Axolute электроустановочные изделия Bticino | PL2 | 1 | ШТ | На складе | Сертифицировано | 2024-11-24 | 12.02.21 - Измение статуса артикула на "Будет удален"
HB4803TC | Axolute декоративные накладки в форме эллипса, глянцевые, цвет светлый титан, на 3 модуля | Axolute декоративные накладки в форме эллипса, глянцевые, цвет светлый титан, на 3 модуля | Bticino | ЭУИ Luxe | 2230 | Axolute электроустановочные изделия Bticino | PL2 | 1 | ШТ | Под заказ Т2 | Сертифицировано | 2024-11-24 | 12.02.21 - Измение статуса артикула на "Будет удален"
HB4804SAN | Axolute Рамка эллипс 4м, цвет серебро | Axolute Рамка эллипс 4м, цвет серебро | Bticino | ЭУИ Luxe | 2230 | Axolute электроустановочные изделия Bticino | PL2 | 1 | ШТ | Под заказ Т2 | Сертифицировано | 2024-11-24 | 12.02.21 - Измение статуса артикула на "Будет удален"
HB4804TC | Axolute декоративные накладки в форме эллипса, глянцевые, цвет светлый титан, на 4 модуля | Axolute декоративные накладки в форме эллипса, глянцевые, цвет светлый титан, на 4 модуля | Bticino | ЭУИ Luxe | 2230 | Axolute электроустановочные изделия Bticino | PL2 | 1 | ШТ | На складе | Сертифицировано | 2024-11-24 | 12.02.21 - Измение статуса артикула на "Будет удален"
HB4806SAN | Axolute Рамка эллипс 6м, цвет серебро | Axolute Рамка эллипс 6м, цвет серебро | Bticino | ЭУИ Luxe | 2230 | Axolute электроустановочные изделия Bticino | PL2 | 1 | ШТ | На складе | Сертифицировано | 2024-11-24 | 12.02.21 - Измение статуса артикула на "Будет удален"
HB4806TC | Axolute декоративные накладки в форме эллипса, глянцевые, цвет светлый титан, на 6 модулей | Axolute декоративные накладки в форме эллипса, глянцевые, цвет светлый титан, на 6 модулей | Bticino | ЭУИ Luxe | 2230 | Axolute электроустановочные изделия Bticino | PL2 | 1 | ШТ | Под заказ Т2 | Сертифицировано | 2024-11-24 | 12.02.21 - Измение статуса артикула на "Будет удален"
HB4826SAN | Axolute Рамка эллипс 3+3м, цвет серебро | Axolute Рамка эллипс 3+3м, цвет серебро | Bticino | ЭУИ Luxe | 2230 | Axolute электроустановочные изделия Bticino | PL2 | 1 | ШТ | Под заказ Т2 | Сертифицировано | 2024-11-24 | 12.02.21 - Измение статуса артикула на "Будет удален"
HB4826TC | Axolute декоративные накладки в форме эллипса, глянцевые, цвет светлый титан, на 3+3 модуля | Axolute декоративные накладки в форме эллипса, глянцевые, цвет светлый титан, на 3+3 модуля | Bticino | ЭУИ Luxe | 2230 | Axolute электроустановочные изделия Bticino | PL2 | 1 | ШТ | Под заказ Т2 | Сертифицировано | 2024-11-24 | 12.02.21 - Измение статуса артикула на "Будет удален"
HC4003ES | AXL Выкл эн-сберегающий 2м алю | AXOLUTE. Переключатель энергосберегающий со встроенным датчиком движения 150 Вт. Цвет Алюминий | Bticino | ЭУИ Luxe | 2230 | Axolute электроустановочные изделия Bticino | PL2 | 1 | ШТ | Под заказ Т2 | Информация по запросу |  | 12.02.21 - Измение статуса артикула на "Будет удален"
HC4012 | Axolute Выключатель 2Р 16 А 250 В~ с ключом, цвет алюминий | Axolute Выключатель 2Р 16 А 250 В~ с ключом, алюминий | Bticino | ЭУИ Luxe | 2230 | Axolute электроустановочные изделия Bticino | PL2 | 1 | ШТ | Под заказ Т2 | Сертифицировано | 2023-06-26 | 12.02.21 - Измение статуса артикула на "Будет удален"
HC4022 | Axolute Переключатель на два направления 2Р 16 А 250 В~ с ключом, цвет алюминий | Axolute Переключатель на два направления 2Р 16 А 250 В~ с ключом, алюминий | Bticino | ЭУИ Luxe | 2230 | Axolute электроустановочные изделия Bticino | PL2 | 1 | ШТ | Под заказ Т2 | Информация по запросу |  | 12.02.21 - Измение статуса артикула на "Будет удален"
HC4038LA/12 | Axolute Кнопка AXIAL с рассеивателем и символом, 1Р, голубой с символом "лампа", 12 В~, 10 А, цвет алюминий | Axolute Кнопка AXIAL с рассеивателем и символом, 1Р, голубой с символом "лампа", 12 В~, 10 А, алюминий | Bticino | ЭУИ Luxe | 2230 | Axolute электроустановочные изделия Bticino | PL2 | 1 | ШТ | Под заказ Т2 | Сертифицировано | 2024-12-03 | 12.02.21 - Измение статуса артикула на "Будет удален"
HC4038LA/230 | Axolute Кнопка AXIAL с рассеивателем и символом, 1Р, голубой с символом "лампа", 230 и 127 В~,10 А, цвет алюминий | Axolute Кнопка AXIAL с рассеивателем и символом, 1Р, голубой с символом "лампа", 230 и 127 В~,10 А, алюминий | Bticino | ЭУИ Luxe | 2230 | Axolute электроустановочные изделия Bticino | PL2 | 1 | ШТ | Под заказ Т2 | Сертифицировано | 2023-06-26 | 12.02.21 - Измение статуса артикула на "Будет удален"
HC4038LA/24 | Axolute Кнопка AXIAL с рассеивателем и символом, 1Р, голубой с символом "лампа", 24 В~, 10 А, цвет алюминий | Axolute Кнопка AXIAL с рассеивателем и символом, 1Р, голубой с символом "лампа", 24 В~, 10 А, алюминий | Bticino | ЭУИ Luxe | 2230 | Axolute электроустановочные изделия Bticino | PL2 | 1 | ШТ | Под заказ Т2 | Сертифицировано | 2024-12-03 | 12.02.21 - Измение статуса артикула на "Будет удален"
HC4045 | Ах. элек. кнопка 1мод светл | Ахolute Элек. кнопка 1 мод.светл. | Bticino | ЭУИ Luxe | 2230 | Axolute электроустановочные изделия Bticino | PL2 | 10 | ШТ | Под заказ Т2 | Информация по запросу |  | 12.02.21 - Измение статуса артикула на "Будет удален"
HC4051 | Axolute Выключатель 1Р 16 А 250 В~ цвет алюминий | Axolute Выключатель 1Р 16 А 250 В~ алюминий | Bticino | ЭУИ Luxe | 2230 | Axolute электроустановочные изделия Bticino | PL2 | 10 | ШТ | На складе | Сертифицировано | 2023-06-26 | 12.02.21 - Измение статуса артикула на "Будет удален"
HC4051/2 | Axolute традиционный выключатель 1Р 16 А 250 В~ – 2 модуля, цвет алюминий | Axolute традиционный выключатель 1Р 16 А 250 В~ – 2 модуля, алюминий | Bticino | ЭУИ Luxe | 2230 | Axolute электроустановочные изделия Bticino | PL2 | 10 | ШТ | На складе | Сертифицировано | 2023-06-26 | 12.02.21 - Измение статуса артикула на "Будет удален"
HC4051/20 | Axolute Выключатель 1Р 20 А 250 В~ цвет алюминий | Axolute Выключатель 1Р 20 А 250 В~ алюминий | Bticino | ЭУИ Luxe | 2230 | Axolute электроустановочные изделия Bticino | PL2 | 10 | ШТ | Под заказ Т2 | Сертифицировано | 2023-06-26 | 12.02.21 - Измение статуса артикула на "Будет удален"
HC4051A | Axolute Выключатель традиционный,16А, 1 модуль, авт.клеммы,цвет алю | Axolute Выключатель традиционный,16А, 1 модуль, авт.клеммы,цвет алю | Bticino | ЭУИ Luxe | 2230 | Axolute электроустановочные изделия Bticino | PL2 | 10 | ШТ | Под заказ Т2 | Сертифицировано | 2023-06-26 | 12.02.21 - Измение статуса артикула на "Будет удален"
HC4051M2A | Axolute Выключатель традиционный,16А, 2 модуля, авт.клеммы,цвет алю | Axolute Выключатель традиционный,16А, 2 модуля, авт.клеммы,цвет алю | Bticino | ЭУИ Luxe | 2230 | Axolute электроустановочные изделия Bticino | PL2 | 10 | ШТ | Под заказ Т2 | Сертифицировано | 2023-06-26 | 12.02.21 - Измение статуса артикула на "Будет удален"
HC4053 | Axolute Переключатель на 2 направления 1Р 16 А 250 В~ цвет алюминий | Axolute Переключатель на 2 направления 1Р 16 А 250 В~ алюминий | Bticino | ЭУИ Luxe | 2230 | Axolute электроустановочные изделия Bticino | PL2 | 10 | ШТ | На складе | Сертифицировано | 2023-06-26 | 12.02.21 - Измение статуса артикула на "Будет удален"
HC4053/2 | Axolute Переключатель на 2 направления 1Р 16 А 250 В~ – 2 модуля, цвет алюминий | Axolute Переключатель на 2 направления 1Р 16 А 250 В~ – 2 модуля, алюминий | Bticino | ЭУИ Luxe | 2230 | Axolute электроустановочные изделия Bticino | PL2 | 10 | ШТ | На складе | Сертифицировано | 2023-06-26 | 12.02.21 - Измение статуса артикула на "Будет удален"
HC4053/20 | AXL Перекл 1Р 20А БЕЛ | Axolute Переключатель на 2 направления 1Р 20 А 250 В~ цвет белый | Bticino | ЭУИ Luxe | 2230 | Axolute электроустановочные изделия Bticino | PL2 | 10 | ШТ | Под заказ Т2 | Сертифицировано | 2023-06-26 | 12.02.21 - Измение статуса артикула на "Будет удален"
HC4053A | Axolute Переключатель традиционный,16А, 1 модуль, авт.клеммы,цвет алю | Axolute Переключатель традиционный,16А, 1 модуль, авт.клеммы,цвет алю | Bticino | ЭУИ Luxe | 2230 | Axolute электроустановочные изделия Bticino | PL2 | 10 | ШТ | На складе | Сертифицировано | 2023-06-26 | 12.02.21 - Измение статуса артикула на "Будет удален"
HC4053M2A | Axolute Переключатель традиционный,16А, 2 модуля, авт.клеммы,цвет алю | Axolute Переключатель традиционный,16А, 2 модуля, авт.клеммы,цвет алю | Bticino | ЭУИ Luxe | 2230 | Axolute электроустановочные изделия Bticino | PL2 | 10 | ШТ | На складе | Сертифицировано | 2023-06-26 | 12.02.21 - Измение статуса артикула на "Будет удален"
HC4054 | Axolute Переключатель промежуточный 1Р 16 А 250 В~ цвет алюминий | Axolute Переключатель промежуточный 1Р 16 А 250 В~ алюминий | Bticino | ЭУИ Luxe | 2230 | Axolute электроустановочные изделия Bticino | PL2 | 10 | ШТ | На складе | Сертифицировано | 2023-06-26 | 12.02.21 - Измение статуса артикула на "Будет удален"
HC4054/2 | Axolute Переключатель промежуточный 1Р 16 А 250 В~ – 2 модуля, цвет алюминий | Axolute Переключатель промежуточный 1Р 16 А 250 В~ – 2 модуля, алюминий | Bticino | ЭУИ Luxe | 2230 | Axolute электроустановочные изделия Bticino | PL2 | 10 | ШТ | На складе | Сертифицировано | 2023-06-26 | 12.02.21 - Измение статуса артикула на "Будет удален"
HC4055 | Axolute Кнопка 1Р (NO) 16 А 250 В~ цвет алюминий | Axolute Кнопка 1Р (NO) 16 А 250 В~ алюминий | Bticino | ЭУИ Luxe | 2230 | Axolute электроустановочные изделия Bticino | PL2 | 10 | ШТ | На складе | Сертифицировано | 2023-06-26 | 12.02.21 - Измение статуса артикула на "Будет удален"
HC4055/2 | Axolute Кнопка 1Р (NO) 16 А 250 В~ – 2 модуля, цвет алюминий | Axolute Кнопка 1Р (NO) 16 А 250 В~ – 2 модуля, алюминий | Bticino | ЭУИ Luxe | 2230 | Axolute электроустановочные изделия Bticino | PL2 | 10 | ШТ | На складе | Сертифицировано | 2023-06-26 | 12.02.21 - Измение статуса артикула на "Будет удален"
HC4055A | Axolute Кнопка,10А, 1 модуль, авт.клеммы,цвет алю | Axolute Кнопка,10А, 1 модуль, авт.клеммы,цвет алю | Bticino | ЭУИ Luxe | 2230 | Axolute электроустановочные изделия Bticino | PL2 | 10 | ШТ | Под заказ Т2 | Сертифицировано | 2023-06-26 | 12.02.21 - Измение статуса артикула на "Будет удален"
HC4055B | Axolute Кнопка 1Р (NO) 10 АX 250 В~ с символом «звонок», цвет алюминий | Axolute Кнопка 1Р (NO) 10 АX 250 В~ с символом «звонок», алюминий | Bticino | ЭУИ Luxe | 2230 | Axolute электроустановочные изделия Bticino | PL2 | 10 | ШТ | Под заказ Т2 | Сертифицировано | 2023-06-26 | 12.02.21 - Измение статуса артикула на "Будет удален"
HC4055M2A | Axolute Кнопка,10А, 2 модуля, авт.клеммы,цвет алю | Axolute Кнопка,10А, 2 модуля, авт.клеммы,цвет алю | Bticino | ЭУИ Luxe | 2230 | Axolute электроустановочные изделия Bticino | PL2 | 10 | ШТ | Под заказ Т2 | Сертифицировано | 2023-06-26 | 12.02.21 - Измение статуса артикула на "Будет удален"
HC4402 | Axolute диммер для активной нагрузки 500Вт 230V a.c., с выключателем, цвет алюминий | Axolute Диммер для активной нагрузки 500Вт 230V a.c., с выключателем, алюминий | Bticino | ЭУИ Luxe | 2230 | Axolute электроустановочные изделия Bticino | PL2 | 1 | ШТ | Под заказ Т2 | Сертифицировано | 2023-03-29 | 12.02.21 - Измение статуса артикула на "Будет удален"
HC4408 | AX ДИММЕР 600ВТ АЛЮМ | Axolute Диммер 600Вт, алюминий | Bticino | ЭУИ Luxe | 2230 | Axolute электроустановочные изделия Bticino | PL2 | 1 | ШТ | На складе | Сертифицировано | 2024-08-12 | 12.02.21 - Измение статуса артикула на "Будет удален"
HC4441 | Axolute Электронный комнатный термостат, релейный выход с 1 переключающимся контактом 2 А, 250 В~, питание 230 В~, цвет алюминий | Axolute Электронный комнатный термостат, релейный выход с 1 переключающимся контактом 2 А, 250 В~, питание 230 В~, алюминий | Bticino | ЭУИ Luxe | 2230 | Axolute электроустановочные изделия Bticino | PL2 | 1 | ШТ | Под заказ Т2 | Сертифицировано | 2025-11-29 | 12.02.21 - Измение статуса артикула на "Будет удален"
HC4442 | Axolute Электронный комнатный термостат со встроенным переключателем режимов «лето/зима», 2 А, 250 В~, питание 230 В~, цвет алюминий | Axolute Электронный комнатный термостат со встроенным переключателем режимов «лето/зима», 2 А, 250 В~, питание 230 В~, алюминий | Bticino | ЭУИ Luxe | 2230 | Axolute электроустановочные изделия Bticino | PL2 | 1 | ШТ | Под заказ Т2 | Сертифицировано | 2025-11-29 | 12.02.21 - Измение статуса артикула на "Будет удален"
HC4695 | Контрол температ 4 зоны | Контроль температуры 4 зоны | Bticino | Автоматизация BTicino | 2345 | Управление климатом MYHOME (BTICINO) | PL3 | 1 | ШТ | Под заказ Т2 | Сертифицировано | 2024-03-31 | 12.02.21 - Перевод во вкладку "Удаленные"
HC4921/2LB | Axolute Клавиши с подсвечиваемыми символами для выключателей в дизайне AXIAL - 2 модуля, Подсветка лестницы, цвет алюминий | Axolute Клавиши с подсвечиваемыми символами для выключателей в дизайне AXIAL - 2 модуля, Подсветка лестницы, алюминий | Bticino | ЭУИ Luxe | 2230 | Axolute электроустановочные изделия Bticino | PL2 | 10 | ШТ | Под заказ Т2 | Сертифицировано | 2024-12-03 | 12.02.21 - Измение статуса артикула на "Будет удален"
HC4921BL | Ax Клавиша свет кроват 1м алюм | Axolute Клавиша Свет кровать 1м, алюминий | Bticino | ЭУИ Luxe | 2230 | Axolute электроустановочные изделия Bticino | PL2 | 10 | ШТ | Под заказ Т2 | Сертифицировано | 2024-12-03 | 12.02.21 - Измение статуса артикула на "Будет удален"
HC4921LB | Axolute Клавиши с подсвечиваемыми символами для выключателей в дизайне AXIAL - 1 модуль, подсветка лестницы, цвет алюминий | Axolute Клавиши с подсвечиваемыми символами для выключателей в дизайне AXIAL - 1 модуль, подсветка лестницы, алюминий | Bticino | ЭУИ Luxe | 2230 | Axolute электроустановочные изделия Bticino | PL2 | 10 | ШТ | Под заказ Т2 | Сертифицировано | 2024-12-03 | 12.02.21 - Измение статуса артикула на "Будет удален"
HC4921M2BL | Ax Клавиша свет кроват 2м алюм | Axolute Клавиша Свет кровать 2м, алюминий | Bticino | ЭУИ Luxe | 2230 | Axolute электроустановочные изделия Bticino | PL2 | 10 | ШТ | Под заказ Т2 | Сертифицировано | 2024-12-03 | 12.02.21 - Измение статуса артикула на "Будет удален"
HD4003ES | AXL Выкл эн-сберегающий 2м бел | AXOLUTE. Переключатель энергосберегающий со встроенным датчиком движения 150 Вт. Цвет Белый | Bticino | ЭУИ Luxe | 2230 | Axolute электроустановочные изделия Bticino | PL2 | 1 | ШТ | Под заказ Т2 | Информация по запросу |  | 12.02.21 - Измение статуса артикула на "Будет удален"
HD4012 | Axolute Выключатель 2Р 16 А 250 В~ с ключом, цвет белый | Axolute Выключатель 2Р 16 А 250 В~ с ключом, цвет белый | Bticino | ЭУИ Luxe | 2230 | Axolute электроустановочные изделия Bticino | PL2 | 1 | ШТ | Под заказ Т2 | Сертифицировано | 2023-06-26 | 12.02.21 - Измение статуса артикула на "Будет удален"
HD4022 | Axolute Переключатель на два направления 2Р 16 А 250 В~ с ключом, цвет белый | Axolute Переключатель на два направления 2Р 16 А 250 В~ с ключом, цвет белый | Bticino | ЭУИ Luxe | 2230 | Axolute электроустановочные изделия Bticino | PL2 | 1 | ШТ | Под заказ Т2 | Сертифицировано | 2023-06-26 | 12.02.21 - Измение статуса артикула на "Будет удален"
HD4038LA12 | Axolute Кнопка AXIAL с рассеивателем и символом, 1Р, голубой с символом "лампа", 12 В~, 10 А, цвет белый | Axolute Кнопка AXIAL с рассеивателем и символом, 1Р, голубой с символом "лампа", 12 В~, 10 А, цвет белый | Bticino | ЭУИ Luxe | 2230 | Axolute электроустановочные изделия Bticino | PL2 | 1 | ШТ | Под заказ Т2 | Сертифицировано | 2024-12-03 | 12.02.21 - Измение статуса артикула на "Будет удален"
HD4038LA230 | Axolute Кнопка AXIAL с рассеивателем и символом, 1Р, голубой с символом "лампа", 230 и 127 В~,10 А, цвет белый | Axolute Кнопка AXIAL с рассеивателем и символом, 1Р, голубой с символом "лампа", 230 и 127 В~,10 А, цвет белый | Bticino | ЭУИ Luxe | 2230 | Axolute электроустановочные изделия Bticino | PL2 | 1 | ШТ | Под заказ Т2 | Сертифицировано | 2023-06-26 | 12.02.21 - Измение статуса артикула на "Будет удален"
HD4038LA24 | Axolute Кнопка AXIAL с рассеивателем и символом, 1Р, голубой с символом "лампа", 24 В~, 10 А, цвет белый | Axolute Кнопка AXIAL с рассеивателем и символом, 1Р, голубой с символом "лампа", 24 В~, 10 А, цвет белый | Bticino | ЭУИ Luxe | 2230 | Axolute электроустановочные изделия Bticino | PL2 | 1 | ШТ | Под заказ Т2 | Сертифицировано | 2024-12-03 | 12.02.21 - Измение статуса артикула на "Будет удален"
HD4045 | Ах. элек. кнопка 1мод белый | Axolute Элек. кнопка 1 мод. белый | Bticino | ЭУИ Luxe | 2230 | Axolute электроустановочные изделия Bticino | PL2 | 10 | ШТ | Под заказ Т2 | Информация по запросу |  | 12.02.21 - Измение статуса артикула на "Будет удален"
HD4051 | Axolute Выключатель 1Р 16 А 250 В~ цвет белый | Axolute Выключатель 1Р 16 А 250 В~ цвет белый | Bticino | ЭУИ Luxe | 2230 | Axolute электроустановочные изделия Bticino | PL2 | 10 | ШТ | На складе | Сертифицировано | 2023-06-26 | 12.02.21 - Измение статуса артикула на "Будет удален"
HD4051A | Axolute Выключатель традиционный,16А, 1 модуль, авт.клеммы,цвет белый | Axolute Выключатель традиционный,16А, 1 модуль, авт.клеммы,цвет белый | Bticino | ЭУИ Luxe | 2230 | Axolute электроустановочные изделия Bticino | PL2 | 10 | ШТ | Под заказ Т2 | Сертифицировано | 2023-06-26 | 12.02.21 - Измение статуса артикула на "Будет удален"
HD4051A20 | Axolute Выключатель 1Р 20 А 250 В~ цвет белый | Axolute Выключатель 1Р 20 А 250 В~ цвет белый | Bticino | ЭУИ Luxe | 2230 | Axolute электроустановочные изделия Bticino | PL2 | 10 | ШТ | Под заказ Т2 | Сертифицировано | 2023-06-26 | 12.02.21 - Измение статуса артикула на "Будет удален"
HD4051M2 | Axolute традиционный выключатель 1Р 16 А 250 В~ – 2 модуля, цвет белый | Axolute традиционный выключатель 1Р 16 А 250 В~ – 2 модуля, цвет белый | Bticino | ЭУИ Luxe | 2230 | Axolute электроустановочные изделия Bticino | PL2 | 10 | ШТ | На складе | Сертифицировано | 2023-06-26 | 12.02.21 - Измение статуса артикула на "Будет удален"
HD4051M2A | Axolute Выключатель традиционный,16А, 2 модуля, авт.клеммы,цвет белый | Axolute Выключатель традиционный,16А, 2 модуля, авт.клеммы,цвет белый | Bticino | ЭУИ Luxe | 2230 | Axolute электроустановочные изделия Bticino | PL2 | 10 | ШТ | Под заказ Т2 | Сертифицировано | 2023-06-26 | 12.02.21 - Измение статуса артикула на "Будет удален"
HD4053 | Axolute Переключатель на 2 направления 1Р 16 А 250 В~ цвет белый | Axolute Переключатель на 2 направления 1Р 16 А 250 В~ цвет белый | Bticino | ЭУИ Luxe | 2230 | Axolute электроустановочные изделия Bticino | PL2 | 10 | ШТ | На складе | Сертифицировано | 2023-06-26 | 12.02.21 - Измение статуса артикула на "Будет удален"
HD4053A | Axolute Переключатель традиционный,16А, 1 модуль, авт.клеммы,цвет белый | Axolute Переключатель традиционный,16А, 1 модуль, авт.клеммы,цвет белый | Bticino | ЭУИ Luxe | 2230 | Axolute электроустановочные изделия Bticino | PL2 | 10 | ШТ | На складе | Сертифицировано | 2023-06-26 | 12.02.21 - Измение статуса артикула на "Будет удален"
HD4053A20 | Axolute Переключатель на 2 направления 1Р 20 А 250 В~ цвет алюминий | Axolute Переключатель на 2 направления 1Р 20 А 250 В~ алюминий | Bticino | ЭУИ Luxe | 2230 | Axolute электроустановочные изделия Bticino | PL2 | 10 | ШТ | Под заказ Т2 | Сертифицировано | 2023-06-26 | 12.02.21 - Измение статуса артикула на "Будет удален"
HD4053M2 | Axolute Переключатель на 2 направления 1Р 16 А 250 В~ – 2 модуля, цвет белый | Axolute Переключатель на 2 направления 1Р 16 А 250 В~ – 2 модуля, цвет белый | Bticino | ЭУИ Luxe | 2230 | Axolute электроустановочные изделия Bticino | PL2 | 10 | ШТ | На складе | Сертифицировано | 2023-06-26 | 12.02.21 - Измение статуса артикула на "Будет удален"
HD4053M2A | Axolute Переключатель традиционный,16А, 2 модуля, авт.клеммы,цвет белый | Axolute Переключатель традиционный,16А, 2 модуля, авт.клеммы,цвет белый | Bticino | ЭУИ Luxe | 2230 | Axolute электроустановочные изделия Bticino | PL2 | 10 | ШТ | Под заказ Т2 | Сертифицировано | 2023-06-26 | 12.02.21 - Измение статуса артикула на "Будет удален"
HD4054 | Axolute Переключатель промежуточный 1Р 16 А 250 В~ цвет белый | Axolute Переключатель промежуточный 1Р 16 А 250 В~ цвет белый | Bticino | ЭУИ Luxe | 2230 | Axolute электроустановочные изделия Bticino | PL2 | 10 | ШТ | На складе | Сертифицировано | 2023-06-26 | 12.02.21 - Измение статуса артикула на "Будет удален"
HD4054M2 | Axolute Переключатель промежуточный 1Р 16 А 250 В~ – 2 модуля, цвет белый | Axolute Переключатель промежуточный 1Р 16 А 250 В~ – 2 модуля, цвет белый | Bticino | ЭУИ Luxe | 2230 | Axolute электроустановочные изделия Bticino | PL2 | 10 | ШТ | На складе | Сертифицировано | 2023-06-26 | 12.02.21 - Измение статуса артикула на "Будет удален"
HD4055 | Axolute Кнопка 1Р (NO) 16 А 250 В~ цвет белый | Axolute Кнопка 1Р (NO) 16 А 250 В~ цвет белый | Bticino | ЭУИ Luxe | 2230 | Axolute электроустановочные изделия Bticino | PL2 | 10 | ШТ | Под заказ Т2 | Сертифицировано | 2023-06-26 | 12.02.21 - Измение статуса артикула на "Будет удален"
HD4055A | Axolute Кнопка ,10А, 1 модуль, авт.клеммы,цвет белый | Axolute Кнопка ,10А, 1 модуль, авт.клеммы,цвет белый | Bticino | ЭУИ Luxe | 2230 | Axolute электроустановочные изделия Bticino | PL2 | 10 | ШТ | Под заказ Т1 | Сертифицировано | 2023-06-26 | 12.02.21 - Измение статуса артикула на "Будет удален"
HD4055B | Axolute Кнопка 10А с символом "лампа", цвет белый | Axolute Кнопка 10А с символом "лампа", цвет белый | Bticino | ЭУИ Luxe | 2230 | Axolute электроустановочные изделия Bticino | PL2 | 10 | ШТ | Под заказ Т2 | Сертифицировано | 2023-06-26 | 12.02.21 - Измение статуса артикула на "Будет удален"
HD4055M2 | Axolute Кнопка 1Р (NO) 16 А 250 В~ – 2 модуля, цвет белый | Axolute Кнопка 1Р (NO) 16 А 250 В~ – 2 модуля, цвет белый | Bticino | ЭУИ Luxe | 2230 | Axolute электроустановочные изделия Bticino | PL2 | 10 | ШТ | Под заказ Т2 | Сертифицировано | 2023-06-26 | 12.02.21 - Измение статуса артикула на "Будет удален"
HD4055M2A | Axolute Кнопка ,10А, 2 модуля, авт.клеммы,цвет белый | Axolute Кнопка ,10А, 2 модуля, авт.клеммы,цвет белый | Bticino | ЭУИ Luxe | 2230 | Axolute электроустановочные изделия Bticino | PL2 | 10 | ШТ | Под заказ Т2 | Сертифицировано | 2023-06-26 | 12.02.21 - Измение статуса артикула на "Будет удален"
HD4402 | Axolute диммер для активной нагрузки 500Вт 230V a.c., с выключателем, цвет белый | Axolute диммер для активной нагрузки 500Вт 230V a.c., с выключателем, цвет белый | Bticino | ЭУИ Luxe | 2230 | Axolute электроустановочные изделия Bticino | PL2 | 1 | ШТ | Под заказ Т2 | Сертифицировано | 2023-03-29 | 12.02.21 - Измение статуса артикула на "Будет удален"
HD4408 | AX ДИММЕР 600ВТ БЕЛЫЙ | Axolute Диммер 600Вт, белый | Bticino | ЭУИ Luxe | 2230 | Axolute электроустановочные изделия Bticino | PL2 | 1 | ШТ | На складе | Сертифицировано | 2024-08-12 | 12.02.21 - Измение статуса артикула на "Будет удален"
HD4441 | Axolute Электронный комнатный термостат, релейный выход с 1 переключающимся контактом 2 А, 250 В~, питание 230 В~, цвет белый | Axolute Электронный комнатный термостат, релейный выход с 1 переключающимся контактом 2 А, 250 В~, питание 230 В~, цвет белый | Bticino | ЭУИ Luxe | 2230 | Axolute электроустановочные изделия Bticino | PL2 | 1 | ШТ | Под заказ Т2 | Сертифицировано | 2025-11-29 | 12.02.21 - Измение статуса артикула на "Будет удален"
HD4442 | Axolute Электронный комнатный термостат со встроенным переключателем режимов «лето/зима», 2 А, 250 В~, питание 230 В~, цвет белый | Axolute Электронный комнатный термостат со встроенным переключателем режимов «лето/зима», 2 А, 250 В~, питание 230 В~, цвет белый | Bticino | ЭУИ Luxe | 2230 | Axolute электроустановочные изделия Bticino | PL2 | 1 | ШТ | Под заказ Т2 | Сертифицировано | 2025-11-29 | 12.02.21 - Измение статуса артикула на "Будет удален"
HD4582 | Axolute Сенсорный светорегулятор, с мягким стартом и мягким стопом (функция снижения искрения), со встроенным предохранителем, 110-127-230В цвет белый | Axolute Сенсорный светорегулятор, с мягким стартом и мягким стопом (функция снижения искрения), со встроенным предохранителем, 110-127-230В цвет белый | Bticino | ЭУИ Luxe | 2230 | Axolute электроустановочные изделия Bticino | PL2 | 1 | ШТ | Под заказ Т2 | Сертифицировано | 2023-03-21 | 12.02.21 - Перевод во вкладку "Удаленные"
HD4695 | Контрол температ 4 зоны белый | Контроль температуры 4 зоны белый | Bticino | Автоматизация BTicino | 2345 | Управление климатом MYHOME (BTICINO) | PL3 | 1 | ШТ | Под заказ Т2 | Сертифицировано | 2024-03-31 | 12.02.21 - Перевод во вкладку "Удаленные"
HD4921BL | Ax Клавиша свет кроват 1м бел | Axolute Клавиша Свет кровать 1м белый | Bticino | ЭУИ Luxe | 2230 | Axolute электроустановочные изделия Bticino | PL2 | 10 | ШТ | Под заказ Т2 | Сертифицировано | 2024-12-03 | 12.02.21 - Измение статуса артикула на "Будет удален"
HD4921LB | Axolute Клавиши с подсвечиваемыми символами для выключателей в дизайне AXIAL - 1 модуль, подсветка лестницы, цвет белый | Axolute Клавиши с подсвечиваемыми символами для выключателей в дизайне AXIAL - 1 модуль, подсветка лестницы, цвет белый | Bticino | ЭУИ Luxe | 2230 | Axolute электроустановочные изделия Bticino | PL2 | 10 | ШТ | Под заказ Т2 | Сертифицировано | 2024-12-18 | 12.02.21 - Измение статуса артикула на "Будет удален"
HD4921M2BL | Ax Клавиша свет кроват 2м бел | Axolute Клавиша Свет кровать 2м белый | Bticino | ЭУИ Luxe | 2230 | Axolute электроустановочные изделия Bticino | PL2 | 10 | ШТ | Под заказ Т2 | Сертифицировано | 2024-12-03 | 12.02.21 - Измение статуса артикула на "Будет удален"
HD4921M2LB | Axolute Клавиши с подсвечиваемыми символами для выключателей в дизайне AXIAL - 2 модуля, Подсветка лестницы, цвет белый | Axolute Клавиши с подсвечиваемыми символами для выключателей в дизайне AXIAL - 2 модуля, Подсветка лестницы, цвет белый | Bticino | ЭУИ Luxe | 2230 | Axolute электроустановочные изделия Bticino | PL2 | 10 | ШТ | Под заказ Т2 | Сертифицировано | 2024-12-18 | 12.02.21 - Измение статуса артикула на "Будет удален"
HS4003ES | AXL Выкл эн-сберегающий 2м ант | AXOLUTE. Переключатель энергосберегающий со встроенным датчиком движения 150 Вт. Цвет Антрацит | Bticino | ЭУИ Luxe | 2230 | Axolute электроустановочные изделия Bticino | PL2 | 1 | ШТ | Под заказ Т1 | Информация по запросу |  | 12.02.21 - Измение статуса артикула на "Будет удален"
HS4012 | Axolute Выключатель 2Р 16 А 250 В~ с ключом, цвет антрацит | Axolute Выключатель 2Р 16 А 250 В~ с ключом, цвет антрацит | Bticino | ЭУИ Luxe | 2230 | Axolute электроустановочные изделия Bticino | PL2 | 1 | ШТ | Под заказ Т2 | Сертифицировано | 2023-06-26 | 12.02.21 - Измение статуса артикула на "Будет удален"
HS4022 | Axolute Переключатель на два направления 2Р 16 А 250 В~ с ключом, цвет антрацит | Axolute Переключатель на два направления 2Р 16 А 250 В~ с ключом, цвет антрацит | Bticino | ЭУИ Luxe | 2230 | Axolute электроустановочные изделия Bticino | PL2 | 1 | ШТ | Под заказ Т2 | Сертифицировано | 2023-06-26 | 12.02.21 - Измение статуса артикула на "Будет удален"
HS4038LA/12 | Axolute Кнопка AXIAL с рассеивателем и символом, 1Р, голубой с символом "лампа", 12 В~, 10 А, цвет антрацит | Axolute Кнопка AXIAL с рассеивателем и символом, 1Р, голубой с символом "лампа", 12 В~, 10 А, цвет антрацит | Bticino | ЭУИ Luxe | 2230 | Axolute электроустановочные изделия Bticino | PL2 | 1 | ШТ | Под заказ Т2 | Сертифицировано | 2024-12-03 | 12.02.21 - Измение статуса артикула на "Будет удален"
HS4038LA/230 | Axolute Кнопка AXIAL с рассеивателем и символом, 1Р, голубой с символом "лампа", 230 и 127 В~,10 А, цвет антрацит | Axolute Кнопка AXIAL с рассеивателем и символом, 1Р, голубой с символом "лампа", 230 и 127 В~,10 А, цвет антрацит | Bticino | ЭУИ Luxe | 2230 | Axolute электроустановочные изделия Bticino | PL2 | 1 | ШТ | Под заказ Т2 | Сертифицировано | 2023-06-26 | 12.02.21 - Измение статуса артикула на "Будет удален"
HS4038LA/24 | Axolute Кнопка AXIAL с рассеивателем и символом, 1Р, голубой с символом "лампа", 24 В~, 10 А, цвет антрацит | Axolute Кнопка AXIAL с рассеивателем и символом, 1Р, голубой с символом "лампа", 24 В~, 10 А, цвет антрацит | Bticino | ЭУИ Luxe | 2230 | Axolute электроустановочные изделия Bticino | PL2 | 1 | ШТ | Под заказ Т2 | Сертифицировано | 2024-12-03 | 12.02.21 - Измение статуса артикула на "Будет удален"
HS4045 | Ах. элек. кнопка 1мод темн | Axolute Элек. Кнопка 1 мод тёмн. | Bticino | ЭУИ Luxe | 2230 | Axolute электроустановочные изделия Bticino | PL2 | 10 | ШТ | Под заказ Т2 | Информация по запросу |  | 12.02.21 - Измение статуса артикула на "Будет удален"
HS4051 | Axolute Выключатель 1Р 16 А 250 В~ цвет антрацит | Axolute Выключатель 1Р 16 А 250 В~ цвет антрацит | Bticino | ЭУИ Luxe | 2230 | Axolute электроустановочные изделия Bticino | PL2 | 10 | ШТ | На складе | Сертифицировано | 2023-06-26 | 12.02.21 - Измение статуса артикула на "Будет удален"
HS4051/2 | Axolute Выключатель 1Р 16 А 250 В~ – 2 модуля, цвет антрацит | Axolute Выключатель 1Р 16 А 250 В~ – 2 модуля, цвет антрацит | Bticino | ЭУИ Luxe | 2230 | Axolute электроустановочные изделия Bticino | PL2 | 10 | ШТ | На складе | Сертифицировано | 2023-06-26 | 12.02.21 - Измение статуса артикула на "Будет удален"
HS4051/20 | Axolute Выключатель 1Р 20 А 250 В~ цвет антрацит | Axolute Выключатель 1Р 20 А 250 В~ цвет антрацит | Bticino | ЭУИ Luxe | 2230 | Axolute электроустановочные изделия Bticino | PL2 | 10 | ШТ | Под заказ Т2 | Сертифицировано | 2023-06-26 | 12.02.21 - Измение статуса артикула на "Будет удален"
HS4051A | Axolute Выключатель традиционный,16А, 1 модуль, авт.клеммы,цвет антрацит | Axolute Выключатель традиционный,16А, 1 модуль, авт.клеммы,цвет антрацит | Bticino | ЭУИ Luxe | 2230 | Axolute электроустановочные изделия Bticino | PL2 | 10 | ШТ | Под заказ Т2 | Сертифицировано | 2023-06-26 | 12.02.21 - Измение статуса артикула на "Будет удален"
HS4051M2A | Axolute Выключатель традиционный,16А, 2 модуля, авт.клеммы,цвет антрацит | Axolute Выключатель традиционный,16А, 2 модуля, авт.клеммы,цвет антрацит | Bticino | ЭУИ Luxe | 2230 | Axolute электроустановочные изделия Bticino | PL2 | 10 | ШТ | Под заказ Т2 | Сертифицировано | 2023-06-26 | 12.02.21 - Измение статуса артикула на "Будет удален"
HS4053 | Axolute Переключатель на 2 направления 1Р 16 А 250 В~ цвет антрацит | Axolute Переключатель на 2 направления 1Р 16 А 250 В~ цвет антрацит | Bticino | ЭУИ Luxe | 2230 | Axolute электроустановочные изделия Bticino | PL2 | 10 | ШТ | На складе | Сертифицировано | 2023-06-26 | 12.02.21 - Измение статуса артикула на "Будет удален"
HS4053/2 | Axolute Переключатель на 2 направления 1Р 16 А 250 В~ – 2 модуля, цвет антрацит | Axolute Переключатель на 2 направления 1Р 16 А 250 В~ – 2 модуля, цвет антрацит | Bticino | ЭУИ Luxe | 2230 | Axolute электроустановочные изделия Bticino | PL2 | 10 | ШТ | На складе | Сертифицировано | 2023-06-26 | 12.02.21 - Измение статуса артикула на "Будет удален"
HS4053/20 | Axolute Переключатель на 2 направления 1Р 20 А 250 В~ цвет антрацит | Axolute Переключатель на 2 направления 1Р 20 А 250 В~ цвет антрацит | Bticino | ЭУИ Luxe | 2230 | Axolute электроустановочные изделия Bticino | PL2 | 10 | ШТ | Под заказ Т2 | Сертифицировано | 2023-06-26 | 12.02.21 - Измение статуса артикула на "Будет удален"
HS4053A | Axolute Переключатель традиционный,16А, 1 модуль, авт.клеммы,цвет антрацит | Axolute Переключатель традиционный,16А, 1 модуль, авт.клеммы,цвет антрацит | Bticino | ЭУИ Luxe | 2230 | Axolute электроустановочные изделия Bticino | PL2 | 10 | ШТ | Под заказ Т2 | Сертифицировано | 2023-06-26 | 12.02.21 - Измение статуса артикула на "Будет удален"
HS4053M2A | Axolute Переключатель традиционный,16А, 2 модуля, авт.клеммы,цвет антрацит | Axolute Переключатель традиционный,16А, 2 модуля, авт.клеммы,цвет антрацит | Bticino | ЭУИ Luxe | 2230 | Axolute электроустановочные изделия Bticino | PL2 | 10 | ШТ | Под заказ Т2 | Сертифицировано | 2023-06-26 | 12.02.21 - Измение статуса артикула на "Будет удален"
HS4054 | Axolute Переключатель промежуточный 1Р 16 А 250 В~ цвет антрацит | Axolute Переключатель промежуточный 1Р 16 А 250 В~ цвет антрацит | Bticino | ЭУИ Luxe | 2230 | Axolute электроустановочные изделия Bticino | PL2 | 10 | ШТ | На складе | Сертифицировано | 2023-06-26 | 12.02.21 - Измение статуса артикула на "Будет удален"
HS4054/2 | Axolute Переключатель промежуточный 1Р 16 А 250 В~ – 2 модуля, цвет антрацит | Axolute Переключатель промежуточный 1Р 16 А 250 В~ – 2 модуля, цвет антрацит | Bticino | ЭУИ Luxe | 2230 | Axolute электроустановочные изделия Bticino | PL2 | 10 | ШТ | На складе | Сертифицировано | 2023-06-26 | 12.02.21 - Измение статуса артикула на "Будет удален"
HS4055 | Axolute Кнопка 1Р (NO) 16 А 250 В~ цвет антрацит | Axolute Кнопка 1Р (NO) 16 А 250 В~ цвет антрацит | Bticino | ЭУИ Luxe | 2230 | Axolute электроустановочные изделия Bticino | PL2 | 10 | ШТ | Под заказ Т2 | Сертифицировано | 2023-06-26 | 12.02.21 - Измение статуса артикула на "Будет удален"
HS4055/2 | Axolute Кнопка 1Р (NO) 16 А 250 В~ – 2 модуля, цвет антрацит | Axolute Кнопка 1Р (NO) 16 А 250 В~ – 2 модуля, цвет антрацит | Bticino | ЭУИ Luxe | 2230 | Axolute электроустановочные изделия Bticino | PL2 | 10 | ШТ | Под заказ Т2 | Сертифицировано | 2023-06-26 | 12.02.21 - Измение статуса артикула на "Будет удален"
HS4055A | Axolute Кнопка,10А, 1 модуль, авт.клеммы,цвет антрацит | Axolute Кнопка,10А, 1 модуль, авт.клеммы,цвет антрацит | Bticino | ЭУИ Luxe | 2230 | Axolute электроустановочные изделия Bticino | PL2 | 10 | ШТ | На складе | Сертифицировано | 2023-06-26 | 12.02.21 - Измение статуса артикула на "Будет удален"
HS4055B | Axolute Кнопка 1Р (NO) 10 АX 250 В~ с символом «звонок», цвет антрацит | Axolute Кнопка 1Р (NO) 10 АX 250 В~ с символом «звонок», цвет антрацит | Bticino | ЭУИ Luxe | 2230 | Axolute электроустановочные изделия Bticino | PL2 | 10 | ШТ | Под заказ Т2 | Сертифицировано | 2023-06-26 | 12.02.21 - Измение статуса артикула на "Будет удален"
HS4055M2A | Axolute Кнопка,10А, 2 модуля, авт.клеммы,цвет антрацит | Axolute Кнопка,10А, 2 модуля, авт.клеммы,цвет антрацит | Bticino | ЭУИ Luxe | 2230 | Axolute электроустановочные изделия Bticino | PL2 | 10 | ШТ | Под заказ Т2 | Сертифицировано | 2023-06-26 | 12.02.21 - Измение статуса артикула на "Будет удален"
HS4402 | Axolute диммер для активной нагрузки 500Вт 230V a.c., с выключателем, цвет антрацит | Axolute диммер для активной нагрузки 500Вт 230V a.c., с выключателем, цвет антрацит | Bticino | ЭУИ Luxe | 2230 | Axolute электроустановочные изделия Bticino | PL2 | 1 | ШТ | Под заказ Т2 | Сертифицировано | 2023-03-29 | 12.02.21 - Измение статуса артикула на "Будет удален"
HS4408 | AX ДИММЕР 600ВТ АНТРАЦИТ | Axolute Диммер 600Вт антрацит | Bticino | ЭУИ Luxe | 2230 | Axolute электроустановочные изделия Bticino | PL2 | 1 | ШТ | На складе | Сертифицировано | 2024-08-12 | 12.02.21 - Измение статуса артикула на "Будет удален"
HS4441 | Axolute Электронный комнатный термостат, релейный выход с 1 переключающимся контактом 2 А, 250 В~, питание 230 В~, цвет антрацит | Axolute Электронный комнатный термостат, релейный выход с 1 переключающимся контактом 2 А, 250 В~, питание 230 В~, цвет антрацит | Bticino | ЭУИ Luxe | 2230 | Axolute электроустановочные изделия Bticino | PL2 | 1 | ШТ | Под заказ Т2 | Сертифицировано | 2025-11-29 | 12.02.21 - Измение статуса артикула на "Будет удален"
HS4442 | Axolute Электронный комнатный термостат со встроенным переключателем режимов «лето/зима», 2 А, 250 В~, питание 230 В~, цвет антрацит | Axolute Электронный комнатный термостат со встроенным переключателем режимов «лето/зима», 2 А, 250 В~, питание 230 В~, цвет антрацит | Bticino | ЭУИ Luxe | 2230 | Axolute электроустановочные изделия Bticino | PL2 | 1 | ШТ | Под заказ Т2 | Сертифицировано | 2025-11-29 | 12.02.21 - Измение статуса артикула на "Будет удален"
HS4582 | Axolute Сенсорный светорегулятор, с мягким стартом и мягким стопом (функция снижения искрения), со встроенным предохранителем, 110-127-230В цвет антрацит | Axolute Сенсорный светорегулятор, с мягким стартом и мягким стопом (функция снижения искрения), со встроенным предохранителем, 110-127-230В цвет антрацит | Bticino | ЭУИ Luxe | 2230 | Axolute электроустановочные изделия Bticino | PL2 | 1 | ШТ | Под заказ Т2 | Сертифицировано | 2023-03-21 | 12.02.21 - Перевод во вкладку "Распродажа остатков на складе"
HS4695 | Контрол температ 4 зоны | Контроль температуры 4 зоны | Bticino | Автоматизация BTicino | 2345 | Управление климатом MYHOME (BTICINO) | PL3 | 1 | ШТ | Под заказ Т2 | Сертифицировано | 2024-03-31 | 12.02.21 - Перевод во вкладку "Удаленные"
HS4921/2LB | Axolute Клавиши с подсвечиваемыми символами для выключателей в дизайне AXIAL - 2 модуля, Подсветка лестницы, цвет антрацит | Axolute Клавиши с подсвечиваемыми символами для выключателей в дизайне AXIAL - 2 модуля, Подсветка лестницы, цвет антрацит | Bticino | ЭУИ Luxe | 2230 | Axolute электроустановочные изделия Bticino | PL2 | 10 | ШТ | Под заказ Т2 | Сертифицировано | 2024-12-03 | 12.02.21 - Измение статуса артикула на "Будет удален"
HS4921BL | Ax Клавиша свет кроват 1м ант | Axolute Клавиша Свет кровать 1м антрацит | Bticino | ЭУИ Luxe | 2230 | Axolute электроустановочные изделия Bticino | PL2 | 10 | ШТ | Под заказ Т2 | Сертифицировано | 2024-12-03 | 12.02.21 - Измение статуса артикула на "Будет удален"
HS4921LB | Axolute Клавиши с подсвечиваемыми символами для выключателей в дизайне AXIAL - 1 модуль, подсветка лестницы, цвет антрацит | Axolute Клавиши с подсвечиваемыми символами для выключателей в дизайне AXIAL - 1 модуль, подсветка лестницы, цвет антрацит | Bticino | ЭУИ Luxe | 2230 | Axolute электроустановочные изделия Bticino | PL2 | 10 | ШТ | Под заказ Т2 | Сертифицировано | 2024-12-03 | 12.02.21 - Измение статуса артикула на "Будет удален"
HS4921M2BL | Ax Клавиша свет кроват 2м ант | Axolute Клавиша Свет кровать 2м антрацит | Bticino | ЭУИ Luxe | 2230 | Axolute электроустановочные изделия Bticino | PL2 | 10 | ШТ | Под заказ Т2 | Сертифицировано | 2024-12-03 | 12.02.21 - Измение статуса артикула на "Будет удален"
HW4890 | My Home Axolute Eteris Экран сенсорный 3,5 дюйма | MyHOME Axolute Eteris Экран сенсорный 3,5 дюйма | Bticino | Автоматизация BTicino | 2346 | Устройства сценарного и централизованного управления MYHOME (BTICINO) | PL3 | 1 | ШТ | Под заказ Т2 | Сертифицировано | 2022-10-30 | 12.02.21 - Перевод во вкладку "Удаленные"
L4695 | Контрол температ 4 зоны | Контроль температуры 4 Зоны | Bticino | Автоматизация BTicino | 2345 | Управление климатом MYHOME (BTICINO) | PL3 | 1 | ШТ | Под заказ Т2 | Сертифицировано | 2024-03-31 | 12.02.21 - Перевод во вкладку "Удаленные"
L4915KIT | LivingLight Набор вставок для сменных клавиш, 6 вариантов по 5 штук, цвет антрацит | Livinglight Набор вставок для сменных клавиш, 6 вариантов по 5 штук, цвет антрацит | Bticino | Автоматизация BTicino | 2240 | Living & Light электроустановочные изделия Bticino | PL2 | 1 | ШТ | Под заказ Т2 | Сертифицировано | 2024-12-18 | 12.02.21 - Перевод во вкладку "Удаленные"
MH12540 | АУКРМ типа H (25+50)+50 квар | Трёхфазный шкаф Alpimatic - тип H - 400 В - 125 квар | Legrand | Качество электрической энергии | 6001 | Оборудование для ОКЭ и КРМ | PL1 | 1 | ШТ | На складе | Сертифицировано | 2025-04-16 | 17.02.21 - Изменение статуса на складе на "На складе"
MH20040 | АУКРМ типа H 50+2х75 квар | Трёхфазный шкаф Alpimatic - тип H - 400 В - 200 квар | Legrand | Качество электрической энергии | 6001 | Оборудование для ОКЭ и КРМ | PL1 | 1 | ШТ | Под заказ Т1 | Сертифицировано | 2025-04-16 | 17.02.21 - Изменение статуса на складе на "Под заказ Т1")
MH25040 | АУКРМ типа H (5+10)+10 квар | Трёхфазный шкаф Alpimatic - тип H - 400 В - 250 квар | Legrand | Качество электрической энергии | 6001 | Оборудование для ОКЭ и КРМ | PL1 | 1 | ШТ | Под заказ Т1 | Сертифицировано | 2025-04-16 | 17.02.21 - Изменение статуса на складе на "Под заказ Т1")
MH27540 | АУКРМ типH (25+50)+50+2х75квар | Трёхфазный шкаф Alpimatic - тип H - 400 В - 275 квар | Legrand | Качество электрической энергии | 6001 | Оборудование для ОКЭ и КРМ | PL1 | 1 | ШТ | Под заказ Т1 | Сертифицировано | 2025-04-16 | 17.02.21 - Изменение статуса на складе на "Под заказ Т1")
MH30040 | АУКРМ типа H (25+50)+3х75 квар | Трёхфазный шкаф Alpimatic - тип H - 400 В - 300 квар | Legrand | Качество электрической энергии | 6001 | Оборудование для ОКЭ и КРМ | PL1 | 1 | ШТ | Под заказ Т1 | Сертифицировано | 2025-04-16 | 17.02.21 - Изменение статуса на складе на "Под заказ Т1")
MH47.540/DISJ | АУКРМ (7.5+15) +25 квар + АВ | Трёхфазный шкаф Alpimatic - тип H - 400 В - 47,5 квар | Legrand | Качество электрической энергии | 6001 | Оборудование для ОКЭ и КРМ | PL1 | 1 | ШТ | Под заказ Т1 | Сертифицировано | 2025-04-16 | 14.12.20 - Добавлен в тариф
MH5040 | АУКРМ типа H (10+15)+25 квар | Трёхфазный шкаф Alpimatic - тип H - 400 В - 50 квар | Legrand | Качество электрической энергии | 6001 | Оборудование для ОКЭ и КРМ | PL1 | 1 | ШТ | На складе | Сертифицировано | 2025-04-16 | 12.02.21 - Перевод во вкладку "Удаленные"
MH75040 | АУКРМ типа H 10х75 квар | Трёхфазный шкаф Alpimatic - тип H - 400 В - 750 квар | Legrand | Качество электрической энергии | 6001 | Оборудование для ОКЭ и КРМ | PL1 | 1 | ШТ | Под заказ Т1 | Сертифицировано | 2025-04-16 | 17.02.21 - Изменение статуса на складе на "Под заказ Т1")
MH7540 | АУКРМ типа H (7,5+15)+(22,5+30) квар | Трёхфазный шкаф Alpimatic - тип H - 400 В - 75 квар | Legrand | Качество электрической энергии | 6001 | Оборудование для ОКЭ и КРМ | PL1 | 1 | ШТ | На складе | Сертифицировано | 2025-04-16 | 17.02.21 - Изменение статуса на складе на "На складе"
MHVISUAL | Программа MH Visual | Управляющее ПО - MyHome SCS | Bticino | Автоматизация BTicino | 2346 | Устройства сценарного и централизованного управления MYHOME (BTICINO) | PL3 | 1 | ШТ | Под заказ Т2 | Не подлежит сертификации | 2022-12-31 | 12.02.21 - Перевод во вкладку "Удаленные"
N4695 | Контрол температ 4 зоны | Контроль температуры 4 зоны | Bticino | Автоматизация BTicino | 2345 | Управление климатом MYHOME (BTICINO) | PL3 | 1 | ШТ | Под заказ Т2 | Сертифицировано | 2024-03-31 | 12.02.21 - Перевод во вкладку "Удаленные"
NAV-EN | NA Доп.умн.т-головка | Netatmo.Дополнительная умная термоголовка для радиатора отопления. | Netatmo | Netatmo smart home devices | 3205 | NETATMO Умные термоголовки | PL3 | 1 | ШТ | На складе | Сертифицировано |  | 01.12.20 - Добавлен в тариф
NAV-PRO | NA Доп.умн.т-головка PRO | Netatmo.Дополнительная умная термоголовка для радиатора отопления.Упаковка Pro. | Netatmo | Netatmo smart home devices | 3205 | NETATMO Умные термоголовки | PL3 | 1 | ШТ | На складе | Сертифицировано |  | 01.12.20 - Добавлен в тариф
NDB-EC | NA Умн.дверной в-звонок | Netatmo.Умный дверной видеозвонок. | Netatmo | Netatmo smart home devices | 3202 | NETATMO Умные дверные видеозвонки и аксессуары | PL3 | 1 | ШТ | На складе | Сертифицировано |  | 01.12.20 - Добавлен в тариф
NHC-EC | NA Умн.ст.мон.кач.воздуха | Netatmo.Умная станция мониторинга качества воздуха в помещении. | Netatmo | Netatmo smart home devices | 3207 | NETATMO Умные станции мониторинга качества воздуха в помещении | PL3 | 1 | ШТ | На складе | Сертифицировано |  | 01.12.20 - Добавлен в тариф
NIM01-WW | NA Доп.ком.модуль умн.м-ст. | Netatmo.Дополнительный комнатный модуль умной метеостанции. | Netatmo | Netatmo smart home devices | 3206 | NETATMO Умные метеостанции и аксессуары | PL3 | 1 | ШТ | На складе | Сертифицировано |  | 01.12.20 - Добавлен в тариф
NIS01-EU | NA Умн.сирена | Netatmo.Умная сирена. | Netatmo | Netatmo smart home devices | 3202 | NETATMO Умные дверные видеозвонки и аксессуары | PL3 | 1 | ШТ | На складе | Сертифицировано |  | 01.12.20 - Добавлен в тариф
NIS01-PRO | NA Умн.сирена PRO | Netatmo.Умная сирена.Упаковка Pro. | Netatmo | Netatmo smart home devices | 3202 | NETATMO Умные дверные видеозвонки и аксессуары | PL3 | 1 | ШТ | На складе | Сертифицировано |  | 01.12.20 - Добавлен в тариф
NOC01-EU | NA Умн.ул.камера в-наб. | Netatmo.Умная уличная камера видеонаблюдения с прожектором. | Netatmo | Netatmo smart home devices | 3200 | NETATMO Умные уличные камеры видеонаблюдения | PL3 | 1 | ШТ | На складе | Сертифицировано |  | 01.12.20 - Добавлен в тариф
NOC-PRO | NA Умн.ул.камера в-наб. PRO | Netatmo.Умная уличная камера видеонаблюдения с прожектором.Упаковка Pro. | Netatmo | Netatmo smart home devices | 3200 | NETATMO Умные уличные камеры видеонаблюдения | PL3 | 1 | ШТ | На складе | Сертифицировано |  | 01.12.20 - Добавлен в тариф
NOC-S-EC | NA Умн.ул.кам.в-наб.сирена | Netatmo.Умная уличная камера видеонаблюдения с прожектором и встроенной сиреной. | Netatmo | Netatmo smart home devices | 3200 | NETATMO Умные уличные камеры видеонаблюдения | PL3 | 1 | ШТ | На складе | Сертифицировано |  | 01.12.20 - Добавлен в тариф
NOC-S-PRO | NA Умн.ул.кам.в-наб.сирена PRO | Netatmo.Умная уличная камера видеонаблюдения с прожектором и встроенной сиреной.Упаковка Pro. | Netatmo | Netatmo smart home devices | 3200 | NETATMO Умные уличные камеры видеонаблюдения | PL3 | 1 | ШТ | На складе | Сертифицировано |  | 01.12.20 - Добавлен в тариф
NRG01-WW | NA Модуль изм.осадков | Netatmo.Модуль измерения осадков для умной метеостанции. | Netatmo | Netatmo smart home devices | 3206 | NETATMO Умные метеостанции и аксессуары | PL3 | 1 | ШТ | На складе | Сертифицировано |  | 01.12.20 - Добавлен в тариф
NSA-EC | NA Умный датчик дыма | Netatmo.Умный датчик дыма. | Netatmo | Netatmo smart home devices | 3203 | NETATMO Умные датчики дыма | PL3 | 1 | ШТ | На складе | Информация по запросу |  | 01.12.20 - Добавлен в тариф
NSA-PRO-EU | NA Умный датчик дыма PRO | Netatmo.Умный датчик дыма.Упаковка Pro. | Netatmo | Netatmo smart home devices | 3203 | NETATMO Умные датчики дыма | PL3 | 1 | ШТ | На складе | Информация по запросу |  | 01.12.20 - Добавлен в тариф
NSC01-EU | NA Умн.комн.камера в-наб. | Netatmo.Умная комнатная камера видеонаблюдения с функцией распознавания лиц. | Netatmo | Netatmo smart home devices | 3201 | NETATMO Умные комнатные камеры видеонаблюдения и аксессуары | PL3 | 1 | ШТ | На складе | Сертифицировано |  | 01.12.20 - Добавлен в тариф
NSC-PRO | NA Умн.комн.камера в-наб. PRO | Netatmo.Умная комнатная камера видеонаблюдения с функцией распознавания лиц.Упаковка Pro. | Netatmo | Netatmo smart home devices | 3201 | NETATMO Умные комнатные камеры видеонаблюдения и аксессуары | PL3 | 1 | ШТ | На складе | Сертифицировано |  | 01.12.20 - Добавлен в тариф
NT4695 | Контрол температ 4 зоны | Контроль температуры 4 зоны | Bticino | Автоматизация BTicino | 2345 | Управление климатом MYHOME (BTICINO) | PL3 | 1 | ШТ | Под заказ Т2 | Сертифицировано | 2024-03-31 | 12.02.21 - Перевод во вкладку "Удаленные"
NTH01-EN-EU | NA Умн.т-стат котла | Netatmo.Умный термостат для котла отопления. | Netatmo | Netatmo smart home devices | 3204 | NETATMO Умные термостаты | PL3 | 1 | ШТ | На складе | Сертифицировано |  | 01.12.20 - Добавлен в тариф
NTH-PRO | NA Умн.т-стат котла PRO | Netatmo.Умный термостат для котла отопления.Упаковка Pro. | Netatmo | Netatmo smart home devices | 3204 | NETATMO Умные термостаты | PL3 | 1 | ШТ | На складе | Сертифицировано |  | 01.12.20 - Добавлен в тариф
NVP-EN | NA Баз.набор умн.т-головок | Netatmo.Базовый набор умных термоголовок для радиаторов отопления. | Netatmo | Netatmo smart home devices | 3205 | NETATMO Умные термоголовки | PL3 | 1 | ШТ | На складе | Сертифицировано |  | 01.12.20 - Добавлен в тариф
NVP-PRO | NA Баз.набор умн.т-головок PRO | Netatmo.Базовый набор умных термоголовок для радиаторов отопления.Упаковка Pro. | Netatmo | Netatmo smart home devices | 3205 | NETATMO Умные термоголовки | PL3 | 1 | ШТ | На складе | Сертифицировано |  | 01.12.20 - Добавлен в тариф
NWA01-WW | NA Модуль изм.ветра | Netatmo.Модуль измерения скорости ветра (анемометр) для умной метеостанции. | Netatmo | Netatmo smart home devices | 3206 | NETATMO Умные метеостанции и аксессуары | PL3 | 1 | ШТ | На складе | Сертифицировано |  | 01.12.20 - Добавлен в тариф
NWM01-WW | NA Кронштейн | Netatmo.Кронштейн крепления для измерительных модулей умной метеостанции. | Netatmo | Netatmo smart home devices | 3206 | NETATMO Умные метеостанции и аксессуары | PL3 | 1 | ШТ | На складе | Не подлежит сертификации |  | 01.12.20 - Добавлен в тариф
NWS01-EC | NA Умн.метеостанция | Netatmo.Умная метеостанция с уличным и комнатным модулями. | Netatmo | Netatmo smart home devices | 3206 | NETATMO Умные метеостанции и аксессуары | PL3 | 1 | ШТ | На складе | Сертифицировано |  | 01.12.20 - Добавлен в тариф
PH12.512.540 | Комплект типа H 12,5+12,5 квар | Компенсирующий модуль Alpimatic - трёхфазный - тип Н - 400 В - 12,5+12,5 квар | Legrand | Качество электрической энергии | 6001 | Оборудование для ОКЭ и КРМ | PL1 | 1 | ШТ | Под заказ Т1 | Сертифицировано | 2025-04-16 | 17.02.21 - Изменение статуса на складе на "Под заказ Т1")
PH5040 | Комплект типа H 50 квар | Компенсирующий модуль Alpimatic - трёхфазный - тип Н - 400 В - 50 квар | Legrand | Качество электрической энергии | 6001 | Оборудование для ОКЭ и КРМ | PL1 | 1 | ШТ | Под заказ Т1 | Сертифицировано | 2025-04-16 | 17.02.21 - Изменение статуса на складе на "Под заказ Т1")
R5.12.540.189 | Компенсирующие модули | Компенсирующие модули | Legrand | Качество электрической энергии | 6001 | Оборудование для ОКЭ и КРМ | PL1 | 1 | ШТ | Под заказ Т1 | Сертифицировано | 2025-04-16 | 17.02.21 - Изменение статуса на складе на "Под заказ Т1")
R5.5040.189 | Комплект типа SAH 50 квар | Компенсирующий модуль Alpimatic с рассогл. дросселями - трёхфазный - тип SAН - стандартный класс - макс. 470 В - 50 квар | Legrand | Качество электрической энергии | 6001 | Оборудование для ОКЭ и КРМ | PL1 | 1 | ШТ | На складе | Сертифицировано | 2025-04-16 | 17.02.21 - Изменение статуса на складе на "На складе"